| Розетка 2 модуля PRIMER РКС-20-30-П-К с заземляющим контактом защитной шторкой и винтовым зажимом белая (PR-KK40D-RSZH-2-2-K01) | Розетка с заземляющим контактом защитной шторкой и винтовым зажимом (2 модуля) 45х45 серии ПРАЙМЕР; U-ном.230, I-ном.16 А; IP20. Цвет белый. | IEK | руб./шт | 509.65
| Розетка 2 модуля PRIMER РКС-20-30-П-К с заземляющим контактом защитной шторкой и винтовым зажимом красная (PR-KK40D-RSZH-2-2-K04) | Розетка с заземляющим контактом защитной шторкой и винтовым зажимом (2 модуля) 45х45 серии ПРАЙМЕР; U-ном.230, I-ном.16 А; IP20. Цвет красный. | IEK | руб./шт | 509.65
| Розетка USB PRIMER A 3.0 РКЮ-10-00-П 1 модуль белая (PR-KK40D-RU-0-1-A3-K01) | Розетка USB A 3.0 (1 модуль) 45х45 серии ПРАЙМЕР. Цвет белый. | IEK | руб./шт | 356.77
| Розетка USB PRIMER A+C 5В 4,2А РКЮ-25-40-П 2 модуля белая (PR-KK40D-RU-0-2-AC-K01) | Розетка USB A+C 5В 4,2А (2 модуля) 45х45 серии ПРАЙМЕР. Цвет белый. | IEK | руб./шт | 3983.58
| Розетка мультимедийная VGA M/M PRIMER РКМ-10-20-П 1 модуль белая (PR-KK40D-RV-0-1-K01) | Розетка мультимедийная VGA M/M (1 модуль) 45х45 серии ПРАЙМЕР. Цвет белый. | IEK | руб./шт | 1352.12
| Розетка мультимедийная VGA M/M PRIMER РКМ-20-20-П 2 модуля белая (PR-KK40D-RV-0-2-K01) | Розетка мультимедийная VGA M/M (2 модуля) 45х45 серии ПРАЙМЕР. Цвет белый. | IEK | руб./шт | 1383.33
| Выключатель 1кл PRIMER ВК0-11-00-П белый IEK (PR-KK40D-VO-2-1-K01) | Выключатель одноклавишный (1 модуль) 45х45 серии ПРАЙМЕР; винтовая клемма; U-ном.230 В, I-ном.16 А; IP20. Цвет белый. | IEK | руб./шт | 311.86
| Выключатель прох. PRIMER ВК4-11-00-П белый IEK (PR-KK40D-VPO-2-1-K01) | Выключатель проходной одноклавишный (1 модуль) 45х45 серии ПРАЙМЕР; винтовая клемма; U-ном.230 В, I-ном.16 А; IP20. Цвет белый. | IEK | руб./шт | 356.77
| Выключатель с индикатором 45х22,5мм 16 A, 250 B, белый LK45 (850304) | Выключатель 1-клавишный, 45х22,5 мм серии LK45, 1 модуль Modul45, I-раб. 16 А, U-раб. 250 В, IP20, сечение подкл.проводов ≤ 2.5 мм²; цвет белый | Экопласт | руб./шт | 342.88
| Выключатель с индикатором 45х45мм 16 A, 250 B, белый LK45 (850904) | Выключатель 1-клавишный, 45х45 мм серии LK45, 2 модуля Modul45, I-раб. 16 А, U-раб. 250 В, IP20, сечение подкл.проводов ≤ 2.5 мм²; белый | Экопласт | руб./шт | 407.63
| Выключатель-кнопка 45х22,5мм 16 A, 250 B, белый LK45 (850504) | Выключатель-кнопка 1-клавишный, 45х22,5 мм серии LK45, 1 модуль Modul45, I-раб. 16 А, U-раб. 250 В, IP20, сечение подкл.проводов ≤ 2.5 мм²; цвет белый | Экопласт | руб./шт | 260.12
| Переключатель с двух мест 45х22,5мм, белый LK45 (850204) | Переключатель 1-клавишный (переключатель с двух мест) серии LK45 (стандарт 45х22,5мм), 1 модуль Modul45; схема включения "6", I-ном. 16 A, U-ном. 250 B, цвет белый | Экопласт | руб./шт | 263.76
| Переключатель с двух мест, с индикатором 45х22,5мм, белый LK45 (850404-1) | Переключатель 1-клавишный (переключатель с двух мест), с индикатором серии LK45 (стандарт 45х22,5мм), 1 модуль Modul45; схема включения "6L", I-ном. 16 A, U-ном. 250 B, цвет белый | Экопласт | руб./шт | 380
| Розетка TV оконечная, белый LK45 (852104) | Розетка телевизионная, оконечная серии LK45, диапазон рабочих частот 5...862 МГц, коэффициент затухания менее 0,3 дБ, 45х45х35 мм, цвет белый | Экопласт | руб./шт | 447.2
| Розетка кабельная CS IP44 32A 2P+E 230В (DIS3133243) | Розетка промышленная кабельная; контакты - 2P+E, от 2,5 до 6 мм.кв; U-ном.220…230 В, I-ном.32 А; IP44, 200х101.8 мм | ДКС | руб./шт | 1212.86
| Выключатель двухполюсный одноклавишный модульный, Avanti, белое облако, 2 модуля (4400222) | Выключатель двухполюсный одноклавишный модульный; 2 модуля; U-ном.230 В, I-ном.16 А; IP20, 44.99х44.9х36.9 мм. Цвет белое облако. | ДКС | руб./шт | 1150.34
| Розетка с з/к со шторками, матовая поверхность, LK45, черный бархат (851408) | Розетка одинарная 2К+3 силовая серии LK45 (стандарт 45х45мм) с защитными шторками SCHUKO; I-раб.16 А, U-раб.250 В; 45х45 мм; матовая поверхность, цвет черный бархат | Экопласт | руб./шт | 408.32
| Розетка HDMI на 2 модуля, LK45 (855504) | Розетка HDMI на 2 модуль серии LK45, цвет белый | Экопласт | руб./шт | 2858.22
| Компьютерная розетка RJ-45 без шторки, кат.5e двойная экранированная Avanti белое облако (4400764) | Компьютерная розетка RJ-45 в стену серии Avanti, двойная, cat.5е, без шторки экранированная, 70.9х70.9х36.9 мм. Цвет белое облако | ДКС | руб./шт | 2022.54
| Розетка RJ-45 Viva 1 модуль кат.6A экранированная 8P8C белая (45068) | Розетка компьютерная RJ-45, кат. 6, экранированная, 8P8C, VIVA; 1 модуль. Цвет белый. | ДКС | руб./шт | 1496.12
| Розетка электрическая 2К+З, белый (201001) | Розетка электрическая встраиваемая с заземлением; 1 пост; U-ном.220…250 В, I-ном.16 А. Цвет белый. | SPL | руб./шт | 236.5
| Розетка электрическая 2К+З, с откидной крышкой, белый (201002) | Розетка электрическая встраиваемая с заземлением и откидной крышкой; 1 пост; U-ном.220…250 В, I-ном.16 А; 74х74х52 мм. Цвет белый. | SPL | руб./шт | 421.37
| Розетка электрическая 2х2К+З, белый (201003) | Розетка электрическая встраиваемая с заземлением; 2 поста; U-ном.220…250 В, I-ном.16 А; IP20, 116х80х50 мм. Цвет белый. | SPL | руб./шт | 682.59
| Розетка электрическая 2К+З/2xUSB A, белый (201004) | Розетка электрическая встраиваемая с заземлением; 1 пост, 2 порта USB (A); I-max.2100 мА (USB), U-ном.125…250 В, I-ном.16 А; IP20, 74х74х50 мм. Цвет белый. | SPL | руб./шт | 3271.54
| Розетка электрическая 2К+З/2xUSB A/C, белый (201005) | Розетка электрическая встраиваемая с заземлением; 1 пост, 2 порта USB (A/С); I-max.2100 мА (USB), U-ном.125…250 В, I-ном.16 А; IP20, 74х74х50 мм. Цвет белый. | SPL | руб./шт | 4329.86
| Розетка 2xUSB A, белый (201006) | Розетка 2 порта USB (A); U-ном.125…250 В. Цвет белый. | SPL | руб./шт | 2433.82
| Розетка 2xUSB A/C, белый (201007) | Розетка 2 порта USB (A/С); U-ном.125…250 В. Цвет белый. | SPL | руб./шт | 3423.85
| TV розетка одиночная, белый (201010) | Розетка телевизионная, 1 порт. Цвет белый. | SPL | руб./шт | 463.32
| Выключатель одноклавишный, белый (201101) | Выключатель одноклавишный; U-ном.220…250 В, I-ном.10 А; IP20, 86х86 мм. Цвет белый. | SPL | руб./шт | 220
| Выключатель двухклавишный, белый (201102) | Выключатель двухклавишный; U-ном.220…250 В, I-ном.10 А; IP20, 86х86 мм. Цвет белый. | SPL | руб./шт | 297
| Переключатель одноклавишный, белый (201103) | Переключатель одноклавишный; U-ном.220…250 В, I-ном.10 А; IP20, 86х86 мм. Цвет белый. | SPL | руб./шт | 345.96
| Переключатель двухклавишный, белый (201104) | Переключатель двухклавишный; U-ном.220…250 В, I-ном.10 А; IP20, 86х86 мм. Цвет белый. | SPL | руб./шт | 644.51
| Выключатель трехклавишный, белый (201105) | Выключатель трехклавишный; U-ном.220…250 В, I-ном.10 А; IP20, 86х86 мм. Цвет белый. Без лицевой рамки. | SPL | руб./шт | 524.04
| Выключатель самовозвратный звонкового тип, белый (201106) | Выключатель самовозвратный звонкового типа; U-ном.220…250 В, I-ном.10 А; IP20, 86х86 мм. Цвет белый. Без лицевой рамки. | SPL | руб./шт | 330.04
| Выключатель управления жалюзи, белый (201107) | Выключатель управления жалюзи; U-ном.220…250 В, I-ном.10 А; IP20, 86х86 мм. Цвет белый. Без лицевой рамки. | SPL | руб./шт | 1184.04
| Суппорт информационной розетки под Keystone на 1, 2 порта, белый (201304) | Суппорт для розетки информационной; 2 порта; IP20. Цвет белый. Без лицевой рамки и модулей Keystone. | SPL | руб./шт | 423.28
| Заглушка, белый (201305) | Заглушка; 1 порт; IP20, 86х86 мм. Цвет белый. Без лицевой рамки. | SPL | руб./шт | 372.9
| Вывод кабеля модульный, белое облако, 2 модуля, Avanti (4400982) | Вывод кабеля модульный Avanti; 2 модуля. Цвет белое облако. | ДКС | руб./шт | 204.09
| Адаптер для горизонтального монтажа на рейку | Адаптер для горизонтального монтажа распределительных блоков DTP1 на рейку шириной 35 мм; 12х10.2х45.3 мм. Корпус из полиамида. | ДКС | руб./шт | 101.2
| Адаптер 22,5х45 мм со шторкой для модуля Keystone, 1 порт (модуль), белый (DR-513200) | Адаптер для 1 модуля Keystone с шторкой, Mosaic, белый, 45х22.5 мм | Datarex | руб./шт | 76
| Адаптер 45х45 мм для модуля Keystone, 1 порт, шторка, белый (DR-513000) | Адаптер для 1 модуля Keystone с шторкой, Mosaic, белый, 45х45 мм | Datarex | руб./шт | 99
| Адаптер 45х45 мм для модуля Keystone, 2 порта, шторки, белый (DR-513100) | Адаптер для 2 модулей Keystone с шторкой, Mosaic, белый, 45х45 мм | Datarex | руб./шт | 105
| Заглушка 22,5х45 мм на 1 модуль, белый (DR-513410) | Вставка-заглушка Datarex типа Mosaic 22,5х45мм, белая. | Datarex | руб./шт | 57
| Заглушка 45х45 мм на 2 модуля, белый (DR-513310) | Вставка-заглушка Datarex типа Mosaic 45х45мм, белая. | Datarex | руб./шт | 71
| Розетка RJ-45 Viva 1 модуль кат.6Е 8P8C черная (45258) | Розетка компьютерная RJ-45, кат. 6, VIVA; 1 модуль. Цвет чёрный. | ДКС | руб./шт | 947.51
| Розетка USB А+С, 2,1А, 5В, 10,5Вт LK45 белый (858204) | Розетка модульная серия LK45; 2 разъема USB с функцией быстрой зарядки: Type-A и Type-C; U-вых. 5 В, I-вых. 2.1 А, Р-вых. 10.5 Вт; IP20, ШхВхГ 45х22,5х40 мм, цвет белый | Экопласт | руб./шт | 1703.94
| Розетка USB А+С, 4,2А, 5В, 21Вт LK45 белый (857904) | Розетка модульная серия LK45; 2 разъема USB с функцией быстрой зарядки: Type-A и Type-C; U-вых. 5 В, I-вых. 4.2 А, Р-вых. 21 Вт; IP20, ШхВхГ 45х45х40 мм, цвет белый | Экопласт | руб./шт | 2743.94
| Розетка USB А+С, протоколы QC 3.0, PD, 20Вт LK45 белый (858104) | Розетка модульная серия LK45; 2 разъема USB с функцией быстрой зарядки: Type-A и Type-C; технология быстрой зарядки QC (Quick charge) 3.0, универсальный стандарт быстрой зарядки — PD (Power Delivery); Type-A: 5В = 3 А, 9В = 2 А, 12В = 1,5 А; Type-C: 5В = 3 А, 9В = 2 А, 12В = 1,67 А; IP20, ШхВхГ 45х45х40 мм, цвет белый | Экопласт | руб./шт | 2939.46
| Розетка USB А+С, протоколы QC 3.0, PD, 20Вт LK45 черный (858108) | Розетка модульная серия LK45; 2 разъема USB с функцией быстрой зарядки: Type-A и Type-C; технология быстрой зарядки QC (Quick charge) 3.0, универсальный стандарт быстрой зарядки — PD (Power Delivery); Type-A: 5В = 3 А, 9В = 2 А, 12В = 1,5 А; Type-C: 5В = 3 А, 9В = 2 А, 12В = 1,67 А; IP20, ШхВхГ 45х45х40 мм, цвет чёрный | Экопласт | руб./шт | 2939.46
| Розетка USB А+С, протоколы QC 3.0, PD, 65Вт LK45 белый (858304) | Розетка модульная серия LK45; 2 разъема USB с функцией быстрой зарядки: Type-A и Type-C; технология быстрой зарядки QC (Quick charge) 3.0, универсальный стандарт быстрой зарядки — PD (Power Delivery); Type-A: 5B = 3 А, 9В = 2 А, 12В = 1,5 А; Type-C: 5B = 3 А, 9В = 3 А, 12В = 3 А, 15В = 3 А, 20В = 3, 25 А; IP20, ШхВхГ 45х45х40 мм, цвет белый | Экопласт | руб./шт | 5178.37
| Вывод кабеля на 2 модуля, 45х45мм, LK45 (859204) | Вывод кабеля на 2 модуля, 45х45мм, серия LK45 | Экопласт | руб./шт | 263.47
| Датчик движения в стену, Avanti, черный матовый (4412143) | Датчик движения в стену; 2 модуля; зона обнаружения 12 м х 150°; IP20. Цвет чёрный матовый. | ДКС | руб./шт | 17225.3
| Каркас 6 модулей Viva In-liner Front серый (F1003A) | Каркас на 6 модулей VIVA в пластиковые короба серии «In-liner Front». Цвет серый. | ДКС | руб./шт | 257.36
| Розетка RJ-45 Viva 1 модуль кат.5E экранированная 8P8C черная (45248) | Розетка компьютерная RJ-45, кат. 5е, экранированная, 8P8C, VIVA; 1 модуль. Цвет чёрный. | ДКС | руб./шт | 847.9
| Розетка RJ-45 Viva 1 модуль кат.6 8P8C серая (45158) | Розетка компьютерная RJ-45, кат. 6, VIVA; 1 модуль. Цвет серый. | ДКС | руб./шт | 947.51
| Розетка RJ-45 Viva 1 модуль кат.6 экранированная 8P8C серая (45168) | Розетка компьютерная RJ-45, кат. 6, экранированная, 8P8C, VIVA; 1 модуль. Цвет серый. | ДКС | руб./шт | 1496.15
| Розетка RJ-45 Viva 1 модуль кат.6 экранированная 8P8C черная (45268) | Розетка компьютерная RJ-45, кат. 6, экранированная, 8P8C, VIVA; 1 модуль. Цвет чёрный. | ДКС | руб./шт | 1496.15
| Розетка RJ-12 Viva 1 модуль серая (45118) | Розетка RJ-12, VIVA; 1 модуль. Цвет серый. | ДКС | руб./шт | 598.58
| Розетка RJ-12 Viva 1 модуль черная (45218) | Розетка RJ-12, VIVA; 1 модуль. Цвет чёрный. | ДКС | руб./шт | 598.58
| Суппорт Viva на DIN-рейку 2 модуля (45227) | Суппорт для монтажа ЭУИ серии VIVA на DIN-рейку; 2 модуля. Цвет серый. | ДКС | руб./шт | 675.9
| Суппорт Viva на DIN-рейку 1 модуль (45127) | Суппорт для монтажа ЭУИ серии VIVA на DIN-рейку; 1 модуль. Цвет серый. | ДКС | руб./шт | 574.49
| Адаптер для двух оптоволоконных разъемов типа ST 2 модуля белый (76615B) | Адаптер BRAVA для двух оптоволоконных разъемов типа ST, совместим с адаптером ДКС ST/UPC-Simplex RNFAUSST; 2 модуля. Цвет белый. | ДКС | руб./шт | 360.16
| Выключатель 2 модуля черный (77002N) | Выключатель однополюсный одноклавишный модульный BRAVA; 2 модуля; U-ном.230 В, I-ном.16 А; IP20, 43х43х37.8 мм. Цвет чёрный матовый. | ДКС | руб./шт | 990.41
| Каркас на 2 модуля (одноместный), черный (75020N) | Каркас для монтажа ЭУИ BRAVA в стены и коробки PDD-N60 со стальными распорными лапками, одноместный; 2 модуля. Цвет чёрный. | ДКС | руб./шт | 305.5
| Розетка двойная RJ-45 Brava 2 модуля кат.6 8P8C белая (76452B) | Розетка компьютерная RJ-45, cat.6 серии BRAVA 2 разъёма; 2 модуля, AMP 110 Connect, 43х43 мм. Цвет белый. | ДКС | руб./шт | 2959.13
| Розетка RJ-45 Brava 1 модуль кат.5e экранированная 8P8C черная (77457N) | Розетка компьютерная RJ45 cat.5e экранированная 8P8C, BRAVA; 1 модуль. Цвет чёрный. | ДКС | руб./шт | 1169.97
| Розетка RJ-45 Brava 1 модуль кат.5e черная (77654N) | Розетка компьютерная RJ45 cat.5e 8P8C, BRAVA; 1 модуль. Цвет чёрный. | ДКС | руб./шт | 921.15
| Рамка на 2 модуля (одноместная) черная (75010B) | Рамка на 2 модуля (одноместная) BRAVA. Цвет чёрный. | ДКС | руб./шт | 142.45
| Рамка на 2+2 модуля (двухместная) черная (75012B) | Рамка на 2+2 модуля (двухместная) BRAVA. Цвет чёрный. | ДКС | руб./шт | 284.67
| Рамка на 2+2+2 модуля (трехместная) черная (75013B) | Рамка на 2+2+2 модуля (трехместная) BRAVA. Цвет чёрный. | ДКС | руб./шт | 426.88
| Розетка RJ-12 Brava 1 модуль 6P6C черная (77120N) | Розетка RJ-12, BRAVA, 6P6C; 1 модуль. Цвет чёрный. | ДКС | руб./шт | 825.88
| Электрическая розетка 2 модуля, без заземления, со шторками, черная (77483N) | Электрическая розетка BRAVA, без заземления, со шторками; 2 модуля; U-ном.230 В, I-ном.16 А; IP20, 44х43.6х35 мм. Цвет чёрный матовый. | ДКС | руб./шт | 701.11
| Розетка HDMI модульная, тип А-А, белое облако, 1 модуль, Avanti (4400251) | Розетка HDMI модульная Avanti; тип А-А; 1 модуль. Цвет белое облако. | ДКС | руб./шт | 2300.64
| Розетка HDMI модульная, тип А-А, ванильная дымка, 1 модуль, Avanti (4405251) | Розетка HDMI модульная Avanti; тип А-А; 1 модуль. Цвет ванильная дымка. | ДКС | руб./шт | 2300.64
| Розетка HDMI модульная, тип А-А, закаленная сталь, 1 модуль, Avanti (4404251) | Розетка HDMI модульная Avanti; тип А-А; 1 модуль. Цвет закалённая сталь. | ДКС | руб./шт | 3220.89
| Розетка HDMI модульная, тип А-А, черный квадрат, 1 модуль, Avanti (4402251) | Розетка HDMI модульная Avanti; тип А-А; 1 модуль. Цвет чёрный квадрат. | ДКС | руб./шт | 2875.8
| Розетка HDMI одинарная в стену, тип А-А, белое облако, Avanti (4400253) | Розетка HDMI одинарная в стену Avanti; тип А-А; 2 модуля. Цвет белое облако. | ДКС | руб./шт | 2585.39
| Розетка HDMI одинарная в стену, тип А-А, ванильная дымка, Avanti (4405253) | Розетка HDMI одинарная в стену Avanti; тип А-А; 2 модуля. Цвет ванильная дымка. | ДКС | руб./шт | 2585.39
| Розетка HDMI одинарная в стену, тип А-А, закаленная сталь, Avanti (4404253) | Розетка HDMI одинарная в стену Avanti; тип А-А; 2 модуля. Цвет закалённая сталь. | ДКС | руб./шт | 3619.53
| Розетка HDMI одинарная в стену, тип А-А, черный квадрат, Avanti (4402253) | Розетка HDMI одинарная в стену Avanti; тип А-А; 2 модуля. Цвет чёрный квадрат. | ДКС | руб./шт | 3231.73
| Розетка HDMI одинарная в стену, тип А-А, черный матовый, Avanti (4412253) | Розетка HDMI одинарная в стену Avanti; тип А-А; 2 модуля. Цвет чёрный матовый. | ДКС | руб./шт | 3619.53
| Розетка USB 2.0 модульная, тип А-А, белое облако, 1 модуль, Avanti (4400401) | Розетка USB 2.0 модульная Avanti; тип А-А; 1 модуль. Цвет белое облако. | ДКС | руб./шт | 1415.8
| Розетка USB 2.0 модульная, тип А-А, ванильная дымка, 1 модуль, Avanti (4405401) | Розетка USB 2.0 модульная Avanti; тип А-А; 1 модуль. Цвет ванильная дымка. | ДКС | руб./шт | 1415.8
| Розетка USB 2.0 модульная, тип А-А, закаленная сталь, 1 модуль, Avanti (4404401) | Розетка USB 2.0 модульная Avanti; тип А-А; 1 модуль. Цвет закалённая сталь. | ДКС | руб./шт | 1982.07
| Розетка USB 2.0 модульная, тип А-А, черный квадрат, 1 модуль, Avanti (4402401) | Розетка USB 2.0 модульная Avanti; тип А-А; 1 модуль. Цвет чёрный квадрат. | ДКС | руб./шт | 1769.74
| Розетка USB 2.0 одинарная в стену, тип А-А, белое облако, Avanti (4400403) | Розетка USB 2.0 одинарная в стену Avanti; тип А-А; 2 модуля. Цвет белое облако. | ДКС | руб./шт | 1700.56
| Розетка USB 2.0 одинарная в стену, тип А-А, закаленная сталь, Avanti (4404403) | Розетка USB 2.0 одинарная в стену Avanti; тип А-А; 2 модуля. Цвет закалённая сталь. | ДКС | руб./шт | 2380.76
| Розетка USB 2.0 одинарная в стену, тип А-А, черный матовый, Avanti (4412403) | Розетка USB 2.0 одинарная в стену Avanti; тип А-А; 2 модуля. Цвет чёрный матовый. | ДКС | руб./шт | 2380.76
| Розетка USB 3.0 модульная, тип А-А, белое облако, 1 модуль, Avanti (4400301) | Розетка USB 3.0 модульная Avanti; тип А-А; 1 модуль. Цвет белое облако. | ДКС | руб./шт | 2123.68
| Розетка USB 3.0 модульная, тип А-А, ванильная дымка, 1 модуль, Avanti (4405301) | Розетка USB 3.0 модульная Avanti; тип А-А; 1 модуль. Цвет ванильная дымка. | ДКС | руб./шт | 2123.68
| Розетка USB 3.0 модульная, тип А-А, закаленная сталь, 1 модуль, Avanti (4404301) | Розетка USB 3.0 модульная Avanti; тип А-А; 1 модуль. Цвет закалённая сталь. | ДКС | руб./шт | 2973.1
| Розетка USB 3.0 модульная, тип А-А, черный квадрат, 1 модуль, Avanti (4402301) | Розетка USB 3.0 модульная Avanti; тип А-А; 1 модуль. Цвет чёрный квадрат. | ДКС | руб./шт | 2654.59
| Розетка USB 3.0 одинарная в стену, тип А-А, белое облако, Avanti (4400303) | Розетка USB 3.0 одинарная в стену Avanti; тип А-А; 2 модуля. Цвет белое облако. | ДКС | руб./шт | 2408.45
| Розетка USB 3.0 одинарная в стену, тип А-А, черный квадрат, Avanti (4402303) | Розетка USB 3.0 одинарная в стену Avanti; тип А-А; 2 модуля. Цвет чёрный квадрат. | ДКС | руб./шт | 3010.52
| Розетка USB 3.0 одинарная в стену, тип А-А, черный матовый, Avanti (4412303) | Розетка USB 3.0 одинарная в стену Avanti; тип А-А; 2 модуля. Цвет чёрный матовый. | ДКС | руб./шт | 3371.78
| Адаптер без шторки для Keystone, белое облако, 1 модуль, Avanti (4400211) | Адаптер без шторки для Keystone Avanti; 1 модуль. Цвет белое облако. | ДКС | руб./шт | 70.99
| Адаптер без шторки для Keystone, ванильная дымка, 1 модуль, Avanti (4405211) | Адаптер без шторки для Keystone Avanti; 1 модуль. Цвет ванильная дымка. | ДКС | руб./шт | 70.99
| Адаптер без шторки для Keystone, закаленная сталь, 1 модуль, Avanti (4404211) | Адаптер без шторки для Keystone Avanti; 1 модуль. Цвет закалённая сталь. | ДКС | руб./шт | 99.36
| Адаптер без шторки для Keystone, черный квадрат, 1 модуль, Avanti (4402211) | Адаптер без шторки для Keystone Avanti; 1 модуль. Цвет чёрный квадрат. | ДКС | руб./шт | 88.74
| Адаптер без шторки для Keystone, черный матовый, 1 модуль, Avanti (4412211) | Адаптер без шторки для Keystone Avanti; 1 модуль. Цвет чёрный матовый. | ДКС | руб./шт | 99.36
| Адаптер для Keystone, закаленная сталь, 1 модуль, Avanti (4404201) | Адаптер для Keystone Avanti; 1 модуль. Цвет закалённая сталь. | ДКС | руб./шт | 225.3
| Адаптер для Keystone, черный матовый, 1 модуль, Avanti (4412201) | Адаптер для Keystone Avanti; 1 модуль. Цвет чёрный матовый. | ДКС | руб./шт | 225.3
| Вывод кабеля из стены, ванильная дымка, Avanti (4405983) | Вывод кабеля из стены Avanti; 2 модуля. Цвет ванильная дымка. | ДКС | руб./шт | 299.01
| Вывод кабеля из стены, закаленная сталь, Avanti (4404983) | Вывод кабеля из стены Avanti; 2 модуля. Цвет закалённая сталь. | ДКС | руб./шт | 418.63
| Вывод кабеля из стены, черный квадрат, Avanti (4402983) | Вывод кабеля из стены Avanti; 2 модуля. Цвет чёрный квадрат. | ДКС | руб./шт | 373.77
| Вывод кабеля из стены, черный матовый, Avanti (4412983) | Вывод кабеля из стены Avanti; 2 модуля. Цвет чёрный матовый. | ДКС | руб./шт | 418.63
| Вывод кабеля модульный, ванильная дымка, 2 модуля, Avanti (4405982) | Вывод кабеля модульный Avanti; 2 модуля. Цвет ванильная дымка. | ДКС | руб./шт | 204.09
| Вывод кабеля модульный, закаленная сталь, 2 модуля, Avanti (4404982) | Вывод кабеля модульный Avanti; 2 модуля. Цвет закалённая сталь. | ДКС | руб./шт | 285.71
| Вывод кабеля модульный, черный квадрат, 2 модуля, Avanti (4402982) | Вывод кабеля модульный Avanti; 2 модуля. Цвет чёрный квадрат. | ДКС | руб./шт | 255.13
| Вывод кабеля модульный, черный матовый, 2 модуля, Avanti (4412982) | Вывод кабеля модульный Avanti; 2 модуля. Цвет чёрный матовый. | ДКС | руб./шт | 285.71
| Выключатель двухполюсный модульный, Avanti, черный матовый, 1 модуль (4412221) | Выключатель двухполюсный одноклавишный модульный; 1 модуль; U-ном.230 В, I-ном.16 А; IP20. Цвет чёрный матовый. | ДКС | руб./шт | 1288.41
| Выключатель двухполюсный одноклавишный модульный, Avanti, закаленная сталь, 2 модуля (4404222) | Выключатель двухполюсный одноклавишный модульный; 2 модуля; U-ном.230 В, I-ном.16 А; IP20. Цвет закалённая сталь. | ДКС | руб./шт | 1610.46
| Выключатель двухполюсный одноклавишный модульный, Avanti, закаленная сталь, 1 модуль (4404221) | Выключатель двухполюсный одноклавишный модульный; 1 модуль; U-ном.230 В, I-ном.16 А; IP20. Цвет закалённая сталь. | ДКС | руб./шт | 1288.41
| Выключатель двухполюсный одноклавишный модульный, Avanti, черный квадрат, 2 модуля (4402222) | Выключатель двухполюсный одноклавишный модульный; 2 модуля; U-ном.230 В, I-ном.16 А; IP20. Цвет чёрный квадрат. | ДКС | руб./шт | 1437.9
| Выключатель двухполюсный одноклавишный модульный, Avanti, черный квадрат, 1 модуль (4402221) | Выключатель двухполюсный одноклавишный модульный; 1 модуль; U-ном.230 В, I-ном.16 А; IP20. Цвет чёрный квадрат. | ДКС | руб./шт | 1150.34
| Выключатель двухполюсный одноклавишный модульный, Avanti, черный матовый, 2 модуля (4412222) | Выключатель двухполюсный одноклавишный модульный; 2 модуля; U-ном.230 В, I-ном.16 А; IP20. Цвет чёрный матовый. | ДКС | руб./шт | 1610.46
| Выключатель модульный, Avanti, закаленная сталь, 1 модуль (4404101) | Выключатель одноклавишный модульный; 1 модуль; U-ном.230 В, I-ном.16 А; IP20. Цвет закалённая сталь. | ДКС | руб./шт | 405.47
| Выключатель модульный, Avanti, черный матовый, 1 модуль (4412101) | Выключатель одноклавишный модульный; 1 модуль; U-ном.230 В, I-ном.16 А; IP20. Цвет чёрный матовый. | ДКС | руб./шт | 405.47
| Выключатель одноклавишный в стену, Avanti, закаленная сталь (4404103) | Выключатель одноклавишный в стену; 2 модуля; U-ном.230 В, I-ном.16 А; IP20. Цвет закалённая сталь. | ДКС | руб./шт | 675.73
| Выключатель одноклавишный модульный, Avanti, закаленная сталь, 2 модуля (4404102) | Выключатель одноклавишный модульный; 2 модуля; U-ном.230 В, I-ном.16 А; IP20. Цвет закалённая сталь. | ДКС | руб./шт | 467.38
| Выключатель одноклавишный модульный, Avanti, черный матовый, 2 модуля (4412102) | Выключатель одноклавишный модульный; 2 модуля; U-ном.230 В, I-ном.16 А; IP20. Цвет чёрный матовый. | ДКС | руб./шт | 534.97
| Датчик движения в стену, Avanti, белое облако (4400143) | Датчик движения в стену; 2 модуля; зона обнаружения 12 м х 150°; IP20. Цвет белое облако. | ДКС | руб./шт | 12303.8
| Датчик движения в стену, Avanti, ванильная дымка (4405143) | Датчик движения в стену; 2 модуля; зона обнаружения 12 м х 150°; IP20. Цвет ванильная дымка. | ДКС | руб./шт | 12303.8
| Датчик движения в стену, Avanti, закаленная сталь (4404143) | Датчик движения в стену; 2 модуля; зона обнаружения 12 м х 150°; IP20. Цвет закалённая сталь. | ДКС | руб./шт | 17225.3
| Датчик движения в стену, Avanti, черный квадрат (4402143) | Датчик движения в стену; 2 модуля; зона обнаружения 12 м х 150°; IP20. Цвет чёрный квадрат. | ДКС | руб./шт | 15379.72
| Заглушка модульная, Avanti, закаленная сталь, 1 модуль (4404991) | Заглушка модульная; 1 модуль; IP20. Цвет закалённая сталь. | ДКС | руб./шт | 90.12
| Заглушка модульная, Avanti, черный матовый, 1 модуль (4412991) | Заглушка модульная; 1 модуль; IP20. Цвет чёрный матовый. | ДКС | руб./шт | 90.12
| Инвертор двухклавишный в стену, Avanti, ванильная дымка (4405124) | Инвертор двухклавишный в стену (перекрестный переключатель); 2 модуля; U-ном.230 В, I-ном.16 А; IP20. Цвет ванильная дымка. | ДКС | руб./шт | 2006.56
| Инвертор двухклавишный в стену, Avanti, закаленная сталь (4404124) | Инвертор двухклавишный в стену (перекрестный переключатель); 2 модуля; U-ном.230 В, I-ном.16 А; IP20. Цвет закалённая сталь. | ДКС | руб./шт | 2809.18
| Инвертор двухклавишный в стену, Avanti, черный квадрат (4402124) | Инвертор двухклавишный в стену (перекрестный переключатель); 2 модуля; U-ном.230 В, I-ном.16 А; IP20. Цвет чёрный квадрат. | ДКС | руб./шт | 2508.2
| Инвертор двухклавишный в стену, Avanti, черный матовый (4412124) | Инвертор двухклавишный в стену (перекрестный переключатель); 2 модуля; U-ном.230 В, I-ном.16 А; IP20. Цвет чёрный матовый. | ДКС | руб./шт | 2809.18
| Инвертор модульный, Avanti, закаленная сталь, 1 модуль (4404121) | Инвертор модульный (перекрестный переключатель); 1 модуль; U-ном.230 В, I-ном.16 А; IP20. Цвет закалённая сталь. | ДКС | руб./шт | 1351.44
| Инвертор модульный, Avanti, белое облако, 1 модуль (4400121) | Инвертор модульный (перекрестный переключатель); 1 модуль; U-ном.230 В, I-ном.16 А; IP20. Цвет белое облако. | ДКС | руб./шт | 965.33
| Инвертор модульный, Avanti, ванильная дымка, 1 модуль (4405121) | Инвертор модульный (перекрестный переключатель); 1 модуль; U-ном.230 В, I-ном.16 А; IP20. Цвет ванильная дымка. | ДКС | руб./шт | 965.33
| Инвертор модульный, Avanti, черный квадрат, 1 модуль (4402121) | Инвертор модульный (перекрестный переключатель); 1 модуль; U-ном.230 В, I-ном.16 А; IP20. Цвет чёрный квадрат. | ДКС | руб./шт | 1206.65
| Инвертор модульный, Avanti, черный матовый, 1 модуль (4412121) | Инвертор модульный (перекрестный переключатель); 1 модуль; U-ном.230 В, I-ном.16 А; IP20. Цвет чёрный матовый. | ДКС | руб./шт | 1351.44
| Инвертор одноклавишный в стену, Avanti, закаленная сталь (4404123) | Инвертор одноклавишный в стену (перекрестный переключатель); 2 модуля; U-ном.230 В, I-ном.16 А; IP20. Цвет закалённая сталь. | ДКС | руб./шт | 1584.57
| Инвертор одноклавишный в стену, Avanti, черный матовый (4412123) | Инвертор одноклавишный в стену (перекрестный переключатель); 2 модуля; U-ном.230 В, I-ном.16 А; IP20. Цвет чёрный матовый. | ДКС | руб./шт | 1584.57
| Инвертор одноклавишный модульный, Avanti, ванильная дымка, 2 модуля (4405122) | Инвертор одноклавишный в стену (перекрестный переключатель); 2 модуля; U-ном.230 В, I-ном.16 А; IP20. Цвет ванильная дымка. | ДКС | руб./шт | 965.33
| Инвертор одноклавишный модульный, Avanti, закаленная сталь, 2 модуля (4404122) | Инвертор одноклавишный в стену (перекрестный переключатель); 2 модуля; U-ном.230 В, I-ном.16 А; IP20. Цвет закалённая сталь. | ДКС | руб./шт | 1351.44
| Инвертор одноклавишный модульный, Avanti, черный матовый, 2 модуля (4412122) | Инвертор одноклавишный модульный (перекрестный переключатель); 2 модуля; U-ном.230 В, I-ном.16 А; IP20. Цвет чёрный матовый. | ДКС | руб./шт | 1351.44
| Кнопка двухклавишная в стену, Avanti, белое облако (4400154) | Кнопка двухклавишная в стену; 1 НО контакт; 2 модуля; U-ном.230 В, I-ном.10 А; IP20. Цвет белое облако. | ДКС | руб./шт | 674.09
| Кнопка двухклавишная в стену, Avanti, ванильная дымка (4405154) | Кнопка двухклавишная в стену; 1 НО контакт; 2 модуля; U-ном.230 В, I-ном.10 А; IP20. Цвет ванильная дымка. | ДКС | руб./шт | 674.09
| Кнопка двухклавишная в стену, Avanti, закаленная сталь (4404154) | Кнопка двухклавишная в стену; 1 НО контакт; 2 модуля; U-ном.230 В, I-ном.10 А; IP20. Цвет закалённая сталь. | ДКС | руб./шт | 943.69
| Кнопка двухклавишная в стену, Avanti, черный квадрат (4402154) | Кнопка двухклавишная в стену; 1 НО контакт; 2 модуля; U-ном.230 В, I-ном.10 А; IP20. Цвет чёрный квадрат. | ДКС | руб./шт | 842.58
| Кнопка двухклавишная в стену, Avanti, черный матовый (4412154) | Кнопка двухклавишная в стену; 1 НО контакт; 2 модуля; U-ном.230 В, I-ном.10 А; IP20. Цвет чёрный матовый. | ДКС | руб./шт | 943.69
| Кнопка модульная, Avanti, белое облако, 1 модуль (4400151) | Кнопка модульная; 1 НО контакт; 1 модуля; U-ном.230 В, I-ном.10 А; IP20. Цвет белое облако. | ДКС | руб./шт | 299.06
| Кнопка модульная, Avanti, закаленная сталь, 1 модуль (4404151) | Кнопка модульная; 1 НО контакт; 1 модуля; U-ном.230 В, I-ном.10 А; IP20. Цвет закалённая сталь. | ДКС | руб./шт | 418.68
| Кнопка модульная, Avanti, черный квадрат, 1 модуль (4402151) | Кнопка модульная; 1 НО контакт; 1 модуля; U-ном.230 В, I-ном.10 А; IP20. Цвет чёрный квадрат. | ДКС | руб./шт | 373.82
| Кнопка модульная, Avanti, черный матовый, 1 модуль (4412151) | Кнопка модульная; 1 НО контакт; 1 модуля; U-ном.230 В, I-ном.10 А; IP20. Цвет чёрный матовый. | ДКС | руб./шт | 418.68
| Кнопка одноклавишная в стену, Avanti, белое облако (4400153) | Кнопка одноклавишная в стену; 1 НО контакт; 2 модуля; U-ном.230 В, I-ном.10 А; IP20. Цвет белое облако. | ДКС | руб./шт | 609.78
| Кнопка одноклавишная в стену, Avanti, ванильная дымка (4405153) | Кнопка одноклавишная в стену; 1 НО контакт; 2 модуля; U-ном.230 В, I-ном.10 А; IP20. Цвет ванильная дымка. | ДКС | руб./шт | 609.78
| Кнопка одноклавишная в стену, Avanti, закаленная сталь (4404153) | Кнопка одноклавишная в стену; 1 НО контакт; 2 модуля; U-ном.230 В, I-ном.10 А; IP20. Цвет закалённая сталь. | ДКС | руб./шт | 853.66
| Кнопка одноклавишная в стену, Avanti, черный квадрат (4402153) | Кнопка одноклавишная в стену; 1 НО контакт; 2 модуля; U-ном.230 В, I-ном.10 А; IP20. Цвет чёрный квадрат. | ДКС | руб./шт | 762.21
| Кнопка одноклавишная в стену, Avanti, черный матовый (4412153) | Кнопка одноклавишная в стену; 1 НО контакт; 2 модуля; U-ном.230 В, I-ном.10 А; IP20. Цвет чёрный матовый. | ДКС | руб./шт | 907.72
| Кнопка одноклавишная модульная, Avanti, белое облако, 2 модуля (4400152) | Кнопка одноклавишная модульная; 1 НО контакт; 2 модуля; U-ном.230 В, I-ном.10 А; IP20. Цвет белое облако. | ДКС | руб./шт | 419.92
| Кнопка одноклавишная модульная, Avanti, ванильная дымка, 2 модуля (4405152) | Кнопка одноклавишная модульная; 1 НО контакт; 2 модуля; U-ном.230 В, I-ном.10 А; IP20. Цвет ванильная дымка. | ДКС | руб./шт | 419.92
| Кнопка одноклавишная модульная, Avanti, закаленная сталь, 2 модуля (4404152) | Кнопка одноклавишная модульная; 1 НО контакт; 2 модуля; U-ном.230 В, I-ном.10 А; IP20. Цвет закалённая сталь. | ДКС | руб./шт | 587.88
| Кнопка одноклавишная модульная, Avanti, черный матовый, 2 модуля (4412152) | Кнопка одноклавишная модульная; 1 НО контакт; 2 модуля; U-ном.230 В, I-ном.10 А; IP20. Цвет чёрный матовый. | ДКС | руб./шт | 641.94
| Комплект модульных заглушек Avanti, белое облако, 0,5 модуля (2 шт) (4400995) | Комплект модульных заглушек (2 шт.); 0.5 модуля; IP20. Цвет белое облако. | ДКС | руб./уп | 83.68
| Комплект модульных заглушек, Avanti, ванильная дымка, 0,5 модуля (2 шт) (4405995) | Комплект модульных заглушек (2 шт.); 0.5 модуля; IP20. Цвет ванильная дымка. | ДКС | руб./уп | 83.68
| Комплект модульных заглушек, Avanti, закаленная сталь, 0,5 модуля (2 шт) (4404995) | Комплект модульных заглушек (2 шт.); 0.5 модуля; IP20. Цвет закалённая сталь. | ДКС | руб./уп | 117.16
| Комплект модульных заглушек, Avanti, черный квадрат, 0,5 модуля (2 шт) (4402995) | Комплект модульных заглушек (2 шт.); 0.5 модуля; IP20. Цвет чёрный квадрат. | ДКС | руб./уп | 104.6
| Комплект модульных заглушек, Avanti, черный матовый, 0,5 модуля (2 шт) (4412995) | Комплект модульных заглушек (2 шт.); 0.5 модуля; IP20. Цвет чёрный матовый. | ДКС | руб./уп | 117.16
| Удлинитель У2 2 места без заземления 1,5м 2х0,75мм2 (WYP10-06-02-01-K02) | Удлинитель 2 розетки без заземления; 2х0.75 мм²; U-ном.250 В, I-ном.10 А, P-max.2200; IP20, t-раб.+1…+35°С, длина сетевого шнура 1.5 м. Цвет чёрный. | IEK | руб./шт | 315.84
| Удлинитель У2 2 места без заземления 1,5м 2х0,75мм2 (WYP10-06-02-01-N) | Удлинитель 2 розетки без заземления; 2х0.75 мм²; U-ном.250 В, I-ном.10 А, P-max.2200; IP20, t-раб.+1…+35°С, длина сетевого шнура 1.5 м. Цвет белый. | IEK | руб./шт | 315.85
| Удлинитель У2 2 места без заземления 3м 2х0,75мм2 (WYP10-06-02-03-K02) | Удлинитель 2 розетки без заземления; 2х0.75 мм²; U-ном.250 В, I-ном.10 А, P-max.2200; IP20, t-раб.+1…+35°С, длина сетевого шнура 3 м. Цвет чёрный. | IEK | руб./шт | 425.89
| Удлинитель У2 2 места без заземления 3м 2х0,75мм2 (WYP10-06-02-03-N) | Удлинитель 2 розетки без заземления; 2х0.75 мм²; U-ном.250 В, I-ном.10 А, P-max.2200; IP20, t-раб.+1…+35°С, длина сетевого шнура 3 м. Цвет белый. | IEK | руб./шт | 425.89
| Удлинитель У2 2 места без заземления 5м 2х0,75мм2 (WYP10-06-02-05-K02) | Удлинитель 2 розетки без заземления; 2х0.75 мм²; U-ном.250 В, I-ном.10 А, P-max.2200; IP20, t-раб.+1…+35°С, длина сетевого шнура 5 м. Цвет чёрный. | IEK | руб./шт | 585.72
| Удлинитель У2 2 места без заземления 5м 2х0,75мм2 (WYP10-06-02-05-N) | Удлинитель 2 розетки без заземления; 2х0.75 мм²; U-ном.250 В, I-ном.10 А, P-max.2200; IP20, t-раб.+1…+35°С, длина сетевого шнура 5 м. Цвет белый. | IEK | руб./шт | 585.72
| Удлинитель У3 3 места без заземления 1,5м 2х0,75мм2 (WYP10-06-03-01-K02) | Удлинитель 3 розетки без заземления; 2х0.75 мм²; U-ном.250 В, I-ном.10 А, P-max.2200; IP20, t-раб.+1…+35°С, длина сетевого шнура 1.5 м. Цвет чёрный. | IEK | руб./шт | 399.14
| Удлинитель У3 3 места без заземления 1,5м 2х0,75мм2 (WYP10-06-03-01-N) | Удлинитель 3 розетки без заземления; 2х0.75 мм²; U-ном.250 В, I-ном.10 А, P-max.2200; IP20, t-раб.+1…+35°С, длина сетевого шнура 1.5 м. Цвет белый. | IEK | руб./шт | 399.15
| Удлинитель У3 3 места без заземления 3м 2х0,75мм2 (WYP10-06-03-03-K02) | Удлинитель 3 розетки без заземления; 2х0.75 мм²; U-ном.250 В, I-ном.10 А, P-max.2200; IP20, t-раб.+1…+35°С, длина сетевого шнура 3 м. Цвет чёрный. | IEK | руб./шт | 433.97
| Удлинитель У3К 3 места без заземления 3м 2х0,75мм2 (WYP10-06-03-03-K-N) | Удлинитель 3 розетки без заземления и выключателем со световой индикацией; 2х0.75 мм²; U-ном.250 В, I-ном.10 А, P-max.2200; IP20, t-раб.+1…+35°С, длина сетевого шнура 3 м. Цвет белый. | IEK | руб./шт | 607.98
| Удлинитель У3 3 места без заземления 3м 2х0,75мм2 (WYP10-06-03-03-N) | Удлинитель 3 розетки без заземления; 2х0.75 мм²; U-ном.250 В, I-ном.10 А, P-max.2200; IP20, t-раб.+1…+35°С, длина сетевого шнура 3 м. Цвет белый. | IEK | руб./шт | 433.97
| Удлинитель У3 3 места без заземления 5м 2х0,75мм2 (WYP10-06-03-05-K02) | Удлинитель 3 розетки без заземления; 2х0.75 мм²; U-ном.250 В, I-ном.10 А, P-max.2200; IP20, t-раб.+1…+35°С, длина сетевого шнура 5 м. Цвет чёрный. | IEK | руб./шт | 600.8
| Удлинитель У3К 3 места без заземления 5м 2х0,75мм2 (WYP10-06-03-05-K-N) | Удлинитель 3 розетки без заземления и выключателем со световой индикацией; 2х0.75 мм²; U-ном.250 В, I-ном.10 А, P-max.2200; IP20, t-раб.+1…+35°С, длина сетевого шнура 5 м. Цвет белый. | IEK | руб./шт | 839.4
| Удлинитель У3 3 места без заземления 5м 2х0,75мм2 (WYP10-06-03-05-N) | Удлинитель 3 розетки без заземления; 2х0.75 мм²; U-ном.250 В, I-ном.10 А, P-max.2200; IP20, t-раб.+1…+35°С, длина сетевого шнура 5 м. Цвет белый. | IEK | руб./шт | 600.77
| Удлинитель У4 4 места без заземления 1,5м 2х0,75мм2 (WYP10-06-04-01-N) | Удлинитель 4 розетки без заземления; 2х0.75 мм²; U-ном.250 В, I-ном.10 А, P-max.2200; IP20, t-раб.+1…+35°С, длина сетевого шнура 1.5 м. Цвет чёрный. | IEK | руб./шт | 431.37
| Удлинитель У4 4 места без заземления 3м 2х0,75мм2 (WYP10-06-04-03-N) | Удлинитель 4 розетки без заземления; 2х0.75 мм²; U-ном.250 В, I-ном.10 А, P-max.2200; IP20, t-раб.+1…+35°С, длина сетевого шнура 3 м. Цвет чёрный. | IEK | руб./шт | 602.98
| Удлинитель У4 4 места без заземления 5м 2х0,75мм2 (WYP10-06-04-05-N) | Удлинитель 4 розетки без заземления; 2х0.75 мм²; U-ном.250 В, I-ном.10 А, P-max.2200; IP20, t-раб.+1…+35°С, длина сетевого шнура 5 м. Цвет чёрный. | IEK | руб./шт | 765.85
| Удлинитель У5 5 мест без заземления 3м 2х0,75мм2 (WYP10-06-05-03-N) | Удлинитель 5 розеток без заземления; 2х0.75 мм²; U-ном.250 В, I-ном.10 А, P-max.2200; IP20, t-раб.+1…+35°С, длина сетевого шнура 3 м. Цвет чёрный. | IEK | руб./шт | 652.28
| Удлинитель У5 5 мест без заземления 5м 2х0,75мм2 (WYP10-06-05-05-N) | Удлинитель 5 розеток без заземления; 2х0.75 мм²; U-ном.250 В, I-ном.10 А, P-max.2200; IP20, t-раб.+1…+35°С, длина сетевого шнура 5 м. Цвет чёрный. | IEK | руб./шт | 874.38
| Удлинитель У02 2 места с заземлением 3м 3х1мм2 (WYP10-16-02-03-Z-K02) | Удлинитель 2 розетки с заземлением (2P+PE); 3х1.0 мм²; U-ном.250 В, I-ном.16 А, P-max.3500; IP20, t-раб.+1…+35°С, длина сетевого шнура 3 м. Цвет чёрный. | IEK | руб./шт | 522.72
| Удлинитель У02К 2 места с заземлением 3м 3х1мм2 (WYP10-16-02-03-ZK-K02) | Удлинитель 2 розетки с заземлением (2P+PE) и выключателем со световой индикацией; 3х1.0 мм²; U-ном.250 В, I-ном.16 А, P-max.3500; IP20, t-раб.+1…+35°С, длина сетевого шнура 3 м. Цвет чёрный. | IEK | руб./шт | 624.19
| Удлинитель У02 2 места с заземлением 3м 3х1мм2 (WYP10-16-02-03-Z-N) | Удлинитель 2 розетки с заземлением (2P+PE); 3х1.0 мм²; U-ном.250 В, I-ном.16 А, P-max.3500; IP20, t-раб.+1…+35°С, длина сетевого шнура 3 м. Цвет белый. | IEK | руб./шт | 522.72
| Удлинитель У02 2 места с заземлением 5м 3х1мм2 (WYP10-16-02-05-Z-K02) | Удлинитель 2 розетки с заземлением (2P+PE); 3х1.0 мм²; U-ном.250 В, I-ном.16 А, P-max.3500; IP20, t-раб.+1…+35°С, длина сетевого шнура 5 м. Цвет чёрный. | IEK | руб./шт | 722.06
| Удлинитель У02К 2 места с заземлением 5м 3х1мм2 (WYP10-16-02-05-ZK-K02) | Удлинитель 2 розетки с заземлением (2P+PE) и выключателем со световой индикацией; 3х1.0 мм²; U-ном.250 В, I-ном.16 А, P-max.3500; IP20, t-раб.+1…+35°С, длина сетевого шнура 5 м. Цвет чёрный. | IEK | руб./шт | 790.6
| Удлинитель У02 2 места с заземлением 5м 3х1мм2 (WYP10-16-02-05-Z-N) | Удлинитель 2 розетки с заземлением (2P+PE); 3х1.0 мм²; U-ном.250 В, I-ном.16 А, P-max.3500; IP20, t-раб.+1…+35°С, длина сетевого шнура 5 м. Цвет белый. | IEK | руб./шт | 722.06
| Удлинитель У03 3 места с заземлением 1,5м 3х1мм2 (WYP10-16-03-01-Z-17) | Удлинитель 3 розетки с заземлением (2P+PE); 3х1.0 мм²; U-ном.250 В, I-ном.16 А, P-max.3500; IP20, t-раб.+1…+35°С, длина сетевого шнура 1.5 м. Цвет белый. | IEK | руб./шт | 411.8
| Удлинитель У03 3 места с заземлением 1,5м 3х1мм2 (WYP10-16-03-01-Z-K02) | Удлинитель 3 розетки с заземлением (2P+PE); 3х1.0 мм²; U-ном.250 В, I-ном.16 А, P-max.3500; IP20, t-раб.+1…+35°С, длина сетевого шнура 1.5 м. Цвет чёрный. | IEK | руб./шт | 411.8
| Удлинитель У03К 3 места с заземлением 1,5м 3х1мм2 (WYP10-16-03-01-ZK-17) | Удлинитель 3 розетки с заземлением (2P+PE) и выключателем со световой индикацией; 3х1.0 мм²; U-ном.250 В, I-ном.16 А, P-max.3500; IP20, t-раб.+1…+35°С, длина сетевого шнура 1.5 м. Цвет белый. | IEK | руб./шт | 515.98
| Удлинитель У03К 3 места с заземлением 1,5м 3х1мм2 (WYP10-16-03-01-ZK-K02) | Удлинитель 3 розетки с заземлением (2P+PE) и выключателем со световой индикацией; 3х1.0 мм²; U-ном.250 В, I-ном.16 А, P-max.3500; IP20, t-раб.+1…+35°С, длина сетевого шнура 1.5 м. Цвет чёрный. | IEK | руб./шт | 515.98
| Удлинитель У03 3 места с заземлением 3м 3х1мм2 (WYP10-16-03-03-Z-K02) | Удлинитель 3 розетки с заземлением (2P+PE); 3х1.0 мм²; U-ном.250 В, I-ном.16 А, P-max.3500; IP20, t-раб.+1…+35°С, длина сетевого шнура 3 м. Цвет чёрный. | IEK | руб./шт | 542
| Удлинитель У03К 3 места с заземлением 3м 3х1мм2 (WYP10-16-03-03-ZK-K02) | Удлинитель 3 розетки с заземлением (2P+PE) и выключателем со световой индикацией; 3х1.0 мм²; U-ном.250 В, I-ном.16 А, P-max.3500; IP20, t-раб.+1…+35°С, длина сетевого шнура 3 м. Цвет чёрный. | IEK | руб./шт | 636.35
| Удлинитель У03 3 места с заземлением 5м 3х1мм2 (WYP10-16-03-05-Z-K02) | Удлинитель 3 розетки с заземлением (2P+PE); 3х1.0 мм²; U-ном.250 В, I-ном.16 А, P-max.3500; IP20, t-раб.+1…+35°С, длина сетевого шнура 5 м. Цвет чёрный. | IEK | руб./шт | 740.14
| Удлинитель У03К 3 места с заземлением 5м 3х1мм2 (WYP10-16-03-05-ZK-K02) | Удлинитель 3 розетки с заземлением (2P+PE) и выключателем со световой индикацией; 3х1.0 мм²; U-ном.250 В, I-ном.16 А, P-max.3500; IP20, t-раб.+1…+35°С, длина сетевого шнура 5 м. Цвет чёрный. | IEK | руб./шт | 800.45
| Удлинитель У04 4 места с заземлением 1,5м 3х1мм2 (WYP10-16-04-01-Z-17) | Удлинитель 4 розетки с заземлением (2P+PE); 3х1.0 мм²; U-ном.250 В, I-ном.16 А, P-max.3500; IP20, t-раб.+1…+35°С, длина сетевого шнура 1.5 м. Цвет белый. | IEK | руб./шт | 484.2
| Удлинитель У04К 4 места с заземлением 1,5м 3х1мм2 (WYP10-16-04-01-ZK-17) | Удлинитель 4 розетки с заземлением (2P+PE) и выключателем со световой индикацией; 3х1.0 мм²; U-ном.250 В, I-ном.16 А, P-max.3500; IP20, t-раб.+1…+35°С, длина сетевого шнура 1.5 м. Цвет белый. | IEK | руб./шт | 604.74
| Удлинитель У04 4 места с заземлением 3м 3х1мм2 (WYP10-16-04-03-Z-K02) | Удлинитель 4 розетки с заземлением (2P+PE); 3х1.0 мм²; U-ном.250 В, I-ном.16 А, P-max.3500; IP20, t-раб.+1…+35°С, длина сетевого шнура 3 м. Цвет чёрный. | IEK | руб./шт | 652.11
| Удлинитель У04К 4 места с заземлением 3м 3х1мм2 (WYP10-16-04-03-ZK-K02) | Удлинитель 4 розетки с заземлением (2P+PE) и выключателем со световой индикацией; 3х1.0 мм²; U-ном.250 В, I-ном.16 А, P-max.3500; IP20, t-раб.+1…+35°С, длина сетевого шнура 3 м. Цвет чёрный. | IEK | руб./шт | 673.83
| Удлинитель У04 4 места с заземлением 3м 3х1мм2 (WYP10-16-04-03-Z-N) | Удлинитель 4 розетки с заземлением (2P+PE); 3х1.0 мм²; U-ном.250 В, I-ном.16 А, P-max.3500; IP20, t-раб.+1…+35°С, длина сетевого шнура 3 м. Цвет белый. | IEK | руб./шт | 652.11
| Удлинитель У04 4 места с заземлением 5м 3х1мм2 (WYP10-16-04-05-Z-K02) | Удлинитель 4 розетки с заземлением (2P+PE); 3х1.0 мм²; U-ном.250 В, I-ном.16 А, P-max.3500; IP20, t-раб.+1…+35°С, длина сетевого шнура 5 м. Цвет чёрный. | IEK | руб./шт | 853.91
| Удлинитель У04К 4 места с заземлением 5м 3х1мм2 (WYP10-16-04-05-ZK-K02) | Удлинитель 4 розетки с заземлением (2P+PE) и выключателем со световой индикацией; 3х1.0 мм²; U-ном.250 В, I-ном.16 А, P-max.3500; IP20, t-раб.+1…+35°С, длина сетевого шнура 5 м. Цвет чёрный. | IEK | руб./шт | 835.74
| Удлинитель У04 4 места с заземлением 5м 3х1мм2 (WYP10-16-04-05-Z-N) | Удлинитель 4 розетки с заземлением (2P+PE); 3х1.0 мм²; U-ном.250 В, I-ном.16 А, P-max.3500; IP20, t-раб.+1…+35°С, длина сетевого шнура 5 м. Цвет белый. | IEK | руб./шт | 853.91
| Удлинитель У05 5 мест с заземлением 3м 3х1мм2 (WYP10-16-05-03-Z-K02) | Удлинитель 5 розеток с заземлением (2P+PE); 3х1.0 мм²; U-ном.250 В, I-ном.16 А, P-max.3500; IP20, t-раб.+1…+35°С, длина сетевого шнура 3 м. Цвет чёрный. | IEK | руб./шт | 739.4
| Удлинитель У05К 5 мест с заземлением 3м 3х1мм2 (WYP10-16-05-03-ZK-K02) | Удлинитель 5 розеток с заземлением (2P+PE); 3х1.0 мм²; U-ном.250 В, I-ном.16 А, P-max.3500; IP20, t-раб.+1…+35°С, длина сетевого шнура 3 м. Цвет чёрный. | IEK | руб./шт | 817.13
| Удлинитель У05 5 мест с заземлением 3м 3х1мм2 (WYP10-16-05-03-Z-N) | Удлинитель 5 розеток с заземлением (2P+PE); 3х1.0 мм²; U-ном.250 В, I-ном.16 А, P-max.3500; IP20, t-раб.+1…+35°С, длина сетевого шнура 3 м. Цвет белый. | IEK | руб./шт | 739.4
| Удлинитель У05 5 мест с заземлением 5м 3х1мм2 (WYP10-16-05-05-Z-K02) | Удлинитель 5 розеток с заземлением (2P+PE); 3х1.0 мм²; U-ном.250 В, I-ном.16 А, P-max.3500; IP20, t-раб.+1…+35°С, длина сетевого шнура 5 м. Цвет чёрный. | IEK | руб./шт | 929.67
| Удлинитель У05К 5 мест с заземлением 5м 3х1мм2 (WYP10-16-05-05-ZK-K02) | Удлинитель 5 розеток с заземлением (2P+PE); 3х1.0 мм²; U-ном.250 В, I-ном.16 А, P-max.3500; IP20, t-раб.+1…+35°С, длина сетевого шнура 5 м. Цвет чёрный. | IEK | руб./шт | 1046.42
| Удлинитель У05 5 мест с заземлением 5м 3х1мм2 (WYP10-16-05-05-Z-N) | Удлинитель 5 розеток с заземлением (2P+PE); 3х1.0 мм²; U-ном.250 В, I-ном.16 А, P-max.3500; IP20, t-раб.+1…+35°С, длина сетевого шнура 5 м. Цвет белый. | IEK | руб./шт | 929.67
| Удлинитель У06 6 мест с заземлением 3м 3х1мм2 (WYP10-16-06-03-Z-N) | Удлинитель 6 розеток с заземлением (2P+PE); 3х1.0 мм²; U-ном.250 В, I-ном.16 А, P-max.3500; IP20, t-раб.+1…+35°С, длина сетевого шнура 3 м. Цвет белый. | IEK | руб./шт | 809.47
| Удлинитель У06 6 мест с заземлением 5м 3х1мм2 (WYP10-16-06-05-Z-N) | Удлинитель 6 розеток с заземлением (2P+PE); 3х1.0 мм²; U-ном.250 В, I-ном.16 А, P-max.3500; IP20, t-раб.+1…+35°С, длина сетевого шнура 5 м. Цвет белый. | IEK | руб./шт | 1048.55
| Удлинитель У-С03К 3 места с заземлением 3м 3х1мм2 (WYP30-16-03-03-ZK-N) | Удлинитель 3 розетки с заземлением (2P+PE) и выключателем со световой индикацией; 3х1.0 мм²; U-ном.250 В, I-ном.16 А, P-max.3500; IP20, t-раб.+1…+35°С, длина сетевого шнура 3 м. Цвет белый. | IEK | руб./шт | 824.66
| Удлинитель У03 3 места с заземлением 3м 3х1,5мм2 UNO (WYP53-16-03-03-Z) | Удлинитель 3 розетки с заземлением (2P+PE); 3х1.5 мм²; U-ном.250 В, I-ном.16 А, P-max.3500; IP20, t-раб.+1…+35°С, длина сетевого шнура 3 м. Цвет белый. | IEK | руб./шт | 874.37
| Удлинитель У03В 3 места с заземлением 3м 3х1,5мм2 UNO (WYP53-16-03-03-ZK) | Удлинитель 3 розетки с заземлением (2P+PE) и выключателем; 3х1.5 мм²; U-ном.250 В, I-ном.16 А, P-max.3500; IP20, t-раб.+1…+35°С, длина сетевого шнура 3 м. Цвет белый. | IEK | руб./шт | 1102.76
| Удлинитель У03В 3 места с заземлением 5м 3х1,5мм2 UNO (WYP53-16-03-05-ZK) | Удлинитель 3 розетки с заземлением (2P+PE) и выключателем; 3х1.5 мм²; U-ном.250 В, I-ном.16 А, P-max.3500; IP20, t-раб.+1…+35°С, длина сетевого шнура 5 м. Цвет белый. | IEK | руб./шт | 1378.75
| Удлинитель У03 3 места с заземлением 1,5м 3х1,5мм2 UNO (WYP53-16-03-D15-Z) | Удлинитель 3 розетки с заземлением (2P+PE); 3х1.5 мм²; U-ном.250 В, I-ном.16 А, P-max.3500; IP20, t-раб.+1…+35°С, длина сетевого шнура 1.5 м. Цвет белый. | IEK | руб./шт | 684.71
| Удлинитель У03В 3 места с заземлением 1,5м 3х1,5мм2 UNO (WYP53-16-03-D15-ZK) | Удлинитель 3 розетки с заземлением (2P+PE) и выключателем; 3х1.5 мм²; U-ном.250 В, I-ном.16 А, P-max.3500; IP20, t-раб.+1…+35°С, длина сетевого шнура 1.5 м. Цвет белый. | IEK | руб./шт | 891.65
| Удлинитель У05 5 мест с заземлением 3м 3х1,5мм2 UNO (WYP53-16-05-03-Z) | Удлинитель 5 розеток с заземлением (2P+PE); 3х1.5 мм²; U-ном.250 В, I-ном.16 А, P-max.3500; IP20, t-раб.+1…+35°С, длина сетевого шнура 3 м. Цвет белый. | IEK | руб./шт | 1044.73
| Удлинитель У05В 5 мест с заземлением 3м 3х1,5мм2 UNO (WYP53-16-05-03-ZK) | Удлинитель 5 розеток с заземлением (2P+PE) и выключателем; 3х1.5 мм²; U-ном.250 В, I-ном.16 А, P-max.3500; IP20, t-раб.+1…+35°С, длина сетевого шнура 3 м. Цвет белый. | IEK | руб./шт | 1330.69
| Удлинитель У05В 5 мест с заземлением 5м 3х1,5мм2 UNO (WYP53-16-05-05-ZK) | Удлинитель 5 розеток с заземлением (2P+PE) и выключателем; 3х1.5 мм²; U-ном.250 В, I-ном.16 А, P-max.3500; IP20, t-раб.+1…+35°С, длина сетевого шнура 5 м. Цвет белый. | IEK | руб./шт | 1596.45
| Удлинитель У05 5 мест с заземлением 1,5м 3х1,5мм2 UNO (WYP53-16-05-D15-Z) | Удлинитель 5 розеток с заземлением (2P+PE); 3х1.5 мм²; U-ном.250 В, I-ном.16 А, P-max.3500; IP20, t-раб.+1…+35°С, длина сетевого шнура 1.5 м. Цвет белый. | IEK | руб./шт | 841.52
| Удлинитель У05В 5 мест с заземлением 1,5м 3х1,5мм2 UNO (WYP53-16-05-D15-ZK) | Удлинитель 5 розеток с заземлением (2P+PE) и выключателем; 3х1.5 мм²; U-ном.250 В, I-ном.16 А, P-max.3500; IP20, t-раб.+1…+35°С, длина сетевого шнура 1.5 м. Цвет белый. | IEK | руб./шт | 1142.83
| Удлинитель У03В 3 места с заземляющим контактом 2м 3х1мм2 USBх3 MODERN (WYP12-16-03-02-ZKU-K01) | Удлинитель 3 розетки с заземлением 2P+PE и USBх3 и выключателем со световой индикацией; 3х1.5 мм²; U-ном.250 В, I-ном.16 А, P-max.3680; IP20, t-раб.+1…+35°С, длина сетевого шнура 2 м. Цвет белый. | IEK | руб./шт | 1652.04
| Удлинитель У03В 3 места с заземляющим контактом 2м 3х1мм2 USBх3 MODERN (WYP12-16-03-02-ZKU-K02) | Удлинитель 3 розетки с заземлением 2P+PE и USBх3 и выключателем со световой индикацией; 3х1.5 мм²; U-ном.250 В, I-ном.16 А, P-max.3680; IP20, t-раб.+1…+35°С, длина сетевого шнура 2 м. Цвет чёрный. | IEK | руб./шт | 1652.04
| Удлинитель У05В 5 мест с заземляющим контактом 2м 3х1мм2 USBх4 MODERN (WYP12-16-05-02-ZKU-K01) | Удлинитель 5 розетки с заземлением 2P+PE и USBх3 и выключателем со световой индикацией; 3х1.5 мм²; U-ном.250 В, I-ном.16 А, P-max.3680; IP20, t-раб.+1…+35°С, длина сетевого шнура 2 м. Цвет белый. | IEK | руб./шт | 1974.53
| Удлинитель У05В 5 мест с заземляющим контактом 2м 3х1мм2 USBх4 MODERN (WYP12-16-05-02-ZKU-K02) | Удлинитель 5 розетки с заземлением 2P+PE и USBх3 и выключателем со световой индикацией; 3х1.5 мм²; U-ном.250 В, I-ном.16 А, P-max.3680; IP20, t-раб.+1…+35°С, длина сетевого шнура 2 м. Цвет чёрный. | IEK | руб./шт | 1974.53
| Удлинитель У02 2 места 3м 3х1мм2 2P+PE UMA (UM-YP10-10-02-03-Z-K01) | Удлинитель 2 розетки с заземлением (2P+PE); 3х1.0 мм²; U-ном.250 В, I-ном.10 А, P-max.2500; IP20, t-раб.+1…+35°С, длина сетевого шнура 3 м. Цвет белый. | IEK | руб./шт | 462.4
| Удлинитель У02К 2 места 3м 3х1мм2 2P+PE UMA (UM-YP10-10-02-03-ZK-K01) | Удлинитель 2 розетки с заземлением (2P+PE) и выключателем со световой индикацией; 3х1.0 мм²; U-ном.250 В, I-ном.10 А, P-max.2500; IP20, t-раб.+1…+35°С, длина сетевого шнура 3 м. Цвет белый. | IEK | руб./шт | 552.12
| Удлинитель У02 2 места 5м 3х1мм2 2P+PE UMA (UM-YP10-10-02-05-Z-K01) | Удлинитель 2 розетки с заземлением (2P+PE); 3х1.0 мм²; U-ном.250 В, I-ном.10 А, P-max.2500; IP20, t-раб.+1…+35°С, длина сетевого шнура 5 м. Цвет белый. | IEK | руб./шт | 638.69
| Удлинитель У02К 2 места 5м 3х1мм2 2P+PE UMA (UM-YP10-10-02-05-ZK-K01) | Удлинитель 2 розетки с заземлением (2P+PE) и выключателем со световой индикацией; 3х1.0 мм²; U-ном.250 В, I-ном.10 А, P-max.2500; IP20, t-раб.+1…+35°С, длина сетевого шнура 5 м. Цвет белый. | IEK | руб./шт | 699.36
| Удлинитель У03 3 места 3м 3х1мм2 2P+PE UMA (UM-YP10-10-03-03-Z-K01) | Удлинитель 3 розетки с заземлением (2P+PE); 3х1.0 мм²; U-ном.250 В, I-ном.10 А, P-max.2500; IP20, t-раб.+1…+35°С, длина сетевого шнура 3 м. Цвет белый. | IEK | руб./шт | 479.42
| Удлинитель У03 3 места 5м 3х1мм2 2P+PE UMA (UM-YP10-10-03-05-Z-K01) | Удлинитель 3 розетки с заземлением (2P+PE); 3х1.0 мм²; U-ном.250 В, I-ном.10 А, P-max.2500; IP20, t-раб.+1…+35°С, длина сетевого шнура 5 м. Цвет белый. | IEK | руб./шт | 654.75
| Удлинитель У04 4 места 3м 3х1мм2 2P+PE UMA (UM-YP10-10-04-03-Z-K01) | Удлинитель 4 розетки с заземлением (2P+PE); 3х1.0 мм²; U-ном.250 В, I-ном.10 А, P-max.2500; IP20, t-раб.+1…+35°С, длина сетевого шнура 3 м. Цвет белый. | IEK | руб./шт | 576.86
| Удлинитель У04 4 места 5м 3х1мм2 2P+PE UMA (UM-YP10-10-04-05-Z-K01) | Удлинитель 4 розетки с заземлением (2P+PE); 3х1.0 мм²; U-ном.250 В, I-ном.10 А, P-max.2500; IP20, t-раб.+1…+35°С, длина сетевого шнура 5 м. Цвет белый. | IEK | руб./шт | 755.35
| Удлинитель У05 5 мест 3м 3х1мм2 2P+PE UMA (UM-YP10-10-05-03-Z-K01) | Удлинитель 5 розеток с заземлением (2P+PE); 3х1.0 мм²; U-ном.250 В, I-ном.10 А, P-max.2500; IP20, t-раб.+1…+35°С, длина сетевого шнура 3 м. Цвет белый. | IEK | руб./шт | 654.06
| Удлинитель У05 5 мест 5м 3х1мм2 2P+PE UMA (UM-YP10-10-05-05-Z-K01) | Удлинитель 5 розеток с заземлением (2P+PE); 3х1.0 мм²; U-ном.250 В, I-ном.10 А, P-max.2500; IP20, t-раб.+1…+35°С, длина сетевого шнура 5 м. Цвет белый. | IEK | руб./шт | 822.38
| Удлинитель У06 6 мест 3м 3х1мм2 2P+PE UMA (UM-YP10-10-06-03-Z-K01) | Удлинитель 6 розеток с заземлением (2P+PE); 3х1.0 мм²; U-ном.250 В, I-ном.10 А, P-max.2500; IP20, t-раб.+1…+35°С, длина сетевого шнура 3 м. Цвет белый. | IEK | руб./шт | 716.04
| Удлинитель У06 6 мест 5м 3х1мм2 2P+PE UMA (UM-YP10-10-06-05-Z-K01) | Удлинитель 6 розеток с заземлением (2P+PE); 3х1.0 мм²; U-ном.250 В, I-ном.10 А, P-max.2500; IP20, t-раб.+1…+35°С, длина сетевого шнура 5 м. Цвет белый. | IEK | руб./шт | 927.53
| Удлинитель У03 3 места 1,5м 3х1мм2 2P+PE UMA (UM-YP10-16-03-01-Z-K01) | Удлинитель 3 розетки с заземлением (2P+PE); 3х1.0 мм²; U-ном.250 В, I-ном.10 А, P-max.2500; IP20, t-раб.+1…+35°С, длина сетевого шнура 1.5 м. Цвет белый. | IEK | руб./шт | 349.41
| Удлинитель У03К 3 места 1,5м 3х1мм2 2P+PE UMA (UM-YP10-16-03-01-ZK-K01) | Удлинитель 3 розетки с заземлением (2P+PE) и выключателем со световой индикацией; 3х1.0 мм²; U-ном.250 В, I-ном.10 А, P-max.2500; IP20, t-раб.+1…+35°С, длина сетевого шнура 1.5 м. Цвет белый. | IEK | руб./шт | 437.8
| Удлинитель У03К 3 места 3м 3х1,5мм2 2P+PE UMA (UM-YP10-16-03-03-ZK-K01) | Удлинитель 3 розетки с заземлением (2P+PE) и выключателем со световой индикацией; 3х1.5 мм²; U-ном.250 В, I-ном.16 А, P-max.3680; IP20, t-раб.+1…+35°С, длина сетевого шнура 3 м. Цвет белый. | IEK | руб./шт | 865.98
| Удлинитель У03К 3 места 5м 3х1,5мм2 2P+PE UMA (UM-YP10-16-03-05-ZK-K01) | Удлинитель 3 розетки с заземлением (2P+PE) и выключателем со световой индикацией; 3х1.5 мм²; U-ном.250 В, I-ном.16 А, P-max.3680; IP20, t-раб.+1…+35°С, длина сетевого шнура 5 м. Цвет белый. | IEK | руб./шт | 1082.74
| Удлинитель У04К 4 места 3м 3х1,5мм2 2P+PE UMA (UM-YP10-16-04-03-ZK-K01) | Удлинитель 4 розетки с заземлением (2P+PE) и выключателем со световой индикацией; 3х1.5 мм²; U-ном.250 В, I-ном.16 А, P-max.3680; IP20, t-раб.+1…+35°С, длина сетевого шнура 3 м. Цвет белый. | IEK | руб./шт | 932.69
| Удлинитель У04К 4 места 5м 3х1,5мм2 2P+PE UMA (UM-YP10-16-04-05-ZK-K01) | Удлинитель 4 розетки с заземлением (2P+PE) и выключателем со световой индикацией; 3х1.5 мм²; U-ном.250 В, I-ном.16 А, P-max.3680; IP20, t-раб.+1…+35°С, длина сетевого шнура 5 м. Цвет белый. | IEK | руб./шт | 1143.74
| Удлинитель У05К 5 мест 3м 3х1,5мм2 2P+PE UMA (UM-YP10-16-05-03-ZK-K01) | Удлинитель 5 розеток с заземлением (2P+PE) и выключателем со световой индикацией; 3х1.5 мм²; U-ном.250 В, I-ном.16 А, P-max.3680; IP20, t-раб.+1…+35°С, длина сетевого шнура 3 м. Цвет белый. | IEK | руб./шт | 1044.98
| Удлинитель У05К 5 мест 5м 3х1,5мм2 2P+PE UMA (UM-YP10-16-05-05-ZK-K01) | Удлинитель 5 розеток с заземлением (2P+PE) и выключателем со световой индикацией; 3х1.5 мм²; U-ном.250 В, I-ном.16 А, P-max.3680; IP20, t-раб.+1…+35°С, длина сетевого шнура 5 м. Цвет белый. | IEK | руб./шт | 1253.68
| Удлинитель У06К 6 мест 3м 3х1,5мм2 2P+PE UMA (UM-YP10-16-06-03-ZK-K01) | Удлинитель 6 розеток с заземлением (2P+PE) и выключателем со световой индикацией; 3х1.5 мм²; U-ном.250 В, I-ном.16 А, P-max.3680; IP20, t-раб.+1…+35°С, длина сетевого шнура 3 м. Цвет белый. | IEK | руб./шт | 1100.12
| Удлинитель У06К 6 мест 5м 3х1,5мм2 2P+PE UMA (UM-YP10-16-06-05-ZK-K01) | Удлинитель 6 розеток с заземлением (2P+PE) и выключателем со световой индикацией; 3х1.5 мм²; U-ном.250 В, I-ном.16 А, P-max.3680; IP20, t-раб.+1…+35°С, длина сетевого шнура 5 м. Цвет белый. | IEK | руб./шт | 1296.89
| Сетевой фильтр СФ-01 1 место с заземлением (WFP10-16-01-K01) | Сетевой фильтр 1 розетка с заземлением (2P+PE) со световой индикацией; U-ном.250 В, I-ном.16 А, P-max.3500; IP20, t-раб.-10…+40°С. Цвет белый. | IEK | руб./шт | 641.4
| Сетевой фильтр СФ-03К 3 места с заземлением 1,5м 3х1мм2 (WFP10-16-03-01-N) | Сетевой фильтр 3 розетки с заземлением (2P+PE) с термовыключателем и выключателем со световой индикацией; 3х1.0 мм²; U-ном.250 В, I-ном.16 А, P-max.3500; IP20, t-раб.+1…+35°С, длина сетевого шнура 1.5 м. Цвет белый. | IEK | руб./шт | 1311.99
| Сетевой фильтр СФ-05К 5 мест с заземлением 1,5м 3х1мм2 (WFP10-16-05-01-N) | Сетевой фильтр 5 розеток с заземлением (2P+PE) с термовыключателем и выключателем со световой индикацией; 3х1.0 мм²; U-ном.250 В, I-ном.16 А, P-max.2200; IP20, t-раб.-1…+35°С, длина сетевого шнура 1.5 м. Цвет белый. | IEK | руб./шт | 1537.96
| Сетевой фильтр СФ-05К 5 мест с заземлением 3м 3х1мм2 (WFP10-16-05-03-N) | Сетевой фильтр 5 розеток с заземлением (2P+PE) с термовыключателем и выключателем со световой индикацией; 3х1.0 мм²; U-ном.250 В, I-ном.16 А, P-max.2200; IP20, t-раб.-1…+35°С, длина сетевого шнура 3 м. Цвет белый. | IEK | руб./шт | 1843.15
| Сетевой фильтр СФ-05К 5 мест с заземлением 3м 3х1мм2 (WFP10-16-05-03-ZK-K02) | Сетевой фильтр 5 розеток с заземлением (2P+PE) с термовыключателем и выключателем со световой индикацией; 3х1.0 мм²; U-ном.250 В, I-ном.16 А, P-max.2200; IP20, t-раб.+1…+35°С, длина сетевого шнура 3 м. Цвет чёрный. | IEK | руб./шт | 1884.62
| Сетевой фильтр СФ-05К 5 мест с заземлением 3м 3х1мм2 (WFP10-16-05-03-ZK-K03) | Сетевой фильтр 5 розеток с заземлением (2P+PE) с термовыключателем и выключателем со световой индикацией; 3х1.0 мм²; U-ном.250 В, I-ном.16 А, P-max.2200; IP20, t-раб.+1…+35°С, длина сетевого шнура 3 м. Цвет серый. | IEK | руб./шт | 1884.62
| Сетевой фильтр СФ-05К 5 мест с заземлением 5м 3х1мм2 (WFP10-16-05-05-N) | Сетевой фильтр 5 розеток с заземлением (2P+PE) с термовыключателем и выключателем со световой индикацией; 3х1.0 мм²; U-ном.250 В, I-ном.16 А, P-max.2200; IP20, t-раб.-1…+35°С, длина сетевого шнура 5 м. Цвет белый. | IEK | руб./шт | 2143.78
| Сетевой фильтр СФ-05К 5 мест с заземлением 5м 3х1мм2 (WFP10-16-05-05-ZK-K02) | Сетевой фильтр 5 розеток с заземлением (2P+PE) с термовыключателем и выключателем со световой индикацией; 3х1.0 мм²; U-ном.250 В, I-ном.16 А, P-max.2200; IP20, t-раб.-1…+35°С, длина сетевого шнура 5 м. Цвет чёрный. | IEK | руб./шт | 2192
| Сетевой фильтр СФ-05К 5 мест с заземлением 5м 3х1мм2 (WFP10-16-05-05-ZK-K03) | Сетевой фильтр 5 розеток с заземлением (2P+PE) с термовыключателем и выключателем со световой индикацией; 3х1.0 мм²; U-ном.250 В, I-ном.16 А, P-max.2200; IP20, t-раб.-1…+35°С, длина сетевого шнура 5 м. Цвет серый. | IEK | руб./шт | 2192
| Удлинитель на катушке УК50 1 место с заземлением с термозащитой 3х1,5мм2 50м Garden (GD-KP20-16-01-50) | Удлинитель с вилкой, 1 розеткой с заземлением (2P+PE) на катушке с термозащитой; 3х1.5 мм²; U-ном.250 В, I-ном.16 А, P-max.3500/1750 Вт (смотанный или размотанный кабель); IP20, t-раб.-45…+50°C, длина сетевого шнура 50 м. Цвет жёлтый. | IEK | руб./шт | 7661.42
| Удлинитель на катушке УК20 1 место без заземления с термозащитой 2х0,75мм2 20м Garden (GD-KP40-06-01-20) | Удлинитель с вилкой, 1 розеткой без заземления на катушке с термозащитой; 2х0.75 мм²; U-ном.250 В, I-ном.6 А, P-max.1300/650 Вт (смотанный или размотанный кабель); IP20, t-раб.-45…+50°C, длина сетевого шнура 20 м. Цвет жёлтый. | IEK | руб./шт | 2686.08
| Удлинитель на катушке УК30 1 место без заземления с термозащитой 2х0,75мм2 30м Garden (GD-KP40-06-01-30) | Удлинитель с вилкой, 1 розеткой без заземления на катушке с термозащитой; 2х0.75 мм²; U-ном.250 В, I-ном.6 А, P-max.1300/650 Вт (смотанный или размотанный кабель); IP20, t-раб.-45…+50°C, длина сетевого шнура 30 м. Цвет жёлтый. | IEK | руб./шт | 2997.67
| Удлинитель на катушке УК40 1 место без заземления с термозащитой 2х1,0мм2 40м Garden (GD-KP50-10-01-40) | Удлинитель с вилкой, 1 розеткой без заземления на катушке с термозащитой; 2х1.0 мм²; U-ном.250 В, I-ном.10 А, P-max.2200/110 Вт (смотанный или размотанный кабель); IP20, t-раб.-45…+50°C, длина сетевого шнура 40 м. Цвет жёлтый. | IEK | руб./шт | 4429.77
| Удлинитель на катушке УК10 4 места без заземления с термозащитой 2х0,75мм2 10м Garden (WKP23-06-04-10) | Удлинитель с вилкой, 4 розетками без заземления на катушке с термозащитой; 2х0.75 мм²; U-ном.230 В, I-ном.6 А, P-max.1300/650 Вт (смотанный или размотанный кабель); IP20, t-раб.-45…+50°C, длина сетевого шнура 10 м. Цвет жёлтый. | IEK | руб./шт | 1660.16
| Удлинитель на катушке УК15 3 места с заземлением с термозащитой 3х1,5мм2 15м USBх2 Industrial (IN-KP24-16-03-15-UL) | Удлинитель с вилкой, 3 розетками с заземлением 2P+PE (однофазн. 3-проводника) и USBх2 с LED-подсветкой на катушке, термовыключатель; 3х1.5 мм²; U-ном.250 В, I-ном.16 А, P-max.3680/1840 Вт (смотанный или размотанный кабель); IP20, t-раб.-5…+50°С, длина сетевого шнура 15 м. Цвет жёлтый. | IEK | руб./шт | 4397.19
| Удлинитель на катушке УК15 1 место с заземлением с автосмоткой кабеля 3х1,5мм2 15м+2м TWIST (TW-KP27-16-01-15-02) | Удлинитель с вилкой и 1 розеткой на кабеле с заземлением 2P+PE (однофазн. 3-проводника) на катушке с автосмоткой кабеля; 3х1.5 мм²; U-ном.250 В, I-ном.16 А, P-max.3500/1750 Вт (смотанный или размотанный кабель); IP20, t-раб.-45…+50°С, длина сетевого шнура 15 м + 2 м. Цвет чёрный. | IEK | руб./шт | 7815.97
| Удлинитель на катушке УК25 1 место с заземлением с автосмоткой кабеля 3х1,5мм2 25м+2м TWIST (TW-KP27-16-01-25-02) | Удлинитель с вилкой и 1 розеткой на кабеле с заземлением 2P+PE (однофазн. 3-проводника) на катушке с автосмоткой кабеля; 3х1.5 мм²; U-ном.250 В, I-ном.16 А, P-max.3500/1750 Вт (смотанный или размотанный кабель); IP20, t-раб.-45…+50°С, длина сетевого шнура 25 м + 2 м. Цвет чёрный. | IEK | руб./шт | 11726.81
| Удлинитель на катушке УК10 4 места с заземлением с автосмоткой кабеля 3х1,5мм2 10м TWIST (TW-KP27-16-04-10) | Удлинитель с вилкой и 4 розетками с заземлением 2P+PE (однофазн. 3-проводника) на катушке с автосмоткой кабеля; 3х1.5 мм²; U-ном.250 В, I-ном.16 А, P-max.3500/1750 Вт (смотанный или размотанный кабель); IP20, t-раб.-45…+50°С, длина сетевого шнура 10 м. Цвет чёрный. | IEK | руб./шт | 5329.22
| Удлинитель на катушке УК10 4 места с заземлением с автосмоткой кабеля 3х1,5мм2 10м IP44 TWIST (TW-KP27-16-04-10-44) | Удлинитель с вилкой и 4 розетками с заземлением 2P+PE (однофазн. 3-проводника) на катушке с автосмоткой кабеля; 3х1.5 мм²; U-ном.250 В, I-ном.16 А, P-max.3500/1750 Вт (смотанный или размотанный кабель); IP44, t-раб.-45…+50°С, длина сетевого шнура 10 м. Цвет чёрный. | IEK | руб./шт | 5849.1
| Удлинитель на катушке УК15 4 места с заземлением с автосмоткой кабеля 3х1,5мм2 15м IP44 TWIST (TW-KP27-16-04-15-44) | Удлинитель с вилкой и 4 розетками с заземлением 2P+PE (однофазн. 3-проводника) на катушке с автосмоткой кабеля; 3х1.5 мм²; U-ном.250 В, I-ном.16 А, P-max.3500/1750 Вт (смотанный или размотанный кабель); IP44, t-раб.-45…+50°С, длина сетевого шнура 15 м. Цвет чёрный. | IEK | руб./шт | 6626.1
| Удлинитель на катушке УК20 4 места с заземлением с автосмоткой кабеля 3х1,5мм2 20м TWIST (TW-KP27-16-04-20) | Удлинитель с вилкой и 4 розетками с заземлением 2P+PE (однофазн. 3-проводника) на катушке с автосмоткой кабеля; 3х1.5 мм²; U-ном.250 В, I-ном.16 А, P-max.3500/1750 Вт (смотанный или размотанный кабель); IP20, t-раб.-45…+50°С, длина сетевого шнура 20 м. Цвет чёрный. | IEK | руб./шт | 7023.31
| Удлинитель У06В 6 места с заземлением с защитными крышками 5м 3х1мм2 IP44 (WYP10-16-06-05-44-N) | Удлинитель с вилкой и 6 розетками с заземлением 2P+PE (однофазн. 3-проводника) с защитными крышками; 3х1.0 мм²; U-ном.250 В, I-ном.16 А, P-max.3500 Вт; IP44, t-раб.-10…+40°С, длина сетевого шнура 5 м. Цвет оранжевый. | IEK | руб./шт | 1743.58
| Удлинитель на магните У04В 4 места с заземлением с защитными крышками 5м 3х1,5мм2 2P+PE IP44 (WYP30-16-04-05-ZKV) | Удлинитель с вилкой и 4 розетками с заземлением 2P+PE (однофазн. 3-проводника) на магните; 3х1.5 мм²; U-ном.250 В, I-ном.16 А, P-max.3680 Вт; IP44, t-раб.-10…+40°С, длина сетевого шнура 5 м. Цвет чёрный. | IEK | руб./шт | 3103.38
| Рамка УР50 1 место с заземлением 50м 3х1,0мм2 IP44 (WKF14-10-01-50-44) | Удлинитель с вилкой и розеткой с заземлением 2P+PE (однофазн. 3-проводника) на рамке; 3х1.0 мм²; U-ном.250 В, I-ном.10 А, P-max.2200 Вт; IP44, t-раб.+1…+35°С, длина сетевого шнура 50 м. Цвет чёрный. | IEK | руб./шт | 5399.21
| Удлинитель шнур УШ-01РВ оранжевый с вилкой и розеткой с заземлением 3х1,0мм2 5м (WUP10-05-K09-44) | Удлинитель с вилкой и розеткой с заземлением 2P+PE (однофазн. 3-проводника); 3х1.0 мм²; U-ном.250 В, I-ном.10 А, P-max.2200 Вт; IP44, t-раб.+1…+35°С, длина сетевого шнура 5 м. Цвет оранжевый. | IEK | руб./шт | 780.57
| Удлинитель шнур УШ-01РВ оранжевый с вилкой и розеткой с заземлением 3х1,0мм2 10м (WUP10-10-K09-44) | Удлинитель с вилкой и розеткой с заземлением 2P+PE (однофазн. 3-проводника); 3х1.0 мм²; U-ном.250 В, I-ном.10 А, P-max.2200 Вт; IP44, t-раб.+1…+35°С, длина сетевого шнура 10 м. Цвет оранжевый. | IEK | руб./шт | 1263.19
| Удлинитель шнур УШ-01РВ оранжевый с вилкой и розеткой с заземлением 3х1,0мм2 20м (WUP10-20-K09-44) | Удлинитель с вилкой и розеткой с заземлением 2P+PE (однофазн. 3-проводника); 3х1.0 мм²; U-ном.250 В, I-ном.10 А, P-max.2200 Вт; IP44, t-раб.+1…+35°С, длина сетевого шнура 20 м. Цвет оранжевый. | IEK | руб./шт | 2287.67
| Розетка RJ-45 Avanti кат.6 1 модуль черный квадрат (4402691) | Компьютерная розетка RJ-45 без шторки модульная, 1 модуль, кат.6. Цвет чёрный квадрат. | ДКС | руб./шт | 674.21
| Розетка RJ-45 кат.6A двойная Avanti белое облако (4400674) | Компьютерная розетка RJ-45 без шторки в стену, кат.6A двойная. Цвет белое облако. | ДКС | руб./шт | 3722.66
| Розетка RJ-45 кат.6A одинарная экранированная Avanti белое облако (4400773) | Компьютерная розетка RJ-45 без шторки в стену, кат.6A одинарная экранированная. Цвет белое облако. | ДКС | руб./шт | 2462.29
| Розетка RJ-45 кат.6A одинарная экранированная Avanti ванильная дымка (4405773) | Компьютерная розетка RJ-45 без шторки в стену, кат.6A одинарная экранированная. Цвет ванильная дымка. | ДКС | руб./шт | 2462.29
| Розетка RJ-45 кат.6A одинарная экранированная Avanti черный матовый (4412773) | Компьютерная розетка RJ-45 без шторки в стену, кат.6A одинарная экранированная. Цвет чёрный матовый. | ДКС | руб./шт | 3447.18
| Розетка RJ-45 кат.6A одинарная Avanti белое облако (4400673) | Компьютерная розетка RJ-45 без шторки в стену, кат.6A одинарная. Цвет белое облако. | ДКС | руб./шт | 1969.85
| Розетка RJ-45 кат.6A одинарная Avanti черный квадрат (4402673) | Компьютерная розетка RJ-45 без шторки в стену, кат.6A одинарная. Цвет чёрный квадрат. | ДКС | руб./шт | 2462.29
| Розетка RJ-45 кат.6А двойная экранированная Avanti ванильная дымка (4405774) | Компьютерная розетка RJ-45 без шторки в стену, кат.6А двойная экранированная. Цвет ванильная дымка. | ДКС | руб./шт | 4653.35
| Розетка RJ-45 кат.6А двойная экранированная Avanti закаленная сталь (4404774) | Компьютерная розетка RJ-45 без шторки в стену, кат.6А двойная экранированная. Цвет закаленная сталь. | ДКС | руб./шт | 6514.68
| Розетка RJ-45 кат.6А двойная экранированная Avanti черный квадрат (4402774) | Компьютерная розетка RJ-45 без шторки в стену, кат.6А двойная экранированная. Цвет чёрный квадрат. | ДКС | руб./шт | 5816.7
| Розетка RJ-45 кат.6А двойная экранированная Avanti черный матовый (4412774) | Компьютерная розетка RJ-45 без шторки в стену, кат.6А двойная экранированная. Цвет чёрный матовый. | ДКС | руб./шт | 6514.68
| Розетка RJ-45 кат.6А двойная Avanti ванильная дымка (4405674) | Компьютерная розетка RJ-45 без шторки в стену, кат.6А двойная. Цвет ванильная дымка. | ДКС | руб./шт | 3722.66
| Розетка RJ-45 кат.6А двойная Avanti закаленная сталь (4404674) | Компьютерная розетка RJ-45 без шторки в стену, кат.6А двойная. Цвет закаленная сталь. | ДКС | руб./шт | 5211.77
| Розетка RJ-45 кат.6А двойная Avanti черный квадрат (4402674) | Компьютерная розетка RJ-45 без шторки в стену, кат.6А двойная. Цвет чёрный квадрат. | ДКС | руб./шт | 4653.36
| Розетка RJ-45 кат.6А двойная Avanti черный матовый (4412674) | Компьютерная розетка RJ-45 без шторки в стену, кат.6А двойная. Цвет чёрный матовый. | ДКС | руб./шт | 5211.77
| Розетка RJ-45 кат.6А одинарная экранированная Avanti закаленная сталь (4404773) | Компьютерная розетка RJ-45 без шторки в стену, кат.6А одинарная экранированная. Цвет закаленная сталь. | ДКС | руб./шт | 3447.18
| Розетка RJ-45 кат.6А одинарная экранированная Avanti черный квадрат (4402773) | Компьютерная розетка RJ-45 без шторки в стену, кат.6А одинарная экранированная. Цвет чёрный квадрат. | ДКС | руб./шт | 3077.85
| Розетка RJ-45 кат.6А одинарная Avanti ванильная дымка (4405673) | Компьютерная розетка RJ-45 без шторки в стену, кат.6А одинарная. Цвет ванильная дымка. | ДКС | руб./шт | 1969.85
| Розетка RJ-45 кат.6А одинарная Avanti закаленная сталь (4404673) | Компьютерная розетка RJ-45 без шторки в стену, кат.6А одинарная. Цвет закаленная сталь. | ДКС | руб./шт | 2757.74
| Розетка RJ-45 кат.6А одинарная Avanti черный матовый (4412673) | Компьютерная розетка RJ-45 без шторки в стену, кат.6А одинарная. Цвет чёрный матовый. | ДКС | руб./шт | 2757.74
| Розетка RJ-45 кат.6А 1 модуль Avanti белое облако (4400671) | Компьютерная розетка RJ-45 без шторки модульная, 1 модуль, кат.6А. Цвет белое облако. | ДКС | руб./шт | 1752.87
| Розетка RJ-45 кат.6 1 модуль Avanti черный матовый (4412691) | Компьютерная розетка RJ-45 без шторки модульная, 1 модуль, кат.6. Цвет чёрный матовый. | ДКС | руб./шт | 755.07
| Розетка RJ-45 кат.5е экранированная 1 модуль Avanti белое облако (4400761) | Компьютерная розетка RJ-45 без шторки модульная, 1 модуль, кат.5е экранированная. Цвет белое облако. | ДКС | руб./шт | 809.03
| Розетка RJ-45 кат.5е экранированная 1 модуль Avanti ванильная дымка (4405761) | Компьютерная розетка RJ-45 без шторки модульная, 1 модуль, кат.5е экранированная. Цвет ванильная дымка. | ДКС | руб./шт | 809.03
| Розетка RJ-45 кат.5е экранированная 1 модуль Avanti закаленная сталь (4404761) | Компьютерная розетка RJ-45 без шторки модульная, 1 модуль, кат.5е экранированная. Цвет закаленная сталь. | ДКС | руб./шт | 1132.67
| Розетка RJ-45 кат.5е экранированная 1 модуль Avanti черный квадрат (4402761) | Компьютерная розетка RJ-45 без шторки модульная, 1 модуль, кат.5е экранированная. Цвет чёрный квадрат. | ДКС | руб./шт | 1011.29
| Розетка RJ-45 кат.5е экранированная 1 модуль Avanti черный матовый (4412761) | Компьютерная розетка RJ-45 без шторки модульная, 1 модуль, кат.5е экранированная. Цвет чёрный матовый. | ДКС | руб./шт | 1132.67
| Розетка RJ-45 кат.6 экранированная 1 модуль Avanti белое облако (4400791) | Компьютерная розетка RJ-45 без шторки модульная, 1 модуль, кат.6 экранированная. Цвет белое облако. | ДКС | руб./шт | 1673.22
| Розетка RJ-45 кат.6 экранированная 1 модуль Avanti ванильная дымка (4405791) | Компьютерная розетка RJ-45 без шторки модульная, 1 модуль, кат.6 экранированная. Цвет ванильная дымка. | ДКС | руб./шт | 1673.22
| Розетка RJ-45 кат.6 экранированная 1 модуль Avanti закаленная сталь (4404791) | Компьютерная розетка RJ-45 без шторки модульная, 1 модуль, кат.6 экранированная. Цвет закаленная сталь. | ДКС | руб./шт | 2342.45
| Розетка RJ-45 кат.6 экранированная 1 модуль Avanti черный квадрат (4402791) | Компьютерная розетка RJ-45 без шторки модульная, 1 модуль, кат.6 экранированная. Цвет чёрный квадрат. | ДКС | руб./шт | 2091.48
| Розетка RJ-45 кат.6 экранированная 1 модуль Avanti черный матовый (4412791) | Компьютерная розетка RJ-45 без шторки модульная, 1 модуль, кат.6 экранированная. Цвет чёрный матовый. | ДКС | руб./шт | 2342.45
| Розетка RJ-45 кат.6 1 модуль Avanti белое облако (4400691) | Компьютерная розетка RJ-45 без шторки модульная, кат.6. Цвет белое облако., 1 модуль | ДКС | руб./шт | 539.37
| Розетка RJ-45 кат.6 1 модуль Avanti ванильная дымка (4405691) | Компьютерная розетка RJ-45 без шторки модульная, 1 модуль, кат.6. Цвет ванильная дымка. | ДКС | руб./шт | 539.37
| Розетка RJ-45 кат.6 1 модуль Avanti закаленная сталь (4404691) | Компьютерная розетка RJ-45 без шторки модульная, 1 модуль, кат.6. Цвет закаленная сталь. | ДКС | руб./шт | 755.07
| Розетка RJ-45 кат.6А экранированная 1 модуль Avanti белое облако (4400771) | Компьютерная розетка RJ-45 без шторки модульная, 1 модуль, кат.6А экранированная. Цвет белое облако. | ДКС | руб./шт | 2191.1
| Розетка RJ-45 кат.6А экранированная 1 модуль Avanti ванильная дымка (4405771) | Компьютерная розетка RJ-45 без шторки модульная, 1 модуль, кат.6А экранированная. Цвет ванильная дымка. | ДКС | руб./шт | 2191.1
| Розетка RJ-45 кат.6А экранированная 1 модуль Avanti закаленная сталь (4404771) | Компьютерная розетка RJ-45 без шторки модульная, 1 модуль, кат.6А экранированная. Цвет закаленная сталь. | ДКС | руб./шт | 3067.52
| Розетка RJ-45 кат.6А экранированная, Avanti, черный квадрат, 1 модуль (4402771) | Компьютерная розетка RJ-45 без шторки модульная, 1 модуль, кат.6А экранированная. Цвет чёрный квадрат. | ДКС | руб./шт | 2738.84
| Розетка RJ-45 кат.6А экранированная, Avanti, черный матовый, 1 модуль (4412771) | Компьютерная розетка RJ-45 без шторки модульная, 1 модуль, кат.6А экранированная. Цвет чёрный матовый. | ДКС | руб./шт | 3067.52
| Розетка RJ-45 кат.6А 1 модуль Avanti ванильная дымка (4405671) | Компьютерная розетка RJ-45 без шторки модульная, 1 модуль, кат.6А. Цвет ванильная дымка. | ДКС | руб./шт | 1752.87
| Розетка RJ-45 кат.6А 1 модуль Avanti закаленная сталь (4404671) | Компьютерная розетка RJ-45 без шторки модульная, 1 модуль, кат.6А. Цвет закаленная сталь. | ДКС | руб./шт | 2453.98
| Розетка RJ-45 кат.6А 1 модуль Avanti черный квадрат (4402671) | Компьютерная розетка RJ-45 без шторки модульная, 1 модуль, кат.6А. Цвет чёрный квадрат. | ДКС | руб./шт | 2191.1
| Розетка RJ-45 кат.6А 1 модуль Avanti черный матовый (4412671) | Компьютерная розетка RJ-45 без шторки модульная, 1 модуль, кат.6А. Цвет чёрный матовый. | ДКС | руб./шт | 2453.98
| Розетка RJ-45 кат.6 одинарная Avanti закаленная сталь (4404693) | Компьютерная розетка RJ-45 без шторки в стену, кат.6 одинарная. Цвет закаленная сталь. | ДКС | руб./шт | 1058.83
| Розетка RJ-45 кат.6 одинарная Avanti черный матовый (4412693) | Компьютерная розетка RJ-45 без шторки в стену, кат.6 одинарная. Цвет чёрный матовый. | ДКС | руб./шт | 1058.83
| Розетка RJ-45 кат.6A двойная экранированная Avanti белое облако (4400774) | Компьютерная розетка RJ-45 без шторки в стену, кат.6A двойная экранированная. Цвет белое облако. | ДКС | руб./шт | 4653.35
| Механизм управления вентиляторами в стену Avanti белое облако (4400173) | Механизм управления вентиляторами в стену. Цвет белое облако. | ДКС | руб./шт | 5111.24
| Механизм управления вентиляторами в стену Avanti ванильная дымка (4405173) | Механизм управления вентиляторами в стену. Цвет ванильная дымка. | ДКС | руб./шт | 5111.24
| Механизм управления вентиляторами в стену Avanti закаленная сталь (4404173) | Механизм управления вентиляторами в стену. Цвет закаленная сталь. | ДКС | руб./шт | 7155.71
| Механизм управления вентиляторами в стену Avanti черный квадрат (4402173) | Механизм управления вентиляторами в стену. Цвет черный квадрат. | ДКС | руб./шт | 6389.04
| Механизм управления вентиляторами в стену Avanti черный матовый (4412173) | Механизм управления вентиляторами в стену. Цвет черный матовый. | ДКС | руб./шт | 7155.71
| Механизм управления рольставней в стену Avanti белое облако (4400183) | Механизм управления рольставней в стену. Цвет белое облако. | ДКС | руб./шт | 1281.04
| Механизм управления рольставней в стену Avanti ванильная дымка (4405183) | Механизм управления рольставней в стену. Цвет ванильная дымка. | ДКС | руб./шт | 1281.04
| Механизм управления рольставней в стену Avanti закаленная сталь (4404183) | Механизм управления рольставней в стену. Цвет закаленная сталь. | ДКС | руб./шт | 1793.4
| Механизм управления рольставней в стену Avanti черный квадрат (4402183) | Механизм управления рольставней в стену. Цвет черный квадрат. | ДКС | руб./шт | 1601.27
| Механизм управления рольставней в стену Avanti черный матовый (4412183) | Механизм управления рольставней в стену. Цвет черный матовый. | ДКС | руб./шт | 1793.4
| Механизм управления рольставней модульный 1 модуль Avanti белое облако (4400181) | Механизм управления рольставней модульный, 1 модуль. Цвет белое облако. | ДКС | руб./шт | 969.16
| Механизм управления рольставней модульный 1 модуль Avanti закаленная сталь (4404181) | Механизм управления рольставней модульный, 1 модуль. Цвет закаленная сталь. | ДКС | руб./шт | 1356.76
| Переключатель двухклавишный в стену Avanti закаленная сталь (4404114) | Переключатель двухклавишный в стену. Цвет закаленная сталь. | ДКС | руб./шт | 1283.87
| Переключатель двухклавишный в стену Avanti черный матовый (4412114) | Переключатель двухклавишный в стену. Цвет черный матовый. | ДКС | руб./шт | 1283.87
| Переключатель модульный 1 модуль Avanti закаленная сталь (4404111) | Переключатель модульный, 1 модуль. Цвет закаленная сталь. | ДКС | руб./шт | 563.12
| Переключатель модульный 1 модуль Avanti черный матовый (4412111) | Переключатель модульный, 1 модуль. Цвет черный матовый. | ДКС | руб./шт | 563.12
| Переключатель одноклавишный в стену Avanti закаленная сталь (4404113) | Переключатель одноклавишный в стену. Цвет закаленная сталь. | ДКС | руб./шт | 946.04
| Переключатель одноклавишный модульный 2 модуля Avanti закаленная сталь (4404112) | Переключатель одноклавишный модульный, 2 модуля. Цвет закаленная сталь. | ДКС | руб./шт | 741.05
| Переключатель одноклавишный модульный 2 модуля Avanti черный матовый (4412112) | Переключатель одноклавишный модульный, 2 модуля. Цвет черный матовый. | ДКС | руб./шт | 748.92
| Рамка 1 пост 2 модуля Avanti кремовый жемчуг (4425902) | Рамка 1 пост (2 мод.). Цвет кремовый жемчуг. | ДКС | руб./шт | 241.34
| Рамка 1 пост 2 модуля Avanti, сине-зеленый жемчуг (4434902) | Рамка 1 пост (2 мод.). Цвет сине-зеленый жемчуг. | ДКС | руб./шт | 241.34
| Рамка 2 поста 4 модуля Avanti, белый жемчуг (4420904) | Рамка 2 поста (4 мод.). Цвет белый жемчуг. | ДКС | руб./шт | 482.67
| Рамка 2 поста 4 модуля Avanti, кремовый жемчуг (4425904) | Рамка 2 поста (4 мод.). Цвет кремовый жемчуг. | ДКС | руб./шт | 482.67
| Рамка 2 поста 4 модуля Avanti, сине-зеленый жемчуг (4434904) | Рамка 2 поста (4 мод.). Цвет сине-зеленый жемчуг. | ДКС | руб./шт | 482.67
| Рамка 3 поста 6 модулей Avanti, белый жемчуг (4420906) | Рамка 3 поста (6 мод.). Цвет белый жемчуг. | ДКС | руб./шт | 603.35
| Рамка 3 поста 6 модулей Avanti, кремовый жемчуг (4425906) | Рамка 3 поста (6 мод.). Цвет кремовый жемчуг. | ДКС | руб./шт | 603.35
| Рамка 3 поста 6 модулей Avanti, сине-зеленый жемчуг (4434906) | Рамка 3 поста (6 мод.). Цвет сине-зеленый жемчуг. | ДКС | руб./шт | 603.35
| Рамка 4 поста 8 модулей Avanti, белый жемчуг (4420908) | Рамка 4 поста (8 мод.). Цвет белый жемчуг. | ДКС | руб./шт | 965.35
| Рамка 4 поста 8 модулей Avanti, кремовый жемчуг (4425908) | Рамка 4 поста (8 мод.). Цвет кремовый жемчуг. | ДКС | руб./шт | 965.35
| Рамка 4 поста 8 модулей Avanti, сине-зеленый жемчуг (4434908) | Рамка 4 поста (8 мод.). Цвет сине-зеленый жемчуг. | ДКС | руб./шт | 965.35
| Рамка 4 поста 8 модулей Avanti, черный матовый (4412908) | Рамка 4 поста (8 мод.). Цвет черный матовый. | ДКС | руб./шт | 495.54
| Рамка 5 постов 10 модулей Avanti, белый жемчуг (4420900) | Рамка 5 постов (10 мод.). Цвет белый жемчуг. | ДКС | руб./шт | 1447.98
| Рамка 5 постов 10 модулей Avanti, закаленная сталь (4404900) | Рамка 5 постов (10 мод.). Цвет закаленная сталь. | ДКС | руб./шт | 1447.98
| Рамка 5 постов 10 модулей Avanti, кремовый жемчуг (4425900) | Рамка 5 постов (10 мод.). Цвет кремовый жемчуг. | ДКС | руб./шт | 1447.98
| Рамка 5 постов 10 модулей Avanti, сине-зеленый жемчуг (4434900) | Рамка 5 постов (10 мод.). Цвет сине-зеленый жемчуг. | ДКС | руб./шт | 1447.98
| Рамка 5 постов 10 модулей Avanti, черный матовый (4412900) | Рамка 5 постов (10 мод.). Цвет черный матовый. | ДКС | руб./шт | 788.35
| Рамка для монтажа в стену IP55 2 модуля Avanti белое облако (4400922) | Рамка для монтажа в стену IP55. Цвет белое облако. | ДКС | руб./шт | 1126.21
| Рамка из алюминия 1 пост 2 модуля Avanti серая (4404832) | Рамка из алюминия 1 пост (2 мод.). Цвет серый. | ДКС | руб./шт | 6667.28
| Рамка из алюминия 1 пост 2 модуля Avanti черная (4402832) | Рамка из алюминия 1 пост (2 мод.). Цвет чёрный. | ДКС | руб./шт | 6650.48
| Рамка из алюминия 2 поста 4 модуля Avanti серая (4404834) | Рамка из алюминия 2 поста (4 мод.). Цвет серый. | ДКС | руб./шт | 8781.34
| Рамка из алюминия 2 поста 4 модуля Avanti черная (4402834) | Рамка из алюминия 2 поста (4 мод.). Цвет чёрный. | ДКС | руб./шт | 8738.12
| Рамка из алюминия 3 поста 6 модулей Avanti серая (4404836) | Рамка из алюминия 3 поста (6 мод.). Цвет серый. | ДКС | руб./шт | 13382.41
| Рамка из алюминия 3 поста 6 модулей Avanti черная (4402836) | Рамка из алюминия 3 поста (6 мод.). Цвет чёрный. | ДКС | руб./шт | 13379.47
| Рамка из алюминия 4 поста 8 модулей Avanti серая (4404838) | Рамка из алюминия 4 поста (8 мод.). Цвет серый. | ДКС | руб./шт | 23788.29
| Рамка из алюминия 4 поста 8 модулей Avanti черная (4402838) | Рамка из алюминия 4 поста (8 мод.). Цвет чёрный. | ДКС | руб./шт | 23788.29
| Выключатель одноклавишный KANT белая магнолия (7000103) | Выключатель одноклавишный, скрытой установки, серии KANT; U-ном.250 В, I-ном.16 А; IP20, 70.5х70.5х40.9 мм. Цвет белая магнолия. | ДКС | руб./шт | 176.29
| Выключатель одноклавишный KANT белая магнолия (7000133) | Выключатель одноклавишный с подсветкой, скрытой установки, серии KANT; U-ном.250 В, I-ном.16 А; IP20, 70.5х70.5х40.9 мм. Цвет белая магнолия. | ДКС | руб./шт | 317.81
| Выключатель одноклавишный KANT белый песок (7010103) | Выключатель одноклавишный, скрытой установки, серии KANT; U-ном.250 В, I-ном.16 А; IP20, 70.5х70.5х40.9 мм. Цвет белый песок. | ДКС | руб./шт | 283.65
| Выключатель одноклавишный KANT белый песок (7010133) | Выключатель одноклавишный с подсветкой, скрытой установки, серии KANT; U-ном.250 В, I-ном.16 А; IP20, 70.5х70.5х40.9 мм. Цвет белый песок. | ДКС | руб./шт | 493.49
| Выключатель двухклавишный KANT белая магнолия (7000104) | Выключатель двухклавишный, скрытой установки, серии KANT; U-ном.250 В, I-ном.16 А; IP20, 70.5х70.5х40.9 мм. Цвет белая магнолия. | ДКС | руб./шт | 229.36
| Выключатель двухклавишный KANT белая магнолия (7000134) | Выключатель двухклавишный с подсветкой, скрытой установки, серии KANT; U-ном.250 В, I-ном.16 А; IP20, 70.5х70.5х40.9 мм. Цвет белая магнолия. | ДКС | руб./шт | 408.7
| Выключатель двухклавишный KANT белый песок (7010104) | Выключатель двухклавишный, скрытой установки, серии KANT; U-ном.250 В, I-ном.16 А; IP20, 70.5х70.5х40.9 мм. Цвет белый песок. | ДКС | руб./шт | 375.15
| Выключатель двухклавишный KANT белый песок (7010134) | Выключатель двухклавишный с подсветкой, скрытой установки, серии KANT; U-ном.250 В, I-ном.16 А; IP20, 70.5х70.5х40.9 мм. Цвет белый песок. | ДКС | руб./шт | 635.01
| Переключатель одноклавишный KANT белая магнолия (7000113) | Переключатель одноклавишный, скрытой установки, серии KANT; U-ном.250 В, I-ном.16 А; IP20, 70.5х70.5х40.9 мм. Цвет белая магнолия. | ДКС | руб./шт | 294.02
| Переключатель одноклавишный KANT белая магнолия (7000143) | Переключатель одноклавишный с подсветкой, скрытой установки, серии KANT; U-ном.250 В, I-ном.16 А; IP20, 70.5х70.5х40.9 мм. Цвет белая магнолия. | ДКС | руб./шт | 435.54
| Переключатель одноклавишный KANT белый песок (7010113) | Переключатель одноклавишный, скрытой установки, серии KANT; U-ном.250 В, I-ном.16 А; IP20, 70.5х70.5х40.9 мм. Цвет белый песок. | ДКС | руб./шт | 455.67
| Переключатель одноклавишный KANT белый песок (7010143) | Переключатель одноклавишный с подсветкой, скрытой установки, серии KANT; U-ном.250 В, I-ном.16 А; IP20, 70.5х70.5х40.9 мм. Цвет белый песок. | ДКС | руб./шт | 676.49
| Переключатель двухклавишный KANT белая магнолия (7000114) | Переключатель двухклавишный, скрытой установки, серии KANT; U-ном.250 В, I-ном.16 А; IP20, 70.5х70.5х40.9 мм. Цвет белая магнолия. | ДКС | руб./шт | 527.04
| Переключатель двухклавишный KANT белая магнолия (7000144) | Переключатель двухклавишный с подсветкой, скрытой установки, серии KANT; U-ном.250 В, I-ном.16 А; IP20, 70.5х70.5х40.9 мм. Цвет белая магнолия. | ДКС | руб./шт | 780.71
| Переключатель двухклавишный KANT белый песок (7010114) | Переключатель двухклавишный, скрытой установки, серии KANT; U-ном.250 В, I-ном.16 А; IP20, 70.5х70.5х40.9 мм. Цвет белый песок. | ДКС | руб./шт | 818.01
| Переключатель двухклавишный KANT белый песок (7010144) | Переключатель двухклавишный с подсветкой, скрытой установки, серии KANT; U-ном.250 В, I-ном.16 А; IP20, 70.5х70.5х40.9 мм. Цвет белый песок. | ДКС | руб./шт | 1213.02
| Инвертор одноклавишный KANT белая магнолия (7000123) | Инвертор одноклавишный, скрытой установки, серии KANT; U-ном.250 В, I-ном.16 А; IP20, 70.5х70.5х40.9 мм. Цвет белая магнолия. | ДКС | руб./шт | 527.04
| Инвертор одноклавишный KANT белый песок (7010123) | Инвертор одноклавишный, скрытой установки, серии KANT; U-ном.250 В, I-ном.16 А; IP20, 70.5х70.5х40.9 мм. Цвет белый песок. | ДКС | руб./шт | 818.01
| Кнопка одноклавишная KANT белая магнолия (7000153) | Кнопка одноклавишная, скрытой установки, серии KANT; U-ном.250 В, I-ном.10 А; IP20, 70.5х70.5х40.9 мм. Цвет белая магнолия. | ДКС | руб./шт | 306.83
| Кнопка двухклавишная KANT белая магнолия (7000154) | Кнопка двухклавишная, скрытой установки, серии KANT; U-ном.250 В, I-ном.10 А; IP20, 70.5х70.5х40.9 мм. Цвет белая магнолия. | ДКС | руб./шт | 399.55
| Розетка 2P+E KANT с защитными шторками белая магнолия (7000003) | Розетка силовая одноместная однофазная (2P+E) с защитными шторками, скрытой установки, серии KANT; U-ном.250В, I-ном.16А; IP20, 70.5х70.5х38.6 мм. Цвет белая магнолия. | ДКС | руб./шт | 229.36
| Розетка 2P+E KANT без защитных шторок белая магнолия (7000033) | Розетка силовая одноместная однофазная (2P+E) без защитных шторок, скрытой установки, серии KANT; U-ном.250В, I-ном.16А; IP20, 70.5х70.5х38.6 мм. Цвет белая магнолия. | ДКС | руб./шт | 191.54
| Розетка 2P+E KANT IP44 с защитными шторками с крышкой белая магнолия (7000013) | Розетка силовая одноместная однофазная (2P+E) с защитными шторками, с крышкой, скрытой установки, серии KANT; U-ном.250В, I-ном.16А; IP44, 70.5х70.5х44.8 мм. Цвет белая магнолия. | ДКС | руб./шт | 332.45
| Розетка RJ-45 KANT 5E одинарная белая магнолия (7000663) | Розетка компьютерная RJ-45 cat.5E одноместная, без шторки, скрытой установки, серии KANT; IP20, 70.9х70.9х31.0 мм. Цвет белая магнолия. | ДКС | руб./шт | 742.37
| Розетка RJ-45 KANT 5E двойная белая магнолия (7000664) | Розетка компьютерная RJ-45 cat.5E двухместная, без шторки, скрытой установки, серии KANT; IP20, 70.9х70.9х31.0 мм. Цвет белая магнолия. | ДКС | руб./шт | 1071.16
| Розетка RJ-45 KANT 6А одинарная белая магнолия (7000673) | Розетка компьютерная RJ-45 cat.6А одноместная, без шторки, скрытой установки, серии KANT; IP20, 70.9х70.9х36.4 мм. Цвет белая магнолия. | ДКС | руб./шт | 1354.2
| Розетка RJ-45 KANT 6А двойная белая магнолия (7000674) | Розетка компьютерная RJ-45 cat.6А двухместная, без шторки, скрытой установки, серии KANT; IP20, 70.9х70.9х36.4 мм. Цвет белая магнолия. | ДКС | руб./шт | 3043.9
| Розетка TV одиночная KANT белая магнолия (7000503) | Розетка телевизионная TV одиночная (схема подключения звезда) одноместная, скрытой установки, серии KANT; f-раб.4…2400 МГц; IP20, 70.9х70.9х31.3 мм. Цвет белая магнолия. | ДКС | руб./шт | 553.88
| Розетка TV проходная KANT белая магнолия (7000513) | Розетка телевизионная TV проходная одноместная, скрытой установки, серии KANT; f-раб.4…2400 МГц; IP20, 70.9х70.9х31.3 мм. Цвет белая магнолия. | ДКС | руб./шт | 606.95
| Розетка TV оконечная KANT белая магнолия (7000523) | Розетка телевизионная TV оконечная одноместная, скрытой установки, серии KANT; f-раб.4…2400 МГц; IP20, 70.9х70.9х31.3 мм. Цвет белая магнолия. | ДКС | руб./шт | 553.88
| Вывод кабеля из стены KANT белая магнолия (7000983) | Вывод кабеля из стены, скрытой установки, серии KANT; IP20, 70.9х70.9х44.2 мм. Цвет белая магнолия. | ДКС | руб./шт | 212.89
| Inspiria зарядное устройство USB А+С 3000мА 5В, скрытой установки, антрацит (673763) | Зарядное устройство USB А+С серии INSPIRIA; 2 выхода; U-ном.100…240 В, U-вых.5 В, I-вых.3000 мА; IP20, стойкий к УФ, t-раб.0…+45°С, 76х76х42 мм. Цвет антрацит. | IEK | руб./шт | 2150.38
| Inspiria рамка 1-местная, слоновая кость (673931) | Рамка 1-местная серии INSPIRIA; IP20, 84х84 мм. Цвет слоновая кость. | IEK | руб./шт | 47.43
| Inspiria светорегулятор поворотно-нажимной без нейтрали 300Вт, скрытой установки, антрацит (673793) | Светорегулятор поворотно-нажимной без нейтрали для работы с диммируемыми светодиодными лампами, лампами накаливания и галогеновыми, скрытой установки, серии INSPIRIA; P-нагр.300 Вт, U-ном.250 В; IP20, t-раб.0…+40°C, 76х76х54 мм. Цвет антрацит. | IEK | руб./шт | 1959.65
| Inspiria розетка компьютерная RJ45, 5e UTP, скрытой установки, антрацит (673828) | Розетка компьютерная RJ-45 cat.5e одинарная, скрытой установки, серии INSPIRIA; IP20, t-раб.-5…+40°С, 76х76х32 мм. Цвет антрацит. | IEK | руб./шт | 676.17
| Inspiria розетка 1-местная с заземлением с защитными шторками с USB C, скрытой установки, антрацит (673773) | Розетка 1-местная с заземлением с защитными шторками с USB C серии INSPIRIA; U-ном.250 В, I-ном.16 А, U-вых.5 В, I-вых.1500 мА; IP20, t-раб.-5…+35°С, 74х76х44.5 мм. Цвет антрацит. | IEK | руб./шт | 1486.08
| Inspiria переключатель 1-клавишный, скрытой установки, слоновая кость (673651) | Переключатель 1-клавишный серии INSPIRIA, безвинтовые зажимы; U-ном.250 В, I-ном.10 А; IP20, t-раб.-25…+60°С, 76х76х34 мм. Цвет слоновая кость. | IEK | руб./шт | 222.62
| Inspiria адаптер для механизмов серии Mosaic, алюминий (673902) | Адаптер для механизмов серии Mosaic, 1 пост; 75.8х75.8х41.15 мм. Цвет алюминий. | IEK | руб./шт | 179.2
| Inspiria адаптер для механизмов серии Mosaic, антрацит (673903) | Адаптер для механизмов серии Mosaic, 1 пост; 75.8х75.8х41.15 мм. Цвет антрацит. | IEK | руб./шт | 179.2
| Inspiria адаптер для механизмов серии Mosaic, слоновая кость (673901) | Адаптер для механизмов серии Mosaic, 1 пост; 75.8х75.8х41.15 мм. Цвет слоновая кость. | IEK | руб./шт | 119.47
| Inspiria вывод кабеля с зажимом, скрытой установки, алюминий (673892) | Вывод кабеля с зажимом для кабеля серии INSPIRIA; IP20. Цвет алюминий. | IEK | руб./шт | 296.46
| Inspiria вывод кабеля с зажимом, скрытой установки, антрацит (673893) | Вывод кабеля с зажимом для кабеля серии INSPIRIA; IP20. Цвет антрацит. | IEK | руб./шт | 296.46
| Inspiria вывод кабеля с зажимом, скрытой установки, белый (673890) | Вывод кабеля с зажимом для кабеля серии INSPIRIA; IP20. Цвет белый. | IEK | руб./шт | 197.65
| Inspiria вывод кабеля с зажимом, скрытой установки, слоновая кость (673891) | Вывод кабеля с зажимом для кабеля серии INSPIRIA; IP20. Цвет слоновая кость. | IEK | руб./шт | 197.65
| Inspiria выключатель 1-клавишный самовозвратный, скрытой установки, алюминий (673692) | Выключатель 1-клавишный самовозвратный серии INSPIRIA, безвинтовые зажимы; U-ном.250 В, I-ном.6 А; IP20, t-раб.-25…+60°C, 76х76х34 мм. Цвет алюминий. | IEK | руб./шт | 340.47
| Inspiria выключатель 1-клавишный самовозвратный, скрытой установки, антрацит (673693) | Выключатель 1-клавишный самовозвратный серии INSPIRIA, безвинтовые зажимы; U-ном.250 В, I-ном.6 А; IP20, t-раб.-25…+60°C, 76х76х34 мм. Цвет антрацит. | IEK | руб./шт | 340.47
| Inspiria выключатель 1-клавишный самовозвратный, скрытой установки, слоновая кость (673691) | Выключатель 1-клавишный самовозвратный серии INSPIRIA, безвинтовые зажимы; U-ном.250 В, I-ном.6 А; IP20, t-раб.-25…+60°C, 76х76х34 мм. Цвет слоновая кость. | IEK | руб./шт | 225.57
| Inspiria выключатель 1-клавишный с подсветкой, скрытой установки, алюминий (673612) | Выключатель 1-клавишный с подсветкой/индикацией серии INSPIRIA, безвинтовые зажимы; U-ном.250 В, I-ном.10 А; IP20, t-раб.-25…+60°С, 76х76х34 мм. Цвет алюминий. | IEK | руб./шт | 343.28
| Inspiria выключатель 1-клавишный с подсветкой, скрытой установки, антрацит (673613) | Выключатель 1-клавишный с подсветкой/индикацией серии INSPIRIA, безвинтовые зажимы; U-ном.250 В, I-ном.10 А; IP20, t-раб.-25…+60°С, 76х76х34 мм. Цвет антрацит. | IEK | руб./шт | 343.28
| Inspiria выключатель 1-клавишный с подсветкой, скрытой установки, слоновая кость (673611) | Выключатель 1-клавишный с подсветкой/индикацией серии INSPIRIA, безвинтовые зажимы; U-ном.250 В, I-ном.10 А; IP20, t-раб.-25…+60°С, 76х76х34 мм. Цвет слоновая кость. | IEK | руб./шт | 223.72
| Inspiria выключатель 1-клавишный, скрытой установки, алюминий (673602) | Выключатель 1-клавишный серии INSPIRIA, безвинтовые зажимы; U-ном.250 В, I-ном.10 А; IP20, t-раб.-25…+60°С, 76х76х34 мм. Цвет алюминий. | IEK | руб./шт | 216.71
| Inspiria выключатель 2-клавишный с подсветкой, скрытой установки, алюминий (673632) | Выключатель 2-клавишный с подсветкой/индикацией серии INSPIRIA, безвинтовые зажимы; U-ном.250 В, I-ном.10 А; IP20, t-раб.-25…+60°С, 76х76х34 мм. Цвет алюминий. Комплектация - базовый механизм с суппортом, без рамки. | IEK | руб./шт | 467.93
| Inspiria выключатель 2-клавишный с подсветкой, скрытой установки, антрацит (673633) | Выключатель 2-клавишный с подсветкой/индикацией серии INSPIRIA, безвинтовые зажимы; U-ном.250 В, I-ном.10 А; IP20, t-раб.-25…+60°С, 76х76х34 мм. Цвет антрацит. Комплектация - базовый механизм с суппортом, без рамки. | IEK | руб./шт | 467.93
| Inspiria выключатель 2-клавишный с подсветкой, скрытой установки, слоновая кость (673631) | Выключатель 2-клавишный с подсветкой/индикацией серии INSPIRIA, безвинтовые зажимы; U-ном.250 В, I-ном.10 А; IP20, t-раб.-25…+60°С, 76х76х34 мм. Цвет слоновая кость. Комплектация - базовый механизм с суппортом, без рамки. | IEK | руб./шт | 304.42
| Inspiria выключатель 3-клавишный, скрытой установки, алюминий (673542) | Выключатель 3-клавишный серии INSPIRIA, винтовые клеммы; U-ном.250 В, I-ном.10 А; IP20, t-раб.-25…+60°С, 76х76х34 мм. Цвет алюминий. Комплектация - базовый механизм с суппортом, без рамки. | IEK | руб./шт | 478.44
| Inspiria выключатель 3-клавишный, скрытой установки, антрацит (673543) | Выключатель 3-клавишный серии INSPIRIA, винтовые клеммы; U-ном.250 В, I-ном.10 А; IP20, t-раб.-25…+60°С, 76х76х34 мм. Цвет антрацит. Комплектация - базовый механизм с суппортом, без рамки. | IEK | руб./шт | 478.44
| Inspiria выключатель 3-клавишный, скрытой установки, белый (673540) | Выключатель 3-клавишный серии INSPIRIA, винтовые клеммы; U-ном.250 В, I-ном.10 А; IP20, t-раб.-25…+60°С, 76х76х34 мм. Цвет белый. Комплектация - базовый механизм с суппортом, без рамки. | IEK | руб./шт | 311.6
| Inspiria выключатель 3-клавишный, скрытой установки, слоновая кость (673541) | Выключатель 3-клавишный серии INSPIRIA, винтовые клеммы; U-ном.250 В, I-ном.10 А; IP20, t-раб.-25…+60°С, 76х76х34 мм. Цвет слоновая кость. Комплектация - базовый механизм с суппортом, без рамки. | IEK | руб./шт | 311.6
| Inspiria выключатель карточный, скрытой установки, алюминий (673802) | Выключатель карточный серии INSPIRIA, без задержки выключения, безвинтовое крепление; 1 переключающий контакт; U-ном.230 В, I-ном.6 А; IP20, стойкий к УФ, t-раб.-5…+40°С, 76х76х59 мм. Цвет алюминий. | IEK | руб./шт | 743.05
| Inspiria выключатель карточный, скрытой установки, антрацит (673803) | Выключатель карточный серии INSPIRIA, без задержки выключения, безвинтовое крепление; 1 переключающий контакт; U-ном.230 В, I-ном.6 А; IP20, стойкий к УФ, t-раб.-5…+40°С, 76х76х59 мм. Цвет антрацит. | IEK | руб./шт | 743.05
| Inspiria выключатель карточный, скрытой установки, белый (673800) | Выключатель карточный серии INSPIRIA, без задержки выключения, безвинтовое крепление; 1 переключающий контакт; U-ном.230 В, I-ном.6 А; IP20, стойкий к УФ, t-раб.-5…+40°С, 76х76х59 мм. Цвет белый. | IEK | руб./шт | 495.35
| Inspiria выключатель карточный, скрытой установки, слоновая кость (673801) | Выключатель карточный серии INSPIRIA, без задержки выключения, безвинтовое крепление; 1 переключающий контакт; U-ном.230 В, I-ном.6 А; IP20, стойкий к УФ, t-раб.-5…+40°С, 76х76х59 мм. Цвет слоновая кость. | IEK | руб./шт | 495.35
| Inspiria зарядное устройство USB А+С 3000мА 5В, скрытой установки, алюминий (673762) | Зарядное устройство USB А+С серии INSPIRIA; 2 выхода; U-ном.100…240 В, U-вых.5 В, I-вых.3000 мА; IP20, стойкий к УФ, t-раб.0…+45°С, 76х76х42 мм. Цвет алюминий. | IEK | руб./шт | 2150.38
| Inspiria зарядное устройство USB А+С 3000мА 5В, скрытой установки, слоновая кость (673761) | Зарядное устройство USB А+С серии INSPIRIA; 2 выхода; U-ном.100…240 В, U-вых.5 В, I-вых.3000 мА; IP20, стойкий к УФ, t-раб.0…+45°С, 76х76х42 мм. Цвет слоновая кость. | IEK | руб./шт | 1592.87
| Inspiria коробка для накладного монтажа 1-местная, алюминий (673982) | Коробка для накладного монтажа 1-местная серии INSPIRIA; IP20. Материал корпуса пластик. Цвет алюминий. | IEK | руб./шт | 322.04
| Inspiria коробка для накладного монтажа 1-местная, антрацит (673983) | Коробка для накладного монтажа 1-местная серии INSPIRIA; IP20. Материал корпуса пластик. Цвет антрацит. | IEK | руб./шт | 322.04
| Inspiria коробка для накладного монтажа 1-местная, слоновая кость (673981) | Коробка для накладного монтажа 1-местная серии INSPIRIA; IP20. Материал корпуса пластик. Цвет слоновая кость. | IEK | руб./шт | 210.66
| Inspiria коробка для накладного монтажа 2-местная, алюминий (673992) | Коробка для накладного монтажа 2-местная серии INSPIRIA; IP20. Материал корпуса пластик. Цвет алюминий. | IEK | руб./шт | 660.13
| Inspiria коробка для накладного монтажа 2-местная, антрацит (673993) | Коробка для накладного монтажа 2-местная серии INSPIRIA; IP20. Материал корпуса пластик. Цвет антрацит. | IEK | руб./шт | 660.13
| Inspiria коробка для накладного монтажа 2-местная, слоновая кость (673991) | Коробка для накладного монтажа 2-местная серии INSPIRIA; IP20. Материал корпуса пластик. Цвет слоновая кость. | IEK | руб./шт | 441.43
| Inspiria переключатель 1-клавишный, скрытой установки, алюминий (673582) | Переключатель 1-клавишный промежуточный (перекрестный) серии INSPIRIA, винтовые клеммы; U-ном.250 В, I-ном.10 А; IP20, t-раб.-25…+60°С, 76х76х46.5 мм. Цвет алюминий. | IEK | руб./шт | 546.14
| Inspiria переключатель 1-клавишный перекрестный, скрытой установки, антрацит (673583) | Переключатель 1-клавишный промежуточный (перекрестный) серии INSPIRIA, винтовые клеммы; U-ном.250 В, I-ном.10 А; IP20, t-раб.-25…+60°С, 76х76х46.5 мм. Цвет антрацит. | IEK | руб./шт | 546.14
| Inspiria переключатель 1-клавишный перекрестный, скрытой установки, белый (673580) | Переключатель 1-клавишный промежуточный (перекрестный) серии INSPIRIA, винтовые клеммы; U-ном.250 В, I-ном.10 А; IP20, t-раб.-25…+60°С, 76х76х46.5 мм. Цвет белый. | IEK | руб./шт | 364.1
| Inspiria переключатель 1-клавишный перекрестный, скрытой установки, слоновая кость (673581) | Переключатель 1-клавишный промежуточный (перекрестный) серии INSPIRIA, винтовые клеммы; U-ном.250 В, I-ном.10 А; IP20, t-раб.-25…+60°С, 76х76х46.5 мм. Цвет слоновая кость. | IEK | руб./шт | 364.1
| Inspiria переключатель 1-клавишный с подсветкой/индикацией, скрытой установки, слоновая кость (673661) | Переключатель 1-клавишный с подсветкой/индикацией серии INSPIRIA, безвинтовые зажимы; U-ном.250 В, I-ном.10 А; IP20, t-раб.-25…+60°С, 76х76х34 мм. Цвет слоновая кость. | IEK | руб./шт | 286.07
| Inspiria переключатель 1-клавишный с подсветкой/индикацией, скрытой установки, алюминий (673662) | Переключатель 1-клавишный с подсветкой/индикацией серии INSPIRIA, безвинтовые зажимы; U-ном.250 В, I-ном.10 А; IP20, t-раб.-25…+60°С, 76х76х34 мм. Цвет алюминий. | IEK | руб./шт | 424.79
| Inspiria переключатель 1-клавишный с подсветкой/индикацией, скрытой установки, антрацит (673663) | Переключатель 1-клавишный с подсветкой/индикацией серии INSPIRIA, безвинтовые зажимы; U-ном.250 В, I-ном.10 А; IP20, t-раб.-25…+60°С, 76х76х34 мм. Цвет антрацит. | IEK | руб./шт | 424.79
| Inspiria переключатель 1-клавишный, скрытой установки, алюминий (673672) | Переключатель 1-клавишный серии INSPIRIA, безвинтовые зажимы; U-ном.250 В, I-ном.10 А; IP44, t-раб.-25…+60°С, 92х84х42.5 мм. Цвет алюминий. | IEK | руб./шт | 346.76
| Inspiria переключатель 1-клавишный, скрытой установки, антрацит (673673) | Переключатель 1-клавишный серии INSPIRIA, безвинтовые зажимы; U-ном.250 В, I-ном.10 А; IP44, t-раб.-25…+60°С, 92х84х42.5 мм. Цвет антрацит. | IEK | руб./шт | 346.76
| Inspiria переключатель 1-клавишный, скрытой установки, слоновая кость (673671) | Переключатель 1-клавишный серии INSPIRIA, безвинтовые зажимы; U-ном.250 В, I-ном.10 А; IP44, t-раб.-25…+60°С, 92х84х42.5 мм. Цвет слоновая кость. | IEK | руб./шт | 268.73
| Inspiria переключатель 1-клавишный, скрытой установки, алюминий (673652) | Переключатель 1-клавишный серии INSPIRIA, безвинтовые зажимы; U-ном.250 В, I-ном.10 А; IP20, t-раб.-25…+60°С, 76х76х34 мм. Цвет алюминий. | IEK | руб./шт | 329.42
| Inspiria переключатель 2-клавишный с подсветкой/индикацией, скрытой установки, алюминий (673667) | Переключатель 2-клавишный с подсветкой/индикацией серии INSPIRIA, безвинтовые зажимы; U-ном.250 В, I-ном.10 А; IP20, t-раб.-25…+60°С, 76х76х34 мм. Цвет алюминий. | IEK | руб./шт | 1028.79
| Inspiria переключатель 2-клавишный, скрытой установки, алюминий (673657) | Переключатель 2-клавишный серии INSPIRIA, безвинтовые зажимы; U-ном.250 В, I-ном.10 А; IP20, t-раб.-25…+60°С, 76х76х34 мм. Цвет алюминий. | IEK | руб./шт | 785.63
| Inspiria рамка 1-местная, алюминий (673922) | Рамка 1-местная для одноместной установки серии INSPIRIA; IP44, 86х86 мм. Цвет алюминий. | IEK | руб./шт | 266.23
| Inspiria рамка 1-местная, слоновая кость (673921) | Рамка 1-местная для одноместной установки серии INSPIRIA; IP44, 86х86 мм. Цвет слоновая кость. | IEK | руб./шт | 204.8
| Inspiria рамка 1-местная, алюминий (673932) | Рамка 1-местная серии INSPIRIA; IP20, 84х84 мм. Цвет алюминий. | IEK | руб./шт | 72.81
| Inspiria рамка 1-местная, бронза (673939) | Рамка 1-местная серии INSPIRIA; IP20, 84х84 мм. Цвет бронза. | IEK | руб./шт | 69.35
| Inspiria рамка 1-местная, жемчуг (673936) | Рамка 1-местная серии INSPIRIA; IP20, 84х84 мм. Цвет жемчуг. | IEK | руб./шт | 69.35
| Inspiria рамка 1-местная, мятный (673935) | Рамка 1-местная серии INSPIRIA; IP20, 84х84 мм. Цвет мятный. | IEK | руб./шт | 58.71
| Inspiria рамка 1-местная, розовый (673934) | Рамка 1-местная серии INSPIRIA; IP20, 84х84 мм. Цвет розовый. | IEK | руб./шт | 58.71
| Inspiria рамка 1-местная, шампань (673938) | Рамка 1-местная серии INSPIRIA; IP20, 84х84 мм. Цвет шампань. | IEK | руб./шт | 72.81
| Inspiria рамка 2-местная, алюминий (673942) | Рамка 2-местная серии INSPIRIA; IP20, 165х84 мм. Цвет алюминий. | IEK | руб./шт | 119.66
| Inspiria рамка 2-местная, бронза (673949) | Рамка 2-местная серии INSPIRIA; IP20, 165х84 мм. Цвет бронза. | IEK | руб./шт | 113.96
| Inspiria рамка 2-местная, дымчатый (673947) | Рамка 2-местная серии INSPIRIA; IP20, 165х84 мм. Цвет дымчатый. | IEK | руб./шт | 119.66
| Inspiria рамка 2-местная, жемчуг (673946) | Рамка 2-местная серии INSPIRIA; IP20, 165х84 мм. Цвет жемчуг. | IEK | руб./шт | 113.96
| Inspiria рамка 2-местная, мятный (673945) | Рамка 2-местная серии INSPIRIA; IP20, 165х84 мм. Цвет мятный. | IEK | руб./шт | 93.95
| Inspiria рамка 2-местная, розовый (673944) | Рамка 2-местная серии INSPIRIA; IP20, 165х84 мм. Цвет розовый. | IEK | руб./шт | 93.95
| Inspiria рамка 2-местная, шампань (673948) | Рамка 2-местная серии INSPIRIA; IP20, 165х84 мм. Цвет шампань. | IEK | руб./шт | 119.66
| Inspiria рамка 3-местная, бронза (673959) | Рамка 3-местная серии INSPIRIA; IP20, 226х84 мм. Цвет бронза. | IEK | руб./шт | 205.79
| Inspiria рамка 3-местная, жемчуг (673956) | Рамка 3-местная серии INSPIRIA; IP20, 226х84 мм. Цвет жемчуг. | IEK | руб./шт | 205.79
| Inspiria рамка 3-местная, мятный (673955) | Рамка 3-местная серии INSPIRIA; IP20, 226х84 мм. Цвет мятный. | IEK | руб./шт | 170.3
| Inspiria рамка 3-местная, розовый (673954) | Рамка 3-местная серии INSPIRIA; IP20, 226х84 мм. Цвет розовый. | IEK | руб./шт | 170.3
| Inspiria рамка 3-местная, шампань (673958) | Рамка 3-местная серии INSPIRIA; IP20, 226х84 мм. Цвет шампань. | IEK | руб./шт | 216.08
| Inspiria рамка 4-местная, алюминий (673962) | Рамка 4-местная серии INSPIRIA; IP20, 297х84 мм. Цвет алюминий. | IEK | руб./шт | 333.04
| Inspiria рамка 4-местная, бронза (673969) | Рамка 4-местная серии INSPIRIA; IP20, 297х84 мм. Цвет бронза. | IEK | руб./шт | 317.18
| Inspiria рамка 4-местная, дымчатый (673967) | Рамка 4-местная серии INSPIRIA; IP20, 297х84 мм. Цвет дымчатый. | IEK | руб./шт | 333.04
| Inspiria рамка 4-местная, жемчуг (673966) | Рамка 4-местная серии INSPIRIA; IP20, 297х84 мм. Цвет жемчуг. | IEK | руб./шт | 317.18
| Inspiria рамка 4-местная, мятный (673965) | Рамка 4-местная серии INSPIRIA; IP20, 297х84 мм. Цвет мятный. | IEK | руб./шт | 246.62
| Inspiria рамка 4-местная, розовый (673964) | Рамка 4-местная серии INSPIRIA; IP20, 297х84 мм. Цвет розовый. | IEK | руб./шт | 246.62
| Inspiria рамка 4-местная, шампань (673968) | Рамка 4-местная серии INSPIRIA; IP20, 297х84 мм. Цвет шампань. | IEK | руб./шт | 333.04
| Inspiria рамка 5-местная, алюминий (673972) | Рамка 5-местная серии INSPIRIA; IP20, 368х84 мм. Цвет алюминий. | IEK | руб./шт | 435.58
| Inspiria рамка 5-местная, антрацит (673973) | Рамка 5-местная серии INSPIRIA; IP20, 368х84 мм. Цвет антрацит. | IEK | руб./шт | 435.58
| Inspiria рамка 5-местная, бронза (673979) | Рамка 5-местная серии INSPIRIA; IP20, 368х84 мм. Цвет бронза. | IEK | руб./шт | 414.83
| Inspiria рамка 5-местная, дымчатый (673977) | Рамка 5-местная серии INSPIRIA; IP20, 368х84 мм. Цвет дымчатый. | IEK | руб./шт | 435.58
| Inspiria рамка 5-местная, жемчуг (673976) | Рамка 5-местная серии INSPIRIA; IP20, 368х84 мм. Цвет жемчуг. | IEK | руб./шт | 414.83
| Inspiria рамка 5-местная, мятный (673975) | Рамка 5-местная серии INSPIRIA; IP20, 368х84 мм. Цвет мятный. | IEK | руб./шт | 322.97
| Inspiria рамка 5-местная, розовый (673974) | Рамка 5-местная серии INSPIRIA; IP20, 368х84 мм. Цвет розовый. | IEK | руб./шт | 322.97
| Inspiria рамка 5-местная, слоновая кость (673971) | Рамка 5-местная серии INSPIRIA; IP20, 368х84 мм. Цвет слоновая кость. | IEK | руб./шт | 280.08
| Inspiria рамка 5-местная, шампань (673978) | Рамка 5-местная серии INSPIRIA; IP20, 368х84 мм. Цвет шампань. | IEK | руб./шт | 435.58
| Inspiria розетка 2-местная с заземлением без защитных шторок, скрытой установки, алюминий (673752) | Розетка 2-местная с заземлением без защитных шторок в сборе серии INSPIRIA; U-ном.250 В, I-ном.16 А; IP20, t-раб.-25…+60°С, 95х84х48 мм. Цвет алюминий. | IEK | руб./шт | 381.35
| Inspiria розетка 2-местная с заземлением без защитных шторок, скрытой установки, антрацит (673753) | Розетка 2-местная с заземлением без защитных шторок в сборе серии INSPIRIA; U-ном.250 В, I-ном.16 А; IP20, t-раб.-25…+60°С, 95х84х48 мм. Цвет антрацит. | IEK | руб./шт | 381.35
| Inspiria розетка 2-местная с заземлением без защитных шторок, скрытой установки, слоновая кость (673751) | Розетка 2-местная с заземлением без защитных шторок в сборе серии INSPIRIA; U-ном.250 В, I-ном.16 А; IP20, t-раб.-25…+60°С, 95х84х48 мм. Цвет слоновая кость. | IEK | руб./шт | 249.46
| Inspiria розетка 2-местная с заземлением с защитными шторками, скрытой установки, алюминий (673757) | Розетка 2-местная с заземлением с защитными шторками, безвинтовое крепление в сборе серии INSPIRIA; U-ном.250 В, I-ном.16 А; IP20, t-раб.-25…+60°С, 95х84х48 мм. Цвет алюминий. | IEK | руб./шт | 400.81
| Inspiria розетка 2-местная с заземлением с защитными шторками, скрытой установки, антрацит (673758) | Розетка 2-местная с заземлением с защитными шторками, безвинтовое крепление в сборе серии INSPIRIA; U-ном.250 В, I-ном.16 А; IP20, t-раб.-25…+60°С, 95х84х48 мм. Цвет антрацит. | IEK | руб./шт | 400.81
| Inspiria розетка 2-местная с заземлением с защитными шторками, скрытой установки, белый (673755) | Розетка 2-местная с заземлением с защитными шторками, безвинтовое крепление в сборе серии INSPIRIA; U-ном.250 В, I-ном.16 А; IP20, t-раб.-25…+60°С, 95х84х48 мм. Цвет белый. | IEK | руб./шт | 314.39
| Inspiria розетка 2-местная с заземлением с защитными шторками, скрытой установки, слоновая кость (673756) | Розетка 2-местная с заземлением с защитными шторками, безвинтовое крепление в сборе серии INSPIRIA; U-ном.250 В, I-ном.16 А; IP20, t-раб.-25…+60°С, 95х84х48 мм. Цвет слоновая кость. | IEK | руб./шт | 314.39
| Inspiria розетка 2-местная с заземлением с защитными шторками, скрытой установки, алюминий (673452) | Розетка 2-местная с заземлением с защитными шторками в сборе серии INSPIRIA; U-ном.250 В, I-ном.16 А; IP20, t-раб.-25…+60°С, 104х68х50 мм. Цвет алюминий. | IEK | руб./шт | 420.85
| Inspiria розетка 2-местная с заземлением с защитными шторками, скрытой установки, антрацит (673453) | Розетка 2-местная с заземлением с защитными шторками в сборе серии INSPIRIA; U-ном.250 В, I-ном.16 А; IP20, t-раб.-25…+60°С, 104х68х50 мм. Цвет антрацит. | IEK | руб./шт | 420.85
| Inspiria розетка 2-местная с заземлением с защитными шторками, скрытой установки, белый (673450) | Розетка 2-местная с заземлением с защитными шторками в сборе серии INSPIRIA; U-ном.250 В, I-ном.16 А; IP20, t-раб.-25…+60°С, 104х68х50 мм. Цвет белый. | IEK | руб./шт | 330.11
| Inspiria розетка 2-местная с заземлением с защитными шторками, скрытой установки, слоновая кость (673451) | Розетка 2-местная с заземлением с защитными шторками в сборе серии INSPIRIA; U-ном.250 В, I-ном.16 А; IP20, t-раб.-25…+60°С, 104х68х50 мм. Цвет слоновая кость. | IEK | руб./шт | 330.11
| Inspiria розетка 1-местная без заземления без защитных шторок, скрытой установки, алюминий (673712) | Розетка 1-местная без заземления без защитных шторок серии INSPIRIA; U-ном.250 В, I-ном.10 А; IP20, t-раб.-25…+60°С, 76х76х40 мм. Цвет алюминий. | IEK | руб./шт | 208.04
| Inspiria розетка 1-местная без заземления без защитных шторок, скрытой установки, антрацит (673713) | Розетка 1-местная без заземления без защитных шторок серии INSPIRIA; U-ном.250 В, I-ном.10 А; IP20, t-раб.-25…+60°С, 76х76х40 мм. Цвет антрацит. | IEK | руб./шт | 208.04
| Inspiria розетка TV/SAT "звезда", скрытой установки, алюминий (673882) | Розетка двойная телевизионная TV+SAT (схема подключения звезда), скрытой установки, серии INSPIRIA; f-раб.4…2400 МГц, затухание 1.5 дБ, поддержка обратного питания для активных антенн до 500 мА; IP20, t-раб.-5…+40°С, 76х76х44.5 мм. Цвет алюминий. | IEK | руб./шт | 1133.75
| Inspiria розетка TV/SAT "звезда", скрытой установки, антрацит (673883) | Розетка двойная телевизионная TV+SAT (схема подключения звезда), скрытой установки, серии INSPIRIA; f-раб.4…2400 МГц, затухание 1.5 дБ, поддержка обратного питания для активных антенн до 500 мА; IP20, t-раб.-5…+40°С, 76х76х44.5 мм. Цвет антрацит. | IEK | руб./шт | 1133.75
| Inspiria розетка TV/SAT "звезда", скрытой установки, слоновая кость (673881) | Розетка двойная телевизионная TV+SAT (схема подключения звезда), скрытой установки, серии INSPIRIA; f-раб.4…2400 МГц, затухание 1.5 дБ, поддержка обратного питания для активных антенн до 500 мА; IP20, t-раб.-5…+40°С, 76х76х44.5 мм. Цвет слоновая кость. | IEK | руб./шт | 762.86
| Inspiria розетка компьютерная двойная RJ45, 6 UTP, скрытой установки, алюминий (673842) | Розетка компьютерная RJ-45 cat.6 двойная, скрытой установки, серии INSPIRIA; IP20, t-раб.-5…+40°С, 76х76х41 мм. Цвет алюминий. | IEK | руб./шт | 1387.01
| Inspiria розетка компьютерная двойная RJ45, 6 UTP, скрытой установки, антрацит (673843) | Розетка компьютерная RJ-45 cat.6 двойная, скрытой установки, серии INSPIRIA; IP20, t-раб.-5…+40°С, 76х76х41 мм. Цвет антрацит. | IEK | руб./шт | 1387.01
| Inspiria розетка компьютерная двойная RJ45, 6 UTP, скрытой установки, белый (673840) | Розетка компьютерная RJ-45 cat.6 двойная, скрытой установки, серии INSPIRIA; IP20, t-раб.-5…+40°С, 76х76х41 мм. Цвет белый. | IEK | руб./шт | 1040.25
| Inspiria розетка компьютерная двойная RJ45, 6 UTP, скрытой установки, слоновая кость (673841) | Розетка компьютерная RJ-45 cat.6 двойная, скрытой установки, серии INSPIRIA; IP20, t-раб.-5…+40°С, 76х76х41 мм. Цвет слоновая кость. | IEK | руб./шт | 1040.25
| Inspiria розетка компьютерная двойная RJ45, 5e UTP, скрытой установки, алюминий (673837) | Розетка компьютерная RJ-45 cat.5e двойная, скрытой установки, серии INSPIRIA; IP20, t-раб.-5…+40°С, 76х76х41 мм. Цвет алюминий. | IEK | руб./шт | 1099.22
| Inspiria розетка компьютерная двойная RJ45, 5e UTP, скрытой установки, антрацит (673838) | Розетка компьютерная RJ-45 cat.5e двойная, скрытой установки, серии INSPIRIA; IP20, t-раб.-5…+40°С, 76х76х41 мм. Цвет антрацит. | IEK | руб./шт | 1099.22
| Inspiria розетка компьютерная двойная RJ45, 5e UTP, скрытой установки, слоновая кость (673836) | Розетка компьютерная RJ-45 cat.5e двойная, скрытой установки, серии INSPIRIA; IP20, t-раб.-5…+40°С, 76х76х41 мм. Цвет слоновая кость. | IEK | руб./шт | 733.33
| Inspiria розетка компьютерная RJ45, 5e UTP, скрытой установки, алюминий (673827) | Розетка компьютерная RJ-45 cat.5e одинарная, скрытой установки, серии INSPIRIA; IP20, t-раб.-5…+40°С, 76х76х32 мм. Цвет алюминий. | IEK | руб./шт | 676.17
| Inspiria розетка компьютерная RJ45, 6 UTP, скрытой установки, алюминий (673832) | Розетка компьютерная RJ-45 cat.6 одинарная, скрытой установки, серии INSPIRIA; IP20, t-раб.-5…+40°С, 76х76х34.5 мм. Цвет алюминий. | IEK | руб./шт | 918.83
| Inspiria розетка компьютерная RJ45, 6 UTP, скрытой установки, антрацит (673833) | Розетка компьютерная RJ-45 cat.6 одинарная, скрытой установки, серии INSPIRIA; IP20, t-раб.-5…+40°С, 76х76х34.5 мм. Цвет антрацит. | IEK | руб./шт | 918.83
| Inspiria розетка компьютерная RJ45, 6 UTP, скрытой установки, белый (673830) | Розетка компьютерная RJ-45 cat.6 одинарная, скрытой установки, серии INSPIRIA; IP20, t-раб.-5…+40°С, 76х76х34.5 мм. Цвет белый. | IEK | руб./шт | 745.51
| Inspiria розетка компьютерная RJ45, 6 UTP, скрытой установки, слоновая кость (673831) | Розетка компьютерная RJ-45 cat.6 одинарная, скрытой установки, серии INSPIRIA; IP20, t-раб.-5…+40°С, 76х76х34.5 мм. Цвет слоновая кость. | IEK | руб./шт | 745.51
| Inspiria розетка 1-местная с заземлением без защитных шторок, скрытой установки, алюминий (673722) | Розетка 1-местная с заземлением без защитных шторок серии INSPIRIA; U-ном.250 В, I-ном.16 А; IP20, t-раб.-25…+60°С, 76х76х43 мм. Цвет алюминий. | IEK | руб./шт | 232.33
| Inspiria розетка 1-местная с заземлением с защитными шторками, скрытой установки, красный (673734) | Розетка 1-местная с заземлением с защитными шторками серии INSPIRIA; U-ном.250 В, I-ном.16 А; IP20, t-раб.-25…+60°С, 76х76х43 мм. Цвет красный. | IEK | руб./шт | 209.46
| Inspiria розетка 1-местная с заземлением с защитными шторками, скрытой установки, слоновая кость (673731) | Розетка 1-местная с заземлением с защитными шторками серии INSPIRIA; U-ном.250 В, I-ном.16 А; IP20, t-раб.-25…+60°С, 76х76х43 мм. Цвет слоновая кость. | IEK | руб./шт | 189.07
| Inspiria розетка 1-местная с заземлением с защитными шторками с USB C, скрытой установки, алюминий (673772) | Розетка 1-местная с заземлением с защитными шторками с USB C серии INSPIRIA; U-ном.250 В, I-ном.16 А, U-вых.5 В, I-вых.1500 мА; IP20, t-раб.-5…+35°С, 74х76х44.5 мм. Цвет алюминий. | IEK | руб./шт | 1486.08
| Inspiria розетка 1-местная с заземлением с защитными шторками и крышкой, скрытой установки, алюминий (673742) | Розетка 1-местная с заземлением с защитными шторками и крышкой серии INSPIRIA; U-ном.250 В, I-ном.16 А; IP44, t-раб.-25…+60°С, 89х84х48 мм. Цвет алюминий. | IEK | руб./шт | 424.07
| Inspiria розетка телефонная RJ11, скрытой установки, алюминий (673822) | Розетка телефонная RJ-11 одинарная, скрытой установки, серии INSPIRIA; IP20, t-раб.-5…+40°C, 76х76х30.5 мм. Цвет алюминий. | IEK | руб./шт | 433.44
| Inspiria розетка телефонная RJ11, скрытой установки, антрацит (673823) | Розетка телефонная RJ-11 одинарная, скрытой установки, серии INSPIRIA; IP20, t-раб.-5…+40°C, 76х76х30.5 мм. Цвет антрацит. | IEK | руб./шт | 433.44
| Inspiria розетка телефонная RJ11, скрытой установки, слоновая кость (673821) | Розетка телефонная RJ-11 одинарная, скрытой установки, серии INSPIRIA; IP20, t-раб.-5…+40°C, 76х76х30.5 мм. Цвет слоновая кость. | IEK | руб./шт | 311.42
| Inspiria розетка TV оконечная, скрытой установки, алюминий (673872) | Розетка телевизионная TV оконечная одноместная, скрытой установки, серии INSPIRIA; f-раб.4…862 МГц; IP20, t-раб.-5…+40°С, 76х76х32 мм. Цвет алюминий. | IEK | руб./шт | 561.02
| Inspiria розетка TV оконечная, скрытой установки, антрацит (673873) | Розетка телевизионная TV оконечная одноместная, скрытой установки, серии INSPIRIA; f-раб.4…862 МГц; IP20, t-раб.-5…+40°С, 76х76х32 мм. Цвет антрацит. | IEK | руб./шт | 561.02
| Inspiria розетка TV оконечная, скрытой установки, слоновая кость (673871) | Розетка телевизионная TV оконечная одноместная, скрытой установки, серии INSPIRIA; f-раб.4…862 МГц; IP20, t-раб.-5…+40°С, 76х76х32 мм. Цвет слоновая кость. | IEK | руб./шт | 376.52
| Inspiria розетка TV проходная, скрытой установки, алюминий (673862) | Розетка телевизионная TV проходная одноместная, скрытой установки, серии INSPIRIA; f-раб.4…862 МГц; IP20, t-раб.-5…+40°С, 76х76х32 мм. Цвет алюминий. | IEK | руб./шт | 616.36
| Inspiria розетка TV проходная, скрытой установки, антрацит (673863) | Розетка телевизионная TV проходная одноместная, скрытой установки, серии INSPIRIA; f-раб.4…862 МГц; IP20, t-раб.-5…+40°С, 76х76х32 мм. Цвет антрацит. | IEK | руб./шт | 616.36
| Inspiria розетка TV проходная, скрытой установки, слоновая кость (673861) | Розетка телевизионная TV проходная одноместная, скрытой установки, серии INSPIRIA; f-раб.4…862 МГц; IP20, t-раб.-5…+40°С, 76х76х32 мм. Цвет слоновая кость. | IEK | руб./шт | 412.6
| Inspiria розетка TV "звезда", скрытой установки, алюминий (673852) | Розетка телевизионная TV одиночная (схема подключения звезда) одноместная, скрытой установки, серии INSPIRIA; f-раб.4…862 МГц, поддержка обратного питания для активных антенн до 500 мА; IP20, t-раб.-5…+40°С, 76х76х32 мм. Цвет алюминий. | IEK | руб./шт | 287.93
| Inspiria розетка TV "звезда", скрытой установки, антрацит (673853) | Розетка телевизионная TV одиночная (схема подключения звезда) одноместная, скрытой установки, серии INSPIRIA; f-раб.4…862 МГц, поддержка обратного питания для активных антенн до 500 мА; IP20, t-раб.-5…+40°С, 76х76х32 мм. Цвет антрацит. | IEK | руб./шт | 287.93
| Inspiria розетка TV "звезда", скрытой установки, слоновая кость (673851) | Розетка телевизионная TV одиночная (схема подключения звезда) одноместная, скрытой установки, серии INSPIRIA; f-раб.4…862 МГц, поддержка обратного питания для активных антенн до 500 мА; IP20, t-раб.-5…+40°С, 76х76х32 мм. Цвет слоновая кость. | IEK | руб./шт | 185.87
| Inspiria светорегулятор поворотно-нажимной 300Вт, скрытой установки, алюминий (673792) | Светорегулятор поворотно-нажимной для работы с диммируемыми светодиодными лампами, лампами накаливания и галогеновыми, скрытой установки, серии INSPIRIA; P-нагр.300 Вт, U-ном.250 В; IP20, t-раб.0…+40°C, 76х76х54 мм. Цвет алюминий. | IEK | руб./шт | 1959.65
| Inspiria термостат электронный, с индикацией, скрытой установки, алюминий (673812) | Термостат электронный с индикацией с внешним датчиком температуры пола (4 м) в комплекте, серии INSPIRIA; t-помещ.+10…+30°С, t-пол.+7…+30°С/+25…++50°С, P-нагр.300 Вт, U-ном.250 В, I-ном.16 А; IP20, t-раб.0…+40°С, 76х76х46.5 мм. Цвет алюминий. | IEK | руб./шт | 3254.51
| Inspiria термостат электронный, с индикацией, скрытой установки, антрацит (673813) | Термостат электронный с индикацией с внешним датчиком температуры пола (4 м) в комплекте, серии INSPIRIA; t-помещ.+10…+30°С, t-пол.+7…+30°С/+25…++50°С, P-нагр.300 Вт, U-ном.250 В, I-ном.16 А; IP20, t-раб.0…+40°С, 76х76х46.5 мм. Цвет антрацит. | IEK | руб./шт | 3254.51
| Розетка RJ-45 KANT 5E одинарная черный уголь (7012663) | Розетка компьютерная RJ-45 cat.5E одноместная, без шторки, скрытой установки, серии KANT; IP20, 70.9х70.9х31.0 мм. Цвет чёрный уголь. | ДКС | руб./шт | 1130.33
| Розетка RJ-45 KANT 5E двойная черный уголь (7012664) | Розетка компьютерная RJ-45 cat.5E двухместная, без шторки, скрытой установки, серии KANT; IP20, 70.9х70.9х31.0 мм. Цвет чёрный уголь. | ДКС | руб./шт | 1653.1
| Розетка RJ-45 KANT 6А одинарная черный уголь (7012673) | Розетка компьютерная RJ-45 cat.6А одноместная, без шторки, скрытой установки, серии KANT; IP20, 70.9х70.9х36.4 мм. Цвет чёрный уголь. | ДКС | руб./шт | 2031.3
| Розетка RJ-45 KANT 6А двойная черный уголь (7012674) | Розетка компьютерная RJ-45 cat.6А двухместная, без шторки, скрытой установки, серии KANT; IP20, 70.9х70.9х36.4 мм. Цвет чёрный уголь. | ДКС | руб./шт | 4697.59
| Розетка TV одиночная KANT черный уголь (7012503) | Розетка телевизионная TV одиночная (схема подключения звезда) одноместная, скрытой установки, серии KANT; f-раб.4…2400 МГц; IP20, 70.9х70.9х31.3 мм. Цвет чёрный уголь. | ДКС | руб./шт | 840.58
| Розетка TV проходная KANT черный уголь (7012513) | Розетка телевизионная TV проходная одноместная, скрытой установки, серии KANT; f-раб.4…2400 МГц; IP20, 70.9х70.9х31.3 мм. Цвет чёрный уголь. | ДКС | руб./шт | 1061.4
| Розетка TV оконечная KANT черный уголь (7012523) | Розетка телевизионная TV оконечная одноместная, скрытой установки, серии KANT; f-раб.4…2400 МГц; IP20, 70.9х70.9х31.3 мм. Цвет чёрный уголь. | ДКС | руб./шт | 840.58
| Рамка KANT 1 пост белая магнолия (7000902) | Рамка на 1 пост, серии KANT; 81.0х87.5х7.3 мм. Цвет белая магнолия. | ДКС | руб./шт | 57.4
| Рамка KANT 2 поста белая магнолия (7000904) | Рамка на 2 поста, серии KANT; 152.0х87.5х7.3 мм. Цвет белая магнолия. | ДКС | руб./шт | 94.49
| Рамка KANT 3 поста белая магнолия (7000906) | Рамка на 3 поста, серии KANT; 223.0х87.5х7.3 мм. Цвет белая магнолия. | ДКС | руб./шт | 179.95
| Рамка KANT 4 поста белая магнолия (7000908) | Рамка на 4 поста, серии KANT; 294.0х87.5х7.3 мм. Цвет белая магнолия. | ДКС | руб./шт | 278.77
| Рамка KANT 5 постов белая магнолия (7000900) | Рамка на 5 постов, серии KANT; 365.0х87.5х7.3 мм. Цвет белая магнолия. | ДКС | руб./шт | 370.27
| Рамка KANT 1 пост белый песок (7010902) | Рамка на 1 пост, серии KANT; 81.0х87.5х7.3 мм. Цвет белый песок. | ДКС | руб./шт | 92.29
| Рамка KANT 2 поста белый песок (7010904) | Рамка на 2 поста, серии KANT; 152.0х87.5х7.3 мм. Цвет белый песок. | ДКС | руб./шт | 153.11
| Рамка KANT 3 поста белый песок (7010906) | Рамка на 3 поста, серии KANT; 223.0х87.5х7.3 мм. Цвет белый песок. | ДКС | руб./шт | 275.11
| Рамка KANT 4 поста белый песок (7010908) | Рамка на 4 поста, серии KANT; 294.0х87.5х7.3 мм. Цвет белый песок. | ДКС | руб./шт | 426.39
| Рамка KANT 5 постов белый песок (7010900) | Рамка на 5 постов, серии KANT; 365.0х87.5х7.3 мм. Цвет белый песок. | ДКС | руб./шт | 574.62
| Рамка KANT 1 пост ванильный марципан (7015902) | Рамка на 1 пост, серии KANT; 81.0х87.5х7.3 мм. Цвет ванильный марципан. | ДКС | руб./шт | 99.19
| Рамка KANT 2 поста ванильный марципан (7015904) | Рамка на 2 поста, серии KANT; 152.0х87.5х7.3 мм. Цвет ванильный марципан. | ДКС | руб./шт | 222.65
| Рамка KANT 3 поста ванильный марципан (7015906) | Рамка на 3 поста, серии KANT; 223.0х87.5х7.3 мм. Цвет ванильный марципан. | ДКС | руб./шт | 289.14
| Рамка KANT 4 поста ванильный марципан (7015908) | Рамка на 4 поста, серии KANT; 294.0х87.5х7.3 мм. Цвет ванильный марципан. | ДКС | руб./шт | 444.69
| Рамка KANT 5 постов ванильный марципан (7015900) | Рамка на 5 постов, серии KANT; 365.0х87.5х7.3 мм. Цвет ванильный марципан. | ДКС | руб./шт | 590.48
| Рамка KANT 1 пост черный уголь (7012902) | Рамка на 1 пост, серии KANT; 81.0х87.5х7.3 мм. Цвет чёрный уголь. | ДКС | руб./шт | 105.41
| Рамка KANT 2 поста черный уголь (7012904) | Рамка на 2 поста, серии KANT; 152.0х87.5х7.3 мм. Цвет чёрный уголь. | ДКС | руб./шт | 175.68
| Рамка KANT 3 поста черный уголь (7012906) | Рамка на 3 поста, серии KANT; 223.0х87.5х7.3 мм. Цвет чёрный уголь. | ДКС | руб./шт | 313.54
| Рамка KANT 4 поста черный уголь (7012908) | Рамка на 4 поста, серии KANT; 294.0х87.5х7.3 мм. Цвет чёрный уголь. | ДКС | руб./шт | 486.17
| Рамка KANT 5 постов черный уголь (7012900) | Рамка на 5 постов, серии KANT; 365.0х87.5х7.3 мм. Цвет чёрный уголь. | ДКС | руб./шт | 646.6
| Рамка KANT IP44 1 пост белая магнолия (7000942) | Рамка на 1 пост IP44, серии KANT; 81.0х87.5х7.3 мм. Цвет белая магнолия. | ДКС | руб./шт | 95.89
| Рамка KANT IP44 2 поста белая магнолия (7000944) | Рамка на 2 поста IP44, серии KANT; 152.0х87.5х7.3 мм. Цвет белая магнолия. | ДКС | руб./шт | 179.95
| Рамка KANT IP44 3 поста белая магнолия (7000946) | Рамка на 3 поста IP44, серии KANT; 223.0х87.5х7.3 мм. Цвет белая магнолия. | ДКС | руб./шт | 323.91
| Рамка KANT IP44 1 пост белый песок (7010942) | Рамка на 1 пост IP44, серии KANT; 81.0х87.5х7.3 мм. Цвет белый песок. | ДКС | руб./шт | 154.21
| Рамка KANT IP44 2 поста белый песок (7010944) | Рамка на 2 поста IP44, серии KANT; 152.0х87.5х7.3 мм. Цвет белый песок. | ДКС | руб./шт | 289.75
| Рамка KANT IP44 3 поста белый песок (7010946) | Рамка на 3 поста IP44, серии KANT; 223.0х87.5х7.3 мм. Цвет белый песок. | ДКС | руб./шт | 496.75
| Рамка KANT IP44 1 пост ванильный марципан (7015942) | Рамка на 1 пост IP44, серии KANT; 81.0х87.5х7.3 мм. Цвет ванильный марципан. | ДКС | руб./шт | 165.8
| Рамка KANT IP44 2 поста ванильный марципан (7015944) | Рамка на 2 поста IP44, серии KANT; 152.0х87.5х7.3 мм. Цвет ванильный марципан. | ДКС | руб./шт | 423.19
| Рамка KANT IP44 3 поста ванильный марципан (7015946) | Рамка на 3 поста IP44, серии KANT; 223.0х87.5х7.3 мм. Цвет ванильный марципан. | ДКС | руб./шт | 523.33
| Рамка KANT IP44 1 пост черный уголь (7012942) | Рамка на 1 пост IP44, серии KANT; 81.0х87.5х7.3 мм. Цвет чёрный уголь. | ДКС | руб./шт | 176.17
| Рамка KANT IP44 2 поста черный уголь (7012944) | Рамка на 2 поста IP44, серии KANT; 152.0х87.5х7.3 мм. Цвет чёрный уголь. | ДКС | руб./шт | 332.96
| Рамка KANT IP44 3 поста черный уголь (7012946) | Рамка на 3 поста IP44, серии KANT; 223.0х87.5х7.3 мм. Цвет чёрный уголь. | ДКС | руб./шт | 566.85
| Выключатель одноклавишный KANT черный уголь (7012103) | Выключатель одноклавишный, скрытой установки, серии KANT; U-ном.250 В, I-ном.16 А; IP20, 70.5х70.5х40.9 мм. Цвет чёрный уголь. | ДКС | руб./шт | 323.91
| Выключатель одноклавишный KANT черный уголь (7012133) | Выключатель одноклавишный с подсветкой, скрытой установки, серии KANT; U-ном.250 В, I-ном.16 А; IP20, 70.5х70.5х40.9 мм. Цвет чёрный уголь. | ДКС | руб./шт | 555.71
| Выключатель двухклавишный KANT черный уголь (7012104) | Выключатель двухклавишный, скрытой установки, серии KANT; U-ном.250 В, I-ном.16 А; IP20, 70.5х70.5х40.9 мм. Цвет чёрный уголь. | ДКС | руб./шт | 422.12
| Выключатель двухклавишный KANT черный уголь (7012134) | Выключатель двухклавишный с подсветкой, скрытой установки, серии KANT; U-ном.250 В, I-ном.16 А; IP20, 70.5х70.5х40.9 мм. Цвет чёрный уголь. | ДКС | руб./шт | 715.53
| Переключатель одноклавишный KANT черный уголь (7012113) | Переключатель одноклавишный, скрытой установки, серии KANT; U-ном.250 В, I-ном.16 А; IP20, 70.5х70.5х40.9 мм. Цвет чёрный уголь. | ДКС | руб./шт | 513.01
| Переключатель одноклавишный KANT черный уголь (7012143) | Переключатель одноклавишный с подсветкой, скрытой установки, серии KANT; U-ном.250 В, I-ном.16 А; IP20, 70.5х70.5х40.9 мм. Цвет чёрный уголь. | ДКС | руб./шт | 761.89
| Переключатель двухклавишный KANT черный уголь (7012114) | Переключатель двухклавишный, скрытой установки, серии KANT; U-ном.250 В, I-ном.16 А; IP20, 70.5х70.5х40.9 мм. Цвет чёрный уголь. | ДКС | руб./шт | 921.1
| Переключатель двухклавишный KANT черный уголь (7012144) | Переключатель двухклавишный с подсветкой, скрытой установки, серии KANT; U-ном.250 В, I-ном.16 А; IP20, 70.5х70.5х40.9 мм. Цвет чёрный уголь. | ДКС | руб./шт | 1366.84
| Инвертор одноклавишный KANT черный уголь (7012123) | Инвертор одноклавишный, скрытой установки, серии KANT; U-ном.250 В, I-ном.16 А; IP20, 70.5х70.5х40.9 мм. Цвет чёрный уголь. | ДКС | руб./шт | 921.1
| Кнопка одноклавишная KANT черный уголь (7012153) | Кнопка одноклавишная, скрытой установки, серии KANT; U-ном.250 В, I-ном.10 А; IP20, 70.5х70.5х40.9 мм. Цвет чёрный уголь. | ДКС | руб./шт | 536.19
| Кнопка двухклавишная KANT черный уголь (7012154) | Кнопка двухклавишная, скрытой установки, серии KANT; U-ном.250 В, I-ном.10 А; IP20, 70.5х70.5х40.9 мм. Цвет чёрный уголь. | ДКС | руб./шт | 698.45
| Розетка 2P+E KANT с защитными шторками красный (7001003) | Розетка силовая одноместная однофазная (2P+E) с защитными шторками, скрытой установки, серии KANT; U-ном.250В, I-ном.16А; IP20, 70.5х70.5х38.6 мм. Цвет красный сатин. | ДКС | руб./шт | 584.38
| Розетка 2P+E KANT без защитных шторок красный (7001033) | Розетка силовая одноместная однофазная (2P+E) без защитных шторок, скрытой установки, серии KANT; U-ном.250В, I-ном.16А; IP20, 70.5х70.5х38.6 мм. Цвет красный сатин. | ДКС | руб./шт | 488.02
| Розетка 2P+E KANT с защитными шторками черный уголь (7012003) | Розетка силовая одноместная однофазная (2P+E) с защитными шторками, скрытой установки, серии KANT; U-ном.250В, I-ном.16А; IP20, 70.5х70.5х38.6 мм. Цвет чёрный уголь. | ДКС | руб./шт | 422.12
| Розетка 2P+E KANT без защитных шторок черный уголь (7012033) | Розетка силовая одноместная однофазная (2P+E) без защитных шторок, скрытой установки, серии KANT; U-ном.250В, I-ном.16А; IP20, 70.5х70.5х38.6 мм. Цвет чёрный уголь. | ДКС | руб./шт | 351.36
| Розетка 2P+E KANT IP44 с защитными шторками с крышкой черный уголь (7012013) | Розетка силовая одноместная однофазная (2P+E) с защитными шторками, с крышкой, скрытой установки, серии KANT; U-ном.250В, I-ном.16А; IP44, 70.5х70.5х44.8 мм. Цвет чёрный уголь. | ДКС | руб./шт | 580.9
| Вывод кабеля из стены KANT черный уголь (7012983) | Вывод кабеля из стены, скрытой установки, серии KANT; IP20, 70.9х70.9х44.2 мм. Цвет чёрный уголь. | ДКС | руб./шт | 371.49
| ETIKA датчик движения с регулировкой выдержки времени освещенности и радиуса обнаружения, скрытой установки, белый (672217) | Датчик движения с регулировкой выдержки времени освещенности и радиуса обнаружения, скрытого монтажа, серии ETIKA; дальность зоны обнаружения 3…10 м, угол обзора 180°; U-ном.230 В, P-комму.250 Вт; IP20, t-раб.-5…+35°С, 75.8х75.8х30 мм. Цвет белый. | IEK | руб./шт | 3896.37
| ETIKA датчик движения с регулировкой выдержки времени освещенности и радиуса обнаружения, скрытой установки, слоновая кость (672317) | Датчик движения с регулировкой выдержки времени освещенности и радиуса обнаружения, скрытого монтажа, серии ETIKA; дальность зоны обнаружения 3…10 м, угол обзора 180°; U-ном.230 В, P-комму.250 Вт; IP20, t-раб.-5…+35°С, 75.8х75.8х30 мм. Цвет слоновая кость. | IEK | руб./шт | 3896.37
| ETIKA адаптер для механизмов серии Mosaic, белый (672289) | Адаптер для установки механизмов серии Mosaic в рамки, скрытого монтажа, серии ETIKA. Цвет белый. | IEK | руб./шт | 144.25
| ETIKA зарядное устройство Qi 5В USB A 5В, белый (672237) | Беспроводное зарядное устройство для мобильных устройств, стандарт передачи энергии Qi,скрытого монтажа, серии ETIKA; USB-A, U-вх.5 В, I-ном.1 А, дополнительный разъём USB, I-ном.2.4 А; IP20. Цвет белый. | IEK | руб./шт | 4147.45
| ETIKA зарядное устройство Qi 5В USB A 5В, слоновая кость (672337) | Беспроводное зарядное устройство для мобильных устройств, стандарт передачи энергии Qi,скрытого монтажа, серии ETIKA; USB-A, U-вх.5 В, I-ном.1 А, дополнительный разъём USB, I-ном.2.4 А; IP20. Цвет слоновая кость. | IEK | руб./шт | 4147.45
| ETIKA вывод кабеля IP44, скрытой установки, слоновая кость (672390) | Вывод кабеля для помещений с повышенной влажностью или запылённостью, скрытого монтажа, серии ETIKA; IP44. Цвет слоновая кость. | IEK | руб./шт | 1033.13
| ETIKA вывод кабеля с зажимом, скрытой установки, алюминий (672429) | Вывод кабеля с зажимом для кабеля, скрытого монтажа, серии ETIKA; IP20. Цвет алюминий. | IEK | руб./шт | 307.1
| ETIKA вывод кабеля с зажимом, скрытой установки, антрацит (672629) | Вывод кабеля с зажимом для кабеля, скрытого монтажа, серии ETIKA; IP20. Цвет антрацит. | IEK | руб./шт | 307.1
| ETIKA вывод кабеля с зажимом, скрытой установки, слоновая кость (672329) | Вывод кабеля с зажимом для кабеля, скрытого монтажа, серии ETIKA; IP20. Цвет слоновая кость. | IEK | руб./шт | 228.86
| ETIKA выключатель 1-клавишный с подсветкой/индикацией, скрытой установки, алюминий (672403) | Выключатель 1-клавишный с подсветкой/индикацией, безвинтовые зажимы, скрытого монтажа, серии ETIKA; U-ном.250 В, I-ном.10 А; IP20, t-раб.-10…+40°С, 92х86х45.5 мм. Цвет алюминий. | IEK | руб./шт | 372.96
| ETIKA выключатель 2-клавишный с подсветкой/индикацией, скрытой установки, алюминий (672404) | Выключатель 2-клавишный с подсветкой/индикацией, безвинтовые зажимы, скрытого монтажа, серии ETIKA; U-ном.250 В, I-ном.10 А; IP20, t-раб.-10…+40°С, 92х86х45.5 мм. Цвет алюминий. | IEK | руб./шт | 469.49
| ETIKA выключатель 2-клавишный, скрытой установки, антрацит (672602) | Выключатель 2-клавишный, безвинтовые зажимы, скрытого монтажа, серии ETIKA; U-ном.250 В, I-ном.10 А; IP20, t-раб.-10…+40°С, 92х86х45.5 мм. Цвет антрацит. | IEK | руб./шт | 348.87
| ETIKA выключатель 3-клавишный, скрытой установки, алюминий (672443) | Выключатель 3-клавишный, безвинтовые зажимы, скрытого монтажа, серии ETIKA; U-ном.250 В, I-ном.10 А; IP20, t-раб.-10…+40°С, 92х86х45.5 мм. Цвет алюминий. | IEK | руб./шт | 608.15
| ETIKA выключатель 3-клавишный, скрытой установки, белый (672243) | Выключатель 3-клавишный, безвинтовые зажимы, скрытого монтажа, серии ETIKA; U-ном.250 В, I-ном.10 А; IP20, t-раб.-10…+40°С, 92х86х45.5 мм. Цвет белый. | IEK | руб./шт | 423.8
| ETIKA выключатель 3-клавишный, скрытой установки, слоновая кость (672343) | Выключатель 3-клавишный, безвинтовые зажимы, скрытого монтажа, серии ETIKA; U-ном.250 В, I-ном.10 А; IP20, t-раб.-10…+40°С, 92х86х45.5 мм. Цвет слоновая кость. | IEK | руб./шт | 423.8
| ETIKA выключатель карточный, скрытой установки, алюминий (672493) | Выключатель карточный для гостиничных номеров с выдержкой времени и подсветкой, скрытого монтажа, серии ETIKA; U-ном.250 В, I-ном.2 А; IP20, t-раб.-10…+55°С, 75.8х75.8х31.2 мм. Цвет алюминий. | IEK | руб./шт | 3924.74
| ETIKA выключатель карточный, скрытой установки, белый (672293) | Выключатель карточный для гостиничных номеров с выдержкой времени и подсветкой, скрытого монтажа, серии ETIKA; U-ном.250 В, I-ном.2 А; IP20, t-раб.-10…+55°С, 75.8х75.8х31.2 мм. Цвет белый. | IEK | руб./шт | 3130.4
| ETIKA выключатель карточный, скрытой установки, слоновая кость (672393) | Выключатель карточный для гостиничных номеров с выдержкой времени и подсветкой, скрытого монтажа, серии ETIKA; U-ном.250 В, I-ном.2 А; IP20, t-раб.-10…+55°С, 75.8х75.8х31.2 мм. Цвет слоновая кость. | IEK | руб./шт | 3130.4
| ETIKA коробка для накладного монтажа 1-местная, слоновая кость (672520) | Коробка для накладного монтажа 1-местная, серии ETIKA; IP20, 88.5х88.5х40 мм. Цвет слоновая кость. | IEK | руб./шт | 285.47
| ETIKA коробка для накладного монтажа 2-местная, белый (672530) | Коробка для накладного монтажа 2-местная, серии ETIKA; IP20, 159.5х88.5х40 мм. Цвет белый. | IEK | руб./шт | 513.82
| ETIKA коробка для накладного монтажа 2-местная, слоновая кость (672540) | Коробка для накладного монтажа 2-местная, серии ETIKA; IP20, 159.5х88.5х40 мм. Цвет слоновая кость. | IEK | руб./шт | 513.82
| ETIKA крышка защитная, красный (665098) | Крышка защитная для розеток серии ETIKA. Цвет красный. | IEK | руб./шт | 29.04
| ETIKA лампа LED с подсветкой 0,125мА, белый (764526) | Лампа LED для выключателей с подсветкой универсальная, серии ETIKA; U-ном.220 В, P-ламп.0.3 Вт, цветовая температура 6500 К; диаметр 5.9 мм, длина кабеля 105 мм. | IEK | руб./шт | 99.72
| ETIKA переключатель 1-клавишный перекрестный, скрытой установки, алюминий (672409) | Переключатель 1-клавишный перекрестный, винтовые клеммы, скрытого монтажа, серии ETIKA; U-ном.250 В, I-ном.10 А; IP20, t-раб.-10…+40°С, 75.8х75.8х30.9 мм. Цвет алюминий. | IEK | руб./шт | 645.8
| ETIKA переключатель 1-клавишный с подсветкой/индикацией, скрытой установки, алюминий (672415) | Переключатель 1-клавишный с подсветкой/индикацией, безвинтовые зажимы, скрытого монтажа, серии ETIKA; U-ном.250 В, I-ном.10 А; IP20, t-раб.-10…+40°С, 75.8х75.8х30.9 мм. Цвет алюминий. | IEK | руб./шт | 491.61
| ETIKA переключатель 1-клавишный самовозвратный, скрытой установки, алюминий (672414) | Переключатель 1-клавишный самовозвратный, безвинтовые зажимы, скрытого монтажа, серии ETIKA; U-ном.250 В, I-ном.6 А; IP20, t-раб.-10…+40°С, 75.8х75.8х30.9 мм. Цвет алюминий. | IEK | руб./шт | 417.04
| ETIKA переключатель 1-клавишный самовозвратный, скрытой установки, антрацит (672614) | Переключатель 1-клавишный самовозвратный, безвинтовые зажимы, скрытого монтажа, серии ETIKA; U-ном.250 В, I-ном.6 А; IP20, t-раб.-10…+40°С, 75.8х75.8х30.9 мм. Цвет антрацит. | IEK | руб./шт | 417.04
| ETIKA переключатель 1-клавишный, скрытой установки, антрацит (672605) | Переключатель 1-клавишный, безвинтовые зажимы, скрытого монтажа, серии ETIKA; U-ном.250 В, I-ном.10 А; IP20, t-раб.-10…+40°С, 75.8х75.8х30.9 мм. Цвет антрацит. | IEK | руб./шт | 356
| ETIKA переключатель 1-клавишный перекрестный, скрытой установки, алюминий (672449) | Переключатель 1-клавишный промежуточный, винтовые клеммы, скрытого монтажа, серии ETIKA; U-ном.250 В, I-ном.10 А; IP20, t-раб.-10…+40°С, 75.8х75.8х30.9 мм. Цвет алюминий. | IEK | руб./шт | 610.3
| ETIKA переключатель 1-клавишный перекрестный, скрытой установки, антрацит (672649) | Переключатель 1-клавишный перекрестный, винтовые клеммы, скрытого монтажа, серии ETIKA; U-ном.250 В, I-ном.10 А; IP20, t-раб.-10…+40°С, 75.8х75.8х30.9 мм. Цвет антрацит. | IEK | руб./шт | 610.3
| ETIKA переключатель 1-клавишный перекрестный, скрытой установки, белый (672249) | Переключатель 1-клавишный перекрестный, винтовые клеммы, скрытого монтажа, серии ETIKA; U-ном.250 В, I-ном.10 А; IP20, t-раб.-10…+40°С, 75.8х75.8х30.9 мм. Цвет белый. | IEK | руб./шт | 419.57
| ETIKA переключатель 1-клавишный перекрестный, скрытой установки, слоновая кость (672349) | Переключатель 1-клавишный перекрестный, винтовые клеммы, скрытого монтажа, серии ETIKA; U-ном.250 В, I-ном.10 А; IP20, t-раб.-10…+40°С, 75.8х75.8х30.9 мм. Цвет слоновая кость. | IEK | руб./шт | 419.57
| ETIKA переключатель 2-клавишный с подсветкой/индикацией, скрытой установки, алюминий (672416) | Переключатель 2-клавишный с подсветкой/индикацией, безвинтовые зажимы, скрытого монтажа, серии ETIKA; U-ном.250 В, I-ном.10 А; IP20, t-раб.-10…+40°С, 75.8х75.8х30.9 мм. Цвет алюминий. | IEK | руб./шт | 905.95
| ETIKA переключатель 2-клавишный с подсветкой/индикацией, скрытой установки, антрацит (672616) | Переключатель 2-клавишный с подсветкой/индикацией, безвинтовые зажимы, скрытого монтажа, серии ETIKA; U-ном.250 В, I-ном.10 А; IP20, t-раб.-10…+40°С, 75.8х75.8х30.9 мм. Цвет антрацит. | IEK | руб./шт | 905.95
| ETIKA переключатель 2-клавишный, скрытой установки, алюминий (672412) | Переключатель 2-клавишный, безвинтовые зажимы, скрытого монтажа, серии ETIKA; U-ном.250 В, I-ном.10 А; IP20, t-раб.-10…+40°С, 75.8х75.8х30.9 мм. Цвет алюминий. | IEK | руб./шт | 658.64
| ETIKA переключатель 2-клавишный, скрытой установки, антрацит (672612) | Переключатель 2-клавишный, безвинтовые зажимы, скрытого монтажа, серии ETIKA; U-ном.250 В, I-ном.10 А; IP20, t-раб.-10…+40°С, 75.8х75.8х30.9 мм. Цвет антрацит. | IEK | руб./шт | 658.64
| ETIKA рамка 1-местная, какао (672571) | Рамка 1-местная, горизонтальный и вертикальный монтаж, серии ETIKA; IP20, 86х86 мм. Цвет какао. | IEK | руб./шт | 79
| ETIKA рамка 1-местная с защитной крышкой, IP44, слоновая кость (672560) | Рамка 1-местная с защитной крышкой, горизонтальный и вертикальный монтаж, серии ETIKA; IP44, 86х86 мм. Цвет слоновая кость. | IEK | руб./шт | 453.48
| ETIKA рамка 1-местная, красный (672531) | Рамка 1-местная, горизонтальный и вертикальный монтаж, серии ETIKA; IP20, 86х86 мм. Цвет красный. | IEK | руб./шт | 79
| ETIKA рамка 1-местная, светлая галька (672521) | Рамка 1-местная, горизонтальный и вертикальный монтаж, серии ETIKA; IP20, 86х86 мм. Цвет светлая галька. | IEK | руб./шт | 79
| ETIKA рамка 1-местная, сливовый (672561) | Рамка 1-местная, горизонтальный и вертикальный монтаж, серии ETIKA; IP20, 86х86 мм. Цвет сливовый. | IEK | руб./шт | 79
| ETIKA рамка 1-местная с держателем, алюминий (672556) | Рамка 1-местная с держателем для маркировки, горизонтальный и вертикальный монтаж, серии ETIKA; IP20, 86х86 мм. Цвет алюминий. | IEK | руб./шт | 260.06
| ETIKA рамка 1-местная с держателем, антрацит (672586) | Рамка 1-местная с держателем для маркировки, горизонтальный и вертикальный монтаж, серии ETIKA; IP20, 86х86 мм. Цвет антрацит. | IEK | руб./шт | 260.06
| ETIKA рамка 1-местная с держателем, белый (672506) | Рамка 1-местная с держателем для маркировки, горизонтальный и вертикальный монтаж, серии ETIKA; IP20, 86х86 мм. Цвет белый. | IEK | руб./шт | 85.04
| ETIKA рамка 1-местная с держателем, слоновая кость (672516) | Рамка 1-местная с держателем для маркировки, горизонтальный и вертикальный монтаж, серии ETIKA; IP20, 86х86 мм. Цвет слоновая кость. | IEK | руб./шт | 85.04
| ETIKA рамка 2-местная, какао (672572) | Рамка 2-местная, горизонтальный и вертикальный монтаж, серии ETIKA; IP20, 157х86 мм. Цвет какао. | IEK | руб./шт | 176.51
| ETIKA рамка 2-местная, светлая галька (672522) | Рамка 2-местная, горизонтальный и вертикальный монтаж, серии ETIKA; IP20, 157х86 мм. Цвет светлая галька. | IEK | руб./шт | 176.51
| ETIKA рамка 2-местная, сливовый (672562) | Рамка 2-местная, горизонтальный и вертикальный монтаж, серии ETIKA; IP20, 157х86 мм. Цвет сливовый. | IEK | руб./шт | 176.51
| ETIKA рамка 3-местная, алюминий (672553) | Рамка 3-местная, горизонтальный и вертикальный монтаж, серии ETIKA; IP20, 228х86 мм. Цвет алюминий. | IEK | руб./шт | 284.1
| ETIKA рамка 3-местная, антрацит (672583) | Рамка 3-местная, горизонтальный и вертикальный монтаж, серии ETIKA; IP20, 228х86 мм. Цвет антрацит. | IEK | руб./шт | 284.1
| ETIKA рамка 3-местная, какао (672573) | Рамка 3-местная, горизонтальный и вертикальный монтаж, серии ETIKA; IP20, 228х86 мм. Цвет какао. | IEK | руб./шт | 229.97
| ETIKA рамка 3-местная, светлая галька (672523) | Рамка 3-местная, горизонтальный и вертикальный монтаж, серии ETIKA; IP20, 228х86 мм. Цвет светлая галька. | IEK | руб./шт | 229.97
| ETIKA рамка 3-местная, сливовый (672563) | Рамка 3-местная, горизонтальный и вертикальный монтаж, серии ETIKA; IP20, 228х86 мм. Цвет сливовый. | IEK | руб./шт | 229.97
| ETIKA рамка 4-местная, какао (672574) | Рамка 4-местная, горизонтальный и вертикальный монтаж, серии ETIKA; IP20, 299х86 мм. Цвет какао. | IEK | руб./шт | 353.59
| ETIKA рамка 4-местная, красный (672534) | Рамка 4-местная, горизонтальный и вертикальный монтаж, серии ETIKA; IP20, 299х86 мм. Цвет красный. | IEK | руб./шт | 353.59
| ETIKA рамка 4-местная, светлая галька (672524) | Рамка 4-местная, горизонтальный и вертикальный монтаж, серии ETIKA; IP20, 299х86 мм. Цвет светлая галька. | IEK | руб./шт | 353.59
| ETIKA рамка 4-местная, сливовый (672564) | Рамка 4-местная, горизонтальный и вертикальный монтаж, серии ETIKA; IP20, 299х86 мм. Цвет сливовый. | IEK | руб./шт | 353.59
| ETIKA рамка 5-местная, алюминий (672555) | Рамка 5-местная, горизонтальный и вертикальный монтаж, серии ETIKA; IP20, 370х86 мм. Цвет алюминий. | IEK | руб./шт | 580.24
| ETIKA рамка 5-местная, антрацит (672585) | Рамка 5-местная, горизонтальный и вертикальный монтаж, серии ETIKA; IP20, 370х86 мм. Цвет антрацит. | IEK | руб./шт | 580.24
| ETIKA рамка 5-местная, какао (672575) | Рамка 5-местная, горизонтальный и вертикальный монтаж, серии ETIKA; IP20, 370х86 мм. Цвет какао. | IEK | руб./шт | 469.72
| ETIKA рамка 5-местная, светлая галька (672525) | Рамка 5-местная, горизонтальный и вертикальный монтаж, серии ETIKA; IP20, 370х86 мм. Цвет светлая галька. | IEK | руб./шт | 469.72
| ETIKA рамка 5-местная, сливовый (672565) | Рамка 5-местная, горизонтальный и вертикальный монтаж, серии ETIKA; IP20, 370х86 мм. Цвет сливовый. | IEK | руб./шт | 469.72
| ETIKA розетка 2-местная с заземлением, без защитных шторок, скрытой установки, алюминий (672472) | Розетка 2-местная с заземлением без защитных шторок в сборе, винтовые клеммы, серии ETIKA; U-ном.250 В, I-ном.16 А; IP20, t-раб.-10…+40°С, 104х86х49.5 мм. Цвет алюминий. | IEK | руб./шт | 425.61
| ETIKA розетка 2-местная с заземлением, без защитных шторок, скрытой установки, антрацит (672672) | Розетка 2-местная с заземлением без защитных шторок, винтовые клеммы, серии ETIKA; U-ном.250 В, I-ном.16 А; IP20, t-раб.-10…+40°С, 104х86х49.5 мм. Цвет антрацит. | IEK | руб./шт | 425.61
| ETIKA розетка 2-местная с заземлением, без защитных шторок, скрытой установки, белый (672272) | Розетка 2-местная с заземлением без защитных шторок, винтовые клеммы, серии ETIKA; U-ном.250 В, I-ном.16 А; IP20, t-раб.-10…+40°С, 104х86х49.5 мм. Цвет белый. | IEK | руб./шт | 316.3
| ETIKA розетка 2-местная с заземлением, без защитных шторок, скрытой установки, слоновая кость (672372) | Розетка 2-местная с заземлением без защитных шторок, винтовые клеммы, серии ETIKA; U-ном.250 В, I-ном.16 А; IP20, t-раб.-10…+40°С, 104х86х49.5 мм. Цвет слоновая кость. | IEK | руб./шт | 316.29
| ETIKA розетка 2местная с заземлением, с защитными шторками, скрытой установки, белый (672273) | Розетка 2-местная с заземлением с защитными шторками в сборе, винтовые клеммы, серии ETIKA; U-ном.250 В, I-ном.16 А; IP20, t-раб.-10…+40°С, 104х86х49.5 мм. Цвет белый. | IEK | руб./шт | 423.8
| ETIKA розетка 2местная с заземлением, с защитными шторками, скрытой установки, слоновая кость (672373) | Розетка 2-местная с заземлением с защитными шторками в сборе, винтовые клеммы, серии ETIKA; U-ном.250 В, I-ном.16 А; IP20, t-раб.-10…+40°С, 104х86х49.5 мм. Цвет слоновая кость. | IEK | руб./шт | 423.8
| ETIKA розетка 2-местная с заземлением, с защитными шторками, скрытой установки, алюминий (672433) | Розетка 2-местная с заземлением с защитными шторками в сборе, безвинтовое крепление, серии ETIKA; U-ном.250 В, I-ном.16 А; IP20, t-раб.-10…+40°С, 104х86х49.5 мм. Цвет алюминий. | IEK | руб./шт | 549.14
| ETIKA розетка 2-местная с заземлением, с защитными шторками, скрытой установки, антрацит (672633) | Розетка 2-местная с заземлением с защитными шторками в сборе, безвинтовое крепление, серии ETIKA; U-ном.250 В, I-ном.16 А; IP20, t-раб.-10…+40°С, 104х86х49.5 мм. Цвет антрацит. | IEK | руб./шт | 549.14
| ETIKA розетка 2-местная с заземлением, с защитными шторками, скрытой установки, слоновая кость (672333) | Розетка 2-местная с заземлением с защитными шторками в сборе, безвинтовое крепление, серии ETIKA; U-ном.250 В, I-ном.16 А; IP20, t-раб.-10…+40°С, 104х86х49.5 мм. Цвет слоновая кость. | IEK | руб./шт | 403.62
| ETIKA розетка USB A+A 15Вт, скрытой установки, алюминий (672494) | Розетка двойная USB A+A 15 Вт, скрытой установки, серия ETIKA; U-вх.230 В, U-вых.5 В, I-вых.3000 мА (max); IP20. Цвет алюминий. | IEK | руб./шт | 1509.89
| ETIKA розетка USB A+A 15Вт, скрытой установки, антрацит (672694) | Розетка двойная USB A+A 15 Вт, скрытой установки, серия ETIKA; U-вх.230 В, U-вых.5 В, I-вых.3000 мА (max); IP20. Цвет антрацит. | IEK | руб./шт | 1509.89
| ETIKA розетка USB A+C 15Вт, скрытой установки, алюминий (672436) | Розетка двойная USB A+C 15Вт, скрытой установки, серия ETIKA; U-вх.230 В, U-вых.5 В, I-вых.3000 мА (max); IP20. Цвет алюминий. | IEK | руб./шт | 1976.38
| ETIKA розетка USB A+C 15Вт, скрытой установки, антрацит (672636) | Розетка двойная USB A+C 15Вт, скрытой установки, серия ETIKA; U-вх.230 В, U-вых.5 В, I-вых.3000 мА (max); IP20. Цвет антрацит. | IEK | руб./шт | 1976.38
| ETIKA розетка USB A+C 15Вт, скрытой установки, белый (672236) | Розетка двойная USB A+C 15Вт, скрытой установки, серия ETIKA; U-вх.230 В, U-вых.5 В, I-вых.3000 мА (max); IP20. Цвет белый. | IEK | руб./шт | 1565.9
| ETIKA розетка USB A+C 15Вт, скрытой установки, слоновая кость (672336) | Розетка двойная USB A+C 15Вт, скрытой установки, серия ETIKA; U-вх.230 В, U-вых.5 В, I-вых.3000 мА (max); IP20. Цвет слоновая кость. | IEK | руб./шт | 1565.9
| ETIKA розетка USB C+C 15Вт, скрытой установки, алюминий (672435) | Розетка двойная USB C+C 15Вт, скрытой установки, серия ETIKA; U-вх.230 В, U-вых.5 В, I-вых.3000 мА (max); IP20. Цвет алюминий. | IEK | руб./шт | 2112.68
| ETIKA розетка USB C+C 15Вт, скрытой установки, антрацит (672635) | Розетка двойная USB C+C 15Вт, скрытой установки, серия ETIKA; U-вх.230 В, U-вых.5 В, I-вых.3000 мА (max); IP20. Цвет антрацит. | IEK | руб./шт | 2112.68
| ETIKA розетка USB C+C 15Вт, скрытой установки, белый (672235) | Розетка двойная USB C+C 15Вт, скрытой установки, серия ETIKA; U-вх.230 В, U-вых.5 В, I-вых.3000 мА (max); IP20. Цвет белый. | IEK | руб./шт | 1673.9
| ETIKA розетка USB C+C 15Вт, скрытой установки, слоновая кость (672335) | Розетка двойная USB C+C 15Вт, скрытой установки, серия ETIKA; U-вх.230 В, U-вых.5 В, I-вых.3000 мА (max); IP20. Цвет слоновая кость. | IEK | руб./шт | 1673.9
| ETIKA розетка 1-местная без заземления с защитными шторками, скрытой установки, алюминий (672434) | Розетка 1-местная без заземления с защитными шторками, винтовые клеммы, скрытого монтажа, серии ETIKA; U-ном.250 В, I-ном.16 А; IP20, t-раб.-5…+35°С, 75.8х75.8х30.8 мм. Цвет алюминий. | IEK | руб./шт | 286.17
| ETIKA розетка 1-местная без заземления с защитными шторками, скрытой установки, антрацит (672634) | Розетка 1-местная без заземления с защитными шторками, винтовые клеммы, скрытого монтажа, серии ETIKA; U-ном.250 В, I-ном.16 А; IP20, t-раб.-5…+35°С, 75.8х75.8х30.8 мм. Цвет антрацит. | IEK | руб./шт | 286.17
| ETIKA розетка 2-местная RJ11+RJ45 кат.5E UTP, скрытой установки, алюминий (672452) | Розетка двойная RJ45 (cat.5e)+RJ11, скрытого монтажа, серии ETIKA; IP20, t-раб.-10…+40°С, 75.8х75.8х44.5 мм. Цвет алюминий. | IEK | руб./шт | 978.98
| ETIKA розетка 2-местная RJ11+RJ45 кат.5E UTP, скрытой установки, антрацит (672652) | Розетка двойная RJ45 (cat.5e)+RJ11, скрытого монтажа, серии ETIKA; IP20, t-раб.-10…+40°С, 75.8х75.8х44.5 мм. Цвет антрацит. | IEK | руб./шт | 978.98
| ETIKA розетка TV/SAT "звезда", скрытой установки, алюминий (672457) | Розетка двойная TV+SAT (схема подключения звезда), скрытой установки, серия ETIKA; f-раб.4…2400 МГц, IP20, 76х76х40 мм. Цвет алюминий. | IEK | руб./шт | 1127.33
| ETIKA розетка TV/SAT "звезда", скрытой установки, антрацит (672657) | Розетка двойная TV+SAT (схема подключения звезда), скрытой установки, серия ETIKA; f-раб.4…2400 МГц, IP20, 76х76х40 мм. Цвет антрацит. | IEK | руб./шт | 1127.33
| ETIKA розетка компьютерная двойная RJ45, 5Е UTP, скрытой установки, алюминий (672455) | Розетка компьютерная двойная RJ45 cat.5e, скрытой установки, серия ETIKA; IP20. Цвет алюминий. | IEK | руб./шт | 1155.85
| ETIKA розетка компьютерная RJ45, 5Е UTP, скрытой установки, алюминий (672441) | Розетка компьютерная одинарная RJ45 cat.5e, скрытой установки, серия ETIKA; IP20. Цвет алюминий. | IEK | руб./шт | 847.61
| ETIKA розетка компьютерная RJ45, 5Е UTP, скрытой установки, антрацит (672641) | Розетка компьютерная одинарная RJ45 cat.5e, скрытой установки, серия ETIKA; IP20. Цвет антрацит. | IEK | руб./шт | 847.61
| ETIKA розетка компьютерная RJ45, 6 UTP, скрытой установки, алюминий (672453) | Розетка компьютерная одинарная RJ45 cat.6, скрытой установки, серия ETIKA; IP20. Цвет алюминий. | IEK | руб./шт | 1210.65
| ETIKA розетка 1-местная с заземлением с защитными шторками, скрытой установки, слоновая кость (672324) | Розетка 1-местная с заземлением с защитными шторками, безвинтовые зажимы, скрытого монтажа, серии ETIKA; U-ном.250 В, I-ном.16 А; IP20, t-раб.-10…+40°С, 75.8х75.8х44.5 мм. Цвет слоновая кость. | IEK | руб./шт | 124.87
| ETIKA розетка 1-местная с заземлением с защитными шторками, скрытой установки, красный (672722) | Розетка 1-местная с заземлением с защитными шторками, безвинтовые зажимы, скрытого монтажа, серии ETIKA; U-ном.250 В, I-ном.16 А; IP20, t-раб.-10…+40°С, 75.8х75.8х44.5 мм. Цвет красный. | IEK | руб./шт | 262.07
| ETIKA розетка 1-местная с заземлением с защитными шторками с USB, скрытой установки, алюминий (672488) | Розетка 1-местная с заземлением с защитными шторками, с USB Type-C 7.5 Вт, безвинтовые зажимы, скрытого монтажа, серии ETIKA; U-ном.250 В, I-ном.16 А; IP20. Цвет алюминий. | IEK | руб./шт | 1609.26
| ETIKA розетка 1-местная с заземлением с защитными шторками с USB, скрытой установки, антрацит (672688) | Розетка 1-местная с заземлением с защитными шторками, с USB Type-C 7.5 Вт, безвинтовые зажимы, скрытого монтажа, серии ETIKA; U-ном.250 В, I-ном.16 А; IP20. Цвет антрацит. | IEK | руб./шт | 1609.26
| ETIKA розетка 1-местная с заземлением с защитными шторками с USB, скрытой установки, белый (672288) | Розетка 1-местная с заземлением с защитными шторками, с USB Type-C 7.5 Вт, безвинтовые зажимы, скрытого монтажа, серии ETIKA; U-ном.250 В, I-ном.16 А; IP20. Цвет белый. | IEK | руб./шт | 1162.44
| ETIKA розетка 1-местная с заземлением с защитными шторками с USB, скрытой установки, слоновая кость (672388) | Розетка 1-местная с заземлением с защитными шторками, с USB Type-C 7.5 Вт, безвинтовые зажимы, скрытого монтажа, серии ETIKA; U-ном.250 В, I-ном.16 А; IP20. Цвет слоновая кость. | IEK | руб./шт | 1162.44
| ETIKA розетка 1-местная с заземлением с защитными шторками и крышкой, скрытой установки, алюминий (672426) | Розетка 1-местная с заземлением с защитными шторками и крышкой, винтовые клеммы, скрытого монтажа, серии ETIKA; U-ном.250 В, I-ном.16 А; IP44, t-раб.-5…+35°С, 92х86х50 мм. Цвет алюминий. | IEK | руб./шт | 454.97
| ETIKA розетка 1-местная с заземлением с защитными шторками и крышкой, скрытой установки, антрацит (672626) | Розетка 1-местная с заземлением с защитными шторками и крышкой, винтовые клеммы, скрытого монтажа, серии ETIKA; U-ном.250 В, I-ном.16 А; IP44, t-раб.-5…+35°С, 92х86х50 мм. Цвет антрацит. | IEK | руб./шт | 454.97
| ETIKA розетка телефонная RJ11, скрытой установки, алюминий (672440) | Розетка телефонная одинарная RJ11, скрытой установки, серия ETIKA; IP20. Цвет алюминий. | IEK | руб./шт | 486.53
| ETIKA розетка телефонная RJ11, скрытой установки, антрацит (672640) | Розетка телефонная одинарная RJ11, скрытой установки, серия ETIKA; IP20. Цвет антрацит. | IEK | руб./шт | 486.53
| ETIKA розетка телефонная RJ11, скрытой установки, белый (672240) | Розетка телефонная одинарная RJ11, скрытой установки, серия ETIKA; IP20. Цвет белый. | IEK | руб./шт | 366.98
| ETIKA розетка телефонная RJ11, скрытой установки, слоновая кость (672340) | Розетка телефонная одинарная RJ11, скрытой установки, серия ETIKA; IP20. Цвет слоновая кость. | IEK | руб./шт | 366.98
| ETIKA розетка TV оконечная, скрытой установки, алюминий (672465) | Розетка TV оконечная, скрытой установки, серия ETIKA, f-раб.4…862 МГц, IP20, 76х76х40 мм. Цвет алюминий. | IEK | руб./шт | 559.43
| ETIKA розетка TV проходная, скрытой установки, алюминий (672463) | Розетка TV проходная, скрытой установки, серия ETIKA, f-раб.4…862 МГц, IP20, 76х76х40 мм. Цвет алюминий. | IEK | руб./шт | 610.28
| ETIKA розетка TV проходная, скрытой установки, антрацит (672663) | Розетка TV проходная, скрытой установки, серия ETIKA, f-раб.4…862 МГц, IP20, 76х76х40 мм. Цвет алюминий. | IEK | руб./шт | 610.28
| ETIKA розетка TV "звезда", скрытой установки, алюминий (672451) | Розетка телевизионная TV одиночная (схема подключения звезда), скрытой установки, серия ETIKA, f-раб.4…862 МГц, IP20, 76х76х40 мм. Цвет алюминий. | IEK | руб./шт | 483.14
| ETIKA светорегулятор нажимной LED 400Вт, скрытой установки, алюминий (672418) | Светорегулятор нажимной универсальный LED без нейтрали, скрытой установки, серия ETIKA; U-вх.230 В, P-нагр.400 Вт; плавная регулировка, фиксированный режим, память, защита от перегрузки и короткого замыкания; IP20, t-раб.-5…+35°С, 75.8х75.8х30 мм. Цвет алюминий. | IEK | руб./шт | 2757.18
| ETIKA светорегулятор нажимной LED 400Вт, скрытой установки, антрацит (672618) | Светорегулятор нажимной универсальный LED без нейтрали, скрытой установки, серия ETIKA; U-вх.230 В, P-нагр.400 Вт; плавная регулировка, фиксированный режим, память, защита от перегрузки и короткого замыкания; IP20, t-раб.-5…+35°С, 75.8х75.8х30 мм. Цвет антрацит. | IEK | руб./шт | 2757.18
| ETIKA светорегулятор нажимной LED 400Вт, скрытой установки, белый (672218) | Светорегулятор нажимной универсальный LED без нейтрали, скрытой установки, серия ETIKA; U-вх.230 В, P-нагр.400 Вт; плавная регулировка, фиксированный режим, память, защита от перегрузки и короткого замыкания; IP20, t-раб.-5…+35°С, 75.8х75.8х30 мм. Цвет белый. | IEK | руб./шт | 2175.23
| ETIKA светорегулятор нажимной LED 400Вт, скрытой установки, слоновая кость (672318) | Светорегулятор нажимной универсальный LED без нейтрали, скрытой установки, серия ETIKA; U-вх.230 В, P-нагр.400 Вт; плавная регулировка, фиксированный режим, память, защита от перегрузки и короткого замыкания; IP20, t-раб.-5…+35°С, 75.8х75.8х30 мм. Цвет слоновая кость. | IEK | руб./шт | 2175.23
| ETIKA светорегулятор поворотно-нажимной LED 300Вт, скрытой установки, алюминий (672419) | Светорегулятор поворотно-нажимной LED без нейтрали, скрытой установки, серия ETIKA; U-вх.230 В, P-нагр.300 Вт; IP20. Цвет алюминий. | IEK | руб./шт | 2128.77
| ETIKA светорегулятор поворотно-нажимной LED 300Вт, скрытой установки, антрацит (672619) | Светорегулятор поворотно-нажимной LED без нейтрали, скрытой установки, серия ETIKA; U-вх.230 В, P-нагр.300 Вт; IP20. Цвет антрацит. | IEK | руб./шт | 2128.77
| ETIKA светорегулятор поворотно-нажимной LED 300Вт, скрытой установки, белый (672219) | Светорегулятор поворотно-нажимной LED без нейтрали, скрытой установки, серия ETIKA; U-вх.230 В, P-нагр.300 Вт; IP20. Цвет белый. | IEK | руб./шт | 1631.42
| ETIKA светорегулятор поворотно-нажимной LED 300Вт, скрытой установки, слоновая кость (672319) | Светорегулятор поворотно-нажимной LED без нейтрали, скрытой установки, серия ETIKA; U-вх.230 В, P-нагр.300 Вт; IP20. Цвет слоновая кость. | IEK | руб./шт | 1631.42
| ETIKA термостат электронный с индикацией 16А 230В, скрытой установки, алюминий (672430) | Термостат электронный с датчиком температуры пола и индикацией, скрытой установки, серия ETIKA; U-вх.220…230 В, I-нагр.16 А, t-рег.+5…+40°C; IP20, 75.8х75.8х32.5 мм. Цвет алюминий. | IEK | руб./шт | 4137.17
| ETIKA термостат электронный с индикацией 16А 230В, скрытой установки, белый (672230) | Термостат электронный с датчиком температуры пола и индикацией, скрытой установки, серия ETIKA; U-вх.220…230 В, I-нагр.16 А, t-рег.+5…+40°C; IP20, 75.8х75.8х32.5 мм. Цвет белый. | IEK | руб./шт | 4120.73
| ETIKA термостат электронный с индикацией 16А 230В, скрытой установки, слоновая кость (672330) | Термостат электронный с датчиком температуры пола и индикацией, скрытой установки, серия ETIKA; U-вх.220…230 В, I-нагр.16 А, t-рег.+5…+40°C; IP20, 75.8х75.8х32.5 мм. Цвет слоновая кость. | IEK | руб./шт | 4120.73
| Инвертор двухклавишный в стену, Avanti, белое облако (4400124) | Инвертор двухклавишный в стену (перекрестный переключатель); 2 модуля; U-ном.230 В, I-ном.16 А; IP20. Цвет белое облако. | ДКС | руб./шт | 2006.56
| Инвертор двухклавишный KANT белая магнолия (7000124) | Инвертор двухклавишный, скрытой установки, серии KANT; U-ном.250 В, I-ном.16 А; IP20, 70.5х70.5х40.9 мм. Цвет белая магнолия. | ДКС | руб./шт | 1082.75
| Инвертор двухклавишный KANT белый песок (7010124) | Инвертор двухклавишный, скрытой установки, серии KANT; U-ном.250 В, I-ном.16 А; IP20, 70.5х70.5х40.9 мм. Цвет белый песок. | ДКС | руб./шт | 1695.8
| Инвертор двухклавишный KANT черный уголь (7012124) | Инвертор двухклавишный, скрытой установки, серии KANT; U-ном.250 В, I-ном.16 А; IP20, 70.5х70.5х40.9 мм. Цвет чёрный уголь. | ДКС | руб./шт | 1915.4
| Выключатель 1-клавишный открытой установки 10А ВС20-1-0-ХБм белый матовый GLORY (EVH10-K01M-10) | Выключатель 1-клавишный для открытой установки, винтовые клеммы, серии GLORY; U-ном.250 В, I-ном.10 А; IP20, t-раб.-25…+40°С, 64.9х64.9х36 мм. Цвет белый матовый. | IEK | руб./шт | 187.02
| Выключатель 1-клавишный открытой установки ВС20-1-0-ХД дуб GLORY (EVH10-K24-10) | Выключатель 1-клавишный для открытой установки, винтовые клеммы, серии GLORY; U-ном.250 В, I-ном.10 А; IP20, t-раб.-25…+40°С, 64.9х64.9х36 мм. Цвет дуб. | IEK | руб./шт | 179.43
| Выключатель 1-клавишный открытой установки ВС20-1-0-ХК кремовый GLORY (EVH10-K33-10) | Выключатель 1-клавишный для открытой установки, винтовые клеммы, серии GLORY; U-ном.250 В, I-ном.10 А; IP20, t-раб.-25…+40°С, 64.9х64.9х36 мм. Цвет кремовый. | IEK | руб./шт | 119.2
| Выключатель 1-клавишный открытой установки ВС20-1-0-ХС сосна GLORY (EVH10-K34-10) | Выключатель 1-клавишный для открытой установки, винтовые клеммы, серии GLORY; U-ном.250 В, I-ном.10 А; IP20, t-раб.-25…+40°С, 64.9х64.9х36 мм. Цвет сосна. | IEK | руб./шт | 207.25
| Выключатель 1-клавишный открытой установки 10А ВС20-1-0-ХСм сталь матовый GLORY (EVH10-K46M-10) | Выключатель 1-клавишный для открытой установки, винтовые клеммы, серии GLORY; U-ном.250 В, I-ном.10 А; IP20, t-раб.-25…+40°С, 64.9х64.9х36 мм. Цвет сталь матовый. | IEK | руб./шт | 206.7
| Выключатель 1-клавишный открытой установки 10А ВС20-1-0-ХЧм черный матовый GLORY (EVH10-K02M-10) | Выключатель 1-клавишный для открытой установки, винтовые клеммы, серии GLORY; U-ном.250 В, I-ном.10 А; IP20, t-раб.-25…+40°С, 64.9х64.9х36 мм. Цвет чёрный матовый. | IEK | руб./шт | 206.7
| Выключатель 1-клавишный открытой установки 10А ВС20-1-0-ХШм шампань матовый GLORY (EVH10-K37M-10) | Выключатель 1-клавишный для открытой установки, винтовые клеммы, серии GLORY; U-ном.250 В, I-ном.10 А; IP20, t-раб.-25…+40°С, 64.9х64.9х36 мм. Цвет шампань матовый. | IEK | руб./шт | 206.7
| Выключатель 1-клавишный проходной открытой установки 10А ВСп10-1-0-ХБм белый матовый GLORY (EVH12-K01M-10) | Выключатель 1-клавишный для открытой установки проходной, винтовые клеммы, серии GLORY; U-ном.250 В, I-ном.10 А; IP20, t-раб.-25…+40°С, 64.9х64.9х36 мм. Цвет белый матовый. | IEK | руб./шт | 212.23
| Выключатель 1-клавишный проходной открытой установки 10А ВСп10-1-0-ХД дуб GLORY (EVH12-K24-10) | Выключатель 1-клавишный для открытой установки проходной, винтовые клеммы, серии GLORY; U-ном.250 В, I-ном.10 А; IP20, t-раб.-25…+40°С, 64.9х64.9х36 мм. Цвет дуб. | IEK | руб./шт | 193.6
| Выключатель 1-клавишный проходной открытой установки 10А ВСп10-1-0-ХК кремовый GLORY (EVH12-K33-10) | Выключатель 1-клавишный для открытой установки проходной, винтовые клеммы, серии GLORY; U-ном.250 В, I-ном.10 А; IP20, t-раб.-25…+40°С, 64.9х64.9х36 мм. Цвет белый кремовый. | IEK | руб./шт | 131.49
| Выключатель 1-клавишный проходной открытой установки 10А ВСп10-1-0-ХС сосна GLORY (EVH12-K34-10) | Выключатель 1-клавишный для открытой установки проходной, винтовые клеммы, серии GLORY; U-ном.250 В, I-ном.10 А; IP20, t-раб.-25…+40°С, 64.9х64.9х36 мм. Цвет сосна. | IEK | руб./шт | 223.61
| Выключатель 1-клавишный проходной открытой установки 10А ВСп10-1-0-ХСм сталь матовый GLORY (EVH12-K46M-10) | Выключатель 1-клавишный для открытой установки проходной, винтовые клеммы, серии GLORY; U-ном.250 В, I-ном.10 А; IP20, t-раб.-25…+40°С, 64.9х64.9х36 мм. Цвет сталь матовый. | IEK | руб./шт | 346.27
| Выключатель 1-клавишный проходной открытой установки 10А ВСп10-1-0-ХЧм черный матовый GLORY (EVH12-K02M-10) | Выключатель 1-клавишный для открытой установки проходной, винтовые клеммы, серии GLORY; U-ном.250 В, I-ном.10 А; IP20, t-раб.-25…+40°С, 64.9х64.9х36 мм. Цвет чёрный матовый. | IEK | руб./шт | 346.27
| Выключатель 1-клавишный проходной открытой установки 10А ВСп10-1-0-ХШм шампань матовый GLORY (EVH12-K37M-10) | Выключатель 1-клавишный для открытой установки проходной, винтовые клеммы, серии GLORY; U-ном.250 В, I-ном.10 А; IP20, t-раб.-25…+40°С, 64.9х64.9х36 мм. Цвет шампань матовый. | IEK | руб./шт | 346.27
| Выключатель 1-клавишный открытой установки 10А ВС20-1-1-ХБм белый матовый GLORY (EVH11-K01M-10) | Выключатель 1-клавишный для открытой установки с индикацией, винтовые клеммы, серии GLORY; U-ном.250 В, I-ном.10 А; IP20, t-раб.-25…+40°С, 64.9х64.9х36 мм. Цвет белый матовый. | IEK | руб./шт | 248.11
| Выключатель 1-клавишный открытой установки ВС20-1-1-ХД дуб GLORY (EVH11-K24-10) | Выключатель 1-клавишный для открытой установки с индикацией, винтовые клеммы, серии GLORY; U-ном.250 В, I-ном.10 А; IP20, t-раб.-25…+40°С, 64.9х64.9х36 мм. Цвет дуб. | IEK | руб./шт | 192.42
| Выключатель 1-клавишный открытой установки ВС20-1-1-ХК кремовый GLORY (EVH11-K33-10) | Выключатель 1-клавишный для открытой установки с индикацией, винтовые клеммы, серии GLORY; U-ном.250 В, I-ном.10 А; IP20, t-раб.-25…+40°С, 64.9х64.9х36 мм. Цвет кремовый. | IEK | руб./шт | 133.21
| Выключатель 1-клавишный открытой установки ВС20-1-1-ХС сосна GLORY (EVH11-K34-10) | Выключатель 1-клавишный для открытой установки с индикацией, винтовые клеммы, серии GLORY; U-ном.250 В, I-ном.10 А; IP20, t-раб.-25…+40°С, 64.9х64.9х36 мм. Цвет сосна. | IEK | руб./шт | 222.24
| Выключатель 1-клавишный открытой установки 10А ВС20-1-1-ХСм сталь матовый GLORY (EVH11-K46M-10) | Выключатель 1-клавишный для открытой установки с индикацией, винтовые клеммы, серии GLORY; U-ном.250 В, I-ном.10 А; IP20, t-раб.-25…+40°С, 64.9х64.9х36 мм. Цвет сталь матовый. | IEK | руб./шт | 326.46
| Выключатель 1-клавишный открытой установки 10А ВС20-1-1-ХЧм черный матовый GLORY (EVH11-K02M-10) | Выключатель 1-клавишный для открытой установки с индикацией, винтовые клеммы, серии GLORY; U-ном.250 В, I-ном.10 А; IP20, t-раб.-25…+40°С, 64.9х64.9х36 мм. Цвет чёрный матовый. | IEK | руб./шт | 326.46
| Выключатель 1-клавишный открытой установки 10А ВС20-1-1-ХШм шампань матовый GLORY (EVH11-K37M-10) | Выключатель 1-клавишный для открытой установки с индикацией, винтовые клеммы, серии GLORY; U-ном.250 В, I-ном.10 А; IP20, t-раб.-25…+40°С, 64.9х64.9х36 мм. Цвет шампань матовый. | IEK | руб./шт | 326.46
| Выключатель 1-клавишный самовозвратный открытой установки 10А ВСс20-1-0-ХСм сталь матовый GLORY (EVH14-K46M-10) | Выключатель 1-клавишный для открытой установки самовозвратный, винтовые клеммы, серии GLORY; U-ном.250 В, I-ном.10 А; IP20, t-раб.-25…+40°С, 64.9х64.9х36 мм. Цвет сталь матовый. | IEK | руб./шт | 297.74
| Выключатель 1-клавишный самовозвратный открытой установки 10А ВСс20-1-0-ХЧм черный матовый GLORY (EVH14-K02M-10) | Выключатель 1-клавишный для открытой установки самовозвратный, винтовые клеммы, серии GLORY; U-ном.250 В, I-ном.10 А; IP20, t-раб.-25…+40°С, 64.9х64.9х36 мм. Цвет чёрный матовый. | IEK | руб./шт | 297.74
| Выключатель 1-клавишный самовозвратный открытой установки 10А ВСс20-1-0-ХШм шампань матовый GLORY (EVH14-K37M-10) | Выключатель 1-клавишный для открытой установки самовозвратный, винтовые клеммы, серии GLORY; U-ном.250 В, I-ном.10 А; IP20, t-раб.-25…+40°С, 64.9х64.9х36 мм. Цвет шампань матовый. | IEK | руб./шт | 297.74
| Выключатель 1-клавишный самовозвратный открытой установки 10А ВСс20-1-0-ХБм белый матовый GLORY (EVH14-K01M-10) | Выключатель 1-клавишный для открытой установки самовозвратный, винтовые клеммы, серии GLORY; U-ном.250 В, I-ном.10 А; IP20, t-раб.-25…+40°С, 64.9х64.9х36 мм. Цвет белый матовый. | IEK | руб./шт | 226.29
| Выключатель 2-клавишный открытой установки 10А ВС20-2-0-ХД дуб GLORY (EVH20-K24-10) | Выключатель 2-клавишный для открытой установки, винтовые клеммы, серии GLORY; U-ном.250 В, I-ном.10 А; IP20, t-раб.-25…+40°С, 64.9х64.9х36 мм. Цвет дуб. | IEK | руб./шт | 194.7
| Выключатель 2-клавишный открытой установки 10А ВС20-2-0-ХК кремовый GLORY (EVH20-K33-10) | Выключатель 2-клавишный для открытой установки, винтовые клеммы, серии GLORY; U-ном.250 В, I-ном.10 А; IP20, t-раб.-25…+40°С, 64.9х64.9х36 мм. Цвет кремовый. | IEK | руб./шт | 131.29
| Выключатель 2-клавишный открытой установки 10А ВС20-2-0-ХС сосна GLORY (EVH20-K34-10) | Выключатель 2-клавишный для открытой установки, винтовые клеммы, серии GLORY; U-ном.250 В, I-ном.10 А; IP20, t-раб.-25…+40°С, 64.9х64.9х36 мм. Цвет сосна. | IEK | руб./шт | 224.88
| Выключатель 2-клавишный открытой установки 10А ВС20-2-0-ХСм сталь матовый GLORY (EVH20-K46M-10) | Выключатель 2-клавишный для открытой установки, винтовые клеммы, серии GLORY; U-ном.250 В, I-ном.10 А; IP20, t-раб.-25…+40°С, 64.9х64.9х36 мм. Цвет сталь матовый. | IEK | руб./шт | 275.87
| Выключатель 2-клавишный открытой установки 10А ВС20-2-0-ХЧм черный матовый GLORY (EVH20-K02M-10) | Выключатель 2-клавишный для открытой установки, винтовые клеммы, серии GLORY; U-ном.250 В, I-ном.10 А; IP20, t-раб.-25…+40°С, 64.9х64.9х36 мм. Цвет чёрный матовый. | IEK | руб./шт | 275.87
| Выключатель 2-клавишный открытой установки 10А ВС20-2-0-ХШм шампань матовый GLORY (EVH20-K37M-10) | Выключатель 2-клавишный для открытой установки, винтовые клеммы, серии GLORY; U-ном.250 В, I-ном.10 А; IP20, t-раб.-25…+40°С, 64.9х64.9х36 мм. Цвет шампань матовый. | IEK | руб./шт | 275.87
| Выключатель 2-клавишный открытой установки 10А ВС20-2-1-ХБм белый матовый GLORY (EVH21-K01M-10) | Выключатель 2-клавишный для открытой установки с индикацией, винтовые клеммы, серии GLORY; U-ном.250 В, I-ном.10 А; IP20, t-раб.-25…+40°С, 64.9х64.9х36 мм. Цвет белый матовый. | IEK | руб./шт | 280.98
| Выключатель 2-клавишный открытой установки 10А ВС20-2-1-ХД дуб GLORY (EVH21-K24-10) | Выключатель 2-клавишный для открытой установки с индикацией, винтовые клеммы, серии GLORY; U-ном.250 В, I-ном.10 А; IP20, t-раб.-25…+40°С, 64.9х64.9х36 мм. Цвет дуб. | IEK | руб./шт | 212.19
| Выключатель 2-клавишный открытой установки 10А ВС20-2-1-ХК кремовый GLORY (EVH21-K33-10) | Выключатель 2-клавишный для открытой установки с индикацией, винтовые клеммы, серии GLORY; U-ном.250 В, I-ном.10 А; IP20, t-раб.-25…+40°С, 64.9х64.9х36 мм. Цвет кремовый. | IEK | руб./шт | 159.11
| Выключатель 2-клавишный открытой установки 10А ВС20-2-1-ХС сосна GLORY (EVH21-K34-10) | Выключатель 2-клавишный для открытой установки с индикацией, винтовые клеммы, серии GLORY; U-ном.250 В, I-ном.10 А; IP20, t-раб.-25…+40°С, 64.9х64.9х36 мм. Цвет сосна. | IEK | руб./шт | 245.08
| Выключатель 2-клавишный открытой установки 10А ВС20-2-1-ХСм сталь матовый GLORY (EVH21-K46M-10) | Выключатель 2-клавишный для открытой установки с индикацией, винтовые клеммы, серии GLORY; U-ном.250 В, I-ном.10 А; IP20, t-раб.-25…+40°С, 64.9х64.9х36 мм. Цвет сталь матовый. | IEK | руб./шт | 458.43
| Выключатель 2-клавишный открытой установки 10А ВС20-2-1-ХЧм черный матовый GLORY (EVH21-K02M-10) | Выключатель 2-клавишный для открытой установки с индикацией, винтовые клеммы, серии GLORY; U-ном.250 В, I-ном.10 А; IP20, t-раб.-25…+40°С, 64.9х64.9х36 мм. Цвет чёрный матовый. | IEK | руб./шт | 458.43
| Выключатель 2-клавишный открытой установки 10А ВС20-2-1-ХШм шампань матовый GLORY (EVH21-K37M-10) | Выключатель 2-клавишный для открытой установки с индикацией, винтовые клеммы, серии GLORY; U-ном.250 В, I-ном.10 А; IP20, t-раб.-25…+40°С, 64.9х64.9х36 мм. Цвет шампань матовый. | IEK | руб./шт | 458.43
| Розетка 2-местная GLORY РСш22-2-ХБм без заземления с защитными шторками открытой установки 10А белый матовый (ERH23-K01M-10) | Розетка 2-местная для открытой установки без заземления с защитными шторками, винтовые клеммы, серии GLORY; U-ном.250 В, I-ном.10 А; IP20, t-раб.-25…+40°С, 102.3х64.7х30.6 мм. Цвет белый матовый. | IEK | руб./шт | 304.18
| Розетка 2-местная GLORY РСш22-2-ХСм без заземления с защитными шторками открытой установки 10А сталь матовый (ERH23-K46M-10) | Розетка 2-местная для открытой установки без заземления с защитными шторками, винтовые клеммы, серии GLORY; U-ном.250 В, I-ном.10 А; IP20, t-раб.-25…+40°С, 102.3х64.7х30.6 мм. Цвет сталь матовый. | IEK | руб./шт | 333.63
| Розетка 2-местная GLORY РСш22-2-ХЧм без заземления с защитными шторками открытой установки 10А чёрный матовый (ERH23-K02M-10) | Розетка 2-местная для открытой установки без заземления с защитными шторками, винтовые клеммы, серии GLORY; U-ном.250 В, I-ном.10 А; IP20, t-раб.-25…+40°С, 102.3х64.7х30.6 мм. Цвет чёрный матовый. | IEK | руб./шт | 333.63
| Розетка 2-местная GLORY РСш22-2-ХШм без заземления с защитными шторками открытой установки 10А шампань матовый (ERH23-K37M-10) | Розетка 2-местная для открытой установки без заземления с защитными шторками, винтовые клеммы, серии GLORY; U-ном.250 В, I-ном.10 А; IP20, t-раб.-25…+40°С, 102.3х64.7х30.6 мм. Цвет шампань матовый. | IEK | руб./шт | 333.63
| Розетка 2-местная GLORY РС22-2-ХБм без заземления без защитных шторок открытой установки 10А белый матовый (ERH20-K01M-10) | Розетка 2-местная для открытой установки без заземления без защитных шторок, винтовые клеммы, серии GLORY; U-ном.250 В, I-ном.10 А; IP20, t-раб.-25…+40°С, 102.3х64.7х30.6 мм. Цвет белый матовый. | IEK | руб./шт | 317.2
| Розетка 2-местная GLORY РС22-2-ХД без заземления без защитных шторок открытой установки 10А дуб (ERH20-K24-10) | Розетка 2-местная для открытой установки без заземления без защитных шторок, винтовые клеммы, серии GLORY; U-ном.250 В, I-ном.10 А; IP20, t-раб.-25…+40°С, 102.3х64.7х30.6 мм. Цвет дуб. | IEK | руб./шт | 310.7
| Розетка 2-местная GLORY РС22-2-ХК без заземления без защитных шторок открытой установки 10А кремовый (ERH20-K33-10) | Розетка 2-местная для открытой установки без заземления без защитных шторок, винтовые клеммы, серии GLORY; U-ном.250 В, I-ном.10 А; IP20, t-раб.-25…+40°С, 102.3х64.7х30.6 мм. Цвет кремовый. | IEK | руб./шт | 196.5
| Розетка 2-местная GLORY РС22-2-ХС без заземления без защитных шторок открытой установки 10А сосна (ERH20-K34-10) | Розетка 2-местная для открытой установки без заземления без защитных шторок, винтовые клеммы, серии GLORY; U-ном.250 В, I-ном.10 А; IP20, t-раб.-25…+40°С, 102.3х64.7х30.6 мм. Цвет сосна. | IEK | руб./шт | 358.86
| Розетка 2-местная GLORY РС22-2-ХСм без заземления без защитных шторок открытой установки 10А сталь матовый (ERH20-K46M-10) | Розетка 2-местная для открытой установки без заземления без защитных шторок, винтовые клеммы, серии GLORY; U-ном.250 В, I-ном.10 А; IP20, t-раб.-25…+40°С, 102.3х64.7х30.6 мм. Цвет сталь матовый. | IEK | руб./шт | 350.58
| Розетка 2-местная GLORY РС22-2-ХЧм без заземления без защитных шторок открытой установки 10А чёрный матовый (ERH20-K02M-10) | Розетка 2-местная для открытой установки без заземления без защитных шторок, винтовые клеммы, серии GLORY; U-ном.250 В, I-ном.10 А; IP20, t-раб.-25…+40°С, 102.3х64.7х30.6 мм. Цвет чёрный матовый. | IEK | руб./шт | 350.58
| Розетка 2-местная GLORY РС22-2-ХШм без заземления без защитных шторок открытой установки 10А шампань матовый (ERH20-K37M-10) | Розетка 2-местная для открытой установки без заземления без защитных шторок, винтовые клеммы, серии GLORY; U-ном.250 В, I-ном.10 А; IP20, t-раб.-25…+40°С, 102.3х64.7х30.6 мм. Цвет шампань матовый. | IEK | руб./шт | 350.58
| Розетка 2-местная GLORY РС22-3-ХБм с заземлением без защитных шторок открытой установки 16А белый матовый (ERH21-K01M-16) | Розетка 2-местная для открытой установки с заземлением без защитных шторок, винтовые клеммы, серии GLORY; U-ном.250 В, I-ном.16 А; IP20, t-раб.-25…+40°С, 102.3х64.7х41.4 мм. Цвет белый матовый. | IEK | руб./шт | 321.9
| Розетка 2-местная GLORY РС22-3-ХД с заземлением без защитных шторок открытой установки 16А дуб (ERH21-K24-16) | Розетка 2-местная для открытой установки с заземлением без защитных шторок, винтовые клеммы, серии GLORY; U-ном.250 В, I-ном.16 А; IP20, t-раб.-25…+40°С, 102.3х64.7х41.4 мм. Цвет дуб. | IEK | руб./шт | 345.57
| Розетка 2-местная GLORY РС22-3-ХС с заземлением без защитных шторок открытой установки 16А сосна (ERH21-K34-16) | Розетка 2-местная для открытой установки с заземлением без защитных шторок, винтовые клеммы, серии GLORY; U-ном.250 В, I-ном.16 А; IP20, t-раб.-25…+40°С, 102.3х64.7х41.4 мм. Цвет сосна. | IEK | руб./шт | 399.12
| Розетка 2-местная GLORY РС22-3-ХСм с заземлением без защитных шторок открытой установки 16А сталь матовый (ERH21-K46M-16) | Розетка 2-местная для открытой установки с заземлением без защитных шторок, винтовые клеммы, серии GLORY; U-ном.250 В, I-ном.16 А; IP20, t-раб.-25…+40°С, 102.3х64.7х41.4 мм. Цвет сталь матовый. | IEK | руб./шт | 357.67
| Розетка 2-местная GLORY РС22-3-ХЧм с заземлением без защитных шторок открытой установки 16А чёрный матовый (ERH21-K02M-16) | Розетка 2-местная для открытой установки с заземлением без защитных шторок, винтовые клеммы, серии GLORY; U-ном.250 В, I-ном.16 А; IP20, t-раб.-25…+40°С, 102.3х64.7х41.4 мм. Цвет чёрный матовый. | IEK | руб./шт | 357.67
| Розетка 2-местная GLORY РС22-3-ХШм с заземлением без защитных шторок открытой установки 16А шампань матовый (ERH21-K37M-16) | Розетка 2-местная для открытой установки с заземлением без защитных шторок, винтовые клеммы, серии GLORY; U-ном.250 В, I-ном.16 А; IP20, t-раб.-25…+40°С, 102.3х64.7х41.4 мм. Цвет шампань матовый. | IEK | руб./шт | 357.67
| Розетка 2-местная GLORY РСш22-3-ХБм с заземлением с защитными шторками открытой установки 16А белый матовый (ERH24-K01M-16) | Розетка 2-местная для открытой установки с заземлением с защитными шторками, винтовые клеммы, серии GLORY; U-ном.250 В, I-ном.16 А; IP20, t-раб.-25…+40°С, 102.3х64.7х41.4 мм. Цвет белый матовый. | IEK | руб./шт | 366.99
| Розетка 2-местная GLORY РСш22-3-ХД с заземлением с защитными шторками открытой установки 16А дуб (ERH24-K24-16) | Розетка 2-местная для открытой установки с заземлением с защитными шторками, винтовые клеммы, серии GLORY; U-ном.250 В, I-ном.16 А; IP20, t-раб.-25…+40°С, 102.3х64.7х41.4 мм. Цвет дуб. | IEK | руб./шт | 402.42
| Розетка 2-местная GLORY РСш22-3-ХК с заземлением с защитными шторками открытой установки 16А кремовый (ERH24-K33-16) | Розетка 2-местная для открытой установки с заземлением с защитными шторками, винтовые клеммы, серии GLORY; U-ном.250 В, I-ном.16 А; IP20, t-раб.-25…+40°С, 102.3х64.7х41.4 мм. Цвет кремовый. | IEK | руб./шт | 215.44
| Розетка 2-местная GLORY РСш22-3-ХС с заземлением с защитными шторками открытой установки 16А сосна (ERH24-K34-16) | Розетка 2-местная для открытой установки с заземлением с защитными шторками, винтовые клеммы, серии GLORY; U-ном.250 В, I-ном.16 А; IP20, t-раб.-25…+40°С, 102.3х64.7х41.4 мм. Цвет сосна. | IEK | руб./шт | 499.77
| Розетка 2-местная GLORY РСш22-3-ХСм с заземлением с защитными шторками открытой установки 16А сталь матовый (ERH24-K46M-16) | Розетка 2-местная для открытой установки с заземлением с защитными шторками, винтовые клеммы, серии GLORY; U-ном.250 В, I-ном.16 А; IP20, t-раб.-25…+40°С, 102.3х64.7х41.4 мм. Цвет сталь матовый. | IEK | руб./шт | 405.62
| Розетка 2-местная GLORY РСш22-3-ХЧм с заземлением с защитными шторками открытой установки 16А чёрный матовый (ERH24-K02M-16) | Розетка 2-местная для открытой установки с заземлением с защитными шторками, винтовые клеммы, серии GLORY; U-ном.250 В, I-ном.16 А; IP20, t-раб.-25…+40°С, 102.3х64.7х41.4 мм. Цвет чёрный матовый. | IEK | руб./шт | 405.62
| Розетка 2-местная GLORY РСш22-3-ХШм с заземлением с защитными шторками открытой установки 16А шампань матовый (ERH24-K37M-16) | Розетка 2-местная для открытой установки с заземлением с защитными шторками, винтовые клеммы, серии GLORY; U-ном.250 В, I-ном.16 А; IP20, t-раб.-25…+40°С, 102.3х64.7х41.4 мм. Цвет шампань матовый. | IEK | руб./шт | 405.62
| Розетка 3-местная GLORY РС23-2-ХБм без заземления без защитных шторок открытой установки 10А белый матовый (ERH30-K01M-10) | Розетка 3-местная для открытой установки без заземления без защитных шторок, винтовые клеммы, серии GLORY; U-ном.250 В, I-ном.10 А; IP20, t-раб.-25…+40°С, 149.4х64.8х31.5 мм. Цвет белый матовый. | IEK | руб./шт | 410.07
| Розетка 3-местная GLORY РС23-2-ХД без заземления без защитных шторок открытой установки 10А дуб (ERH30-K24-10) | Розетка 3-местная для открытой установки без заземления без защитных шторок, винтовые клеммы, серии GLORY; U-ном.250 В, I-ном.10 А; IP20, t-раб.-25…+40°С, 149.4х64.8х31.5 мм. Цвет дуб. | IEK | руб./шт | 480.44
| Розетка 3-местная GLORY РС23-2-ХК без заземления без защитных шторок открытой установки 10А кремовый (ERH30-K33-10) | Розетка 3-местная для открытой установки без заземления без защитных шторок, винтовые клеммы, серии GLORY; U-ном.250 В, I-ном.10 А; IP20, t-раб.-25…+40°С, 149.4х64.8х31.5 мм. Цвет кремовый. | IEK | руб./шт | 343.6
| Розетка 3-местная GLORY РС23-2-ХС без заземления без защитных шторок открытой установки 10А сосна (ERH30-K34-10) | Розетка 3-местная для открытой установки без заземления без защитных шторок, винтовые клеммы, серии GLORY; U-ном.250 В, I-ном.10 А; IP20, t-раб.-25…+40°С, 149.4х64.8х31.5 мм. Цвет сосна. | IEK | руб./шт | 554.92
| Розетка 3-местная GLORY РС23-2-ХСм без заземления без защитных шторок открытой установки 10А сталь матовый (ERH30-K46M-10) | Розетка 3-местная для открытой установки без заземления без защитных шторок, винтовые клеммы, серии GLORY; U-ном.250 В, I-ном.10 А; IP20, t-раб.-25…+40°С, 149.4х64.8х31.5 мм. Цвет сталь матовый. | IEK | руб./шт | 455.64
| Розетка 3-местная GLORY РС23-2-ХШм без заземления без защитных шторок открытой установки 10А шампань матовый (ERH30-K37M-10) | Розетка 3-местная для открытой установки без заземления без защитных шторок, винтовые клеммы, серии GLORY; U-ном.250 В, I-ном.10 А; IP20, t-раб.-25…+40°С, 149.4х64.8х31.5 мм. Цвет шампань матовый. | IEK | руб./шт | 455.64
| Розетка 3-местная GLORY РС23-3-ХБм с заземлением без защитных шторок открытой установки 16А белый матовый (ERH31-K01M-16) | Розетка 3-местная для открытой установки с заземлением без защитных шторок, винтовые клеммы, серии GLORY; U-ном.250 В, I-ном.16 А; IP20, t-раб.-25…+40°С, 149.4х64.8х41.8 мм. Цвет белый матовый. | IEK | руб./шт | 497.27
| Розетка 3-местная GLORY РС23-3-ХД с заземлением без защитных шторок открытой установки 16А дуб (ERH31-K24-16) | Розетка 3-местная для открытой установки с заземлением без защитных шторок, винтовые клеммы, серии GLORY; U-ном.250 В, I-ном.16 А; IP20, t-раб.-25…+40°С, 149.4х64.8х41.8 мм. Цвет дуб. | IEK | руб./шт | 625.85
| Розетка 3-местная GLORY РС23-3-ХК с заземлением без защитных шторок открытой установки 16А кремовый (ERH31-K33-16) | Розетка 3-местная для открытой установки с заземлением без защитных шторок, винтовые клеммы, серии GLORY; U-ном.250 В, I-ном.16 А; IP20, t-раб.-25…+40°С, 149.4х64.8х41.8 мм. Цвет кремовый. | IEK | руб./шт | 437.4
| Розетка 3-местная GLORY РС23-3-ХС с заземлением без защитных шторок открытой установки 16А сосна (ERH31-K34-16) | Розетка 3-местная для открытой установки с заземлением без защитных шторок, винтовые клеммы, серии GLORY; U-ном.250 В, I-ном.16 А; IP20, t-раб.-25…+40°С, 149.4х64.8х41.8 мм. Цвет сосна. | IEK | руб./шт | 722.86
| Розетка 3-местная GLORY РС23-3-ХСм с заземлением без защитных шторок открытой установки 16А сталь матовый (ERH31-K46M-16) | Розетка 3-местная для открытой установки с заземлением без защитных шторок, винтовые клеммы, серии GLORY; U-ном.250 В, I-ном.16 А; IP20, t-раб.-25…+40°С, 149.4х64.8х41.8 мм. Цвет сталь матовый. | IEK | руб./шт | 547
| Розетка 3-местная GLORY РС23-3-ХЧм с заземлением без защитных шторок открытой установки 16А чёрный матовый (ERH31-K02M-16) | Розетка 3-местная для открытой установки с заземлением без защитных шторок, винтовые клеммы, серии GLORY; U-ном.250 В, I-ном.16 А; IP20, t-раб.-25…+40°С, 149.4х64.8х41.8 мм. Цвет чёрный матовый. | IEK | руб./шт | 547
| Розетка 3-местная GLORY РС23-3-ХШм с заземлением без защитных шторок открытой установки 16А шампань матовый (ERH31-K37M-16) | Розетка 3-местная для открытой установки с заземлением без защитных шторок, винтовые клеммы, серии GLORY; U-ном.250 В, I-ном.16 А; IP20, t-раб.-25…+40°С, 149.4х64.8х41.8 мм. Цвет шампань матовый. | IEK | руб./шт | 547
| Розетка 4-местная GLORY РС24-2-ХБм без заземления без защитных шторок открытой установки 10А белый матовый (ERH40-K01M-10) | Розетка 4-местная для открытой установки без заземления без защитных шторок, винтовые клеммы, серии GLORY; U-ном.250 В, I-ном.10 А; IP20, t-раб.-25…+40°С, 192.4х64.8х31.5 мм. Цвет белый матовый. | IEK | руб./шт | 569.03
| Розетка 4-местная GLORY РС24-2-ХД без заземления без защитных шторок открытой установки 10А дуб (ERH40-K24-10) | Розетка 4-местная для открытой установки без заземления без защитных шторок, винтовые клеммы, серии GLORY; U-ном.250 В, I-ном.10 А; IP20, t-раб.-25…+40°С, 192.4х64.8х31.5 мм. Цвет дуб. | IEK | руб./шт | 676.72
| Розетка 4-местная GLORY РС24-2-ХК без заземления без защитных шторок открытой установки 10А кремовый (ERH40-K33-10) | Розетка 4-местная для открытой установки без заземления без защитных шторок, винтовые клеммы, серии GLORY; U-ном.250 В, I-ном.10 А; IP20, t-раб.-25…+40°С, 192.4х64.8х31.5 мм. Цвет кремовый. | IEK | руб./шт | 510.3
| Розетка 4-местная GLORY РС24-2-ХС без заземления без защитных шторок открытой установки 10А сосна (ERH40-K34-10) | Розетка 4-местная для открытой установки без заземления без защитных шторок, винтовые клеммы, серии GLORY; U-ном.250 В, I-ном.10 А; IP20, t-раб.-25…+40°С, 192.4х64.8х31.5 мм. Цвет сосна. | IEK | руб./шт | 820.7
| Розетка 4-местная GLORY РС24-2-ХСм без заземления без защитных шторок открытой установки 10А сталь матовый (ERH40-K46M-10) | Розетка 4-местная для открытой установки без заземления без защитных шторок, винтовые клеммы, серии GLORY; U-ном.250 В, I-ном.10 А; IP20, t-раб.-25…+40°С, 192.4х64.8х31.5 мм. Цвет сталь матовый. | IEK | руб./шт | 625.94
| Розетка 4-местная GLORY РС24-2-ХЧм без заземления без защитных шторок открытой установки 10А чёрный матовый (ERH40-K02M-10) | Розетка 4-местная для открытой установки без заземления без защитных шторок, винтовые клеммы, серии GLORY; U-ном.250 В, I-ном.10 А; IP20, t-раб.-25…+40°С, 192.4х64.8х31.5 мм. Цвет чёрный матовый. | IEK | руб./шт | 625.94
| Розетка 4-местная GLORY РС24-2-ХШм без заземления без защитных шторок открытой установки 10А шампань матовый (ERH40-K37M-10) | Розетка 4-местная для открытой установки без заземления без защитных шторок, винтовые клеммы, серии GLORY; U-ном.250 В, I-ном.10 А; IP20, t-раб.-25…+40°С, 192.4х64.8х31.5 мм. Цвет шампань матовый. | IEK | руб./шт | 625.94
| Розетка 4-местная GLORY РС24-3-ХБм с заземлением без защитных шторок открытой установки 16А белый матовый (ERH41-K01M-16) | Розетка 4-местная для открытой установки с заземлением без защитных шторок, винтовые клеммы, серии GLORY; U-ном.250 В, I-ном.16 А; IP20, t-раб.-25…+40°С, 192.4х64.8х41.8 мм. Цвет белый матовый. | IEK | руб./шт | 678.26
| Розетка 4-местная GLORY РС24-3-ХД с заземлением без защитных шторок открытой установки 16А дуб (ERH41-K24-16) | Розетка 4-местная для открытой установки с заземлением без защитных шторок, винтовые клеммы, серии GLORY; U-ном.250 В, I-ном.16 А; IP20, t-раб.-25…+40°С, 192.4х64.8х41.8 мм. Цвет дуб. | IEK | руб./шт | 810.43
| Розетка 4-местная GLORY РС24-3-ХК с заземлением без защитных шторок открытой установки 16А кремовый (ERH41-K33-16) | Розетка 4-местная для открытой установки с заземлением без защитных шторок, винтовые клеммы, серии GLORY; U-ном.250 В, I-ном.16 А; IP20, t-раб.-25…+40°С, 192.4х64.8х41.8 мм. Цвет кремовый. | IEK | руб./шт | 626.45
| Розетка 4-местная GLORY РС24-3-ХС с заземлением без защитных шторок открытой установки 16А сосна (ERH41-K34-16) | Розетка 4-местная для открытой установки с заземлением без защитных шторок, винтовые клеммы, серии GLORY; U-ном.250 В, I-ном.16 А; IP20, t-раб.-25…+40°С, 192.4х64.8х41.8 мм. Цвет сосна. | IEK | руб./шт | 936.05
| Розетка 4-местная GLORY РС24-3-ХСм с заземлением без защитных шторок открытой установки 16А сталь матовый (ERH41-K46M-16) | Розетка 4-местная для открытой установки с заземлением без защитных шторок, винтовые клеммы, серии GLORY; U-ном.250 В, I-ном.16 А; IP20, t-раб.-25…+40°С, 192.4х64.8х41.8 мм. Цвет сталь матовый. | IEK | руб./шт | 746.07
| Розетка 4-местная GLORY РС24-3-ХЧм с заземлением без защитных шторок открытой установки 16А чёрный матовый (ERH41-K02M-16) | Розетка 4-местная для открытой установки с заземлением без защитных шторок, винтовые клеммы, серии GLORY; U-ном.250 В, I-ном.16 А; IP20, t-раб.-25…+40°С, 192.4х64.8х41.8 мм. Цвет чёрный матовый. | IEK | руб./шт | 746.07
| Розетка 4-местная GLORY РС24-3-ХШм с заземлением без защитных шторок открытой установки 16А шампань матовый (ERH41-K37M-16) | Розетка 4-местная для открытой установки с заземлением без защитных шторок, винтовые клеммы, серии GLORY; U-ном.250 В, I-ном.16 А; IP20, t-раб.-25…+40°С, 192.4х64.8х41.8 мм. Цвет шампань матовый. | IEK | руб./шт | 746.07
| Розетка 1-местная TV GLORY РТВ20-ХБм открытой установки белый матовый (EAH10-K01M) | Розетка 1-местная телевизионная TV оконечная для открытой установки, серии GLORY; f-раб.5…862 МГц; IP20, t-раб.-25…+40°С, 64.9х64.9х40.2 мм. Цвет белый матовый. | IEK | руб./шт | 324.51
| Розетка 1-местная TV GLORY РТВ20-ХСм открытой установки сталь матовый (EAH10-K46M) | Розетка 1-местная телевизионная TV оконечная для открытой установки, серии GLORY; f-раб.5…862 МГц; IP20, t-раб.-25…+40°С, 64.9х64.9х40.2 мм. Цвет сталь матовый. | IEK | руб./шт | 358.67
| Розетка 1-местная TV GLORY РТВ20-ХЧм открытой установки черный матовый (EAH10-K02M) | Розетка 1-местная телевизионная TV оконечная для открытой установки, серии GLORY; f-раб.5…862 МГц; IP20, t-раб.-25…+40°С, 64.9х64.9х40.2 мм. Цвет чёрный матовый. | IEK | руб./шт | 358.67
| Розетка 1-местная TV GLORY РТВ20-ХШм открытой установки шампань матовый (EAH10-K37M) | Розетка 1-местная телевизионная TV оконечная для открытой установки, серии GLORY; f-раб.5…862 МГц; IP20, t-раб.-25…+40°С, 64.9х64.9х40.2 мм. Цвет шампань матовый. | IEK | руб./шт | 358.67
| Розетка 1-местная GLORY РСш20-2-ХБм без заземления с защитными шторками открытой установки 10А белый матовый (ERH13-K01M-10) | Розетка 1-местная для открытой установки без заземления с защитными шторками, винтовые клеммы, серии GLORY; U-ном.250 В, I-ном.10 А; IP20, t-раб.-25…+40°С, 64.3х64.3х30.6 мм. Цвет белый матовый. | IEK | руб./шт | 205.06
| Розетка 1-местная GLORY РСш20-2-ХСм без заземления с защитными шторками открытой установки 10А сталь матовый (ERH13-K46M-10) | Розетка 1-местная для открытой установки без заземления с защитными шторками, винтовые клеммы, серии GLORY; U-ном.250 В, I-ном.10 А; IP20, t-раб.-25…+40°С, 64.3х64.3х30.6 мм. Цвет сталь матовый. | IEK | руб./шт | 227.4
| Розетка 1-местная GLORY РСш20-2-ХЧм без заземления с защитными шторками открытой установки 10А чёрный матовый (ERH13-K02M-10) | Розетка 1-местная для открытой установки без заземления с защитными шторками, винтовые клеммы, серии GLORY; U-ном.250 В, I-ном.10 А; IP20, t-раб.-25…+40°С, 64.3х64.3х30.6 мм. Цвет чёрный матовый. | IEK | руб./шт | 227.4
| Розетка 1-местная GLORY РСш20-2-ХШм без заземления с защитными шторками открытой установки 10А шампань матовый (ERH13-K37M-10) | Розетка 1-местная для открытой установки без заземления с защитными шторками, винтовые клеммы, серии GLORY; U-ном.250 В, I-ном.10 А; IP20, t-раб.-25…+40°С, 64.3х64.3х30.6 мм. Цвет шампань матовый. | IEK | руб./шт | 227.4
| Розетка 1-местная GLORY РС20-2-ХБм без заземления без защитных шторок открытой установки 10А белый матовый (ERH10-K01M-10) | Розетка 1-местная для открытой установки без заземления без защитных шторок, винтовые клеммы, серии GLORY; U-ном.250 В, I-ном.10 А; IP20, t-раб.-25…+40°С, 64.3х64.3х36 мм. Цвет белый матовый. | IEK | руб./шт | 201.17
| Розетка 1-местная GLORY РС20-2-ХД без заземления без защитных шторок открытой установки 10А дуб (ERH10-K24-10) | Розетка 1-местная для открытой установки без заземления без защитных шторок, винтовые клеммы, серии GLORY; U-ном.250 В, I-ном.10 А; IP20, t-раб.-25…+40°С, 64.3х64.3х36 мм. Цвет дуб. | IEK | руб./шт | 197.53
| Розетка 1-местная GLORY РС20-2-ХК без заземления без защитных шторок открытой установки 10А кремовый (ERH10-K33-10) | Розетка 1-местная для открытой установки без заземления без защитных шторок, винтовые клеммы, серии GLORY; U-ном.250 В, I-ном.10 А; IP20, t-раб.-25…+40°С, 64.3х64.3х36 мм. Цвет кремовый. | IEK | руб./шт | 131.67
| Розетка 1-местная GLORY РС20-2-ХС без заземления без защитных шторок открытой установки 10А сосна (ERH10-K34-10) | Розетка 1-местная для открытой установки без заземления без защитных шторок, винтовые клеммы, серии GLORY; U-ном.250 В, I-ном.10 А; IP20, t-раб.-25…+40°C, 64.3х64.3х36 мм. Цвет сосна. | IEK | руб./шт | 226.2
| Розетка 1-местная GLORY РС20-2-ХСм без заземления без защитных шторок открытой установки 10А сталь матовый (ERH10-K46M-10) | Розетка 1-местная для открытой установки без заземления без защитных шторок, винтовые клеммы, серии GLORY; U-ном.250 В, I-ном.10 А; IP20, t-раб.-25…+40°С, 64.3х64.3х36 мм. Цвет сталь матовый. | IEK | руб./шт | 221.29
| Розетка 1-местная GLORY РС20-2-ХЧм без заземления без защитных шторок открытой установки 10А чёрный матовый (ERH10-K02M-10) | Розетка 1-местная для открытой установки без заземления без защитных шторок, винтовые клеммы, серии GLORY; U-ном.250 В, I-ном.10 А; IP20, t-раб.-25…+40°С, 64.3х64.3х36 мм. Цвет чёрный матовый. | IEK | руб./шт | 221.29
| Розетка 1-местная GLORY РС20-2-ХШм без заземления без защитных шторок открытой установки 10А шампань матовый (ERH10-K37M-10) | Розетка 1-местная для открытой установки без заземления без защитных шторок, винтовые клеммы, серии GLORY; U-ном.250 В, I-ном.10 А; IP20, t-раб.-25…+40°С, 64.3х64.3х36 мм. Цвет шампань матовый. | IEK | руб./шт | 221.29
| Розетка компьютерная 1-местная RJ45 кат.5E GLORY РК10-ХБм открытой установки белый матовый (EKH10-K01M) | Розетка 1-местная компьютерная RJ45 cat.5e для открытой установки, серии GLORY; IP20, t-раб.-25…+40°С, 64.9х64.9х40.2 мм. Цвет белый матовый. | IEK | руб./шт | 411.97
| Розетка компьютерная 1-местная RJ45 кат.5E GLORY РК10-ХСм открытой установки сталь матовый (EKH10-K46M) | Розетка 1-местная компьютерная RJ45 cat.5e для открытой установки, серии GLORY; IP20, t-раб.-25…+40°С, 64.9х64.9х40.2 мм. Цвет сталь матовый. | IEK | руб./шт | 520.4
| Розетка компьютерная 1-местная RJ45 кат.5E GLORY РК10-ХЧм открытой установки черный матовый (EKH10-K02M) | Розетка 1-местная компьютерная RJ45 cat.5e для открытой установки, серии GLORY; IP20, t-раб.-25…+40°С, 64.9х64.9х40.2 мм. Цвет чёрный матовый. | IEK | руб./шт | 520.4
| Розетка компьютерная 1-местная RJ45 кат.5E GLORY РК10-ХШм открытой установки шампань матовый (EKH10-K37M) | Розетка 1-местная компьютерная RJ45 cat.5e для открытой установки, серии GLORY; IP20, t-раб.-25…+40°С, 64.9х64.9х40.2 мм. Цвет шампань матовый. | IEK | руб./шт | 520.4
| Розетка 1-местная GLORY РС20-3-ХБм с заземлением без защитных шторок открытой установки 16А белый матовый (ERH11-K01M-16) | Розетка 1-местная для открытой установки с заземлением без защитных шторок, винтовые клеммы, серии GLORY; U-ном.250 В, I-ном.16 А; IP20, t-раб.-25…+40°С, 64.9х64.9х41.3 мм. Цвет белый матовый. | IEK | руб./шт | 250.15
| Розетка 1-местная GLORY РС20-3-ХД с заземлением без защитных шторок открытой установки 16А дуб (ERH11-K24-16) | Розетка 1-местная для открытой установки с заземлением без защитных шторок, винтовые клеммы, серии GLORY; U-ном.250 В, I-ном.16 А; IP20, t-раб.-25…+40°С, 64.9х64.9х41.3 мм. Цвет дуб. | IEK | руб./шт | 214.42
| Розетка 1-местная GLORY РС20-3-ХС с заземлением без защитных шторок открытой установки 16А сосна (ERH11-K34-16) | Розетка 1-местная для открытой установки с заземлением без защитных шторок, винтовые клеммы, серии GLORY; U-ном.250 В, I-ном.16 А; IP20, t-раб.-25…+40°С, 64.9х64.9х41.3 мм. Цвет сосна. | IEK | руб./шт | 247.65
| Розетка 1-местная GLORY РС20-3-ХСм с заземлением без защитных шторок открытой установки 16А сталь матовый (ERH11-K46M-16) | Розетка 1-местная для открытой установки с заземлением без защитных шторок, винтовые клеммы, серии GLORY; U-ном.250 В, I-ном.16 А; IP20, t-раб.-25…+40°С, 64.9х64.9х41.3 мм. Цвет сталь матовый. | IEK | руб./шт | 276.49
| Розетка 1-местная GLORY РС20-3-ХЧм с заземлением без защитных шторок открытой установки 16А чёрный матовый (ERH11-K02M-16) | Розетка 1-местная для открытой установки с заземлением без защитных шторок, винтовые клеммы, серии GLORY; U-ном.250 В, I-ном.16 А; IP20, t-раб.-25…+40°С, 64.9х64.9х41.3 мм. Цвет чёрный матовый. | IEK | руб./шт | 276.49
| Розетка 1-местная GLORY РС20-3-ХШм с заземлением без защитных шторок открытой установки 16А шампань матовый (ERH11-K37M-16) | Розетка 1-местная для открытой установки с заземлением без защитных шторок, винтовые клеммы, серии GLORY; U-ном.250 В, I-ном.16 А; IP20, t-раб.-25…+40°С, 64.9х64.9х41.3 мм. Цвет шампань матовый. | IEK | руб./шт | 276.49
| Розетка 1-местная GLORY РСш20-3-ХБм с заземлением с защитными шторками открытой установки 16А белый матовый (ERH14-K01M-16) | Розетка 1-местная для открытой установки с заземлением с защитными шторками, винтовые клеммы, серии GLORY; U-ном.250 В, I-ном.16 А; IP20, t-раб.-25…+40°С, 64.9х64.9х41.3 мм. Цвет белый матовый. | IEK | руб./шт | 278.51
| Розетка 1-местная GLORY РСш20-3-ХД с заземлением с защитными шторками открытой установки 16А дуб (ERH14-K24-16) | Розетка 1-местная для открытой установки с заземлением с защитными шторками, винтовые клеммы, серии GLORY; U-ном.250 В, I-ном.16 А; IP20, t-раб.-25…+40°С, 64.9х64.9х41.3 мм. Цвет дуб. | IEK | руб./шт | 249.37
| Розетка 1-местная GLORY РСш20-3-ХК с заземлением с защитными шторками открытой установки 16А кремовый (ERH14-K33-16) | Розетка 1-местная для открытой установки с заземлением с защитными шторками, винтовые клеммы, серии GLORY; U-ном.250 В, I-ном.16 А; IP20, t-раб.-25…+40°С, 64.9х64.9х41.3 мм. Цвет кремовый. | IEK | руб./шт | 172.37
| Розетка 1-местная GLORY РСш20-3-ХС с заземлением с защитными шторками открытой установки 16А сосна (ERH14-K34-16) | Розетка 1-местная для открытой установки с заземлением с защитными шторками, винтовые клеммы, серии GLORY; U-ном.250 В, I-ном.16 А; IP20, t-раб.-25…+40°С, 64.9х64.9х41.3 мм. Цвет сосна. | IEK | руб./шт | 288.03
| Розетка 1-местная GLORY РСш20-3-ХСм с заземлением с защитными шторками открытой установки 16А сталь матовый (ERH14-K46M-16) | Розетка 1-местная для открытой установки с заземлением с защитными шторками, винтовые клеммы, серии GLORY; U-ном.250 В, I-ном.16 А; IP20, t-раб.-25…+40°С, 64.9х64.9х41.3 мм. Цвет сталь матовый. | IEK | руб./шт | 307.82
| Розетка 1-местная GLORY РСш20-3-ХЧм с заземлением с защитными шторками открытой установки 16А чёрный матовый (ERH14-K02M-16) | Розетка 1-местная для открытой установки с заземлением с защитными шторками, винтовые клеммы, серии GLORY; U-ном.250 В, I-ном.16 А; IP20, t-раб.-25…+40°С, 64.9х64.9х41.3 мм. Цвет чёрный матовый. | IEK | руб./шт | 307.82
| Розетка 1-местная GLORY РСш20-3-ХШм с заземлением с защитными шторками открытой установки 16А шампань матовый (ERH14-K37M-16) | Розетка 1-местная для открытой установки с заземлением с защитными шторками, винтовые клеммы, серии GLORY; U-ном.250 В, I-ном.16 А; IP20, t-раб.-25…+40°С, 64.9х64.9х41.3 мм. Цвет шампань матовый. | IEK | руб./шт | 307.82
| Розетка телефонная 1-местная RJ11 GLORY РТ20-ХБм открытой установки белый матовый (ETH10-K01M) | Розетка 1-местная телефонная RJ11 для открытой установки, серии GLORY; IP20, t-раб.-25…+40°С, 64.9х64.9х40.2 мм. Цвет белый матовый. | IEK | руб./шт | 292.81
| Розетка телефонная 1-местная RJ11 GLORY РТ20-ХСм открытой установки сталь матовый (ETH10-K46M) | Розетка 1-местная телефонная RJ11 для открытой установки, серии GLORY; IP20, t-раб.-25…+40°С, 64.9х64.9х40.2 мм. Цвет сталь матовый. | IEK | руб./шт | 400.7
| Розетка телефонная 1-местная RJ11 GLORY РТ20-ХЧм открытой установки черный матовый (ETH10-K02M) | Розетка 1-местная телефонная RJ11 для открытой установки, серии GLORY; IP20, t-раб.-25…+40°С, 64.9х64.9х40.2 мм. Цвет чёрный матовый. | IEK | руб./шт | 400.7
| Розетка телефонная 1-местная RJ11 GLORY РТ20-ХШм открытой установки шампань матовый (ETH10-K37M) | Розетка 1-местная телефонная RJ11 для открытой установки, серии GLORY; IP20, t-раб.-25…+40°С, 64.9х64.9х40.2 мм. Цвет шампань матовый. | IEK | руб./шт | 400.7
| Кнопка одноклавишная KANT белый песок (7010153) | Кнопка одноклавишная, скрытой установки, серии KANT; U-ном.250 В, I-ном.10 А; IP20, 70.5х70.5х40.9 мм. Цвет белый песок. | ДКС | руб./шт | 476.41
| Кнопка двухклавишная KANT белый песок (7010154) | Кнопка двухклавишная, скрытой установки, серии KANT; U-ном.250 В, I-ном.10 А; IP20, 70.5х70.5х40.9 мм. Цвет белый песок. | ДКС | руб./шт | 598.41
| Вывод кабеля из стены KANT белый песок (7010983) | Вывод кабеля из стены, скрытой установки, серии KANT; IP20, 70.9х70.9х44.2 мм. Цвет белый песок. | ДКС | руб./шт | 329.4
| Выключатель одноклавишный KANT ванильный марципан (7015103) | Выключатель одноклавишный, скрытой установки, серии KANT; U-ном.250 В, I-ном.16 А; IP20, 70.5х70.5х40.9 мм. Цвет ванильный марципан. | ДКС | руб./шт | 283.65
| Выключатель одноклавишный KANT ванильный марципан (7015133) | Выключатель одноклавишный с подсветкой, скрытой установки, серии KANT; U-ном.250 В, I-ном.16 А; IP20, 70.5х70.5х40.9 мм. Цвет ванильный марципан. | ДКС | руб./шт | 484.95
| Выключатель двухклавишный KANT ванильный марципан (7015104) | Выключатель двухклавишный, скрытой установки, серии KANT; U-ном.250 В, I-ном.16 А; IP20, 70.5х70.5х40.9 мм. Цвет ванильный марципан. | ДКС | руб./шт | 364.17
| Выключатель двухклавишный KANT ванильный марципан (7015134) | Выключатель двухклавишный с подсветкой, скрытой установки, серии KANT; U-ном.250 В, I-ном.16 А; IP20, 70.5х70.5х40.9 мм. Цвет ванильный марципан. | ДКС | руб./шт | 620.98
| Переключатель одноклавишный KANT ванильный марципан (7015113) | Переключатель одноклавишный, скрытой установки, серии KANT; U-ном.250 В, I-ном.16 А; IP20, 70.5х70.5х40.9 мм. Цвет ванильный марципан. | ДКС | руб./шт | 443.47
| Переключатель одноклавишный KANT ванильный марципан (7015143) | Переключатель одноклавишный с подсветкой, скрытой установки, серии KANT; U-ном.250 В, I-ном.16 А; IP20, 70.5х70.5х40.9 мм. Цвет ванильный марципан. | ДКС | руб./шт | 660.63
| Переключатель двухклавишный KANT ванильный марципан (7015114) | Переключатель двухклавишный, скрытой установки, серии KANT; U-ном.250 В, I-ном.16 А; IP20, 70.5х70.5х40.9 мм. Цвет ванильный марципан. | ДКС | руб./шт | 800.32
| Переключатель двухклавишный KANT ванильный марципан (7015144) | Переключатель двухклавишный с подсветкой, скрытой установки, серии KANT; U-ном.250 В, I-ном.16 А; IP20, 70.5х70.5х40.9 мм. Цвет ванильный марципан. | ДКС | руб./шт | 1186.23
| Кнопка одноклавишная KANT ванильный марципан (7015153) | Кнопка одноклавишная, скрытой установки, серии KANT; U-ном.250 В, I-ном.10 А; IP20, 70.5х70.5х40.9 мм. Цвет ванильный марципан. | ДКС | руб./шт | 462.99
| Кнопка двухклавишная KANT ванильный марципан (7015154) | Кнопка двухклавишная, скрытой установки, серии KANT; U-ном.250 В, I-ном.10 А; IP20, 70.5х70.5х40.9 мм. Цвет ванильный марципан. | ДКС | руб./шт | 592.31
| Вывод кабеля из стены KANT ванильный марципан (7015983) | Вывод кабеля из стены, скрытой установки, серии KANT; IP20, 70.9х70.9х44.2 мм. Цвет ванильный марципан. | ДКС | руб./шт | 322.69
| Розетка 2P+E KANT с защитными шторками белый песок (7010003) | Розетка силовая одноместная однофазная (2P+E) с защитными шторками, скрытой установки, серии KANT; U-ном.250В, I-ном.16А; IP20, 70.5х70.5х38.6 мм. Цвет белый песок. | ДКС | руб./шт | 369.66
| Розетка 2P+E KANT без защитных шторок белый песок (7010033) | Розетка силовая одноместная однофазная (2P+E) без защитных шторок, скрытой установки, серии KANT; U-ном.250В, I-ном.16А; IP20, 70.5х70.5х38.6 мм. Цвет белый песок. | ДКС | руб./шт | 312.32
| Розетка 2P+E KANT IP44 с защитными шторками с крышкой белый песок (7010013) | Розетка силовая одноместная однофазная (2P+E) с защитными шторками, с крышкой, скрытой установки, серии KANT; U-ном.250В, I-ном.16А; IP44, 70.5х70.5х44.8 мм. Цвет белый песок. | ДКС | руб./шт | 517.01
| Розетка RJ-45 KANT 5E одинарная белый песок (7010663) | Розетка компьютерная RJ-45 cat.5E одноместная, без шторки, скрытой установки, серии KANT; IP20, 70.9х70.9х31.0 мм. Цвет белый песок. | ДКС | руб./шт | 1169.37
| Розетка RJ-45 KANT 5E двойная белый песок (7010664) | Розетка компьютерная RJ-45 cat.5E двухместная, без шторки, скрытой установки, серии KANT; IP20, 70.9х70.9х31.0 мм. Цвет белый песок. | ДКС | руб./шт | 1671.4
| Розетка RJ-45 KANT 6А одинарная белый песок (7010673) | Розетка компьютерная RJ-45 cat.6А одноместная, без шторки, скрытой установки, серии KANT; IP20, 70.9х70.9х36.4 мм. Цвет белый песок. | ДКС | руб./шт | 2104.5
| Розетка RJ-45 KANT 6А двойная белый песок (7010674) | Розетка компьютерная RJ-45 cat.6А двухместная, без шторки, скрытой установки, серии KANT; IP20, 70.9х70.9х36.4 мм. Цвет белый песок. | ДКС | руб./шт | 4749.59
| Розетка TV одиночная KANT белый песок (7010503) | Розетка телевизионная TV одиночная (схема подключения звезда) одноместная, скрытой установки, серии KANT; f-раб.4…2400 МГц; IP20, 70.9х70.9х31.3 мм. Цвет белый песок. | ДКС | руб./шт | 860.1
| Розетка TV проходная KANT белый песок (7010513) | Розетка телевизионная TV проходная одноместная, скрытой установки, серии KANT; f-раб.4…2400 МГц; IP20, 70.9х70.9х31.3 мм. Цвет белый песок. | ДКС | руб./шт | 942.45
| Розетка TV оконечная KANT белый песок (7010523) | Розетка телевизионная TV оконечная одноместная, скрытой установки, серии KANT; f-раб.4…2400 МГц; IP20, 70.9х70.9х31.3 мм. Цвет белый песок. | ДКС | руб./шт | 860.1
| Инвертор одноклавишный KANT ванильный марципан (7015123) | Инвертор одноклавишный, скрытой установки, серии KANT; U-ном.250 В, I-ном.16 А; IP20, 70.5х70.5х40.9 мм. Цвет ванильный марципан. | ДКС | руб./шт | 800.32
| Инвертор двухклавишный KANT ванильный марципан (7015124) | Инвертор двухклавишный, скрытой установки, серии KANT; U-ном.250 В, I-ном.16 А; IP20, 70.5х70.5х40.9 мм. Цвет ванильный марципан. | ДКС | руб./шт | 1640.9
| Розетка 2P+E KANT с защитными шторками ванильный марципан (7015003) | Розетка силовая одноместная однофазная (2P+E) с защитными шторками, скрытой установки, серии KANT; U-ном.250В, I-ном.16А; IP20, 70.5х70.5х38.6 мм. Цвет ванильный марципан. | ДКС | руб./шт | 364.17
| Розетка 2P+E KANT без защитных шторок ванильный марципан (7015033) | Розетка силовая одноместная однофазная (2P+E) без защитных шторок, скрытой установки, серии KANT; U-ном.250В, I-ном.16А; IP20, 70.5х70.5х38.6 мм. Цвет ванильный марципан. | ДКС | руб./шт | 303.78
| Розетка 2P+E KANT IP44 с защитными шторками с крышкой ванильный марципан (7015013) | Розетка силовая одноместная однофазная (2P+E) с защитными шторками, с крышкой, скрытой установки, серии KANT; U-ном.250В, I-ном.16А; IP44, 70.5х70.5х44.8 мм. Цвет ванильный марципан. | ДКС | руб./шт | 512.28
| Розетка RJ-45 KANT 5E одинарная ванильный марципан (7015663) | Розетка компьютерная RJ-45 cat.5E одноместная, без шторки, скрытой установки, серии KANT; IP20, 70.9х70.9х31.0 мм. Цвет ванильный марципан. | ДКС | руб./шт | 1129.72
| Розетка RJ-45 KANT 5E двойная ванильный марципан (7015664) | Розетка компьютерная RJ-45 cat.5E двухместная, без шторки, скрытой установки, серии KANT; IP20, 70.9х70.9х31.0 мм. Цвет ванильный марципан. | ДКС | руб./шт | 1653.1
| Розетка RJ-45 KANT 6А одинарная ванильный марципан (7015673) | Розетка компьютерная RJ-45 cat.6А одноместная, без шторки, скрытой установки, серии KANT; IP20, 70.9х70.9х36.4 мм. Цвет ванильный марципан. | ДКС | руб./шт | 2031.3
| Розетка RJ-45 KANT 6А двойная ванильный марципан (7015674) | Розетка компьютерная RJ-45 cat.6А двухместная, без шторки, скрытой установки, серии KANT; IP20, 70.9х70.9х36.4 мм. Цвет ванильный марципан. | ДКС | руб./шт | 4697.59
| Розетка TV одиночная KANT ванильный марципан (7015503) | Розетка телевизионная TV одиночная (схема подключения звезда) одноместная, скрытой установки, серии KANT; f-раб.4…2400 МГц; IP20, 70.9х70.9х31.3 мм. Цвет ванильный марципан. | ДКС | руб./шт | 839.97
| Розетка TV проходная KANT ванильный марципан (7015513) | Розетка телевизионная TV проходная одноместная, скрытой установки, серии KANT; f-раб.4…2400 МГц; IP20, 70.9х70.9х31.3 мм. Цвет ванильный марципан. | ДКС | руб./шт | 923.54
| Розетка TV оконечная KANT ванильный марципан (7015523) | Розетка телевизионная TV оконечная одноместная, скрытой установки, серии KANT; f-раб.4…2400 МГц; IP20, 70.9х70.9х31.3 мм. Цвет ванильный марципан. | ДКС | руб./шт | 839.97
| Рамка из металла 1 пост 2 модуля, Avanti, белая (4400852) | Рамка из металла 1 пост (2 мод.). Цвет белый. | ДКС | руб./шт | 4700.4
| Рамка из металла 1 пост 2 модуля, Avanti, графитовая (4407852) | Рамка из металла 1 пост (2 мод.). Цвет графит. | ДКС | руб./шт | 4380.69
| Рамка из металла 1 пост 2 модуля, Avanti, золотая (4408852) | Рамка из металла 1 пост (2 мод.). Цвет золото. | ДКС | руб./шт | 5477.62
| Рамка из металла 1 пост 2 модуля, Avanti, никелированная (4409852) | Рамка из металла 1 пост (2 мод.). Цвет никель. | ДКС | руб./шт | 8620.32
| Рамка из металла 1 пост 2 модуля, Avanti, светло-серебристая (4404852) | Рамка из металла 1 пост (2 мод.). Цвет светло-серебристый. | ДКС | руб./шт | 4812.29
| Рамка из металла 1 пост 2 модуля, Avanti, темно-серая (4403852) | Рамка из металла 1 пост (2 мод.). Цвет тёмно-серый. | ДКС | руб./шт | 4220.5
| Рамка из металла 1 пост 2 модуля, Avanti, черная (4402852) | Рамка из металла 1 пост (2 мод.). Цвет чёрный. | ДКС | руб./шт | 5227.72
| Рамка из металла 2 поста 4 модуля, Avanti, белая (4400854) | Рамка из металла 2 поста (4 мод.). Цвет белый. | ДКС | руб./шт | 11032.33
| Рамка из металла 2 поста 4 модуля, Avanti, графитовая (4407854) | Рамка из металла 2 поста (4 мод.). Цвет графит. | ДКС | руб./шт | 7112.77
| Рамка из металла 2 поста 4 модуля, Avanti, золотая (4408854) | Рамка из металла 2 поста (4 мод.). Цвет золото. | ДКС | руб./шт | 9602.01
| Рамка из металла 2 поста 4 модуля, Avanti, никелированная (4409854) | Рамка из металла 2 поста (4 мод.). Цвет никель. | ДКС | руб./шт | 12227.61
| Рамка из металла 2 поста 4 модуля, Avanti, светло-серебристая (4404854) | Рамка из металла 2 поста (4 мод.). Цвет светло-серебристый. | ДКС | руб./шт | 8092.49
| Рамка из металла 2 поста 4 модуля, Avanti, темно-серая (4403854) | Рамка из металла 2 поста (4 мод.). Цвет тёмно-серый. | ДКС | руб./шт | 6932.65
| Рамка из металла 2 поста 4 модуля, Avanti, черная (4402854) | Рамка из металла 2 поста (4 мод.). Цвет чёрный. | ДКС | руб./шт | 14144.45
| Рамка из металла 3 поста 6 модулей, Avanti, белая (4400856) | Рамка из металла 3 поста (6 мод.). Цвет белый. | ДКС | руб./шт | 14825.35
| Рамка из металла 3 поста 6 модулей, Avanti, графитовая (4407856) | Рамка из металла 3 поста (6 мод.). Цвет графит. | ДКС | руб./шт | 8817.16
| Рамка из металла 3 поста 6 модулей, Avanti, золотая (4408856) | Рамка из металла 3 поста (6 мод.). Цвет золото. | ДКС | руб./шт | 11763.07
| Рамка из металла 3 поста 6 модулей, Avanti, никелированная (4409856) | Рамка из металла 3 поста (6 мод.). Цвет никель. | ДКС | руб./шт | 16733.8
| Рамка из металла 3 поста 6 модулей, Avanti, светло-серебристая (4404856) | Рамка из металла 3 поста (6 мод.). Цвет светло-серебристый. | ДКС | руб./шт | 10218.22
| Рамка из металла 3 поста 6 модулей, Avanti, темно-серая (4403856) | Рамка из металла 3 поста (6 мод.). Цвет тёмно-серый. | ДКС | руб./шт | 8771.62
| Рамка из металла 3 поста 6 модулей, Avanti, черная (4402856) | Рамка из металла 3 поста (6 мод.). Цвет чёрный. | ДКС | руб./шт | 17440.1
| Рамка из натурального дерева 1 пост 2 модуля, Avanti, беленый дуб (4400842) | Рамка из натурального дерева 1 пост (2 мод.). Цвет беленый дуб. | ДКС | руб./шт | 6900.94
| Рамка из натурального дерева 1 пост 2 модуля, Avanti, венге (4402842) | Рамка из натурального дерева 1 пост (2 мод.). Цвет венге. | ДКС | руб./шт | 6900.94
| Рамка из натурального дерева 2 поста 4 модуля, Avanti, беленый дуб (4400844) | Рамка из натурального дерева 2 поста (4 мод.). Цвет беленый дуб. | ДКС | руб./шт | 10968.34
| Рамка из натурального дерева 2 поста 4 модуля, Avanti, венге (4402844) | Рамка из натурального дерева 2 поста (4 мод.). Цвет венге. | ДКС | руб./шт | 10968.34
| Рамка из натурального дерева 3 поста 6 модулей, Avanti, беленый дуб (4400846) | Рамка из натурального дерева 3 поста (6 мод.). Цвет беленый дуб. | ДКС | руб./шт | 13302.55
| Рамка из натурального дерева 3 поста 6 модулей, Avanti, венге (4402846) | Рамка из натурального дерева 3 поста (6 мод.). Цвет венге. | ДКС | руб./шт | 13354.91
| Рамка из натурального стекла 1 пост 2 модуля, Avanti, белая (4400822) | Рамка из натурального стекла 1 пост (2 мод.). Цвет белый. | ДКС | руб./шт | 7710.96
| Рамка из натурального стекла 1 пост 2 модуля, Avanti, светло-зелёная (4406822) | Рамка из натурального стекла 1 пост (2 мод.). Цвет светло-зелёный. | ДКС | руб./шт | 7710.96
| Рамка из натурального стекла 1 пост 2 модуля, Avanti, светло-серая (4404822) | Рамка из натурального стекла 1 пост (2 мод.). Цвет светло-серый. | ДКС | руб./шт | 7709.16
| Рамка из натурального стекла 1 пост 2 модуля, Avanti, черная (4402822) | Рамка из натурального стекла 1 пост (2 мод.). Цвет чёрный. | ДКС | руб./шт | 7710.96
| Рамка из натурального стекла 2 поста 4 модуля, Avanti, белая (4400824) | Рамка из натурального стекла 2 поста (4 мод.). Цвет белый. | ДКС | руб./шт | 14856.11
| Рамка из натурального стекла 2 поста 4 модуля, Avanti, светло-зелёная (4406824) | Рамка из натурального стекла 2 поста (4 мод.). Цвет светло-зелёный. | ДКС | руб./шт | 12930.95
| Рамка из натурального стекла 2 поста 4 модуля, Avanti, светло-серая (4404824) | Рамка из натурального стекла 2 поста (4 мод.). Цвет светло-серый. | ДКС | руб./шт | 12882.55
| Рамка из натурального стекла 2 поста 4 модуля, Avanti, черная (4402824) | Рамка из натурального стекла 2 поста (4 мод.). Цвет чёрный. | ДКС | руб./шт | 12936.4
| Рамка из натурального стекла 3 поста 6 модулей, Avanti, черная (4402826) | Рамка из натурального стекла 3 поста (6 мод.). Цвет чёрный. | ДКС | руб./шт | 15936.19
| Рамка из натурального стекла 3 поста 6 модулей, Avanti, белая (4400826) | Рамка из натурального стекла 3 поста (6 мод.). Цвет белый. | ДКС | руб./шт | 19305.5
| Рамка из натурального стекла 3 поста 6 модулей, Avanti, светло-зелёная (4406826) | Рамка из натурального стекла 3 поста (6 мод.). Цвет светло-зелёный. | ДКС | руб./шт | 19647.03
| Рамка из натурального стекла 3 поста 6 модулей, Avanti, светло-серая (4404826) | Рамка из натурального стекла 3 поста (6 мод.). Цвет светло-серый. | ДКС | руб./шт | 19763.67
| Рамка из натурального стекла 4 поста 8 модулей, Avanti, светло-серая (4404828) | Рамка из натурального стекла 4 поста (8 мод.). Цвет светло-серый. | ДКС | руб./шт | 27472.55
| Рамка из натурального стекла 4 поста 8 модулей, Avanti, белая (4400828) | Рамка из натурального стекла 4 поста (8 мод.). Цвет белый. | ДКС | руб./шт | 27472.55
| Рамка из натурального стекла 4 поста 8 модулей, Avanti, светло-зелёная (4406828) | Рамка из натурального стекла 4 поста (8 мод.). Цвет светло-зелёный. | ДКС | руб./шт | 27472.55
| Рамка из натурального стекла 4 поста 8 модулей, Avanti, черная (4402828) | Рамка из натурального стекла 4 поста (8 мод.). Цвет чёрный. | ДКС | руб./шт | 27472.55
| Розетка TV одиночная в стену, Avanti, закаленная сталь (4404503) | Розетка TV одиночная в стену. Цвет закаленная сталь. | ДКС | руб./шт | 1794.1
| Розетка TV одиночная в стену, Avanti, черный матовый (4412503) | Розетка TV одиночная в стену. Цвет черный матовый. | ДКС | руб./шт | 1794.1
| Розетка TV одиночная модульная, Avanti, закаленная сталь (4404501) | Розетка TV одиночная модульная; 1 модуль. Цвет закаленная сталь. | ДКС | руб./шт | 1480.15
| Розетка TV оконечная в стену, Avanti, белое облако (4400523) | Розетка TV оконечная в стену. Цвет белое облако. | ДКС | руб./шт | 2467.41
| Розетка TV оконечная в стену, Avanti, ванильная дымка (4405523) | Розетка TV оконечная в стену. Цвет ванильная дымка. | ДКС | руб./шт | 2467.41
| Розетка TV оконечная в стену, Avanti, закаленная сталь (4404523) | Розетка TV оконечная в стену. Цвет закаленная сталь. | ДКС | руб./шт | 3454.39
| Розетка TV оконечная в стену, Avanti, черный квадрат (4402523) | Розетка TV оконечная в стену. Цвет чёрный квадрат. | ДКС | руб./шт | 3084.28
| Розетка TV оконечная в стену, Avanti, черный матовый (4412523) | Розетка TV оконечная в стену. Цвет чёрный матовый. | ДКС | руб./шт | 3454.39
| Розетка TV проходная в стену, Avanti, ванильная дымка (4405513) | Розетка TV проходная в стену. Цвет ванильная дымка. | ДКС | руб./шт | 2789.25
| Розетка TV проходная в стену, Avanti, закаленная сталь (4404513) | Розетка TV проходная в стену. Цвет закаленная сталь. | ДКС | руб./шт | 3904.95
| Розетка TV проходная в стену, Avanti, черный матовый (4412513) | Розетка TV проходная в стену. Цвет чёрный матовый. | ДКС | руб./шт | 3904.95
| Розетка TV-FM-SAT в стену, Avanti, белое облако (4400533) | Розетка TV-FM-SAT в стену. Цвет белое облако. | ДКС | руб./шт | 3219.28
| Розетка TV-FM-SAT в стену, Avanti, закаленная сталь (4404533) | Розетка TV-FM-SAT в стену. Цвет закаленная сталь. | ДКС | руб./шт | 4506.96
| Розетка TV-FM-SAT в стену, Avanti, черный квадрат (4402533) | Розетка TV-FM-SAT в стену. Цвет чёрный квадрат. | ДКС | руб./шт | 4024.1
| Розетка TV-FM-SAT в стену, Avanti, черный матовый (4412533) | Розетка TV-FM-SAT в стену. Цвет чёрный матовый. | ДКС | руб./шт | 4506.96
| Розетка RJ-12 без шторки в стену двойная, Avanti, белое облако (4400614) | Телефонная розетка RJ-12 без шторки в стену двойная. Цвет белое облако. | ДКС | руб./шт | 809.03
| Розетка RJ-12 без шторки в стену двойная, Avanti, ванильная дымка (4405614) | Телефонная розетка RJ-12 без шторки в стену двойная. Цвет ванильная дымка. | ДКС | руб./шт | 809.03
| Розетка RJ-12 без шторки в стену двойная, Avanti, закаленная сталь (4404614) | Телефонная розетка RJ-12 без шторки в стену двойная. Цвет закаленная сталь. | ДКС | руб./шт | 1132.67
| Розетка RJ-12 без шторки в стену двойная, Avanti, черный квадрат (4402614) | Телефонная розетка RJ-12 без шторки в стену двойная. Цвет чёрный квадрат. | ДКС | руб./шт | 1011.29
| Розетка RJ-12 без шторки в стену двойная, Avanti, черный матовый (4412614) | Телефонная розетка RJ-12 без шторки в стену двойная. Цвет чёрный матовый. | ДКС | руб./шт | 1132.67
| Розетка RJ-12 без шторки в стену одинарная, Avanti, белое облако (4400613) | Телефонная розетка RJ-12 без шторки в стену одинарная. Цвет белое облако. | ДКС | руб./шт | 539.37
| Розетка RJ-12 без шторки в стену одинарная, Avanti, ванильная дымка (4405613) | Телефонная розетка RJ-12 без шторки в стену одинарная. Цвет ванильная дымка. | ДКС | руб./шт | 539.37
| Розетка RJ-12 без шторки в стену одинарная, Avanti, закаленная сталь (4404613) | Телефонная розетка RJ-12 без шторки в стену одинарная. Цвет закаленная сталь. | ДКС | руб./шт | 755.11
| Розетка RJ-12 без шторки в стену одинарная, Avanti, черный квадрат (4402613) | Телефонная розетка RJ-12 без шторки в стену одинарная. Цвет чёрный квадрат. | ДКС | руб./шт | 674.22
| Розетка RJ-12 без шторки в стену одинарная, Avanti, черный матовый (4412613) | Телефонная розетка RJ-12 без шторки в стену одинарная. Цвет чёрный матовый. | ДКС | руб./шт | 755.11
| Розетка RJ-12 без шторки модульная, Avanti, белое облако, 1 модуль (4400611) | Телефонная розетка RJ-12 без шторки модульная; 1 модуль. Цвет белое облако. | ДКС | руб./шт | 337.15
| Розетка RJ-12 без шторки модульная, Avanti, ванильная дымка, 1 модуль (4405611) | Телефонная розетка RJ-12 без шторки модульная; 1 модуль. Цвет ванильная дымка. | ДКС | руб./шт | 337.15
| Розетка RJ-12 без шторки модульная, Avanti, закаленная сталь, 1 модуль (4404611) | Телефонная розетка RJ-12 без шторки модульная; 1 модуль. Цвет закаленная сталь. | ДКС | руб./шт | 471.94
| Розетка RJ-12 без шторки модульная, Avanti, черный квадрат, 1 модуль (4402611) | Телефонная розетка RJ-12 без шторки модульная. Цвет чёрный квадрат., 1 модуль | ДКС | руб./шт | 421.38
| Розетка RJ-12 без шторки модульная, Avanti, черный матовый, 1 модуль (4412611) | Телефонная розетка RJ-12 без шторки модульная; 1 модуль. Цвет чёрный матовый. | ДКС | руб./шт | 471.94
| Розетка RJ-12 модульная, Avanti, белое облако, 1 модуль (4400311) | Телефонная розетка RJ-12 модульная; 1 модуль. Цвет белое облако. | ДКС | руб./шт | 442.46
| Розетка модульная, 2P+E, с з/ш, Avanti, закаленная сталь, 2 модуля (4404002) | Розетка модульная, 2P+E, с з/ш; 2 модуля. Цвет закаленная сталь. | ДКС | руб./шт | 473.02
| Розетка модульная, 2P+E, с з/ш, Avanti, черный матовый, 2 модуля (4412002) | Розетка модульная, 2P+E, с з/ш; 2 модуля. Цвет чёрный матовый. | ДКС | руб./шт | 473.02
| Розетка с крышкой в стену, 2P+E, с з/ш, Avanti, черный матовый (4412013) | Розетка с крышкой в стену, 2P+E, с з/ш. Цвет чёрный матовый. | ДКС | руб./шт | 1114.93
| Розетка с крышкой модульная, 2P+E, с з/ш, Avanti, закаленная сталь, 2 модуля (4404012) | Розетка с крышкой модульная, 2P+E, с з/ш; 2 модуля. Цвет закаленная сталь. | ДКС | руб./шт | 1114.93
| Розетка с крышкой модульная, 2P+E, с з/ш, Avanti, черный матовый, 2 модуля (4412012) | Розетка с крышкой модульная, 2P+E, с з/ш; 2 модуля. Цвет чёрный матовый. | ДКС | руб./шт | 1114.93
NEW | FORTE&PIANO Выключатель 1-клавишный FP101 скрытой установки 10А черный (FP-V10-0-10-1-K02) | Выключатель 1-клавишный серии FORTE&PIANO; U-ном.250 В, I-ном.10 А; IP20, t-раб.-25…+40°С, 86.6х89х41 мм. Цвет чёрный. Материал пластик. | IEK | руб./шт | 674.12
NEW | FORTE&PIANO Выключатель 1-клавишный FP101M скрытой установки 10А металл черный (FP-V10-0-10-1-M-K02) | Выключатель 1-клавишный серии FORTE&PIANO; U-ном.250 В, I-ном.10 А; IP20, t-раб.-25…+40°С, 86.6х89х41 мм. Цвет чёрный. Материал металл. | IEK | руб./шт | 1491.89
NEW | FORTE&PIANO Выключатель 1-клавишный FP201M скрытой установки 10А металл белый (FP-V10-0-10-1-M-K01) | Выключатель 1-клавишный серии FORTE&PIANO; U-ном.250 В, I-ном.10 А; IP20, t-раб.-25…+40°С, 86.6х89х41 мм. Цвет белый. Материал металл. | IEK | руб./шт | 1491.89
NEW | FORTE&PIANO Выключатель 1-клавишный FP301 скрытой установки 10А серый (FP-V10-0-10-1-K03) | Выключатель 1-клавишный серии FORTE&PIANO; U-ном.250 В, I-ном.10 А; IP20, t-раб.-25…+40°С, 86.6х89х41 мм. Цвет серый. Материал пластик. | IEK | руб./шт | 674.12
NEW | FORTE&PIANO Выключатель 1-клавишный FP401 скрытой установки 10А ваниль (FP-V10-0-10-1-K10) | Выключатель 1-клавишный серии FORTE&PIANO; U-ном.250 В, I-ном.10 А; IP20, t-раб.-25…+40°С, 86.6х89х41 мм. Цвет ваниль. Материал пластик. | IEK | руб./шт | 561.77
NEW | FORTE&PIANO Выключатель 1-клавишный FP501 скрытой установки 10А сталь (FP-V10-0-10-1-K46) | Выключатель 1-клавишный серии FORTE&PIANO; U-ном.250 В, I-ном.10 А; IP20, t-раб.-25…+40°С, 86.6х89х41 мм. Цвет сталь. Материал пластик. | IEK | руб./шт | 674.12
NEW | FORTE&PIANO Выключатель 1-клавишный FP601M скрытой установки 10А металл шампань (FP-V10-0-10-1-M-K37) | Выключатель 1-клавишный серии FORTE&PIANO; U-ном.250 В, I-ном.10 А; IP20, t-раб.-25…+40°С, 86.6х89х41 мм. Цвет шампань. Материал металл. | IEK | руб./шт | 1491.89
NEW | FORTE&PIANO Выключатель 1-клавишный FP701M скрытой установки 10А металл никель (FP-V10-0-10-1-M-K50) | Выключатель 1-клавишный серии FORTE&PIANO; U-ном.250 В, I-ном.10 А; IP20, t-раб.-25…+40°С, 86.6х89х41 мм. Цвет никель. Материал металл. | IEK | руб./шт | 1491.89
NEW | FORTE&PIANO Выключатель 1-клавишный FP801M скрытой установки 10А металл слоновая (FP-V10-0-10-1-M-K41) | Выключатель 1-клавишный серии FORTE&PIANO; U-ном.250 В, I-ном.10 А; IP20, t-раб.-25…+40°С, 86.6х89х41 мм. Цвет слоновая кость. Материал металл. | IEK | руб./шт | 1491.89
NEW | FORTE&PIANO Выключатель 1-клавишный перекрестный FP112 скрытой установки 10А черный (FP-V13-0-10-1-K02) | Выключатель 1-клавишный перекрестный серии FORTE&PIANO; U-ном.250 В, I-ном.10 А; IP20, t-раб.-25…+40°С, 86.6х89х41 мм. Цвет чёрный. Материал пластик. | IEK | руб./шт | 1348.23
NEW | FORTE&PIANO Выключатель 1-клавишный перекрестный FP112M скрытой установки 10А металл черный (FP-V13-0-10-1-M-K02) | Выключатель 1-клавишный перекрестный серии FORTE&PIANO; U-ном.250 В, I-ном.10 А; IP20, t-раб.-25…+40°С, 86.6х89х41 мм. Цвет чёрный. Материал металл. | IEK | руб./шт | 2983.78
NEW | FORTE&PIANO Выключатель 1-клавишный перекрестный FP212 скрытой установки 10А белый (FP-V13-0-10-1-K01) | Выключатель 1-клавишный перекрестный серии FORTE&PIANO; U-ном.250 В, I-ном.10 А; IP20, t-раб.-25…+40°С, 86.6х89х41 мм. Цвет белый. Материал пластик. | IEK | руб./шт | 1123.52
NEW | FORTE&PIANO Выключатель 1-клавишный перекрестный FP212M скрытой установки 10А металл белый (FP-V13-0-10-1-M-K01) | Выключатель 1-клавишный перекрестный серии FORTE&PIANO; U-ном.250 В, I-ном.10 А; IP20, t-раб.-25…+40°С, 86.6х89х41 мм. Цвет белый. Материал металл. | IEK | руб./шт | 2983.78
NEW | FORTE&PIANO Выключатель 1-клавишный перекрестный FP312 скрытой установки 10А серый (FP-V13-0-10-1-K03) | Выключатель 1-клавишный перекрестный серии FORTE&PIANO; U-ном.250 В, I-ном.10 А; IP20, t-раб.-25…+40°С, 86.6х89х41 мм. Цвет серый. Материал пластик. | IEK | руб./шт | 1348.23
NEW | FORTE&PIANO Выключатель 1-клавишный перекрестный FP412 скрытой установки 10А ваниль (FP-V13-0-10-1-K10) | Выключатель 1-клавишный перекрестный серии FORTE&PIANO; U-ном.250 В, I-ном.10 А; IP20, t-раб.-25…+40°С, 86.6х89х41 мм. Цвет ваниль. Материал пластик. | IEK | руб./шт | 1123.52
NEW | FORTE&PIANO Выключатель 1-клавишный перекрестный FP512 скрытой установки 10А сталь (FP-V13-0-10-1-K46) | Выключатель 1-клавишный перекрестный серии FORTE&PIANO; U-ном.250 В, I-ном.10 А; IP20, t-раб.-25…+40°С, 86.6х89х41 мм. Цвет сталь. Материал пластик. | IEK | руб./шт | 1348.23
NEW | FORTE&PIANO Выключатель 1-клавишный перекрестный FP612M скрытой установки 10А металл шампань (FP-V13-0-10-1-M-K37) | Выключатель 1-клавишный перекрестный серии FORTE&PIANO; U-ном.250 В, I-ном.10 А; IP20, t-раб.-25…+40°С, 86.6х89х41 мм. Цвет шампань. Материал металл. | IEK | руб./шт | 2983.78
NEW | FORTE&PIANO Выключатель 1-клавишный перекрестный FP712M скрытой установки 10А металл никель (FP-V13-0-10-1-M-K50) | Выключатель 1-клавишный перекрестный серии FORTE&PIANO; U-ном.250 В, I-ном.10 А; IP20, t-раб.-25…+40°С, 86.6х89х41 мм. Цвет никель. Материал металл. | IEK | руб./шт | 2983.78
NEW | FORTE&PIANO Выключатель 1-клавишный перекрестный FP812M скрытой установки 10А металл слоновая кость (FP-V13-0-10-1-M-K41) | Выключатель 1-клавишный перекрестный серии FORTE&PIANO; U-ном.250 В, I-ном.10 А; IP20, t-раб.-25…+40°С, 86.6х89х41 мм. Цвет слоновая кость. Материал металл. | IEK | руб./шт | 2983.78
NEW | FORTE&PIANO Выключатель 1-клавишный проходной FP103 скрытой установки 10А черный (FP-V12-0-10-1-K02) | Выключатель 1-клавишный проходной серии FORTE&PIANO; U-ном.250 В, I-ном.10 А; IP20, t-раб.-25…+40°С, 86.6х89х41 мм. Цвет чёрный. Материал пластик. | IEK | руб./шт | 943.76
NEW | FORTE&PIANO Выключатель 1-клавишный проходной FP103M скрытой установки 10А металл черный (FP-V12-0-10-1-M-K02) | Выключатель 1-клавишный проходной серии FORTE&PIANO; U-ном.250 В, I-ном.10 А; IP20, t-раб.-25…+40°С, 86.6х89х41 мм. Цвет чёрный. Материал металл. | IEK | руб./шт | 2088.64
NEW | FORTE&PIANO Выключатель 1-клавишный проходной FP203M скрытой установки 10А металл белый (FP-V12-0-10-1-M-K01) | Выключатель 1-клавишный проходной серии FORTE&PIANO; U-ном.250 В, I-ном.10 А; IP20, t-раб.-25…+40°С, 86.6х89х41 мм. Цвет белый. Материал металл. | IEK | руб./шт | 2088.64
NEW | FORTE&PIANO Выключатель 1-клавишный проходной FP303 скрытой установки 10А серый (FP-V12-0-10-1-K03) | Выключатель 1-клавишный проходной серии FORTE&PIANO; U-ном.250 В, I-ном.10 А; IP20, t-раб.-25…+40°С, 86.6х89х41 мм. Цвет серый. Материал пластик. | IEK | руб./шт | 943.76
NEW | FORTE&PIANO Выключатель 1-клавишный проходной FP403 скрытой установки 10А ваниль (FP-V12-0-10-1-K10) | Выключатель 1-клавишный проходной серии FORTE&PIANO; U-ном.250 В, I-ном.10 А; IP20, t-раб.-25…+40°С, 86.6х89х41 мм. Цвет ваниль. Материал пластик. | IEK | руб./шт | 786.46
NEW | FORTE&PIANO Выключатель 1-клавишный проходной FP503 скрытой установки 10А сталь (FP-V12-0-10-1-K46) | Выключатель 1-клавишный проходной серии FORTE&PIANO; U-ном.250 В, I-ном.10 А; IP20, t-раб.-25…+40°С, 86.6х89х41 мм. Цвет сталь. Материал пластик. | IEK | руб./шт | 943.76
NEW | FORTE&PIANO Выключатель 1-клавишный проходной FP603M скрытой установки 10А металл шампань (FP-V12-0-10-1-M-K37) | Выключатель 1-клавишный проходной серии FORTE&PIANO; U-ном.250 В, I-ном.10 А; IP20, t-раб.-25…+40°С, 86.6х89х41 мм. Цвет шампань. Материал металл. | IEK | руб./шт | 2088.64
NEW | FORTE&PIANO Выключатель 1-клавишный проходной FP703M скрытой установки 10А металл никель (FP-V12-0-10-1-M-K50) | Выключатель 1-клавишный проходной серии FORTE&PIANO; U-ном.250 В, I-ном.10 А; IP20, t-раб.-25…+40°С, 86.6х89х41 мм. Цвет никель. Материал металл. | IEK | руб./шт | 2088.64
NEW | FORTE&PIANO Выключатель 1-клавишный проходной FP803M скрытой установки 10А металл слоновая кость (FP-V12-0-10-1-M-K41) | Выключатель 1-клавишный проходной серии FORTE&PIANO; U-ном.250 В, I-ном.10 А; IP20, t-раб.-25…+40°С, 86.6х89х41 мм. Цвет слоновая кость. Материал металл. | IEK | руб./шт | 2088.64
NEW | FORTE&PIANO Выключатель 1-клавишный проходной с индикацией FP104 скрытой установки 10А черный (FP-V12-1-10-1-K02) | Выключатель 1-клавишный проходной с индикацией серии FORTE&PIANO; U-ном.250 В, I-ном.10 А; IP20, t-раб.-25…+40°С, 86.6х89х41 мм. Цвет чёрный. Материал пластик. | IEK | руб./шт | 1011.17
NEW | FORTE&PIANO Выключатель 1-клавишный проходной с индикацией FP104M скрытой установки 10А металл черный (FP-V12-1-10-1-M-K02) | Выключатель 1-клавишный проходной с индикацией серии FORTE&PIANO; U-ном.250 В, I-ном.10 А; IP20, t-раб.-25…+40°С, 86.6х89х41 мм. Цвет чёрный. Материал металл. | IEK | руб./шт | 2237.86
NEW | FORTE&PIANO Выключатель 1-клавишный проходной с индикацией FP204M скрытой установки 10А металл белый (FP-V12-1-10-1-M-K01) | Выключатель 1-клавишный проходной с индикацией серии FORTE&PIANO; U-ном.250 В, I-ном.10 А; IP20, t-раб.-25…+40°С, 86.6х89х41 мм. Цвет белый. Материал металл. | IEK | руб./шт | 2237.86
NEW | FORTE&PIANO Выключатель 1-клавишный проходной с индикацией FP304 скрытой установки 10А серый (FP-V12-1-10-1-K03) | Выключатель 1-клавишный проходной с индикацией серии FORTE&PIANO; U-ном.250 В, I-ном.10 А; IP20, t-раб.-25…+40°С, 86.6х89х41 мм. Цвет серый. Материал пластик. | IEK | руб./шт | 1011.17
NEW | FORTE&PIANO Выключатель 1-клавишный проходной с индикацией FP404 скрытой установки 10А ваниль (FP-V12-1-10-1-K10) | Выключатель 1-клавишный проходной с индикацией серии FORTE&PIANO; U-ном.250 В, I-ном.10 А; IP20, t-раб.-25…+40°С, 86.6х89х41 мм. Цвет ваниль. Материал пластик. | IEK | руб./шт | 842.64
NEW | FORTE&PIANO Выключатель 1-клавишный проходной с индикацией FP504 скрытой установки 10А сталь (FP-V12-1-10-1-K46) | Выключатель 1-клавишный проходной с индикацией серии FORTE&PIANO; U-ном.250 В, I-ном.10 А; IP20, t-раб.-25…+40°С, 86.6х89х41 мм. Цвет сталь. Материал пластик. | IEK | руб./шт | 1011.17
NEW | FORTE&PIANO Выключатель 1-клавишный проходной с индикацией FP604M скрытой установки 10А металл шампань (FP-V12-1-10-1-M-K37) | Выключатель 1-клавишный проходной с индикацией серии FORTE&PIANO; U-ном.250 В, I-ном.10 А; IP20, t-раб.-25…+40°С, 86.6х89х41 мм. Цвет шампань. Материал металл. | IEK | руб./шт | 2237.86
NEW | FORTE&PIANO Выключатель 1-клавишный проходной с индикацией FP704M скрытой установки 10А металл никель (FP-V12-1-10-1-M-K50) | Выключатель 1-клавишный проходной с индикацией серии FORTE&PIANO; U-ном.250 В, I-ном.10 А; IP20, t-раб.-25…+40°С, 86.6х89х41 мм. Цвет никель. Материал металл. | IEK | руб./шт | 2237.86
NEW | FORTE&PIANO Выключатель 1-клавишный проходной с индикацией FP804M скрытой установки 10А металл слоновая кость (FP-V12-1-10-1-M-K41) | Выключатель 1-клавишный проходной с индикацией серии FORTE&PIANO; U-ном.250 В, I-ном.10 А; IP20, t-раб.-25…+40°С, 86.6х89х41 мм. Цвет слоновая кость. Материал металл. | IEK | руб./шт | 2237.86
NEW | FORTE&PIANO Выключатель 1-клавишный с индикацией FP102 10А черный (FP-V10-1-10-1-K02) | Выключатель 1-клавишный с индикацией серии FORTE&PIANO; U-ном.250 В, I-ном.10 А; IP20, t-раб.-25…+40°С, 86.6х89х41 мм. Цвет чёрный. Материал пластик. | IEK | руб./шт | 876.35
NEW | FORTE&PIANO Выключатель 1-клавишный с индикацией FP102M скрытой установки 10А металл черный (FP-V10-1-10-1-M-K02) | Выключатель 1-клавишный с индикацией серии FORTE&PIANO; U-ном.250 В, I-ном.10 А; IP20, t-раб.-25…+40°С, 86.6х89х41 мм. Цвет чёрный. Материал металл. | IEK | руб./шт | 1939.48
NEW | FORTE&PIANO Выключатель 1-клавишный с индикацией FP202M скрытой установки 10А металл белый (FP-V10-1-10-1-M-K01) | Выключатель 1-клавишный с индикацией серии FORTE&PIANO; U-ном.250 В, I-ном.10 А; IP20, t-раб.-25…+40°С, 86.6х89х41 мм. Цвет белый. Материал металл. | IEK | руб./шт | 1939.48
NEW | FORTE&PIANO Выключатель 1-клавишный с индикацией FP302 скрытой установки 10А серый (FP-V10-1-10-1-K03) | Выключатель 1-клавишный с индикацией серии FORTE&PIANO; U-ном.250 В, I-ном.10 А; IP20, t-раб.-25…+40°С, 86.6х89х41 мм. Цвет серый. Материал пластик. | IEK | руб./шт | 876.35
NEW | FORTE&PIANO Выключатель 1-клавишный с индикацией FP402 скрытой установки 10А ваниль (FP-V10-1-10-1-K10) | Выключатель 1-клавишный с индикацией серии FORTE&PIANO; U-ном.250 В, I-ном.10 А; IP20, t-раб.-25…+40°С, 86.6х89х41 мм. Цвет ваниль. Материал пластик. | IEK | руб./шт | 730.29
NEW | FORTE&PIANO Выключатель 1-клавишный с индикацией FP502 скрытой установки 10А сталь (FP-V10-1-10-1-K46) | Выключатель 1-клавишный с индикацией серии FORTE&PIANO; U-ном.250 В, I-ном.10 А; IP20, t-раб.-25…+40°С, 86.6х89х41 мм. Цвет сталь. Материал пластик. | IEK | руб./шт | 876.35
NEW | FORTE&PIANO Выключатель 1-клавишный с индикацией FP602M скрытой установки 10А металл шампань (FP-V10-1-10-1-M-K37) | Выключатель 1-клавишный с индикацией серии FORTE&PIANO; U-ном.250 В, I-ном.10 А; IP20, t-раб.-25…+40°С, 86.6х89х41 мм. Цвет шампань. Материал металл. | IEK | руб./шт | 1939.48
NEW | FORTE&PIANO Выключатель 1-клавишный с индикацией FP702M скрытой установки 10А металл никель (FP-V10-1-10-1-M-K50) | Выключатель 1-клавишный с индикацией серии FORTE&PIANO; U-ном.250 В, I-ном.10 А; IP20, t-раб.-25…+40°С, 86.6х89х41 мм. Цвет никель. Материал металл. | IEK | руб./шт | 1939.48
NEW | FORTE&PIANO Выключатель 1-клавишный с индикацией FP802M скрытой установки 10А металл слоновая кость (FP-V10-1-10-1-M-K41) | Выключатель 1-клавишный с индикацией серии FORTE&PIANO; U-ном.250 В, I-ном.10 А; IP20, t-раб.-25…+40°С, 86.6х89х41 мм. Цвет слоновая кость. Материал металл. | IEK | руб./шт | 1939.48
NEW | FORTE&PIANO Выключатель 1-клавишный самовозвратный FP110 скрытой установки 10А черный (FP-V14-0-10-1-K02) | Выключатель 1-клавишный самовозвратный серии FORTE&PIANO; U-ном.250 В, I-ном.10 А; IP20, t-раб.-25…+40°С, 86.6х89х41 мм. Цвет чёрный. Материал пластик. | IEK | руб./шт | 1078.58
NEW | FORTE&PIANO Выключатель 1-клавишный самовозвратный FP110M скрытой установки 10А металл черный (FP-V14-0-10-1-M-K02) | Выключатель 1-клавишный самовозвратный серии FORTE&PIANO; U-ном.250 В, I-ном.10 А; IP20, t-раб.-25…+40°С, 86.6х89х41 мм. Цвет чёрный. Материал металл. | IEK | руб./шт | 2387.03
NEW | FORTE&PIANO Выключатель 1-клавишный самовозвратный FP210 скрытой установки 10А белый (FP-V14-0-10-1-K01) | Выключатель 1-клавишный самовозвратный серии FORTE&PIANO; U-ном.250 В, I-ном.10 А; IP20, t-раб.-25…+40°С, 86.6х89х41 мм. Цвет белый. Материал пластик. | IEK | руб./шт | 898.81
NEW | FORTE&PIANO Выключатель 1-клавишный самовозвратный FP210M скрытой установки 10А металл белый (FP-V14-0-10-1-M-K01) | Выключатель 1-клавишный самовозвратный серии FORTE&PIANO; U-ном.250 В, I-ном.10 А; IP20, t-раб.-25…+40°С, 86.6х89х41 мм. Цвет белый. Материал металл. | IEK | руб./шт | 2387.03
NEW | FORTE&PIANO Выключатель 1-клавишный самовозвратный FP310 скрытой установки 10А серый (FP-V14-0-10-1-K03) | Выключатель 1-клавишный самовозвратный серии FORTE&PIANO; U-ном.250 В, I-ном.10 А; IP20, t-раб.-25…+40°С, 86.6х89х41 мм. Цвет серый. Материал пластик. | IEK | руб./шт | 1078.58
NEW | FORTE&PIANO Выключатель 1-клавишный самовозвратный FP410 скрытой установки 10А ваниль (FP-V14-0-10-1-K10) | Выключатель 1-клавишный самовозвратный серии FORTE&PIANO; U-ном.250 В, I-ном.10 А; IP20, t-раб.-25…+40°С, 86.6х89х41 мм. Цвет ваниль. Материал пластик. | IEK | руб./шт | 898.81
NEW | FORTE&PIANO Выключатель 1-клавишный самовозвратный FP510 скрытой установки 10А сталь (FP-V14-0-10-1-K46) | Выключатель 1-клавишный самовозвратный серии FORTE&PIANO; U-ном.250 В, I-ном.10 А; IP20, t-раб.-25…+40°С, 86.6х89х41 мм. Цвет сталь. Материал пластик. | IEK | руб./шт | 1078.58
NEW | FORTE&PIANO Выключатель 1-клавишный самовозвратный FP610M скрытой установки 10А металл шампань (FP-V14-0-10-1-M-K37) | Выключатель 1-клавишный самовозвратный серии FORTE&PIANO; U-ном.250 В, I-ном.10 А; IP20, t-раб.-25…+40°С, 86.6х89х41 мм. Цвет шампань. Материал металл. | IEK | руб./шт | 2387.03
NEW | FORTE&PIANO Выключатель 1-клавишный самовозвратный FP710M скрытой установки 10А металл никель (FP-V14-0-10-1-M-K50) | Выключатель 1-клавишный самовозвратный серии FORTE&PIANO; U-ном.250 В, I-ном.10 А; IP20, t-раб.-25…+40°С, 86.6х89х41 мм. Цвет никель. Материал металл. | IEK | руб./шт | 2387.03
NEW | FORTE&PIANO Выключатель 1-клавишный самовозвратный FP810M скрытой установки 10А металл слоновая кость (FP-V14-0-10-1-M-K41) | Выключатель 1-клавишный самовозвратный серии FORTE&PIANO; U-ном.250 В, I-ном.10 А; IP20, t-раб.-25…+40°С, 86.6х89х41 мм. Цвет слоновая кость. Материал металл. | IEK | руб./шт | 2387.03
NEW | FORTE&PIANO Выключатель 2-клавишный FP105 скрытой установки 10А черный (FP-V20-0-10-1-K02) | Выключатель 2-клавишный серии FORTE&PIANO; U-ном.250 В, I-ном.10 А; IP20, t-раб.-25…+40°С, 86.6х89х41 мм. Цвет чёрный. Материал пластик. | IEK | руб./шт | 1044.87
NEW | FORTE&PIANO Выключатель 2-клавишный FP105M скрытой установки 10А металл черный (FP-V20-0-10-1-M-K02) | Выключатель 2-клавишный серии FORTE&PIANO; U-ном.250 В, I-ном.10 А; IP20, t-раб.-25…+40°С, 86.6х89х41 мм. Цвет чёрный. Материал металл. | IEK | руб./шт | 2312.45
NEW | FORTE&PIANO Выключатель 2-клавишный FP205 скрытой установки 10А белый (FP-V20-0-10-1-K01) | Выключатель 2-клавишный серии FORTE&PIANO; U-ном.250 В, I-ном.10 А; IP20, t-раб.-25…+40°С, 86.6х89х41 мм. Цвет белый. Материал пластик. | IEK | руб./шт | 870.73
NEW | FORTE&PIANO Выключатель 2-клавишный FP205M скрытой установки 10А металл белый (FP-V20-0-10-1-M-K01) | Выключатель 2-клавишный серии FORTE&PIANO; U-ном.250 В, I-ном.10 А; IP20, t-раб.-25…+40°С, 86.6х89х41 мм. Цвет белый. Материал металл. | IEK | руб./шт | 2312.45
NEW | FORTE&PIANO Выключатель 2-клавишный FP305 скрытой установки 10А серый (FP-V20-0-10-1-K03) | Выключатель 2-клавишный серии FORTE&PIANO; U-ном.250 В, I-ном.10 А; IP20, t-раб.-25…+40°С, 86.6х89х41 мм. Цвет серый. Материал пластик. | IEK | руб./шт | 1044.87
NEW | FORTE&PIANO Выключатель 2-клавишный FP405 скрытой установки 10А ваниль (FP-V20-0-10-1-K10) | Выключатель 2-клавишный серии FORTE&PIANO; U-ном.250 В, I-ном.10 А; IP20, t-раб.-25…+40°С, 86.6х89х41 мм. Цвет ваниль. Материал пластик. | IEK | руб./шт | 870.73
NEW | FORTE&PIANO Выключатель 2-клавишный FP505 скрытой установки 10А сталь (FP-V20-0-10-1-K46) | Выключатель 2-клавишный серии FORTE&PIANO; U-ном.250 В, I-ном.10 А; IP20, t-раб.-25…+40°С, 86.6х89х41 мм. Цвет сталь. Материал пластик. | IEK | руб./шт | 1044.87
NEW | FORTE&PIANO Выключатель 2-клавишный FP605M скрытой установки 10А металл шампань (FP-V20-0-10-1-M-K37) | Выключатель 2-клавишный серии FORTE&PIANO; U-ном.250 В, I-ном.10 А; IP20, t-раб.-25…+40°С, 86.6х89х41 мм. Цвет шампань. Материал металл. | IEK | руб./шт | 2312.45
NEW | FORTE&PIANO Выключатель 2-клавишный FP705M скрытой установки 10А металл никель (FP-V20-0-10-1-M-K50) | Выключатель 2-клавишный серии FORTE&PIANO; U-ном.250 В, I-ном.10 А; IP20, t-раб.-25…+40°С, 86.6х89х41 мм. Цвет никель. Материал металл. | IEK | руб./шт | 2312.45
NEW | FORTE&PIANO Выключатель 2-клавишный FP805M скрытой установки 10А металл слоновая кость (FP-V20-0-10-1-M-K41) | Выключатель 2-клавишный серии FORTE&PIANO; U-ном.250 В, I-ном.10 А; IP20, t-раб.-25…+40°С, 86.6х89х41 мм. Цвет слоновая кость. Материал металл. | IEK | руб./шт | 2312.45
NEW | FORTE&PIANO Выключатель 2-клавишный перекрестный FP109 скрытой установки 10А черный (FP-V23-0-10-1-K02) | Выключатель 2-клавишный перекрестный серии FORTE&PIANO; U-ном.250 В, I-ном.10 А; IP20, t-раб.-25…+40°С, 86.6х89х41 мм. Цвет чёрный. Материал пластик. | IEK | руб./шт | 1990.24
NEW | FORTE&PIANO Выключатель 2-клавишный перекрестный FP109M скрытой установки 10А металл черный (FP-V23-0-10-1-M-K02) | Выключатель 2-клавишный перекрестный серии FORTE&PIANO; U-ном.250 В, I-ном.10 А; IP20, t-раб.-25…+40°С, 86.6х89х41 мм. Цвет чёрный. Материал металл. | IEK | руб./шт | 3425.82
NEW | FORTE&PIANO Выключатель 2-клавишный перекрестный FP209 скрытой установки 10А белый (FP-V23-0-10-1-K01) | Выключатель 2-клавишный перекрестный серии FORTE&PIANO; U-ном.250 В, I-ном.10 А; IP20, t-раб.-25…+40°С, 86.6х89х41 мм. Цвет белый. Материал пластик. | IEK | руб./шт | 1658.53
NEW | FORTE&PIANO Выключатель 2-клавишный перекрестный FP209M скрытой установки 10А металл белый (FP-V23-0-10-1-M-K01) | Выключатель 2-клавишный перекрестный серии FORTE&PIANO; U-ном.250 В, I-ном.10 А; IP20, t-раб.-25…+40°С, 86.6х89х41 мм. Цвет белый. Материал металл. | IEK | руб./шт | 3425.82
NEW | FORTE&PIANO Выключатель 2-клавишный перекрестный FP309 скрытой установки 10А серый (FP-V23-0-10-1-K03) | Выключатель 2-клавишный перекрестный серии FORTE&PIANO; U-ном.250 В, I-ном.10 А; IP20, t-раб.-25…+40°С, 86.6х89х41 мм. Цвет серый. Материал пластик. | IEK | руб./шт | 1990.24
NEW | FORTE&PIANO Выключатель 2-клавишный перекрестный FP409 скрытой установки 10А ваниль (FP-V23-0-10-1-K10) | Выключатель 2-клавишный перекрестный серии FORTE&PIANO; U-ном.250 В, I-ном.10 А; IP20, t-раб.-25…+40°С, 86.6х89х41 мм. Цвет ваниль. Материал пластик. | IEK | руб./шт | 1658.53
NEW | FORTE&PIANO Выключатель 2-клавишный перекрестный FP509 скрытой установки 10А сталь (FP-V23-0-10-1-K46) | Выключатель 2-клавишный перекрестный серии FORTE&PIANO; U-ном.250 В, I-ном.10 А; IP20, t-раб.-25…+40°С, 86.6х89х41 мм. Цвет сталь. Материал пластик. | IEK | руб./шт | 1990.24
NEW | FORTE&PIANO Выключатель 2-клавишный перекрестный FP609M скрытой установки 10А металл шампань (FP-V23-0-10-1-M-K37) | Выключатель 2-клавишный перекрестный серии FORTE&PIANO; U-ном.250 В, I-ном.10 А; IP20, t-раб.-25…+40°С, 86.6х89х41 мм. Цвет шампань. Материал металл. | IEK | руб./шт | 3425.82
NEW | FORTE&PIANO Выключатель 2-клавишный перекрестный FP709M скрытой установки 10А металл никель (FP-V23-0-10-1-M-K50) | Выключатель 2-клавишный перекрестный серии FORTE&PIANO; U-ном.250 В, I-ном.10 А; IP20, t-раб.-25…+40°С, 86.6х89х41 мм. Цвет никель. Материал металл. | IEK | руб./шт | 3425.82
NEW | FORTE&PIANO Выключатель 2-клавишный перекрестный FP809M скрытой установки 10А металл слоновая кость (FP-V23-0-10-1-M-K41) | Выключатель 2-клавишный перекрестный серии FORTE&PIANO; U-ном.250 В, I-ном.10 А; IP20, t-раб.-25…+40°С, 86.6х89х41 мм. Цвет слоновая кость. Материал металл. | IEK | руб./шт | 3425.82
NEW | FORTE&PIANO Выключатель 2-клавишный проходной FP107 скрытой установки 10А черный (FP-V22-0-10-1-K02) | Выключатель 2-клавишный проходной серии FORTE&PIANO; U-ном.250 В, I-ном.10 А; IP20, t-раб.-25…+40°С, 86.6х89х41 мм. Цвет слоновая кость. Материал пластик. | IEK | руб./шт | 1462.3
NEW | FORTE&PIANO Выключатель 2-клавишный проходной FP107M скрытой установки 10А металл черный (FP-V22-0-10-1-M-K02) | Выключатель 2-клавишный проходной серии FORTE&PIANO; U-ном.250 В, I-ном.10 А; IP20, t-раб.-25…+40°С, 86.6х89х41 мм. Цвет чёрный. Материал металл. | IEK | руб./шт | 3236.25
NEW | FORTE&PIANO Выключатель 2-клавишный проходной FP207 скрытой установки 10А белый (FP-V22-0-10-1-K01) | Выключатель 2-клавишный проходной серии FORTE&PIANO; U-ном.250 В, I-ном.10 А; IP20, t-раб.-25…+40°С, 86.6х89х41 мм. Цвет белый. Материал пластик. | IEK | руб./шт | 1218.59
NEW | FORTE&PIANO Выключатель 2-клавишный проходной FP207M скрытой установки 10А металл белый (FP-V22-0-10-1-M-K01) | Выключатель 2-клавишный проходной серии FORTE&PIANO; U-ном.250 В, I-ном.10 А; IP20, t-раб.-25…+40°С, 86.6х89х41 мм. Цвет белый. Материал металл. | IEK | руб./шт | 3236.25
NEW | FORTE&PIANO Выключатель 2-клавишный проходной FP307 скрытой установки 10А серый (FP-V22-0-10-1-K03) | Выключатель 2-клавишный проходной серии FORTE&PIANO; U-ном.250 В, I-ном.10 А; IP20, t-раб.-25…+40°С, 86.6х89х41 мм. Цвет серый. Материал пластик. | IEK | руб./шт | 1462.3
NEW | FORTE&PIANO Выключатель 2-клавишный проходной FP407 скрытой установки 10А ваниль (FP-V22-0-10-1-K10) | Выключатель 2-клавишный проходной серии FORTE&PIANO; U-ном.250 В, I-ном.10 А; IP20, t-раб.-25…+40°С, 86.6х89х41 мм. Цвет ваниль. Материал пластик. | IEK | руб./шт | 1218.59
NEW | FORTE&PIANO Выключатель 2-клавишный проходной FP507 скрытой установки 10А сталь (FP-V22-0-10-1-K46) | Выключатель 2-клавишный проходной серии FORTE&PIANO; U-ном.250 В, I-ном.10 А; IP20, t-раб.-25…+40°С, 86.6х89х41 мм. Цвет сталь. Материал пластик. | IEK | руб./шт | 1462.3
NEW | FORTE&PIANO Выключатель 2-клавишный проходной FP607M скрытой установки 10А металл шампань (FP-V22-0-10-1-M-K37) | Выключатель 2-клавишный проходной серии FORTE&PIANO; U-ном.250 В, I-ном.10 А; IP20, t-раб.-25…+40°С, 86.6х89х41 мм. Цвет шампань. Материал металл. | IEK | руб./шт | 3236.25
NEW | FORTE&PIANO Выключатель 2-клавишный проходной FP707M скрытой установки 10А металл никель (FP-V22-0-10-1-M-K50) | Выключатель 2-клавишный проходной серии FORTE&PIANO; U-ном.250 В, I-ном.10 А; IP20, t-раб.-25…+40°С, 86.6х89х41 мм. Цвет никель. Материал металл. | IEK | руб./шт | 3236.25
NEW | FORTE&PIANO Выключатель 2-клавишный проходной FP807M скрытой установки 10А металл слоновая кость (FP-V22-0-10-1-M-K41) | Выключатель 2-клавишный проходной серии FORTE&PIANO; U-ном.250 В, I-ном.10 А; IP20, t-раб.-25…+40°С, 86.6х89х41 мм. Цвет слоновая кость. Материал металл. | IEK | руб./шт | 3236.25
NEW | FORTE&PIANO Выключатель 2-клавишный проходной с индикацией FP108 скрытой установки 10А черный (FP-V22-1-10-1-K02) | Выключатель 2-клавишный проходной с индикацией серии FORTE&PIANO; U-ном.250 В, I-ном.10 А; IP20, t-раб.-25…+40°С, 86.6х89х41 мм. Цвет чёрный. Материал пластик. | IEK | руб./шт | 1567.32
NEW | FORTE&PIANO Выключатель 2-клавишный проходной с индикацией FP108M скрытой установки 10А металл черный (FP-V22-1-10-1-M-K02) | Выключатель 2-клавишный проходной с индикацией серии FORTE&PIANO; U-ном.250 В, I-ном.10 А; IP20, t-раб.-25…+40°С, 86.6х89х41 мм. Цвет чёрный. Материал металл. | IEK | руб./шт | 3468.68
NEW | FORTE&PIANO Выключатель 2-клавишный проходной с индикацией FP208 скрытой установки 10А белый (FP-V22-1-10-1-K01) | Выключатель 2-клавишный проходной с индикацией серии FORTE&PIANO; U-ном.250 В, I-ном.10 А; IP20, t-раб.-25…+40°С, 86.6х89х41 мм. Цвет белый. Материал пластик. | IEK | руб./шт | 1306.11
NEW | FORTE&PIANO Выключатель 2-клавишный проходной с индикацией FP208M скрытой установки 10А металл белый (FP-V22-1-10-1-M-K01) | Выключатель 2-клавишный проходной с индикацией серии FORTE&PIANO; U-ном.250 В, I-ном.10 А; IP20, t-раб.-25…+40°С, 86.6х89х41 мм. Цвет белый. Материал металл. | IEK | руб./шт | 3468.68
NEW | FORTE&PIANO Выключатель 2-клавишный проходной с индикацией FP308 скрытой установки 10А серый (FP-V22-1-10-1-K03) | Выключатель 2-клавишный проходной с индикацией серии FORTE&PIANO; U-ном.250 В, I-ном.10 А; IP20, t-раб.-25…+40°С, 86.6х89х41 мм. Цвет серый. Материал пластик. | IEK | руб./шт | 1567.32
NEW | FORTE&PIANO Выключатель 2-клавишный проходной с индикацией FP408 скрытой установки 10А ваниль (FP-V22-1-10-1-K10) | Выключатель 2-клавишный проходной с индикацией серии FORTE&PIANO; U-ном.250 В, I-ном.10 А; IP20, t-раб.-25…+40°С, 86.6х89х41 мм. Цвет ваниль. Материал пластик. | IEK | руб./шт | 1306.11
NEW | FORTE&PIANO Выключатель 2-клавишный проходной с индикацией FP508 скрытой установки 10А сталь (FP-V22-1-10-1-K46) | Выключатель 2-клавишный проходной с индикацией серии FORTE&PIANO; U-ном.250 В, I-ном.10 А; IP20, t-раб.-25…+40°С, 86.6х89х41 мм. Цвет сталь. Материал пластик. | IEK | руб./шт | 1567.32
NEW | FORTE&PIANO Выключатель 2-клавишный проходной с индикацией FP608M скрытой установки 10А металл шампань (FP-V22-1-10-1-M-K37) | Выключатель 2-клавишный проходной с индикацией серии FORTE&PIANO; U-ном.250 В, I-ном.10 А; IP20, t-раб.-25…+40°С, 86.6х89х41 мм. Цвет шампань. Материал металл. | IEK | руб./шт | 3468.68
NEW | FORTE&PIANO Выключатель 2-клавишный проходной с индикацией FP708M скрытой установки 10А металл никель (FP-V22-1-10-1-M-K50) | Выключатель 2-клавишный проходной с индикацией серии FORTE&PIANO; U-ном.250 В, I-ном.10 А; IP20, t-раб.-25…+40°С, 86.6х89х41 мм. Цвет никель. Материал металл. | IEK | руб./шт | 3468.68
NEW | FORTE&PIANO Выключатель 2-клавишный проходной с индикацией FP808M скрытой установки 10А металл слоновая кость (FP-V22-1-10-1-M-K41) | Выключатель 2-клавишный проходной с индикацией серии FORTE&PIANO; U-ном.250 В, I-ном.10 А; IP20, t-раб.-25…+40°С, 86.6х89х41 мм. Цвет слоновая кость. Материал металл. | IEK | руб./шт | 3468.68
NEW | FORTE&PIANO Выключатель 2-клавишный с индикацией FP106 скрытой установки 10А черный (FP-V20-1-10-1-K02) | Выключатель 2-клавишный с индикацией серии FORTE&PIANO; U-ном.250 В, I-ном.10 А; IP20, t-раб.-25…+40°С, 86.6х89х41 мм. Цвет чёрный. Материал пластик. | IEK | руб./шт | 1357.3
NEW | FORTE&PIANO Выключатель 2-клавишный с индикацией FP106M скрытой установки 10А металл черный (FP-V20-1-10-1-M-K02) | Выключатель 2-клавишный с индикацией серии FORTE&PIANO; U-ном.250 В, I-ном.10 А; IP20, t-раб.-25…+40°С, 86.6х89х41 мм. Цвет чёрный. Материал металл. | IEK | руб./шт | 3003.88
NEW | FORTE&PIANO Выключатель 2-клавишный с индикацией FP206 скрытой установки 10А белый (FP-V20-1-10-1-K01) | Выключатель 2-клавишный с индикацией серии FORTE&PIANO; U-ном.250 В, I-ном.10 А; IP20, t-раб.-25…+40°С, 86.6х89х41 мм. Цвет белый. Материал пластик. | IEK | руб./шт | 1131.09
NEW | FORTE&PIANO Выключатель 2-клавишный с индикацией FP206M скрытой установки 10А металл белый (FP-V20-1-10-1-M-K01) | Выключатель 2-клавишный с индикацией серии FORTE&PIANO; U-ном.250 В, I-ном.10 А; IP20, t-раб.-25…+40°С, 86.6х89х41 мм. Цвет белый. Материал металл. | IEK | руб./шт | 3003.88
NEW | FORTE&PIANO Выключатель 2-клавишный с индикацией FP306 скрытой установки 10А серый (FP-V20-1-10-1-K03) | Выключатель 2-клавишный с индикацией серии FORTE&PIANO; U-ном.250 В, I-ном.10 А; IP20, t-раб.-25…+40°С, 86.6х89х41 мм. Цвет серый. Материал пластик. | IEK | руб./шт | 1357.3
NEW | FORTE&PIANO Выключатель 2-клавишный с индикацией FP406 скрытой установки 10А ваниль (FP-V20-1-10-1-K10) | Выключатель 2-клавишный с индикацией серии FORTE&PIANO; U-ном.250 В, I-ном.10 А; IP20, t-раб.-25…+40°С, 86.6х89х41 мм. Цвет ваниль. Материал пластик. | IEK | руб./шт | 1131.09
NEW | FORTE&PIANO Выключатель 2-клавишный с индикацией FP506 скрытой установки 10А сталь (FP-V20-1-10-1-K46) | Выключатель 2-клавишный с индикацией серии FORTE&PIANO; U-ном.250 В, I-ном.10 А; IP20, t-раб.-25…+40°С, 86.6х89х41 мм. Цвет сталь. Материал пластик. | IEK | руб./шт | 1357.3
NEW | FORTE&PIANO Выключатель 2-клавишный с индикацией FP606M скрытой установки 10А металл шампань (FP-V20-1-10-1-M-K37) | Выключатель 2-клавишный с индикацией серии FORTE&PIANO; U-ном.250 В, I-ном.10 А; IP20, t-раб.-25…+40°С, 86.6х89х41 мм. Цвет шампань. Материал металл. | IEK | руб./шт | 3003.88
NEW | FORTE&PIANO Выключатель 2-клавишный с индикацией FP706M скрытой установки 10А металл никель (FP-V20-1-10-1-M-K50) | Выключатель 2-клавишный с индикацией серии FORTE&PIANO; U-ном.250 В, I-ном.10 А; IP20, t-раб.-25…+40°С, 86.6х89х41 мм. Цвет никель. Материал металл. | IEK | руб./шт | 3003.88
NEW | FORTE&PIANO Выключатель 2-клавишный с индикацией FP806M скрытой установки 10А металл слоновая кость (FP-V20-1-10-1-M-K41) | Выключатель 2-клавишный с индикацией серии FORTE&PIANO; U-ном.250 В, I-ном.10 А; IP20, t-раб.-25…+40°С, 86.6х89х41 мм. Цвет слоновая кость. Материал металл. | IEK | руб./шт | 3003.88
NEW | FORTE&PIANO Выключатель жалюзи FP111 скрытой установки 10А черный (FP-V15-0-10-1-K02) | Выключатель жалюзи серии FORTE&PIANO; U-ном.230 В, I-ном.10 А; IP20, t-раб.-25…+40°С, 86.6х89х41 мм. Цвет чёрный. Материал пластик. | IEK | руб./шт | 1671.02
NEW | FORTE&PIANO Выключатель жалюзи FP111M скрытой установки 10А металл черный (FP-V15-0-10-1-M-K02) | Выключатель жалюзи серии FORTE&PIANO; U-ном.230 В, I-ном.10 А; IP20, t-раб.-25…+40°С, 86.6х89х41 мм. Цвет чёрный. Материал металл. | IEK | руб./шт | 1643.65
NEW | FORTE&PIANO Выключатель жалюзи FP211 скрытой установки 10А белый (FP-V15-0-10-1-K01) | Выключатель жалюзи серии FORTE&PIANO; U-ном.230 В, I-ном.10 А; IP20, t-раб.-25…+40°С, 86.6х89х41 мм. Цвет белый. Материал пластик. | IEK | руб./шт | 1392.54
NEW | FORTE&PIANO Выключатель жалюзи FP211M скрытой установки 10А металл белый (FP-V15-0-10-1-M-K01) | Выключатель жалюзи серии FORTE&PIANO; U-ном.230 В, I-ном.10 А; IP20, t-раб.-25…+40°С, 86.6х89х41 мм. Цвет белый. Материал металл. | IEK | руб./шт | 1643.65
NEW | FORTE&PIANO Выключатель жалюзи FP311 скрытой установки 10А серый (FP-V15-0-10-1-K03) | Выключатель жалюзи серии FORTE&PIANO; U-ном.230 В, I-ном.10 А; IP20, t-раб.-25…+40°С, 86.6х89х41 мм. Цвет серый. Материал пластик. | IEK | руб./шт | 1671.02
NEW | FORTE&PIANO Выключатель жалюзи FP411 скрытой установки 10А ваниль (FP-V15-0-10-1-K10) | Выключатель жалюзи серии FORTE&PIANO; U-ном.230 В, I-ном.10 А; IP20, t-раб.-25…+40°С, 86.6х89х41 мм. Цвет ваниль. Материал пластик. | IEK | руб./шт | 1392.54
NEW | FORTE&PIANO Выключатель жалюзи FP511 скрытой установки 10А сталь (FP-V15-0-10-1-K46) | Выключатель жалюзи серии FORTE&PIANO; U-ном.230 В, I-ном.10 А; IP20, t-раб.-25…+40°С, 86.6х89х41 мм. Цвет сталь. Материал пластик. | IEK | руб./шт | 1671.02
NEW | FORTE&PIANO Выключатель жалюзи FP611M скрытой установки 10А металл шампань (FP-V15-0-10-1-M-K37) | Выключатель жалюзи серии FORTE&PIANO; U-ном.230 В, I-ном.10 А; IP20, t-раб.-25…+40°С, 86.6х89х41 мм. Цвет шампань. Материал металл. | IEK | руб./шт | 1643.65
NEW | FORTE&PIANO Выключатель жалюзи FP711M скрытой установки 10А металл никель (FP-V15-0-10-1-M-K50) | Выключатель жалюзи серии FORTE&PIANO; U-ном.230 В, I-ном.10 А; IP20, t-раб.-25…+40°С, 86.6х89х41 мм. Цвет никель. Материал металл. | IEK | руб./шт | 1643.65
NEW | FORTE&PIANO Выключатель жалюзи FP811M скрытой установки 10А металл слоновая кость (FP-V15-0-10-1-M-K41) | Выключатель жалюзи серии FORTE&PIANO; U-ном.230 В, I-ном.10 А; IP20, t-раб.-25…+40°С, 86.6х89х41 мм. Цвет слоновая кость. Материал металл. | IEK | руб./шт | 1643.65
NEW | FORTE&PIANO Выключатель карточный FP143 скрытой установки 30А черный (FP-V11-0-10-1-K02) | Выключатель карточный серии FORTE&PIANO; U-ном.230 В, I-ном.30 А; IP20, t-раб.-25…+40°С, 86.6х89х50.4 мм. Цвет чёрный. Материал пластик. | IEK | руб./шт | 5444.76
NEW | FORTE&PIANO Выключатель карточный FP143M скрытой установки 30А металл черный (FP-V11-0-10-1-M-K02) | Выключатель карточный серии FORTE&PIANO; U-ном.230 В, I-ном.30 А; IP20, t-раб.-25…+40°С, 86.6х89х50.4 мм. Цвет чёрный. Материал металл. | IEK | руб./шт | 5355.5
NEW | FORTE&PIANO Выключатель карточный FP243M скрытой установки 30А металл белый (FP-V11-0-10-1-M-K01) | Выключатель карточный серии FORTE&PIANO; U-ном.230 В, I-ном.30 А; IP20, t-раб.-25…+40°С, 86.6х89х50.4 мм. Цвет белый. Материал металл. | IEK | руб./шт | 5355.5
NEW | FORTE&PIANO Выключатель карточный FP343 скрытой установки 30А серый (FP-V11-0-10-1-K03) | Выключатель карточный серии FORTE&PIANO; U-ном.230 В, I-ном.30 А; IP20, t-раб.-25…+40°С, 86.6х89х50.4 мм. Цвет серый. Материал пластик. | IEK | руб./шт | 5444.76
NEW | FORTE&PIANO Выключатель карточный FP443 скрытой установки 30А ваниль (FP-V11-0-10-1-K10) | Выключатель карточный серии FORTE&PIANO; U-ном.230 В, I-ном.30 А; IP20, t-раб.-25…+40°С, 86.6х89х50.4 мм. Цвет ваниль. Материал пластик. | IEK | руб./шт | 4537.31
NEW | FORTE&PIANO Выключатель карточный FP543 скрытой установки 30А сталь (FP-V11-0-10-1-K46) | Выключатель карточный серии FORTE&PIANO; U-ном.230 В, I-ном.30 А; IP20, t-раб.-25…+40°С, 86.6х89х50.4 мм. Цвет сталь. Материал пластик. | IEK | руб./шт | 5444.76
NEW | FORTE&PIANO Выключатель карточный FP643M скрытой установки 30А металл шампань (FP-V11-0-10-1-M-K37) | Выключатель карточный серии FORTE&PIANO; U-ном.230 В, I-ном.30 А; IP20, t-раб.-25…+40°С, 86.6х89х50.4 мм. Цвет шампань. Материал металл. | IEK | руб./шт | 5355.5
NEW | FORTE&PIANO Выключатель карточный FP743M скрытой установки 30А металл никель (FP-V11-0-10-1-M-K50) | Выключатель карточный серии FORTE&PIANO; U-ном.230 В, I-ном.30 А; IP20, t-раб.-25…+40°С, 86.6х89х50.4 мм. Цвет никель. Материал металл. | IEK | руб./шт | 5355.5
NEW | FORTE&PIANO Выключатель карточный FP843M скрытой установки 30А металл слоновая кость (FP-V11-0-10-1-M-K41) | Выключатель карточный серии FORTE&PIANO; U-ном.230 В, I-ном.30 А; IP20, t-раб.-25…+40°С, 86.6х89х50.4 мм. Цвет слоновая кость. Материал металл. | IEK | руб./шт | 5355.5
NEW | FORTE&PIANO Розетка 2-местная FP126 без заземления без защитных шторок безвинтовое крепление скрытой установки 10А черный (FP-R20-10-1-K02) | Розетка 2-местная без заземления без защитных шторок безвинтовое крепление серии FORTE&PIANO; U-ном.230 В, I-ном.10 А; IP20, t-раб.-25…+45°C, 127.5х89х41.9 мм. Цвет чёрный. Материал металл. | IEK | руб./шт | 986.54
NEW | FORTE&PIANO Розетка 2-местная FP126M без заземления без защитных шторок безвинтовое крепление скрытой установки 10А металл черный (FP-R20-10-1-M-K02) | Розетка 2-местная без заземления без защитных шторок безвинтовое крепление серии FORTE&PIANO; U-ном.230 В, I-ном.10 А; IP20, t-раб.-25…+45°C, 127.5х89х41.9 мм. Цвет чёрный. Материал металл. | IEK | руб./шт | 2183.35
NEW | FORTE&PIANO Розетка 2-местная FP226M без заземления без защитных шторок безвинтовое крепление скрытой установки 10А металл белый (FP-R20-10-1-M-K01) | Розетка 2-местная без заземления без защитных шторок безвинтовое крепление серии FORTE&PIANO; U-ном.230 В, I-ном.10 А; IP20, t-раб.-25…+45°C, 127.5х89х41.9 мм. Цвет белый. Материал металл. | IEK | руб./шт | 2183.35
NEW | FORTE&PIANO Розетка 2-местная FP326 без заземления без защитных шторок безвинтовое крепление скрытой установки 10А серый (FP-R20-10-1-K03) | Розетка 2-местная без заземления без защитных шторок безвинтовое крепление серии FORTE&PIANO; U-ном.230 В, I-ном.10 А; IP20, t-раб.-25…+45°C, 127.5х89х41.9 мм. Цвет серый. Материал металл. | IEK | руб./шт | 986.54
NEW | FORTE&PIANO Розетка 2-местная FP426 без заземления без защитных шторок безвинтовое крепление скрытой установки 10А ваниль (FP-R20-10-1-K10) | Розетка 2-местная без заземления без защитных шторок безвинтовое крепление серии FORTE&PIANO; U-ном.230 В, I-ном.10 А; IP20, t-раб.-25…+45°C, 127.5х89х41.9 мм. Цвет ваниль. Материал металл. | IEK | руб./шт | 822.13
NEW | FORTE&PIANO Розетка 2-местная FP526 без заземления без защитных шторок безвинтовое крепление скрытой установки 10А сталь (FP-R20-10-1-K46) | Розетка 2-местная без заземления без защитных шторок безвинтовое крепление серии FORTE&PIANO; U-ном.230 В, I-ном.10 А; IP20, t-раб.-25…+45°C, 127.5х89х41.9 мм. Цвет сталь. Материал металл. | IEK | руб./шт | 986.54
NEW | FORTE&PIANO Розетка 2-местная FP626M без заземления без защитных шторок безвинтовое крепление скрытой установки 10А металл шампань (FP-R20-10-1-M-K37) | Розетка 2-местная без заземления без защитных шторок безвинтовое крепление серии FORTE&PIANO; U-ном.230 В, I-ном.10 А; IP20, t-раб.-25…+45°C, 127.5х89х41.9 мм. Цвет шампань. Материал металл. | IEK | руб./шт | 2183.35
NEW | FORTE&PIANO Розетка 2-местная FP726M без заземления без защитных шторок безвинтовое крепление скрытой установки 10А металл никель (FP-R20-10-1-M-K50) | Розетка 2-местная без заземления без защитных шторок безвинтовое крепление серии FORTE&PIANO; U-ном.230 В, I-ном.10 А; IP20, t-раб.-25…+45°C, 127.5х89х41.9 мм. Цвет никель. Материал металл. | IEK | руб./шт | 2183.35
NEW | FORTE&PIANO Розетка 2-местная FP826M без заземления без защитных шторок безвинтовое крепление скрытой установки 10А металл слоновая кость (FP-R20-10-1-M-K41) | Розетка 2-местная без заземления без защитных шторок безвинтовое крепление серии FORTE&PIANO; U-ном.230 В, I-ном.10 А; IP20, t-раб.-25…+45°C, 127.5х89х41.9 мм. Цвет слоновая кость. Материал металл. | IEK | руб./шт | 2183.35
NEW | FORTE&PIANO Розетка 2-местная FP125 без заземления с защитными шторками безвинтовое крепление скрытой установки 10А черный (FP-R23-10-1-K02) | Розетка 2-местная без заземления с защитными шторками безвинтовое крепление серии FORTE&PIANO; U-ном.230 В, I-ном.10 А; IP20, t-раб.-25…+45°C, 127.5х89х41.9 мм. Цвет чёрный. Материал металл. | IEK | руб./шт | 1037.1
NEW | FORTE&PIANO Розетка 2-местная FP125M без заземления с защитными шторками безвинтовое крепление скрытой установки 10А металл черный (FP-R23-10-1-M-K02) | Розетка 2-местная без заземления с защитными шторками безвинтовое крепление серии FORTE&PIANO; U-ном.230 В, I-ном.10 А; IP20, t-раб.-25…+45°C, 127.5х89х41.9 мм. Цвет чёрный. Материал металл. | IEK | руб./шт | 2295.22
NEW | FORTE&PIANO Розетка 2-местная FP225M без заземления с защитными шторками безвинтовое крепление скрытой установки 10А металл белый (FP-R23-10-1-M-K01) | Розетка 2-местная без заземления с защитными шторками безвинтовое крепление серии FORTE&PIANO; U-ном.230 В, I-ном.10 А; IP20, t-раб.-25…+45°C, 127.5х89х41.9 мм. Цвет белый. Материал металл. | IEK | руб./шт | 2295.22
NEW | FORTE&PIANO Розетка 2-местная FP325 без заземления с защитными шторками безвинтовое крепление скрытой установки 10А серый (FP-R23-10-1-K03) | Розетка 2-местная без заземления с защитными шторками безвинтовое крепление серии FORTE&PIANO; U-ном.230 В, I-ном.10 А; IP20, t-раб.-25…+45°C, 127.5х89х41.9 мм. Цвет серый. Материал металл. | IEK | руб./шт | 1037.1
NEW | FORTE&PIANO Розетка 2-местная FP425 без заземления с защитными шторками безвинтовое крепление скрытой установки 10А ваниль (FP-R23-10-1-K10) | Розетка 2-местная без заземления с защитными шторками безвинтовое крепление серии FORTE&PIANO; U-ном.230 В, I-ном.10 А; IP20, t-раб.-25…+45°C, 127.5х89х41.9 мм. Цвет ваниль. Материал металл. | IEK | руб./шт | 864.25
NEW | FORTE&PIANO Розетка 2-местная FP525 без заземления с защитными шторками безвинтовое крепление скрытой установки 10А сталь (FP-R23-10-1-K46) | Розетка 2-местная без заземления с защитными шторками безвинтовое крепление серии FORTE&PIANO; U-ном.230 В, I-ном.10 А; IP20, t-раб.-25…+45°C, 127.5х89х41.9 мм. Цвет сталь. Материал металл. | IEK | руб./шт | 1037.1
NEW | FORTE&PIANO Розетка 2-местная FP625M без заземления с защитными шторками безвинтовое крепление скрытой установки 10А металл шампань (FP-R23-10-1-M-K37) | Розетка 2-местная без заземления с защитными шторками безвинтовое крепление серии FORTE&PIANO; U-ном.230 В, I-ном.10 А; IP20, t-раб.-25…+45°C, 127.5х89х41.9 мм. Цвет шампань. Материал металл. | IEK | руб./шт | 2295.22
NEW | FORTE&PIANO Розетка 2-местная FP725M без заземления с защитными шторками безвинтовое крепление скрытой установки 10А металл никель (FP-R23-10-1-M-K50) | Розетка 2-местная без заземления с защитными шторками безвинтовое крепление серии FORTE&PIANO; U-ном.230 В, I-ном.10 А; IP20, t-раб.-25…+45°C, 127.5х89х41.9 мм. Цвет никель. Материал металл. | IEK | руб./шт | 2295.22
NEW | FORTE&PIANO Розетка 2-местная FP825M без заземления с защитными шторками безвинтовое крепление скрытой установки 10А металл слоновая кость (FP-R23-10-1-M-K41) | Розетка 2-местная без заземления с защитными шторками безвинтовое крепление серии FORTE&PIANO; U-ном.230 В, I-ном.10 А; IP20, t-раб.-25…+45°C, 127.5х89х41.9 мм. Цвет слоновая кость. Материал металл. | IEK | руб./шт | 2295.22
NEW | FORTE&PIANO Розетка 2-местная FP124 с заземлением без защитных шторок безвинтовое крепление скрытой установки 16А черный (FP-R21-16-1-K02) | Розетка 2-местная с заземлением без защитных шторок безвинтовое крепление серии FORTE&PIANO; U-ном.230 В, I-ном.16 А; IP20, t-раб.-25…+45°C, 127.5х89х51.9 мм. Цвет чёрный. Материал металл. | IEK | руб./шт | 1139.51
NEW | FORTE&PIANO Розетка 2-местная FP124M с заземлением без защитных шторок безвинтовое крепление скрытой установки 16А металл черный (FP-R21-16-1-M-K02) | Розетка 2-местная с заземлением без защитных шторок безвинтовое крепление серии FORTE&PIANO; U-ном.230 В, I-ном.16 А; IP20, t-раб.-25…+45°C, 127.5х89х51.9 мм. Цвет чёрный. Материал металл. | IEK | руб./шт | 2521.89
NEW | FORTE&PIANO Розетка 2-местная FP224M с заземлением без защитных шторок безвинтовое крепление скрытой установки 16А металл белый (FP-R21-16-1-M-K01) | Розетка 2-местная с заземлением без защитных шторок безвинтовое крепление серии FORTE&PIANO; U-ном.230 В, I-ном.16 А; IP20, t-раб.-25…+45°C, 127.5х89х51.9 мм. Цвет белый. Материал металл. | IEK | руб./шт | 2521.89
NEW | FORTE&PIANO Розетка 2-местная FP324 с заземлением без защитных шторок безвинтовое крепление скрытой установки 16А серый (FP-R21-16-1-K03) | Розетка 2-местная с заземлением без защитных шторок безвинтовое крепление серии FORTE&PIANO; U-ном.230 В, I-ном.16 А; IP20, t-раб.-25…+45°C, 127.5х89х51.9 мм. Цвет серый. Материал металл. | IEK | руб./шт | 1139.51
NEW | FORTE&PIANO Розетка 2-местная FP424 с заземлением без защитных шторок безвинтовое крепление скрытой установки 16А ваниль (FP-R21-16-1-K10) | Розетка 2-местная с заземлением без защитных шторок безвинтовое крепление серии FORTE&PIANO; U-ном.230 В, I-ном.16 А; IP20, t-раб.-25…+45°C, 127.5х89х51.9 мм. Цвет ваниль. Материал металл. | IEK | руб./шт | 949.6
NEW | FORTE&PIANO Розетка 2-местная FP524 с заземлением без защитных шторок безвинтовое крепление скрытой установки 16А сталь (FP-R21-16-1-K46) | Розетка 2-местная с заземлением без защитных шторок безвинтовое крепление серии FORTE&PIANO; U-ном.230 В, I-ном.16 А; IP20, t-раб.-25…+45°C, 127.5х89х51.9 мм. Цвет сталь. Материал металл. | IEK | руб./шт | 1139.51
NEW | FORTE&PIANO Розетка 2-местная FP624M с заземлением без защитных шторок безвинтовое крепление скрытой установки 16А металл шампань (FP-R21-16-1-M-K37) | Розетка 2-местная с заземлением без защитных шторок безвинтовое крепление серии FORTE&PIANO; U-ном.230 В, I-ном.16 А; IP20, t-раб.-25…+45°C, 127.5х89х51.9 мм. Цвет шампань. Материал металл. | IEK | руб./шт | 2521.89
NEW | FORTE&PIANO Розетка 2-местная FP724M с заземлением без защитных шторок безвинтовое крепление скрытой установки 16А металл никель (FP-R21-16-1-M-K50) | Розетка 2-местная с заземлением без защитных шторок безвинтовое крепление серии FORTE&PIANO; U-ном.230 В, I-ном.16 А; IP20, t-раб.-25…+45°C, 127.5х89х51.9 мм. Цвет никель. Материал металл. | IEK | руб./шт | 2521.89
NEW | FORTE&PIANO Розетка 2-местная FP824M с заземлением без защитных шторок безвинтовое крепление скрытой установки 16А металл слоновая кость (FP-R21-16-1-M-K41) | Розетка 2-местная с заземлением без защитных шторок безвинтовое крепление серии FORTE&PIANO; U-ном.230 В, I-ном.16 А; IP20, t-раб.-25…+45°C, 127.5х89х51.9 мм. Цвет слоновая кость. Материал металл. | IEK | руб./шт | 2521.89
NEW | FORTE&PIANO Розетка 2-местная FP123 с заземлением с защитными шторками безвинтовое крепление скрытой установки 16А черный (FP-R24-16-1-K02) | Розетка 2-местная с заземлением с защитными шторками безвинтовое крепление серии FORTE&PIANO; U-ном.230 В, I-ном.16 А; IP20, t-раб.-25…+45°C, 127.5х89х51.9 мм. Цвет чёрный. Материал металл. | IEK | руб./шт | 1196.56
NEW | FORTE&PIANO Розетка 2-местная FP123M с заземлением с защитными шторками безвинтовое крепление скрытой установки 16А металл черный (FP-R24-16-1-M-K02) | Розетка 2-местная с заземлением с защитными шторками безвинтовое крепление серии FORTE&PIANO; U-ном.230 В, I-ном.16 А; IP20, t-раб.-25…+45°C, 127.5х89х51.9 мм. Цвет чёрный. Материал металл. | IEK | руб./шт | 2648.15
NEW | FORTE&PIANO Розетка 2-местная FP223M с заземлением с защитными шторками безвинтовое крепление скрытой установки 16А металл белый (FP-R24-16-1-M-K01) | Розетка 2-местная с заземлением с защитными шторками безвинтовое крепление серии FORTE&PIANO; U-ном.230 В, I-ном.16 А; IP20, t-раб.-25…+45°C, 127.5х89х51.9 мм. Цвет белый. Материал металл. | IEK | руб./шт | 2648.15
NEW | FORTE&PIANO Розетка 2-местная FP323 с заземлением с защитными шторками безвинтовое крепление скрытой установки 16А серый (FP-R24-16-1-K03) | Розетка 2-местная с заземлением с защитными шторками безвинтовое крепление серии FORTE&PIANO; U-ном.230 В, I-ном.16 А; IP20, t-раб.-25…+45°C, 127.5х89х51.9 мм. Цвет серый. Материал металл. | IEK | руб./шт | 1196.56
NEW | FORTE&PIANO Розетка 2-местная FP423 с заземлением с защитными шторками безвинтовое крепление скрытой установки 16А ваниль (FP-R24-16-1-K10) | Розетка 2-местная с заземлением с защитными шторками безвинтовое крепление серии FORTE&PIANO; U-ном.230 В, I-ном.16 А; IP20, t-раб.-25…+45°C, 127.5х89х51.9 мм. Цвет ваниль. Материал металл. | IEK | руб./шт | 997.14
NEW | FORTE&PIANO Розетка 2-местная FP523 с заземлением с защитными шторками безвинтовое крепление скрытой установки 16А сталь (FP-R24-16-1-K46) | Розетка 2-местная с заземлением с защитными шторками безвинтовое крепление серии FORTE&PIANO; U-ном.230 В, I-ном.16 А; IP20, t-раб.-25…+45°C, 127.5х89х51.9 мм. Цвет сталь. Материал металл. | IEK | руб./шт | 1196.56
NEW | FORTE&PIANO Розетка 2-местная FP623M с заземлением с защитными шторками безвинтовое крепление скрытой установки 16А металл шампань (FP-R24-16-1-M-K37) | Розетка 2-местная с заземлением с защитными шторками безвинтовое крепление серии FORTE&PIANO; U-ном.230 В, I-ном.16 А; IP20, t-раб.-25…+45°C, 127.5х89х51.9 мм. Цвет шампань. Материал металл. | IEK | руб./шт | 2648.15
NEW | FORTE&PIANO Розетка 2-местная FP723M с заземлением с защитными шторками безвинтовое крепление скрытой установки 16А металл никель (FP-R24-16-1-M-K50) | Розетка 2-местная с заземлением с защитными шторками безвинтовое крепление серии FORTE&PIANO; U-ном.230 В, I-ном.16 А; IP20, t-раб.-25…+45°C, 127.5х89х51.9 мм. Цвет никель. Материал металл. | IEK | руб./шт | 2648.15
NEW | FORTE&PIANO Розетка 2-местная FP823M с заземлением с защитными шторками безвинтовое крепление скрытой установки 16А металл слоновая кость (FP-R24-16-1-M-K41) | Розетка 2-местная с заземлением с защитными шторками безвинтовое крепление серии FORTE&PIANO; U-ном.230 В, I-ном.16 А; IP20, t-раб.-25…+45°C, 127.5х89х51.9 мм. Цвет слоновая кость. Материал металл. | IEK | руб./шт | 2648.15
NEW | FORTE&PIANO Розетка 1-местная FP118 без заземления без защитных шторок винтовое крепление скрытой установки 10А черный (FP-R10-10-K02) | Розетка 1-местная без заземления без защитных шторок винтовое крепление серии FORTE&PIANO; U-ном.230 В, I-ном.10 А; IP20, t-раб.-25…+45°C, 86.6х89х42.6 мм. Цвет чёрный. Материал пластик. | IEK | руб./шт | 617.07
NEW | FORTE&PIANO Розетка 1-местная FP118M без заземления без защитных шторок винтовое крепление скрытой установки 10А металл черный (FP-R10-10-M-K02) | Розетка 1-местная без заземления без защитных шторок винтовое крепление серии FORTE&PIANO; U-ном.230 В, I-ном.10 А; IP20, t-раб.-25…+45°C, 86.6х89х42.6 мм. Цвет чёрный. Материал металл. | IEK | руб./шт | 1365.68
NEW | FORTE&PIANO Розетка 1-местная FP218M без заземления без защитных шторок винтовое крепление скрытой установки 10А металл белый (FP-R10-10-M-K01) | Розетка 1-местная без заземления без защитных шторок винтовое крепление серии FORTE&PIANO; U-ном.230 В, I-ном.10 А; IP20, t-раб.-25…+45°C, 86.6х89х42.6 мм. Цвет белый. Материал металл. | IEK | руб./шт | 1365.68
NEW | FORTE&PIANO Розетка 1-местная FP318 без заземления без защитных шторок винтовое крепление скрытой установки 10А серый (FP-R10-10-K03) | Розетка 1-местная без заземления без защитных шторок винтовое крепление серии FORTE&PIANO; U-ном.230 В, I-ном.10 А; IP20, t-раб.-25…+45°C, 86.6х89х42.6 мм. Цвет серый. Материал пластик. | IEK | руб./шт | 617.07
NEW | FORTE&PIANO Розетка 1-местная FP418 без заземления без защитных шторок винтовое крепление скрытой установки 10А ваниль (FP-R10-10-K10) | Розетка 1-местная без заземления без защитных шторок винтовое крепление серии FORTE&PIANO; U-ном.230 В, I-ном.10 А; IP20, t-раб.-25…+45°C, 86.6х89х42.6 мм. Цвет ваниль. Материал пластик. | IEK | руб./шт | 514.24
NEW | FORTE&PIANO Розетка 1-местная FP518 без заземления без защитных шторок винтовое крепление скрытой установки 10А сталь (FP-R10-10-K46) | Розетка 1-местная без заземления без защитных шторок винтовое крепление серии FORTE&PIANO; U-ном.230 В, I-ном.10 А; IP20, t-раб.-25…+45°C, 86.6х89х42.6 мм. Цвет сталь. Материал пластик. | IEK | руб./шт | 617.07
NEW | FORTE&PIANO Розетка 1-местная FP618M без заземления без защитных шторок винтовое крепление скрытой установки 10А металл шампань (FP-R10-10-M-K37) | Розетка 1-местная без заземления без защитных шторок винтовое крепление серии FORTE&PIANO; U-ном.230 В, I-ном.10 А; IP20, t-раб.-25…+45°C, 86.6х89х42.6 мм. Цвет шампань. Материал металл. | IEK | руб./шт | 1365.68
NEW | FORTE&PIANO Розетка 1-местная FP718M без заземления без защитных шторок винтовое крепление скрытой установки 10А металл никель (FP-R10-10-M-K50) | Розетка 1-местная без заземления без защитных шторок винтовое крепление серии FORTE&PIANO; U-ном.230 В, I-ном.10 А; IP20, t-раб.-25…+45°C, 86.6х89х42.6 мм. Цвет никель. Материал металл. | IEK | руб./шт | 1365.68
NEW | FORTE&PIANO Розетка 1-местная FP818M без заземления без защитных шторок винтовое крепление скрытой установки 10А металл слоновая кость (FP-R10-10-M-K41) | Розетка 1-местная без заземления без защитных шторок винтовое крепление серии FORTE&PIANO; U-ном.230 В, I-ном.10 А; IP20, t-раб.-25…+45°C, 86.6х89х42.6 мм. Цвет слоновая кость. Материал металл. | IEK | руб./шт | 1365.68
NEW | FORTE&PIANO Розетка 1-местная FP117 без заземления с защитными шторками винтовое крепление скрытой установки 10А черный (FP-R13-10-K02) | Розетка 1-местная без заземления с защитными шторками винтовое крепление серии FORTE&PIANO; U-ном.230 В, I-ном.10 А; IP20, t-раб.-25…+45°C, 86.6х89х42.6 мм. Цвет чёрный. Материал пластик. | IEK | руб./шт | 646.89
NEW | FORTE&PIANO Розетка 1-местная FP117M без заземления с защитными шторками винтовое крепление скрытой установки 10А металл черный (FP-R13-10-M-K02) | Розетка 1-местная без заземления с защитными шторками винтовое крепление серии FORTE&PIANO; U-ном.230 В, I-ном.10 А; IP20, t-раб.-25…+45°C, 86.6х89х42.6 мм. Цвет чёрный. Материал металл. | IEK | руб./шт | 1431.68
NEW | FORTE&PIANO Розетка 1-местная FP217M без заземления с защитными шторками винтовое крепление скрытой установки 10А металл белый (FP-R13-10-M-K01) | Розетка 1-местная без заземления с защитными шторками винтовое крепление серии FORTE&PIANO; U-ном.230 В, I-ном.10 А; IP20, t-раб.-25…+45°C, 86.6х89х42.6 мм. Цвет белый. Материал металл. | IEK | руб./шт | 1431.68
NEW | FORTE&PIANO Розетка 1-местная FP317 без заземления с защитными шторками винтовое крепление скрытой установки 10А серый (FP-R13-10-K03) | Розетка 1-местная без заземления с защитными шторками винтовое крепление серии FORTE&PIANO; U-ном.230 В, I-ном.10 А; IP20, t-раб.-25…+45°C, 86.6х89х42.6 мм. Цвет серый. Материал пластик. | IEK | руб./шт | 646.89
NEW | FORTE&PIANO Розетка 1-местная FP417 без заземления с защитными шторками винтовое крепление скрытой установки 10А ваниль (FP-R13-10-K10) | Розетка 1-местная без заземления с защитными шторками винтовое крепление серии FORTE&PIANO; U-ном.230 В, I-ном.10 А; IP20, t-раб.-25…+45°C, 86.6х89х42.6 мм. Цвет ваниль. Материал пластик. | IEK | руб./шт | 539.09
NEW | FORTE&PIANO Розетка 1-местная FP517 без заземления с защитными шторками винтовое крепление скрытой установки 10А сталь (FP-R13-10-K46) | Розетка 1-местная без заземления с защитными шторками винтовое крепление серии FORTE&PIANO; U-ном.230 В, I-ном.10 А; IP20, t-раб.-25…+45°C, 86.6х89х42.6 мм. Цвет сталь. Материал пластик. | IEK | руб./шт | 646.89
NEW | FORTE&PIANO Розетка 1-местная FP617M без заземления с защитными шторками винтовое крепление скрытой установки 10А металл шампань (FP-R13-10-M-K37) | Розетка 1-местная без заземления с защитными шторками винтовое крепление серии FORTE&PIANO; U-ном.230 В, I-ном.10 А; IP20, t-раб.-25…+45°C, 86.6х89х42.6 мм. Цвет шампань. Материал металл. | IEK | руб./шт | 1431.68
NEW | FORTE&PIANO Розетка 1-местная FP717M без заземления с защитными шторками винтовое крепление скрытой установки 10А металл никель (FP-R13-10-M-K50) | Розетка 1-местная без заземления с защитными шторками винтовое крепление серии FORTE&PIANO; U-ном.230 В, I-ном.10 А; IP20, t-раб.-25…+45°C, 86.6х89х42.6 мм. Цвет никель. Материал металл. | IEK | руб./шт | 1431.68
NEW | FORTE&PIANO Розетка 1-местная FP817M без заземления с защитными шторками винтовое крепление скрытой установки 10А металл слоновая кость (FP-R13-10-M-K41) | Розетка 1-местная без заземления с защитными шторками винтовое крепление серии FORTE&PIANO; U-ном.230 В, I-ном.10 А; IP20, t-раб.-25…+45°C, 86.6х89х42.6 мм. Цвет слоновая кость. Материал металл. | IEK | руб./шт | 1431.68
NEW | FORTE&PIANO Розетка 1-местная FP114 с заземлением без защитных шторок безвинтовое крепление скрытой установки 16А черный (FP-R11-16-1-K02) | Розетка 1-местная с заземлением без защитных шторок безвинтовое крепление серии FORTE&PIANO; U-ном.230 В, I-ном.16 А; IP20, t-раб.-25…+45°C, 86.6х89х42.6 мм. Цвет чёрный. Материал пластик. | IEK | руб./шт | 798.56
NEW | FORTE&PIANO Розетка 1-местная FP114M с заземлением без защитных шторок безвинтовое крепление скрытой установки 16А металл черный (FP-R11-16-1-M-K02) | Розетка 1-местная с заземлением без защитных шторок безвинтовое крепление серии FORTE&PIANO; U-ном.230 В, I-ном.16 А; IP20, t-раб.-25…+45°C, 86.6х89х42.6 мм. Цвет чёрный. Материал металл. | IEK | руб./шт | 1767.31
NEW | FORTE&PIANO Розетка 1-местная FP214M с заземлением без защитных шторок безвинтовое крепление скрытой установки 16А металл белый (FP-R11-16-1-M-K01) | Розетка 1-местная с заземлением без защитных шторок безвинтовое крепление серии FORTE&PIANO; U-ном.230 В, I-ном.16 А; IP20, t-раб.-25…+45°C, 86.6х89х42.6 мм. Цвет белый. Материал металл. | IEK | руб./шт | 1767.31
NEW | FORTE&PIANO Розетка 1-местная FP314 с заземлением без защитных шторок безвинтовое крепление скрытой установки 16А серый (FP-R11-16-1-K03) | Розетка 1-местная с заземлением без защитных шторок безвинтовое крепление серии FORTE&PIANO; U-ном.230 В, I-ном.16 А; IP20, t-раб.-25…+45°C, 86.6х89х42.6 мм. Цвет серый. Материал пластик. | IEK | руб./шт | 798.56
NEW | FORTE&PIANO Розетка 1-местная FP414 с заземлением без защитных шторок безвинтовое крепление скрытой установки 16А ваниль (FP-R11-16-1-K10) | Розетка 1-местная с заземлением без защитных шторок безвинтовое крепление серии FORTE&PIANO; U-ном.230 В, I-ном.16 А; IP20, t-раб.-25…+45°C, 86.6х89х42.6 мм. Цвет ваниль. Материал пластик. | IEK | руб./шт | 665.47
NEW | FORTE&PIANO Розетка 1-местная FP514 с заземлением без защитных шторок безвинтовое крепление скрытой установки 16А сталь (FP-R11-16-1-K46) | Розетка 1-местная с заземлением без защитных шторок безвинтовое крепление серии FORTE&PIANO; U-ном.230 В, I-ном.16 А; IP20, t-раб.-25…+45°C, 86.6х89х42.6 мм. Цвет сталь. Материал пластик. | IEK | руб./шт | 798.56
NEW | FORTE&PIANO Розетка 1-местная FP614M с заземлением без защитных шторок безвинтовое крепление скрытой установки 16А металл шампань (FP-R11-16-1-M-K37) | Розетка 1-местная с заземлением без защитных шторок безвинтовое крепление серии FORTE&PIANO; U-ном.230 В, I-ном.16 А; IP20, t-раб.-25…+45°C, 86.6х89х42.6 мм. Цвет шампань. Материал металл. | IEK | руб./шт | 1767.31
NEW | FORTE&PIANO Розетка 1-местная FP714M с заземлением без защитных шторок безвинтовое крепление скрытой установки 16А металл никель (FP-R11-16-1-M-K50) | Розетка 1-местная с заземлением без защитных шторок безвинтовое крепление серии FORTE&PIANO; U-ном.230 В, I-ном.16 А; IP20, t-раб.-25…+45°C, 86.6х89х42.6 мм. Цвет никель. Материал металл. | IEK | руб./шт | 1767.31
NEW | FORTE&PIANO Розетка 1-местная FP814M с заземлением без защитных шторок безвинтовое крепление скрытой установки 16А металл слоновая кость (FP-R11-16-1-M-K41) | Розетка 1-местная с заземлением без защитных шторок безвинтовое крепление серии FORTE&PIANO; U-ном.230 В, I-ном.16 А; IP20, t-раб.-25…+45°C, 86.6х89х42.6 мм. Цвет слоновая кость. Материал металл. | IEK | руб./шт | 1767.31
NEW | FORTE&PIANO Розетка 1-местная FP116 с заземлением без защитных шторок винтовое крепление скрытой установки 16А черный (FP-R11-16-K02) | Розетка 1-местная с заземлением без защитных шторок винтовое крепление серии FORTE&PIANO; U-ном.230 В, I-ном.16 А; IP20, t-раб.-25…+45°C, 86.6х89х42.6 мм. Цвет чёрный. Материал пластик. | IEK | руб./шт | 725.96
NEW | FORTE&PIANO Розетка 1-местная FP116M с заземлением без защитных шторок винтовое крепление скрытой устаноки 16А металл черный (FP-R11-16-M-K02) | Розетка 1-местная с заземлением без защитных шторок винтовое крепление серии FORTE&PIANO; U-ном.230 В, I-ном.16 А; IP20, t-раб.-25…+45°C, 86.6х89х42.6 мм. Цвет чёрный. Материал металл. | IEK | руб./шт | 1606.65
NEW | FORTE&PIANO Розетка 1-местная FP216M с заземлением без защитных шторок винтовое крепление скрытой устаноки 16А металл белый (FP-R11-16-M-K01) | Розетка 1-местная с заземлением без защитных шторок винтовое крепление серии FORTE&PIANO; U-ном.230 В, I-ном.16 А; IP20, t-раб.-25…+45°C, 86.6х89х42.6 мм. Цвет белый. Материал металл. | IEK | руб./шт | 1606.65
NEW | FORTE&PIANO Розетка 1-местная FP316 с заземлением без защитных шторок винтовое крепление скрытой установки 16А серый (FP-R11-16-K03) | Розетка 1-местная с заземлением без защитных шторок винтовое крепление серии FORTE&PIANO; U-ном.230 В, I-ном.16 А; IP20, t-раб.-25…+45°C, 86.6х89х42.6 мм. Цвет серый. Материал пластик. | IEK | руб./шт | 725.96
NEW | FORTE&PIANO Розетка 1-местная FP416 с заземлением без защитных шторок винтовое крепление скрытой установки 16А ваниль (FP-R11-16-K10) | Розетка 1-местная с заземлением без защитных шторок винтовое крепление серии FORTE&PIANO; U-ном.230 В, I-ном.16 А; IP20, t-раб.-25…+45°C, 86.6х89х42.6 мм. Цвет ваниль. Материал пластик. | IEK | руб./шт | 604.97
NEW | FORTE&PIANO Розетка 1-местная FP516 с заземлением без защитных шторок винтовое крепление скрытой установки 16А сталь (FP-R11-16-K46) | Розетка 1-местная с заземлением без защитных шторок винтовое крепление серии FORTE&PIANO; U-ном.230 В, I-ном.16 А; IP20, t-раб.-25…+45°C, 86.6х89х42.6 мм. Цвет сталь. Материал пластик. | IEK | руб./шт | 725.96
NEW | FORTE&PIANO Розетка 1-местная FP616M с заземлением без защитных шторок винтовое крепление скрытой устаноки 16А металл шампань (FP-R11-16-M-K37) | Розетка 1-местная с заземлением без защитных шторок винтовое крепление серии FORTE&PIANO; U-ном.230 В, I-ном.16 А; IP20, t-раб.-25…+45°C, 86.6х89х42.6 мм. Цвет шампань. Материал металл. | IEK | руб./шт | 1606.65
NEW | FORTE&PIANO Розетка 1-местная FP716M с заземлением без защитных шторок винтовое крепление скрытой устаноки 16А металл никель (FP-R11-16-M-K50) | Розетка 1-местная с заземлением без защитных шторок винтовое крепление серии FORTE&PIANO; U-ном.230 В, I-ном.16 А; IP20, t-раб.-25…+45°C, 86.6х89х42.6 мм. Цвет никель. Материал металл. | IEK | руб./шт | 1606.65
NEW | FORTE&PIANO Розетка 1-местная FP816M с заземлением без защитных шторок винтовое крепление скрытой устаноки 16А металл слоновая кость (FP-R11-16-M-K41) | Розетка 1-местная с заземлением без защитных шторок винтовое крепление серии FORTE&PIANO; U-ном.230 В, I-ном.16 А; IP20, t-раб.-25…+45°C, 86.6х89х42.6 мм. Цвет слоновая кость. Материал металл. | IEK | руб./шт | 1606.65
NEW | FORTE&PIANO Розетка 1-местная FP113 с заземлением с защитными шторками безвинтовое крепление скрытой установки 16А черный (FP-R14-16-1-K02) | Розетка 1-местная с заземлением с защитными шторками безвинтовое крепление серии FORTE&PIANO; U-ном.230 В, I-ном.16 А; IP20, t-раб.-25…+45°C, 86.6х89х42.6 мм. Цвет чёрный. Материал пластик. | IEK | руб./шт | 837.45
NEW | FORTE&PIANO Розетка 1-местная FP113M с заземлением с защитными шторками безвинтовое крепление скрытой установки 16А металл черный (FP-R14-16-1-M-K02) | Розетка 1-местная с заземлением с защитными шторками безвинтовое крепление серии FORTE&PIANO; U-ном.230 В, I-ном.16 А; IP20, t-раб.-25…+45°C, 86.6х89х42.6 мм. Цвет чёрный. Материал металл. | IEK | руб./шт | 1853.4
NEW | FORTE&PIANO Розетка 1-местная FP213M с заземлением с защитными шторками безвинтовое крепление скрытой установки 16А металл белый (FP-R14-16-1-M-K01) | Розетка 1-местная с заземлением с защитными шторками безвинтовое крепление серии FORTE&PIANO; U-ном.230 В, I-ном.16 А; IP20, t-раб.-25…+45°C, 86.6х89х42.6 мм. Цвет белый. Материал металл. | IEK | руб./шт | 1853.4
NEW | FORTE&PIANO Розетка 1-местная FP313 с заземлением с защитными шторками безвинтовое крепление скрытой установки 16А серый (FP-R14-16-1-K03) | Розетка 1-местная с заземлением с защитными шторками безвинтовое крепление серии FORTE&PIANO; U-ном.230 В, I-ном.16 А; IP20, t-раб.-25…+45°C, 86.6х89х42.6 мм. Цвет серый. Материал металл. | IEK | руб./шт | 837.45
NEW | FORTE&PIANO Розетка 1-местная FP413 с заземлением с защитными шторками безвинтовое крепление скрытой установки 16А ваниль (FP-R14-16-1-K10) | Розетка 1-местная с заземлением с защитными шторками безвинтовое крепление серии FORTE&PIANO; U-ном.230 В, I-ном.16 А; IP20, t-раб.-25…+45°C, 86.6х89х42.6 мм. Цвет ваниль. Материал металл. | IEK | руб./шт | 697.88
NEW | FORTE&PIANO Розетка 1-местная FP513 с заземлением с защитными шторками безвинтовое крепление скрытой установки 16А сталь (FP-R14-16-1-K46) | Розетка 1-местная с заземлением с защитными шторками безвинтовое крепление серии FORTE&PIANO; U-ном.230 В, I-ном.16 А; IP20, t-раб.-25…+45°C, 86.6х89х42.6 мм. Цвет сталь. Материал металл. | IEK | руб./шт | 837.45
NEW | FORTE&PIANO Розетка 1-местная FP613M с заземлением с защитными шторками безвинтовое крепление скрытой установки 16А металл шампань (FP-R14-16-1-M-K37) | Розетка 1-местная с заземлением с защитными шторками безвинтовое крепление серии FORTE&PIANO; U-ном.230 В, I-ном.16 А; IP20, t-раб.-25…+45°C, 86.6х89х42.6 мм. Цвет шампань. Материал металл. | IEK | руб./шт | 1853.4
NEW | FORTE&PIANO Розетка 1-местная FP713M с заземлением с защитными шторками безвинтовое крепление скрытой установки 16А металл никель (FP-R14-16-1-M-K50) | Розетка 1-местная с заземлением с защитными шторками безвинтовое крепление серии FORTE&PIANO; U-ном.230 В, I-ном.16 А; IP20, t-раб.-25…+45°C, 86.6х89х42.6 мм. Цвет никель. Материал металл. | IEK | руб./шт | 1853.4
NEW | FORTE&PIANO Розетка 1-местная FP813M с заземлением с защитными шторками безвинтовое крепление скрытой установки 16А металл слоновая кость (FP-R14-16-1-M-K41) | Розетка 1-местная с заземлением с защитными шторками безвинтовое крепление серии FORTE&PIANO; U-ном.230 В, I-ном.16 А; IP20, t-раб.-25…+45°C, 86.6х89х42.6 мм. Цвет слоновая кость. Материал металл. | IEK | руб./шт | 1853.4
NEW | FORTE&PIANO Розетка 1-местная FP115 с заземлением с защитными шторками винтовое крепление скрытой установки 16А черный (FP-R14-16-K02) | Розетка 1-местная с заземлением с защитными шторками винтовое крепление серии FORTE&PIANO; U-ном.230 В, I-ном.16 А; IP20, t-раб.-25…+45°C, 86.6х89х42.6 мм. Цвет чёрный. Материал пластик. | IEK | руб./шт | 762.26
NEW | FORTE&PIANO Розетка 1-местная FP115M с заземлением с защитными шторками винтовое крепление скрытой установки 16А металл черный (FP-R14-16-M-K02) | Розетка 1-местная с заземлением с защитными шторками винтовое крепление серии FORTE&PIANO; U-ном.230 В, I-ном.16 А; IP20, t-раб.-25…+45°C, 86.6х89х42.6 мм. Цвет чёрный. Материал металл. | IEK | руб./шт | 1687
NEW | FORTE&PIANO Розетка 1-местная FP215M с заземлением с защитными шторками винтовое крепление скрытой установки 16А металл белый (FP-R14-16-M-K01) | Розетка 1-местная с заземлением с защитными шторками винтовое крепление серии FORTE&PIANO; U-ном.230 В, I-ном.16 А; IP20, t-раб.-25…+45°C, 86.6х89х42.6 мм. Цвет белый. Материал металл. | IEK | руб./шт | 1687
NEW | FORTE&PIANO Розетка 1-местная FP315 с заземлением с защитными шторками винтовое крепление скрытой установки 16А серый (FP-R14-16-K03) | Розетка 1-местная с заземлением с защитными шторками винтовое крепление серии FORTE&PIANO; U-ном.230 В, I-ном.16 А; IP20, t-раб.-25…+45°C, 86.6х89х42.6 мм. Цвет серый. Материал пластик. | IEK | руб./шт | 762.26
NEW | FORTE&PIANO Розетка 1-местная FP415 с заземлением с защитными шторками винтовое крепление скрытой установки 16А ваниль (FP-R14-16-K10) | Розетка 1-местная с заземлением с защитными шторками винтовое крепление серии FORTE&PIANO; U-ном.230 В, I-ном.16 А; IP20, t-раб.-25…+45°C, 86.6х89х42.6 мм. Цвет ваниль. Материал пластик. | IEK | руб./шт | 635.23
NEW | FORTE&PIANO Розетка 1-местная FP515 с заземлением с защитными шторками винтовое крепление скрытой установки 16А сталь (FP-R14-16-K46) | Розетка 1-местная с заземлением с защитными шторками винтовое крепление серии FORTE&PIANO; U-ном.230 В, I-ном.16 А; IP20, t-раб.-25…+45°C, 86.6х89х42.6 мм. Цвет сталь. Материал пластик. | IEK | руб./шт | 762.26
NEW | FORTE&PIANO Розетка 1-местная FP615M с заземлением с защитными шторками винтовое крепление скрытой установки 16А металл шампань (FP-R14-16-M-K37) | Розетка 1-местная с заземлением с защитными шторками винтовое крепление серии FORTE&PIANO; U-ном.230 В, I-ном.16 А; IP20, t-раб.-25…+45°C, 86.6х89х42.6 мм. Цвет шампань. Материал металл. | IEK | руб./шт | 1687
NEW | FORTE&PIANO Розетка 1-местная FP715M с заземлением с защитными шторками винтовое крепление скрытой установки 16А металл никель (FP-R14-16-M-K50) | Розетка 1-местная с заземлением с защитными шторками винтовое крепление серии FORTE&PIANO; U-ном.230 В, I-ном.16 А; IP20, t-раб.-25…+45°C, 86.6х89х42.6 мм. Цвет никель. Материал металл. | IEK | руб./шт | 1687
NEW | FORTE&PIANO Розетка 1-местная FP815M с заземлением с защитными шторками винтовое крепление скрытой установки 16А металл слоновая кость (FP-R14-16-M-K41) | Розетка 1-местная с заземлением с защитными шторками винтовое крепление серии FORTE&PIANO; U-ном.230 В, I-ном.16 А; IP20, t-раб.-25…+45°C, 86.6х89х42.6 мм. Цвет слоновая кость. Материал металл. | IEK | руб./шт | 1687
NEW | FORTE&PIANO Розетка 1-местная FP119 с заземлением с защитными шторками безвинтовое крепление скрытой установки 16А черный (FP-R16-16-1-44-K02) | Розетка 1-местная с заземлением с защитными шторками и крышкой безвинтовое крепление серии FORTE&PIANO; U-ном.230 В, I-ном.16 А; IP44, t-раб.-25…+45°C, 86.6х89х42.6 мм. Цвет чёрный. Материал пластик. | IEK | руб./шт | 1173.22
NEW | FORTE&PIANO Розетка 1-местная FP119M с заземлением с защитными шторками безвинтовое крепление скрытой установки 16А металл черный (FP-R16-16-1-44-M-K02) | Розетка 1-местная с заземлением с защитными шторками и крышкой безвинтовое крепление серии FORTE&PIANO; U-ном.230 В, I-ном.16 А; IP44, t-раб.-25…+45°C, 86.6х89х42.6 мм. Цвет чёрный. Материал металл. | IEK | руб./шт | 2596.49
NEW | FORTE&PIANO Розетка 1-местная FP219M с заземлением с защитными шторками безвинтовое крепление скрытой установки 16А металл белый (FP-R16-16-1-44-M-K01) | Розетка 1-местная с заземлением с защитными шторками и крышкой безвинтовое крепление серии FORTE&PIANO; U-ном.230 В, I-ном.16 А; IP44, t-раб.-25…+45°C, 86.6х89х42.6 мм. Цвет белый. Материал металл. | IEK | руб./шт | 2596.49
NEW | FORTE&PIANO Розетка 1-местная FP319 с заземлением с защитными шторками безвинтовое крепление скрытой установки 16А серый (FP-R16-16-1-44-K03) | Розетка 1-местная с заземлением с защитными шторками и крышкой безвинтовое крепление серии FORTE&PIANO; U-ном.230 В, I-ном.16 А; IP44, t-раб.-25…+45°C, 86.6х89х42.6 мм. Цвет серый. Материал пластик. | IEK | руб./шт | 1173.22
NEW | FORTE&PIANO Розетка 1-местная FP419 с заземлением с защитными шторками безвинтовое крепление скрытой установки 16А ваниль (FP-R16-16-1-44-K10) | Розетка 1-местная с заземлением с защитными шторками и крышкой безвинтовое крепление серии FORTE&PIANO; U-ном.230 В, I-ном.16 А; IP44, t-раб.-25…+45°C, 86.6х89х42.6 мм. Цвет ваниль. Материал пластик. | IEK | руб./шт | 977.7
NEW | FORTE&PIANO Розетка 1-местная FP519 с заземлением с защитными шторками безвинтовое крепление скрытой установки 16А сталь (FP-R16-16-1-44-K46) | Розетка 1-местная с заземлением с защитными шторками и крышкой безвинтовое крепление серии FORTE&PIANO; U-ном.230 В, I-ном.16 А; IP44, t-раб.-25…+45°C, 86.6х89х42.6 мм. Цвет сталь. Материал пластик. | IEK | руб./шт | 1173.22
NEW | FORTE&PIANO Розетка 1-местная FP619M с заземлением с защитными шторками безвинтовое крепление скрытой установки 16А металл шампань (FP-R16-16-1-44-M-K37) | Розетка 1-местная с заземлением с защитными шторками и крышкой безвинтовое крепление серии FORTE&PIANO; U-ном.230 В, I-ном.16 А; IP44, t-раб.-25…+45°C, 86.6х89х42.6 мм. Цвет шампань. Материал металл. | IEK | руб./шт | 2596.49
NEW | FORTE&PIANO Розетка 1-местная FP719M с заземлением с защитными шторками безвинтовое крепление скрытой установки 16А металл никель (FP-R16-16-1-44-M-K50) | Розетка 1-местная с заземлением с защитными шторками и крышкой безвинтовое крепление серии FORTE&PIANO; U-ном.230 В, I-ном.16 А; IP44, t-раб.-25…+45°C, 86.6х89х42.6 мм. Цвет никель. Материал металл. | IEK | руб./шт | 2596.49
NEW | FORTE&PIANO Розетка 1-местная FP819M с заземлением с защитными шторками безвинтовое крепление скрытой установки 16А металл слоновая кость (FP-R16-16-1-44-M-K41) | Розетка 1-местная с заземлением с защитными шторками и крышкой безвинтовое крепление серии FORTE&PIANO; U-ном.230 В, I-ном.16 А; IP44, t-раб.-25…+45°C, 86.6х89х42.6 мм. Цвет слоновая кость. Материал металл. | IEK | руб./шт | 2596.49
NEW | FORTE&PIANO Розетка 1-местная FP121 с заземлением с защитными шторками винтовое крепление скрытой установки 16А черный (FP-R16-16-44-K02) | Розетка 1-местная с заземлением с защитными шторками и крышкой винтовое крепление серии FORTE&PIANO; U-ном.230 В, I-ном.16 А; IP44, t-раб.-25…+45°C, 86.6х89х42.6 мм. Цвет чёрный. Материал пластик. | IEK | руб./шт | 1066.92
NEW | FORTE&PIANO Розетка 1-местная FP121M с заземлением с защитными шторками винтовое крепление скрытой установки 16А металл черный (FP-R16-16-44-M-K02) | Розетка 1-местная с заземлением с защитными шторками и крышкой винтовое крепление серии FORTE&PIANO; U-ном.230 В, I-ном.16 А; IP44, t-раб.-25…+45°C, 86.6х89х42.6 мм. Цвет чёрный. Материал металл. | IEK | руб./шт | 2361.22
NEW | FORTE&PIANO Розетка 1-местная FP221M с заземлением с защитными шторками винтовое крепление скрытой установки 16А металл белый (FP-R16-16-44-M-K01) | Розетка 1-местная с заземлением с защитными шторками и крышкой винтовое крепление серии FORTE&PIANO; U-ном.230 В, I-ном.16 А; IP44, t-раб.-25…+45°C, 86.6х89х42.6 мм. Цвет белый. Материал металл. | IEK | руб./шт | 2361.22
NEW | FORTE&PIANO Розетка 1-местная FP321 с заземлением с защитными шторками винтовое крепление скрытой установки 16А серый (FP-R16-16-44-K03) | Розетка 1-местная с заземлением с защитными шторками и крышкой винтовое крепление серии FORTE&PIANO; U-ном.230 В, I-ном.16 А; IP44, t-раб.-25…+45°C, 86.6х89х42.6 мм. Цвет серый. Материал пластик. | IEK | руб./шт | 1066.92
NEW | FORTE&PIANO Розетка 1-местная FP421 с заземлением с защитными шторками винтовое крепление скрытой установки 16А ваниль (FP-R16-16-44-K10) | Розетка 1-местная с заземлением с защитными шторками и крышкой винтовое крепление серии FORTE&PIANO; U-ном.230 В, I-ном.16 А; IP44, t-раб.-25…+45°C, 86.6х89х42.6 мм. Цвет ваниль. Материал пластик. | IEK | руб./шт | 889.1
NEW | FORTE&PIANO Розетка 1-местная FP521 с заземлением с защитными шторками винтовое крепление скрытой установки 16А сталь (FP-R16-16-44-K46) | Розетка 1-местная с заземлением с защитными шторками и крышкой винтовое крепление серии FORTE&PIANO; U-ном.230 В, I-ном.16 А; IP44, t-раб.-25…+45°C, 86.6х89х42.6 мм. Цвет сталь. Материал пластик. | IEK | руб./шт | 1066.92
NEW | FORTE&PIANO Розетка 1-местная FP621M с заземлением с защитными шторками винтовое крепление скрытой установки 16А металл шампань (FP-R16-16-44-M-K37) | Розетка 1-местная с заземлением с защитными шторками и крышкой винтовое крепление серии FORTE&PIANO; U-ном.230 В, I-ном.16 А; IP44, t-раб.-25…+45°C, 86.6х89х42.6 мм. Цвет шампань. Материал металл. | IEK | руб./шт | 2361.22
NEW | FORTE&PIANO Розетка 1-местная FP721M с заземлением с защитными шторками винтовое крепление скрытой установки 16А металл никель (FP-R16-16-44-M-K50) | Розетка 1-местная с заземлением с защитными шторками и крышкой винтовое крепление серии FORTE&PIANO; U-ном.230 В, I-ном.16 А; IP44, t-раб.-25…+45°C, 86.6х89х42.6 мм. Цвет никель. Материал металл. | IEK | руб./шт | 2361.22
NEW | FORTE&PIANO Розетка 1-местная FP821M с заземлением с защитными шторками винтовое крепление скрытой установки 16А металл слоновая кость (FP-R16-16-44-M-K41) | Розетка 1-местная с заземлением с защитными шторками и крышкой винтовое крепление серии FORTE&PIANO; U-ном.230 В, I-ном.16 А; IP44, t-раб.-25…+45°C, 86.6х89х42.6 мм. Цвет слоновая кость. Материал металл. | IEK | руб./шт | 2361.22
NEW | FORTE&PIANO Розетка USB A+A 3,1А FP149 скрытой установки черный (FP-U21-D31-K02) | Розетка USB скрытого монтажа серии FORTE&PIANO; U-ном.250 В, I-ном.16 А; 2 порта USB (A+A), U-вых.5 В, I-вых.3100 мА; IP20, t-раб.-25...+45°C, 86.5х89х41.7 мм. Цвет чёрный. Материал пластик. | IEK | руб./шт | 4278.03
NEW | FORTE&PIANO Розетка USB A+A 3,1А FP149M скрытой установки металл черный (FP-U21-D31-M-K02) | Розетка USB скрытого монтажа серии FORTE&PIANO; U-ном.250 В, I-ном.16 А; 2 порта USB (A+A), U-вых.5 В, I-вых.3100 мА; IP20, t-раб.-25...+45°C, 86.5х89х41.7 мм. Цвет чёрный. Материал металл. | IEK | руб./шт | 4558.57
NEW | FORTE&PIANO Розетка USB A+A 3,1А FP249M скрытой установки металл белый (FP-U21-D31-M-K01) | Розетка USB скрытого монтажа серии FORTE&PIANO; U-ном.250 В, I-ном.16 А; 2 порта USB (A+A), U-вых.5 В, I-вых.3100 мА; IP20, t-раб.-25...+45°C, 86.5х89х41.7 мм. Цвет белый. Материал металл. | IEK | руб./шт | 4558.57
NEW | FORTE&PIANO Розетка USB A+A 3,1А FP349 скрытой установки серый (FP-U21-D31-K03) | Розетка USB скрытого монтажа серии FORTE&PIANO; U-ном.250 В, I-ном.16 А; 2 порта USB (A+A), U-вых.5 В, I-вых.3100 мА; IP20, t-раб.-25...+45°C, 86.5х89х41.7 мм. Цвет серый. Материал пластик. | IEK | руб./шт | 4278.03
NEW | FORTE&PIANO Розетка USB A+A 3,1А FP449 скрытой установки ваниль (FP-U21-D31-K10) | Розетка USB скрытого монтажа серии FORTE&PIANO; U-ном.250 В, I-ном.16 А; 2 порта USB (A+A), U-вых.5 В, I-вых.3100 мА; IP20, t-раб.-25...+45°C, 86.5х89х41.7 мм. Цвет ваниль. Материал пластик. | IEK | руб./шт | 3565.03
NEW | FORTE&PIANO Розетка USB A+A 3,1А FP549 скрытой установки сталь (FP-U21-D31-K46) | Розетка USB скрытого монтажа серии FORTE&PIANO; U-ном.250 В, I-ном.16 А; 2 порта USB (A+A), U-вых.5 В, I-вых.3100 мА; IP20, t-раб.-25...+45°C, 86.5х89х41.7 мм. Цвет нержавеющая сталь. Материал пластик. | IEK | руб./шт | 4278.03
NEW | FORTE&PIANO Розетка USB A+A 3,1А FP649M скрытой установки металл шампань (FP-U21-D31-M-K37) | Розетка USB скрытого монтажа серии FORTE&PIANO; U-ном.250 В, I-ном.16 А; 2 порта USB (A+A), U-вых.5 В, I-вых.3100 мА; IP20, t-раб.-25...+45°C, 86.5х89х41.7 мм. Цвет шампань. Материал металл. | IEK | руб./шт | 4558.57
NEW | FORTE&PIANO Розетка USB A+A 3,1А FP749M скрытой установки металл никель (FP-U21-D31-M-K50) | Розетка USB скрытого монтажа серии FORTE&PIANO; U-ном.250 В, I-ном.16 А; 2 порта USB (A+A), U-вых.5 В, I-вых.3100 мА; IP20, t-раб.-25...+45°C, 86.5х89х41.7 мм. Цвет никель. Материал металл. | IEK | руб./шт | 4558.57
NEW | FORTE&PIANO Розетка USB A+A 3,1А FP849M скрытой установки металл слоновая кость (FP-U21-D31-M-K41) | Розетка USB скрытого монтажа серии FORTE&PIANO; U-ном.250 В, I-ном.16 А; 2 порта USB (A+A), U-вых.5 В, I-вых.3100 мА; IP20, t-раб.-25...+45°C, 86.5х89х41.7 мм. Цвет слоновая кость. Материал металл. | IEK | руб./шт | 4558.57
NEW | FORTE&PIANO Розетка USB A+C 18Вт FP151 скрытой установки черный (FP-U22-018-K02) | Розетка USB серии FORTE&PIANO; 2 порта USB (A+C), U-вых.5 В, I-вых.3100 мА; IP20, t-раб.-25…+45°С, 86.6х89х46 мм. Цвет чёрный. Материал пластик. | IEK | руб./шт | 5185.49
NEW | FORTE&PIANO Розетка USB A+C 18Вт FP151M скрытой установки металл черный (FP-U22-018-M-K02) | Розетка USB серии FORTE&PIANO; 2 порта USB (A+C), U-вых.5 В, I-вых.3100 мА; IP20, t-раб.-25…+45°С, 86.6х89х46 мм. Цвет чёрный. Материал металл. | IEK | руб./шт | 5525.52
NEW | FORTE&PIANO Розетка USB A+C 18Вт FP251M скрытой установки металл белый (FP-U22-018-M-K01) | Розетка USB серии FORTE&PIANO; 2 порта USB (A+C), U-вых.5 В, I-вых.3100 мА; IP20, t-раб.-25…+45°С, 86.6х89х46 мм. Цвет белый. Материал металл. | IEK | руб./шт | 5525.52
NEW | FORTE&PIANO Розетка USB A+C 18Вт FP351 скрытой установки серый (FP-U22-018-K03) | Розетка USB серии FORTE&PIANO; 2 порта USB (A+C), U-вых.5 В, I-вых.3100 мА; IP20, t-раб.-25…+45°С, 86.6х89х46 мм. Цвет серый. Материал пластик. | IEK | руб./шт | 5185.49
NEW | FORTE&PIANO Розетка USB A+C 18Вт FP451 скрытой установки ваниль (FP-U22-018-K10) | Розетка USB серии FORTE&PIANO; 2 порта USB (A+C), U-вых.5 В, I-вых.3100 мА; IP20, t-раб.-25…+45°С, 86.6х89х46 мм. Цвет ваниль. Материал пластик. | IEK | руб./шт | 4321.24
NEW | FORTE&PIANO Розетка USB A+C 18Вт FP551 скрытой установки сталь (FP-U22-018-K46) | Розетка USB серии FORTE&PIANO; 2 порта USB (A+C), U-вых.5 В, I-вых.3100 мА; IP20, t-раб.-25…+45°С, 86.6х89х46 мм. Цвет нержавеющая сталь. Материал пластик. | IEK | руб./шт | 5185.49
NEW | FORTE&PIANO Розетка USB A+C 18Вт FP651M скрытой установки металл шампань (FP-U22-018-M-K37) | Розетка USB серии FORTE&PIANO; 2 порта USB (A+C), U-вых.5 В, I-вых.3100 мА; IP20, t-раб.-25…+45°С, 86.6х89х46 мм. Цвет шампань. Материал металл. | IEK | руб./шт | 5525.52
NEW | FORTE&PIANO Розетка USB A+C 18Вт FP751M скрытой установки металл никель (FP-U22-018-M-K50) | Розетка USB серии FORTE&PIANO; 2 порта USB (A+C), U-вых.5 В, I-вых.3100 мА; IP20, t-раб.-25…+45°С, 86.6х89х46 мм. Цвет никель. Материал металл. | IEK | руб./шт | 5525.52
NEW | FORTE&PIANO Розетка USB A+C 18Вт FP851M скрытой установки металл слоновая кость (FP-U22-018-M-K41) | Розетка 1-местная с заземлением с защитными шторками винтовое крепление серии FORTE&PIANO; U-ном.250 В, I-ном.16 А; 2 порта USB (A+C), U-вых.5 В, I-вых.3100 мА; IP20, t-раб.-25…+45°С, 86.6х89х55.8 мм. Цвет слоновая кость. Материал металл. | IEK | руб./шт | 5525.52
NEW | FORTE&PIANO Розетка USB A+C 3,1А FP150 скрытой установки черный (FP-U22-D31-K02) | Розетка USB серии FORTE&PIANO; 2 порта USB (A+C), U-вых.5 В, I-вых.3100 мА; IP20, t-раб.-25…+45°С, 86.6х89х46 мм. Цвет чёрный. Материал пластик. | IEK | руб./шт | 4705.84
NEW | FORTE&PIANO Розетка USB A+C 3,1А FP150M скрытой установки металл черный (FP-U22-D31-M-K02) | Розетка USB серии FORTE&PIANO; 2 порта USB (A+C), U-вых.5 В, I-вых.3100 мА; IP20, t-раб.-25…+45°С, 86.6х89х46 мм. Цвет чёрный. Материал металл. | IEK | руб./шт | 5014.42
NEW | FORTE&PIANO Розетка USB A+C 3,1А FP250M скрытой установки металл белый (FP-U22-D31-M-K01) | Розетка USB серии FORTE&PIANO; 2 порта USB (A+C), U-вых.5 В, I-вых.3100 мА; IP20, t-раб.-25…+45°С, 86.6х89х46 мм. Цвет белый. Материал металл. | IEK | руб./шт | 5014.42
NEW | FORTE&PIANO Розетка USB A+C 3,1А FP350 скрытой установки серый (FP-U22-D31-K03) | Розетка USB серии FORTE&PIANO; 2 порта USB (A+C), U-вых.5 В, I-вых.3100 мА; IP20, t-раб.-25…+45°С, 86.6х89х46 мм. Цвет серый. Материал пластик. | IEK | руб./шт | 4705.84
NEW | FORTE&PIANO Розетка USB A+C 3,1А FP450 скрытой установки ваниль (FP-U22-D31-K10) | Розетка USB серии FORTE&PIANO; 2 порта USB (A+C), U-вых.5 В, I-вых.3100 мА; IP20, t-раб.-25…+45°С, 86.6х89х46 мм. Цвет ваниль. Материал пластик. | IEK | руб./шт | 3921.53
NEW | FORTE&PIANO Розетка USB A+C 3,1А FP550 скрытой установки сталь (FP-U22-D31-K46) | Розетка USB серии FORTE&PIANO; 2 порта USB (A+C), U-вых.5 В, I-вых.3100 мА; IP20, t-раб.-25…+45°С, 86.6х89х46 мм. Цвет сталь. Материал пластик. | IEK | руб./шт | 4705.84
NEW | FORTE&PIANO Розетка USB A+C 3,1А FP650M скрытой установки металл шампань (FP-U22-D31-M-K37) | Розетка USB серии FORTE&PIANO; 2 порта USB (A+C), U-вых.5 В, I-вых.3100 мА; IP20, t-раб.-25…+45°С, 86.6х89х46 мм. Цвет шампань. Материал металл. | IEK | руб./шт | 5014.42
NEW | FORTE&PIANO Розетка USB A+C 3,1А FP750M скрытой установки металл никель (FP-U22-D31-M-K50) | Розетка USB серии FORTE&PIANO; 2 порта USB (A+C), U-вых.5 В, I-вых.3100 мА; IP20, t-раб.-25…+45°С, 86.6х89х46 мм. Цвет никель. Материал металл. | IEK | руб./шт | 5014.42
NEW | FORTE&PIANO Розетка USB A+C 3,1А FP850M скрытой установки металл слоновая кость (FP-U22-D31-M-K41) | Розетка USB серии FORTE&PIANO; 2 порта USB (A+C), U-вых.5 В, I-вых.3100 мА; IP20, t-раб.-25…+45°С, 86.6х89х46 мм. Цвет слоновая кость. Материал металл. | IEK | руб./шт | 5014.42
NEW | FORTE&PIANO Розетка USB A+A 3,1А FP145 с заземлением с защитными шторками винтовое крепление скрытой установки 16А черный (FP-R14-16-U21-D31-K02) | Розетка 1-местная с заземлением с защитными шторками винтовое крепление серии FORTE&PIANO; U-ном.250 В, I-ном.16 А; 2 порта USB (A+A), U-вых.5 В, I-вых.3100 мА; IP20, t-раб.-25…+45°С, 86.6х89х55.8 мм. Цвет чёрный. Материал пластик. | IEK | руб./шт | 8479.25
NEW | FORTE&PIANO Розетка USB A+A 3,1А FP145M с заземлением с защитными шторками винтовое крепление скрытой установки 16А металл черный (FP-R14-16-U21-D31-M-K02) | Розетка 1-местная с заземлением с защитными шторками винтовое крепление серии FORTE&PIANO; U-ном.250 В, I-ном.16 А; 2 порта USB (A+A), U-вых.5 В, I-вых.3100 мА; IP20, t-раб.-25…+45°С, 86.6х89х55.8 мм. Цвет чёрный. Материал металл. | IEK | руб./шт | 9035.28
NEW | FORTE&PIANO Розетка USB A+A 3,1А FP245M с заземлением с защитными шторками винтовое крепление скрытой установки 16А металл белый (FP-R14-16-U21-D31-M-K01) | Розетка 1-местная с заземлением с защитными шторками винтовое крепление серии FORTE&PIANO; U-ном.250 В, I-ном.16 А; 2 порта USB (A+A), U-вых.5 В, I-вых.3100 мА; IP20, t-раб.-25…+45°С, 86.6х89х55.8 мм. Цвет белый. Материал металл. | IEK | руб./шт | 9035.28
NEW | FORTE&PIANO Розетка USB A+A 3,1А FP345 с заземлением с защитными шторками винтовое крепление скрытой установки 16А серый (FP-R14-16-U21-D31-K03) | Розетка 1-местная с заземлением с защитными шторками винтовое крепление серии FORTE&PIANO; U-ном.250 В, I-ном.16 А; 2 порта USB (A+A), U-вых.5 В, I-вых.3100 мА; IP20, t-раб.-25…+45°С, 86.6х89х55.8 мм. Цвет серый. Материал пластик. | IEK | руб./шт | 8479.25
NEW | FORTE&PIANO Розетка USB A+A 3,1А FP445 с заземлением с защитными шторками винтовое крепление скрытой установки 16А ваниль (FP-R14-16-U21-D31-K10) | Розетка 1-местная с заземлением с защитными шторками винтовое крепление серии FORTE&PIANO; U-ном.250 В, I-ном.16 А; 2 порта USB (A+A), U-вых.5 В, I-вых.3100 мА; IP20, t-раб.-25…+45°С, 86.6х89х55.8 мм. Цвет ваниль. Материал пластик. | IEK | руб./шт | 7066.05
NEW | FORTE&PIANO Розетка USB A+A 3,1А FP545 с заземлением с защитными шторками винтовое крепление скрытой установки 16А сталь (FP-R14-16-U21-D31-K46) | Розетка 1-местная с заземлением с защитными шторками винтовое крепление серии FORTE&PIANO; U-ном.250 В, I-ном.16 А; 2 порта USB (A+A), U-вых.5 В, I-вых.3100 мА; IP20, t-раб.-25…+45°С, 86.6х89х55.8 мм. Цвет нержавеющая сталь. Материал пластик. | IEK | руб./шт | 8479.25
NEW | FORTE&PIANO Розетка USB A+A 3,1А FP645M с заземлением с защитными шторками винтовое крепление скрытой установки 16А металл шампань (FP-R14-16-U21-D31-M-K37) | Розетка 1-местная с заземлением с защитными шторками винтовое крепление серии FORTE&PIANO; U-ном.250 В, I-ном.16 А; 2 порта USB (A+A), U-вых.5 В, I-вых.3100 мА; IP20, t-раб.-25…+45°С, 86.6х89х55.8 мм. Цвет шампань. Материал металл. | IEK | руб./шт | 9035.28
NEW | FORTE&PIANO Розетка USB A+A 3,1А FP745M с заземлением с защитными шторками винтовое крепление скрытой установки 16А металл никель (FP-R14-16-U21-D31-M-K50) | Розетка 1-местная с заземлением с защитными шторками винтовое крепление серии FORTE&PIANO; U-ном.250 В, I-ном.16 А; 2 порта USB (A+A), U-вых.5 В, I-вых.3100 мА; IP20, t-раб.-25…+45°С, 86.6х89х55.8 мм. Цвет никель. Материал металл. | IEK | руб./шт | 9035.28
NEW | FORTE&PIANO Розетка USB A+A 3,1А FP845M с заземлением с защитными шторками винтовое крепление скрытой установки 16А металл слоновая кость (FP-R14-16-U21-D31-M-K41) | Розетка 1-местная с заземлением с защитными шторками винтовое крепление серии FORTE&PIANO; U-ном.250 В, I-ном.16 А; 2 порта USB (A+A), U-вых.5 В, I-вых.3100 мА; IP20, t-раб.-25…+45°С, 86.6х89х55.8 мм. Цвет слоновая кость. Материал металл. | IEK | руб./шт | 9035.28
NEW | FORTE&PIANO Розетка USB A+C 18Вт FP147 с заземлением с защитными шторками винтовое крепление скрытой установки 16А черный (FP-R14-16-U22-018-K02) | Розетка 1-местная с заземлением с защитными шторками винтовое крепление серии FORTE&PIANO; U-ном.250 В, I-ном.16 А; 2 порта USB (A+C), U-вых.5 В, I-вых.3100 мА; IP20, t-раб.-25…+45°С, 86.6х89х55.8 мм. Цвет чёрный. Материал пластик. | IEK | руб./шт | 9917.25
NEW | FORTE&PIANO Розетка USB A+C 18Вт FP147M с заземлением с защитными шторками винтовое крепление скрытой установки 16А металл черный (FP-R14-16-U22-018-M-K02) | Розетка 1-местная с заземлением с защитными шторками винтовое крепление серии FORTE&PIANO; U-ном.250 В, I-ном.16 А; 2 порта USB (A+C), U-вых.5 В, I-вых.3100 мА; IP20, t-раб.-25…+45°С, 86.6х89х55.8 мм. Цвет чёрный. Материал металл. | IEK | руб./шт | 10567.56
NEW | FORTE&PIANO Розетка USB A+C 18Вт FP247M с заземлением с защитными шторками винтовое крепление скрытой установки 16А металл белый (FP-R14-16-U22-018-M-K01) | Розетка 1-местная с заземлением с защитными шторками винтовое крепление серии FORTE&PIANO; U-ном.250 В, I-ном.16 А; 2 порта USB (A+C), U-вых.5 В, I-вых.3100 мА; IP20, t-раб.-25…+45°С, 86.6х89х55.8 мм. Цвет белый. Материал металл. | IEK | руб./шт | 10567.56
NEW | FORTE&PIANO Розетка USB A+C 18Вт FP347 с заземлением с защитными шторками винтовое крепление скрытой установки 16А серый (FP-R14-16-U22-018-K03) | Розетка 1-местная с заземлением с защитными шторками винтовое крепление серии FORTE&PIANO; U-ном.250 В, I-ном.16 А; 2 порта USB (A+C), U-вых.5 В, I-вых.3100 мА; IP20, t-раб.-25…+45°С, 86.6х89х55.8 мм. Цвет серый. Материал пластик. | IEK | руб./шт | 9917.25
NEW | FORTE&PIANO Розетка USB A+C 18Вт FP447 с заземлением с защитными шторками винтовое крепление скрытой установки 16А ваниль (FP-R14-16-U22-018-K10) | Розетка 1-местная с заземлением с защитными шторками винтовое крепление серии FORTE&PIANO; U-ном.250 В, I-ном.16 А; 2 порта USB (A+C), U-вых.5 В, I-вых.3100 мА; IP20, t-раб.-25…+45°С, 86.6х89х55.8 мм. Цвет ваниль. Материал пластик. | IEK | руб./шт | 8264.38
NEW | FORTE&PIANO Розетка USB A+C 18Вт FP547 с заземлением с защитными шторками винтовое крепление скрытой установки 16А сталь (FP-R14-16-U22-018-K46) | Розетка 1-местная с заземлением с защитными шторками винтовое крепление серии FORTE&PIANO; U-ном.250 В, I-ном.16 А; 2 порта USB (A+C), U-вых.5 В, I-вых.3100 мА; IP20, t-раб.-25…+45°С, 86.6х89х55.8 мм. Цвет нержавеющая сталь. Материал пластик. | IEK | руб./шт | 9917.25
NEW | FORTE&PIANO Розетка USB A+C 18Вт FP647M с заземлением с защитными шторками винтовое крепление скрытой установки 16А металл шампань (FP-R14-16-U22-018-M-K37) | Розетка 1-местная с заземлением с защитными шторками винтовое крепление серии FORTE&PIANO; U-ном.250 В, I-ном.16 А; 2 порта USB (A+C), U-вых.5 В, I-вых.3100 мА; IP20, t-раб.-25…+45°С, 86.6х89х55.8 мм. Цвет шампань. Материал металл. | IEK | руб./шт | 10567.56
NEW | FORTE&PIANO Розетка USB A+C 18Вт FP747M с заземлением с защитными шторками винтовое крепление скрытой установки 16А металл никель (FP-R14-16-U22-018-M-K50) | Розетка 1-местная с заземлением с защитными шторками винтовое крепление серии FORTE&PIANO; U-ном.250 В, I-ном.16 А; 2 порта USB (A+C), U-вых.5 В, I-вых.3100 мА; IP20, t-раб.-25…+45°С, 86.6х89х55.8 мм. Цвет никель. Материал металл. | IEK | руб./шт | 10567.56
NEW | FORTE&PIANO Розетка USB A+C 18Вт FP847M с заземлением с защитными шторками винтовое крепление скрытой установки 16А металл слоновая кость (FP-R14-16-U22-018-M-K41) | Розетка 1-местная с заземлением с защитными шторками винтовое крепление серии FORTE&PIANO; U-ном.250 В, I-ном.16 А; 2 порта USB (A+C), U-вых.5 В, I-вых.3100 мА; IP20, t-раб.-25…+45°С, 86.6х89х55.8 мм. Цвет слоновая кость. Материал металл. | IEK | руб./шт | 10567.56
NEW | FORTE&PIANO Розетка HDMI FP140 скрытой установки черный (FP-H10-K02) | Розетка HDMI серии FORTE&PIANO; 1 порт; IP20, t-раб.-25…+45°С, 86.5х89х41.6 мм. Цвет чёрный. Материал пластик. | IEK | руб./шт | 2592.74
NEW | FORTE&PIANO Розетка HDMI FP140M скрытой установки металл черный (FP-H10-M-K02) | Розетка HDMI серии FORTE&PIANO; 1 порт; IP20, t-раб.-25…+45°С, 86.5х89х41.6 мм. Цвет чёрный. Материал металл. | IEK | руб./шт | 2762.76
NEW | FORTE&PIANO Розетка HDMI FP240M скрытой установки металл белый (FP-H10-M-K01) | Розетка HDMI серии FORTE&PIANO; 1 порт; IP20, t-раб.-25…+45°С, 86.5х89х41.6 мм. Цвет белый. Материал металл. | IEK | руб./шт | 2762.76
NEW | FORTE&PIANO Розетка HDMI FP340 скрытой установки серый (FP-H10-K03) | Розетка HDMI серии FORTE&PIANO; 1 порт; IP20, t-раб.-25…+45°С, 86.5х89х41.6 мм. Цвет серый. Материал пластик. | IEK | руб./шт | 2592.74
NEW | FORTE&PIANO Розетка HDMI FP440 скрытой установки ваниль (FP-H10-K10) | Розетка HDMI серии FORTE&PIANO; 1 порт; IP20, t-раб.-25…+45°С, 86.5х89х41.6 мм. Цвет ваниль. Материал пластик. | IEK | руб./шт | 2160.62
NEW | FORTE&PIANO Розетка HDMI FP540 скрытой установки сталь (FP-H10-K46) | Розетка HDMI серии FORTE&PIANO; 1 порт; IP20, t-раб.-25…+45°С, 86.5х89х41.6 мм. Цвет нержавеющая сталь. Материал пластик. | IEK | руб./шт | 2592.74
NEW | FORTE&PIANO Розетка HDMI FP640M скрытой установки металл шампань (FP-H10-M-K37) | Розетка HDMI серии FORTE&PIANO; 1 порт; IP20, t-раб.-25…+45°С, 86.5х89х41.6 мм. Цвет шампань. Материал металл. | IEK | руб./шт | 2762.76
NEW | FORTE&PIANO Розетка HDMI FP740M скрытой установки металл никель (FP-H10-M-K50) | Розетка HDMI серии FORTE&PIANO; 1 порт; IP20, t-раб.-25…+45°С, 86.5х89х41.6 мм. Цвет никель. Материал металл. | IEK | руб./шт | 2762.76
NEW | FORTE&PIANO Розетка HDMI FP840M скрытой установки металл слоновая кость (FP-H10-M-K41) | Розетка HDMI серии FORTE&PIANO; 1 порт; IP20, t-раб.-25…+45°С, 86.5х89х41.6 мм. Цвет слоновая кость. Материал металл. | IEK | руб./шт | 2762.76
NEW | FORTE&PIANO Розетка двойная RJ11+RJ45 кат.5E FP135 скрытой установки черный (FP-KT20-O-1-K02) | Розетка двойная RJ11+RJ45 кат.5E без экранирования наклонное направление штепсельной розетки серии FORTE&PIANO; IP20, t-раб.-25…+45°С, 86.6х89х42.9 мм. Цвет чёрный. Материал пластик. | IEK | руб./шт | 1814.92
NEW | FORTE&PIANO Розетка двойная RJ11+RJ45 кат.5E FP135M скрытой установки металл черный (FP-KT20-O-1-M-K02) | Розетка двойная RJ11+RJ45 кат.5E без экранирования наклонное направление штепсельной розетки серии FORTE&PIANO; IP20, t-раб.-25…+45°С, 86.6х89х42.9 мм. Цвет чёрный. Материал металл. | IEK | руб./шт | 1933.93
NEW | FORTE&PIANO Розетка двойная RJ11+RJ45 кат.5E FP235M скрытой установки металл белый (FP-KT20-O-1-M-K01) | Розетка двойная RJ11+RJ45 кат.5E без экранирования наклонное направление штепсельной розетки серии FORTE&PIANO; IP20, t-раб.-25…+45°С, 86.6х89х42.9 мм. Цвет белый. Материал металл. | IEK | руб./шт | 1933.93
NEW | FORTE&PIANO Розетка двойная RJ11+RJ45 кат.5E FP335 скрытой установки серый (FP-KT20-O-1-K03) | Розетка двойная RJ11+RJ45 кат.5E без экранирования наклонное направление штепсельной розетки серии FORTE&PIANO; IP20, t-раб.-25…+45°С, 86.6х89х42.9 мм. Цвет серый. Материал пластик. | IEK | руб./шт | 1814.92
NEW | FORTE&PIANO Розетка двойная RJ11+RJ45 кат.5E FP435 скрытой установки ваниль (FP-KT20-O-1-K10) | Розетка двойная RJ11+RJ45 кат.5E без экранирования наклонное направление штепсельной розетки серии FORTE&PIANO; IP20, t-раб.-25…+45°С, 86.6х89х42.9 мм. Цвет ваниль. Материал пластик. | IEK | руб./шт | 1512.44
NEW | FORTE&PIANO Розетка двойная RJ11+RJ45 кат.5E FP535 скрытой установки сталь (FP-KT20-O-1-K46) | Розетка двойная RJ11+RJ45 кат.5E без экранирования наклонное направление штепсельной розетки серии FORTE&PIANO; IP20, t-раб.-25…+45°С, 86.6х89х42.9 мм. Цвет сталь. Материал пластик. | IEK | руб./шт | 1814.92
NEW | FORTE&PIANO Розетка двойная RJ11+RJ45 кат.5E FP635M скрытой установки металл шампань (FP-KT20-O-1-M-K37) | Розетка двойная RJ11+RJ45 кат.5E без экранирования наклонное направление штепсельной розетки серии FORTE&PIANO; IP20, t-раб.-25…+45°С, 86.6х89х42.9 мм. Цвет шампань. Материал металл. | IEK | руб./шт | 1933.93
NEW | FORTE&PIANO Розетка двойная RJ11+RJ45 кат.5E FP735M скрытой установки металл никель (FP-KT20-O-1-M-K50) | Розетка двойная RJ11+RJ45 кат.5E без экранирования наклонное направление штепсельной розетки серии FORTE&PIANO; IP20, t-раб.-25…+45°С, 86.6х89х42.9 мм. Цвет никель. Материал металл. | IEK | руб./шт | 1933.93
NEW | FORTE&PIANO Розетка двойная RJ11+RJ45 кат.5E FP835M скрытой установки металл слоновая кость (FP-KT20-O-1-M-K41) | Розетка двойная RJ11+RJ45 кат.5E без экранирования наклонное направление штепсельной розетки серии FORTE&PIANO; IP20, t-раб.-25…+45°С, 86.6х89х42.9 мм. Цвет слоновая кость. Материал металл. | IEK | руб./шт | 1933.93
NEW | FORTE&PIANO Розетка двойная TV+RJ45 кат.5E FP136 скрытой установки черный (FP-AK20-1-K02) | Розетка двойная TV+RJ45 кат.5E серии FORTE&PIANO; f-раб.5…862 МГц, потери в ответвителе 2 дБ (860 МГц); IP20, t-раб.-25…+45°С, 86.6х89х45.7 мм. Цвет чёрный. Материал пластик. | IEK | руб./шт | 2074.2
NEW | FORTE&PIANO Розетка двойная TV+RJ45 кат.5E FP136M скрытой установки металл черный (FP-AK20-1-M-K02) | Розетка двойная TV+RJ45 кат.5E серии FORTE&PIANO; f-раб.5…862 МГц, потери в ответвителе 2 дБ (860 МГц); IP20, t-раб.-25…+45°С, 86.6х89х45.7 мм. Цвет чёрный. Материал металл. | IEK | руб./шт | 2210.21
NEW | FORTE&PIANO Розетка двойная TV+RJ45 кат.5E FP236M скрытой установки металл белый (FP-AK20-1-M-K01) | Розетка двойная RJ11+RJ45 кат.5E без экранирования наклонное направление штепсельной розетки серии FORTE&PIANO; IP20, t-раб.-25…+45°С, 86.6х89х42.9 мм. Цвет белый. Материал металл. | IEK | руб./шт | 2210.21
NEW | FORTE&PIANO Розетка двойная TV+RJ45 кат.5E FP336 скрытой установки серый (FP-AK20-1-K03) | Розетка двойная RJ11+RJ45 кат.5E без экранирования наклонное направление штепсельной розетки серии FORTE&PIANO; IP20, t-раб.-25…+45°С, 86.6х89х42.9 мм. Цвет серый. Материал пластик. | IEK | руб./шт | 2074.2
NEW | FORTE&PIANO Розетка двойная TV+RJ45 кат.5E FP436 скрытой установки ваниль (FP-AK20-1-K10) | Розетка двойная RJ11+RJ45 кат.5E без экранирования наклонное направление штепсельной розетки серии FORTE&PIANO; IP20, t-раб.-25…+45°С, 86.6х89х42.9 мм. Цвет ваниль. Материал пластик. | IEK | руб./шт | 1728.5
NEW | FORTE&PIANO Розетка двойная TV+RJ45 кат.5E FP536 скрытой установки сталь (FP-AK20-1-K46) | Розетка двойная RJ11+RJ45 кат.5E без экранирования наклонное направление штепсельной розетки серии FORTE&PIANO; IP20, t-раб.-25…+45°С, 86.6х89х42.9 мм. Цвет сталь. Материал пластик. | IEK | руб./шт | 2074.2
NEW | FORTE&PIANO Розетка двойная TV+RJ45 кат.5E FP636M скрытой установки металл шампань (FP-AK20-1-M-K37) | Розетка двойная RJ11+RJ45 кат.5E без экранирования наклонное направление штепсельной розетки серии FORTE&PIANO; IP20, t-раб.-25…+45°С, 86.6х89х42.9 мм. Цвет шампань. Материал металл. | IEK | руб./шт | 2210.21
NEW | FORTE&PIANO Розетка двойная TV+RJ45 кат.5E FP736M скрытой установки металл никель (FP-AK20-1-M-K50) | Розетка двойная RJ11+RJ45 кат.5E без экранирования наклонное направление штепсельной розетки серии FORTE&PIANO; IP20, t-раб.-25…+45°С, 86.6х89х42.9 мм. Цвет никель. Материал металл. | IEK | руб./шт | 2210.21
NEW | FORTE&PIANO Розетка двойная TV+RJ45 кат.5E FP836M скрытой установки металл слоновая кость (FP-AK20-1-M-K41) | Розетка двойная RJ11+RJ45 кат.5E без экранирования наклонное направление штепсельной розетки серии FORTE&PIANO; IP20, t-раб.-25…+45°С, 86.6х89х42.9 мм. Цвет слоновая кость. Материал металл. | IEK | руб./шт | 2210.21
NEW | FORTE&PIANO Розетка двойная TV+RJ45 кат.6 FP137 скрытой установки черный (FP-AK20-2-K02) | Розетка двойная TV+RJ45 кат.6 серии FORTE&PIANO; f-раб.5…862 МГц, потери в ответвителе 2 дБ (860 МГц); IP20, t-раб.-25…+45°С, 86.6х89х45.7 мм. Цвет чёрный. Материал пластик. | IEK | руб./шт | 2463.11
NEW | FORTE&PIANO Розетка двойная TV+RJ45 кат.6 FP137M скрытой установки металл черный (FP-AK20-2-M-K02) | Розетка двойная TV+RJ45 кат.6 серии FORTE&PIANO; f-раб.5…862 МГц, потери в ответвителе 2 дБ (860 МГц); IP20, t-раб.-25…+45°С, 86.6х89х45.7 мм. Цвет чёрный. Материал металл. | IEK | руб./шт | 2624.64
NEW | FORTE&PIANO Розетка двойная TV+RJ45 кат.6 FP237M скрытой установки металл белый (FP-AK20-2-M-K01) | Розетка двойная TV+RJ45 кат.6 серии FORTE&PIANO; f-раб.5…862 МГц, потери в ответвителе 2 дБ (860 МГц); IP20, t-раб.-25…+45°С, 86.6х89х45.7 мм. Цвет белый. Материал металл. | IEK | руб./шт | 2624.64
NEW | FORTE&PIANO Розетка двойная TV+RJ45 кат.6 FP337 скрытой установки серый (FP-AK20-2-K03) | Розетка двойная TV+RJ45 кат.6 серии FORTE&PIANO; f-раб.5…862 МГц, потери в ответвителе 2 дБ (860 МГц); IP20, t-раб.-25…+45°С, 86.6х89х45.7 мм. Цвет серый. Материал пластик. | IEK | руб./шт | 2463.11
NEW | FORTE&PIANO Розетка двойная TV+RJ45 кат.6 FP437 скрытой установки ваниль (FP-AK20-2-K10) | Розетка двойная TV+RJ45 кат.6 серии FORTE&PIANO; f-раб.5…862 МГц, потери в ответвителе 2 дБ (860 МГц); IP20, t-раб.-25…+45°С, 86.6х89х45.7 мм. Цвет ваниль. Материал пластик. | IEK | руб./шт | 2052.59
NEW | FORTE&PIANO Розетка двойная TV+RJ45 кат.6 FP537 скрытой установки сталь (FP-AK20-2-K46) | Розетка двойная TV+RJ45 кат.6 серии FORTE&PIANO; f-раб.5…862 МГц, потери в ответвителе 2 дБ (860 МГц); IP20, t-раб.-25…+45°С, 86.6х89х45.7 мм. Цвет сталь. Материал пластик. | IEK | руб./шт | 2463.11
NEW | FORTE&PIANO Розетка двойная TV+RJ45 кат.6 FP637M скрытой установки металл шампань (FP-AK20-2-M-K37) | Розетка двойная TV+RJ45 кат.6 серии FORTE&PIANO; f-раб.5…862 МГц, потери в ответвителе 2 дБ (860 МГц); IP20, t-раб.-25…+45°С, 86.6х89х45.7 мм. Цвет шампань. Материал металл. | IEK | руб./шт | 2624.64
NEW | FORTE&PIANO Розетка двойная TV+RJ45 кат.6 FP737M скрытой установки металл никель (FP-AK20-2-M-K50) | Розетка двойная TV+RJ45 кат.6 серии FORTE&PIANO; f-раб.5…862 МГц, потери в ответвителе 2 дБ (860 МГц); IP20, t-раб.-25…+45°С, 86.6х89х45.7 мм. Цвет никель. Материал металл. | IEK | руб./шт | 2624.64
NEW | FORTE&PIANO Розетка двойная TV+RJ45 кат.6 FP837M скрытой установки металл слоновая кость (FP-AK20-2-M-K41) | Розетка двойная TV+RJ45 кат.6 серии FORTE&PIANO; f-раб.5…862 МГц, потери в ответвителе 2 дБ (860 МГц); IP20, t-раб.-25…+45°С, 86.6х89х45.7 мм. Цвет слоновая кость. Материал металл. | IEK | руб./шт | 2624.64
NEW | FORTE&PIANO Розетка двойная TV+SAT FP138 скрытой установки черный (FP-AF20-O-K02) | Розетка двойная TV+SA серии FORTE&PIANO; 2 выхода, f-раб.950…2400 МГц, потери в ответвителе 3 дБ (2150 МГц) ;IP20, t-раб.-25…+45°С, 86.6х89х47.2 мм. Цвет чёрный. Материал пластик. | IEK | руб./шт | 3111.29
NEW | FORTE&PIANO Розетка двойная TV+SAT FP138M скрытой установки металл черный (FP-AF20-O-M-K02) | Розетка двойная TV+SA серии FORTE&PIANO; 2 выхода, f-раб.950…2400 МГц, потери в ответвителе 3 дБ (2150 МГц) ;IP20, t-раб.-25…+45°С, 86.6х89х47.2 мм. Цвет чёрный. Материал металл. | IEK | руб./шт | 3315.31
NEW | FORTE&PIANO Розетка двойная TV+SAT FP238M скрытой установки металл белый (FP-AF20-O-M-K01) | Розетка двойная TV+SA серии FORTE&PIANO; 2 выхода, f-раб.950…2400 МГц, потери в ответвителе 3 дБ (2150 МГц) ;IP20, t-раб.-25…+45°С, 86.6х89х47.2 мм. Цвет белый. Материал металл. | IEK | руб./шт | 3315.31
NEW | FORTE&PIANO Розетка двойная TV+SAT FP338 скрытой установки серый (FP-AF20-O-K03) | Розетка двойная TV+SA серии FORTE&PIANO; 2 выхода, f-раб.950…2400 МГц, потери в ответвителе 3 дБ (2150 МГц) ;IP20, t-раб.-25…+45°С, 86.6х89х47.2 мм. Цвет серый. Материал пластик. | IEK | руб./шт | 3111.29
NEW | FORTE&PIANO Розетка двойная TV+SAT FP438 скрытой установки ваниль (FP-AF20-O-K10) | Розетка двойная TV+SA серии FORTE&PIANO; 2 выхода, f-раб.950…2400 МГц, потери в ответвителе 3 дБ (2150 МГц) ;IP20, t-раб.-25…+45°С, 86.6х89х47.2 мм. Цвет ваниль. Материал пластик. | IEK | руб./шт | 2592.74
NEW | FORTE&PIANO Розетка двойная TV+SAT FP538 скрытой установки сталь (FP-AF20-O-K46) | Розетка двойная TV+SA серии FORTE&PIANO; 2 выхода, f-раб.950…2400 МГц, потери в ответвителе 3 дБ (2150 МГц) ;IP20, t-раб.-25…+45°С, 86.6х89х47.2 мм. Цвет нержавеющая сталь. Материал пластик. | IEK | руб./шт | 3111.29
NEW | FORTE&PIANO Розетка двойная TV+SAT FP638M скрытой установки металл шампань (FP-AF20-O-M-K37) | Розетка двойная TV+SA серии FORTE&PIANO; 2 выхода, f-раб.950…2400 МГц, потери в ответвителе 3 дБ (2150 МГц) ;IP20, t-раб.-25…+45°С, 86.6х89х47.2 мм. Цвет шампань. Материал металл. | IEK | руб./шт | 3315.31
NEW | FORTE&PIANO Розетка двойная TV+SAT FP738M скрытой установки металл никель (FP-AF20-O-M-K50) | Розетка двойная TV+SA серии FORTE&PIANO; 2 выхода, f-раб.950…2400 МГц, потери в ответвителе 3 дБ (2150 МГц) ;IP20, t-раб.-25…+45°С, 86.6х89х47.2 мм. Цвет никель. Материал металл. | IEK | руб./шт | 3315.31
NEW | FORTE&PIANO Розетка двойная TV+SAT FP838M скрытой установки металл слоновая кость (FP-AF20-O-M-K41) | Розетка двойная TV+SA серии FORTE&PIANO; 2 выхода, f-раб.950…2400 МГц, потери в ответвителе 3 дБ (2150 МГц) ;IP20, t-раб.-25…+45°С, 86.6х89х47.2 мм. Цвет слоновая кость. Материал металл. | IEK | руб./шт | 3315.31
NEW | FORTE&PIANO Розетка компьютерная двойная RJ45 кат.5E FP133 скрытой установки черный (FP-K20-1-K02) | Розетка компьютерная двойная RJ45 кат.5E без экранирования наклонное направление штепсельной розетки серии FORTE&PIANO; IP20, t-раб.-25…+45°С, 86.6х89х42.9 мм. Цвет чёрный. Материал пластик. | IEK | руб./шт | 2787.21
NEW | FORTE&PIANO Розетка компьютерная двойная RJ45 кат.5E FP133M скрытой установки металл черный (FP-K20-1-M-K02) | Розетка компьютерная двойная RJ45 кат.5E без экранирования наклонное направление штепсельной розетки серии FORTE&PIANO; IP20, t-раб.-25…+45°С, 86.6х89х42.9 мм. Цвет чёрный. Материал металл. | IEK | руб./шт | 4569.19
NEW | FORTE&PIANO Розетка компьютерная двойная RJ45 кат.5E FP233M скрытой установки металл белый (FP-K20-1-M-K01) | Розетка компьютерная двойная RJ45 кат.5E без экранирования наклонное направление штепсельной розетки серии FORTE&PIANO; IP20, t-раб.-25…+45°С, 86.6х89х42.9 мм. Цвет белый. Материал металл. | IEK | руб./шт | 4569.19
NEW | FORTE&PIANO Розетка компьютерная двойная RJ45 кат.5E FP333 скрытой установки серый (FP-K20-1-K03) | Розетка компьютерная двойная RJ45 кат.5E без экранирования наклонное направление штепсельной розетки серии FORTE&PIANO; IP20, t-раб.-25…+45°С, 86.6х89х42.9 мм. Цвет серый. Материал пластик. | IEK | руб./шт | 2787.21
NEW | FORTE&PIANO Розетка компьютерная двойная RJ45 кат.5E FP433 скрытой установки ваниль (FP-K20-1-K10) | Розетка компьютерная двойная RJ45 кат.5E без экранирования наклонное направление штепсельной розетки серии FORTE&PIANO; IP20, t-раб.-25…+45°С, 86.6х89х42.9 мм. Цвет ваниль. Материал пластик. | IEK | руб./шт | 2322.67
NEW | FORTE&PIANO Розетка компьютерная двойная RJ45 кат.5E FP533 скрытой установки сталь (FP-K20-1-K46) | Розетка компьютерная двойная RJ45 кат.5E без экранирования наклонное направление штепсельной розетки серии FORTE&PIANO; IP20, t-раб.-25…+45°С, 86.6х89х42.9 мм. Цвет сталь. Материал пластик. | IEK | руб./шт | 2787.21
NEW | FORTE&PIANO Розетка компьютерная двойная RJ45 кат.5E FP633M скрытой установки металл шампань (FP-K20-1-M-K37) | Розетка компьютерная двойная RJ45 кат.5E без экранирования наклонное направление штепсельной розетки серии FORTE&PIANO; IP20, t-раб.-25…+45°С, 86.6х89х42.9 мм. Цвет шампань. Материал металл. | IEK | руб./шт | 4569.19
NEW | FORTE&PIANO Розетка компьютерная двойная RJ45 кат.5E FP733M скрытой установки металл никель (FP-K20-1-M-K50) | Розетка компьютерная двойная RJ45 кат.5E без экранирования наклонное направление штепсельной розетки серии FORTE&PIANO; IP20, t-раб.-25…+45°С, 86.6х89х42.9 мм. Цвет никель. Материал металл. | IEK | руб./шт | 4569.19
NEW | FORTE&PIANO Розетка компьютерная двойная RJ45 кат.5E FP833M скрытой установки металл слоновая кость (FP-K20-1-M-K41) | Розетка компьютерная двойная RJ45 кат.5E без экранирования наклонное направление штепсельной розетки серии FORTE&PIANO; IP20, t-раб.-25…+45°С, 86.6х89х42.9 мм. Цвет слоновая кость. Материал металл. | IEK | руб./шт | 4569.19
NEW | FORTE&PIANO Розетка компьютерная двойная RJ45 кат.6 FP134 скрытой установки черный (FP-K20-2-K02) | Розетка компьютерная двойная RJ45 кат.6 без экранирования наклонное направление штепсельной розетки серии FORTE&PIANO; IP20, t-раб.-25…+45°С, 86.6х89х42.9 мм. Цвет чёрный. Материал пластик. | IEK | руб./шт | 4083.58
NEW | FORTE&PIANO Розетка компьютерная двойная RJ45 кат.6 FP134M скрытой установки металл черный (FP-K20-2-M-K02) | Розетка компьютерная двойная RJ45 кат.6 без экранирования наклонное направление штепсельной розетки серии FORTE&PIANO; IP20, t-раб.-25…+45°С, 86.6х89х42.9 мм. Цвет черный. Материал металл. | IEK | руб./шт | 6694.39
NEW | FORTE&PIANO Розетка компьютерная двойная RJ45 кат.6 FP234M скрытой установки металл белый (FP-K20-2-M-K01) | Розетка компьютерная двойная RJ45 кат.6 без экранирования наклонное направление штепсельной розетки серии FORTE&PIANO; IP20, t-раб.-25…+45°С, 86.6х89х42.9 мм. Цвет белый. Материал металл. | IEK | руб./шт | 6694.39
NEW | FORTE&PIANO Розетка компьютерная двойная RJ45 кат.6 FP334 скрытой установки серый (FP-K20-2-K03) | Розетка компьютерная двойная RJ45 кат.6 без экранирования наклонное направление штепсельной розетки серии FORTE&PIANO; IP20, t-раб.-25…+45°С, 86.6х89х42.9 мм. Цвет серый. Материал пластик. | IEK | руб./шт | 4083.58
NEW | FORTE&PIANO Розетка компьютерная двойная RJ45 кат.6 FP434 скрытой установки ваниль (FP-K20-2-K10) | Розетка компьютерная двойная RJ45 кат.6 без экранирования наклонное направление штепсельной розетки серии FORTE&PIANO; IP20, t-раб.-25…+45°С, 86.6х89х42.9 мм. Цвет ваниль. Материал пластик. | IEK | руб./шт | 3402.98
NEW | FORTE&PIANO Розетка компьютерная двойная RJ45 кат.6 FP534 скрытой установки сталь (FP-K20-2-K46) | Розетка компьютерная двойная RJ45 кат.6 без экранирования наклонное направление штепсельной розетки серии FORTE&PIANO; IP20, t-раб.-25…+45°С, 86.6х89х42.9 мм. Цвет сталь. Материал пластик. | IEK | руб./шт | 4083.58
NEW | FORTE&PIANO Розетка компьютерная двойная RJ45 кат.6 FP634M скрытой установки металл шампань (FP-K20-2-M-K37) | Розетка компьютерная двойная RJ45 кат.6 без экранирования наклонное направление штепсельной розетки серии FORTE&PIANO; IP20, t-раб.-25…+45°С, 86.6х89х42.9 мм. Цвет шампань. Материал металл. | IEK | руб./шт | 6694.39
NEW | FORTE&PIANO Розетка компьютерная двойная RJ45 кат.6 FP734M скрытой установки металл никель (FP-K20-2-M-K50) | Розетка компьютерная двойная RJ45 кат.6 без экранирования наклонное направление штепсельной розетки серии FORTE&PIANO; IP20, t-раб.-25…+45°С, 86.6х89х42.9 мм. Цвет никель. Материал металл. | IEK | руб./шт | 6694.39
NEW | FORTE&PIANO Розетка компьютерная двойная RJ45 кат.6 FP834M скрытой установки металл слоновая кость (FP-K20-2-M-K41) | Розетка компьютерная двойная RJ45 кат.6 без экранирования наклонное направление штепсельной розетки серии FORTE&PIANO; IP20, t-раб.-25…+45°C, 86.6х89х42.9 мм. Цвет слоновая кость. Материал металл. | IEK | руб./шт | 6694.39
NEW | FORTE&PIANO Розетка компьютерная RJ45 кат.5E FP132 скрытой установки черный (FP-K10-1-K02) | Розетка компьютерная RJ45 кат.5E без экранирования наклонное направление штепсельной розетки серии FORTE&PIANO; IP20, t-раб.-25…+45°С, 86.6х89х41.6 мм. Цвет чёрный. Материал пластик. | IEK | руб./шт | 1750.11
NEW | FORTE&PIANO Розетка компьютерная RJ45 кат.5E FP132M скрытой установки металл черный (FP-K10-1-M-K02) | Розетка компьютерная RJ45 кат.5E без экранирования наклонное направление штепсельной розетки серии FORTE&PIANO; IP20, t-раб.-25…+45°С, 86.6х89х41.6 мм. Цвет чёрный. Материал металл. | IEK | руб./шт | 2869.03
NEW | FORTE&PIANO Розетка компьютерная RJ45 кат.5E FP232M скрытой установки металл белый (FP-K10-1-M-K01) | Розетка компьютерная RJ45 кат.5E без экранирования наклонное направление штепсельной розетки серии FORTE&PIANO; IP20, t-раб.-25…+45°С, 86.6х89х41.6 мм. Цвет белый. Материал металл. | IEK | руб./шт | 2869.03
NEW | FORTE&PIANO Розетка компьютерная RJ45 кат.5E FP332 скрытой установки серый (FP-K10-1-K03) | Розетка компьютерная RJ45 кат.5E без экранирования наклонное направление штепсельной розетки серии FORTE&PIANO; IP20, t-раб.-25…+45°С, 86.6х89х41.6 мм. Цвет серый. Материал пластик. | IEK | руб./шт | 1750.11
NEW | FORTE&PIANO Розетка компьютерная RJ45 кат.5E FP432 скрытой установки ваниль (FP-K10-1-K10) | Розетка компьютерная RJ45 кат.5E без экранирования наклонное направление штепсельной розетки серии FORTE&PIANO; IP20, t-раб.-25…+45°С, 86.6х89х41.6 мм. Цвет ваниль. Материал пластик. | IEK | руб./шт | 1458.42
NEW | FORTE&PIANO Розетка компьютерная RJ45 кат.5E FP532 скрытой установки сталь (FP-K10-1-K46) | Розетка компьютерная RJ45 кат.5E без экранирования наклонное направление штепсельной розетки серии FORTE&PIANO; IP20, t-раб.-25…+45°С, 86.6х89х41.6 мм. Цвет сталь. Материал пластик. | IEK | руб./шт | 1750.11
NEW | FORTE&PIANO Розетка компьютерная RJ45 кат.5E FP632M скрытой установки металл шампань (FP-K10-1-M-K37) | Розетка компьютерная RJ45 кат.5E без экранирования наклонное направление штепсельной розетки серии FORTE&PIANO; IP20, t-раб.-25…+45°С, 86.6х89х41.6 мм. Цвет шампань. Материал металл. | IEK | руб./шт | 2869.03
NEW | FORTE&PIANO Розетка компьютерная RJ45 кат.5E FP732M скрытой установки металл никель (FP-K10-1-M-K50) | Розетка компьютерная RJ45 кат.5E без экранирования наклонное направление штепсельной розетки серии FORTE&PIANO; IP20, t-раб.-25…+45°С, 86.6х89х41.6 мм. Цвет никель. Материал металл. | IEK | руб./шт | 2869.03
NEW | FORTE&PIANO Розетка компьютерная RJ45 кат.5E FP832M скрытой установки металл слоновая кость (FP-K10-1-M-K41) | Розетка компьютерная RJ45 кат.5E без экранирования наклонное направление штепсельной розетки серии FORTE&PIANO; IP20, t-раб.-25…+45°С, 86.6х89х41.6 мм. Цвет слоновая кость. Материал металл. | IEK | руб./шт | 2869.03
NEW | FORTE&PIANO Розетка компьютерная RJ45 кат.6 FP131 скрытой установки черный (FP-K10-2-K02) | Розетка компьютерная RJ45 кат.6 без экранирования наклонное направление штепсельной розетки серии FORTE&PIANO; IP20, t-раб.-25…+45°С, 86.6х89х41.6 мм. Цвет чёрный. Материал пластик. | IEK | руб./шт | 2722.39
NEW | FORTE&PIANO Розетка компьютерная RJ45 кат.6 FP131M скрытой установки металл черный (FP-K10-2-M-K02) | Розетка компьютерная RJ45 кат.6 без экранирования наклонное направление штепсельной розетки серии FORTE&PIANO; IP20, t-раб.-25…+45°С, 86.6х89х41.6 мм. Цвет чёрный. Материал металл. | IEK | руб./шт | 4462.94
NEW | FORTE&PIANO Розетка компьютерная RJ45 кат.6 FP231M скрытой установки металл белый (FP-K10-2-M-K01) | Розетка компьютерная RJ45 кат.6 без экранирования наклонное направление штепсельной розетки серии FORTE&PIANO; IP20, t-раб.-25…+45°С, 86.6х89х41.6 мм. Цвет белый. Материал металл. | IEK | руб./шт | 4462.94
NEW | FORTE&PIANO Розетка компьютерная RJ45 кат.6 FP331 скрытой установки серый (FP-K10-2-K03) | Розетка компьютерная RJ45 кат.6 без экранирования наклонное направление штепсельной розетки серии FORTE&PIANO; IP20, t-раб.-25…+45°С, 86.6х89х41.6 мм. Цвет серый. Материал пластик. | IEK | руб./шт | 2722.39
NEW | FORTE&PIANO Розетка компьютерная RJ45 кат.6 FP431 скрытой установки ваниль (FP-K10-2-K10) | Розетка компьютерная RJ45 кат.6 без экранирования наклонное направление штепсельной розетки серии FORTE&PIANO; IP20, t-раб.-25…+45°С, 86.6х89х41.6 мм. Цвет ваниль. Материал пластик. | IEK | руб./шт | 2268.66
NEW | FORTE&PIANO Розетка компьютерная RJ45 кат.6 FP531 скрытой установки сталь (FP-K10-2-K46) | Розетка компьютерная RJ45 кат.6 без экранирования наклонное направление штепсельной розетки серии FORTE&PIANO; IP20, t-раб.-25…+45°С, 86.6х89х41.6 мм. Цвет сталь. Материал пластик. | IEK | руб./шт | 2722.39
NEW | FORTE&PIANO Розетка компьютерная RJ45 кат.6 FP631M скрытой установки металл шампань (FP-K10-2-M-K37) | Розетка компьютерная RJ45 кат.6 без экранирования наклонное направление штепсельной розетки серии FORTE&PIANO; IP20, t-раб.-25…+45°С, 86.6х89х41.6 мм. Цвет шампань. Материал металл. | IEK | руб./шт | 4462.94
NEW | FORTE&PIANO Розетка компьютерная RJ45 кат.6 FP731M скрытой установки металл никель (FP-K10-2-M-K50) | Розетка компьютерная RJ45 кат.6 без экранирования наклонное направление штепсельной розетки серии FORTE&PIANO; IP20, t-раб.-25…+45°С, 86.6х89х41.6 мм. Цвет никель. Материал металл. | IEK | руб./шт | 4462.94
NEW | FORTE&PIANO Розетка компьютерная RJ45 кат.6 FP831M скрытой установки металл слоновая кость (FP-K10-2-M-K41) | Розетка компьютерная RJ45 кат.6 без экранирования наклонное направление штепсельной розетки серии FORTE&PIANO; IP20, t-раб.-25…+45°С, 86.6х89х41.6 мм. Цвет слоновая кость. Материал металл. | IEK | руб./шт | 4462.94
NEW | FORTE&PIANO Датчик движения FP155 скрытой установки черный (FP-MS10-N-150-05-K02) | Датчик движения серии FORTE&PIANO; дальность зоны обнаружения 6 м, угол обзора 160°, высота установки 1.4 м; U-ном.230 В, P-коммут.500 Вт; IP20, t-раб.-25…+45°C, 86.6х89х56.1 мм. Цвет чёрный. Материал пластик. | IEK | руб./шт | 2428.58
NEW | FORTE&PIANO Датчик движения FP155M скрытой установки металл черный (FP-MS10-N-150-05-M-K02) | Датчик движения серии FORTE&PIANO; дальность зоны обнаружения 6 м, угол обзора 160°, высота установки 1.4 м; U-ном.230 В, P-коммут.500 Вт; IP20, t-раб.-25…+45°C, 86.6х89х56.1 мм. Цвет чёрный. Материал металл. | IEK | руб./шт | 2866.52
NEW | FORTE&PIANO Датчик движения FP255M скрытой установки металл белый (FP-MS10-N-150-05-M-K01) | Датчик движения серии FORTE&PIANO; дальность зоны обнаружения 6 м, угол обзора 160°, высота установки 1.4 м; U-ном.230 В, P-коммут.500 Вт; IP20, t-раб.-25…+45°C, 86.6х89х56.1 мм. Цвет белый. Материал металл. | IEK | руб./шт | 2866.52
NEW | FORTE&PIANO Датчик движения FP355 скрытой установки серый (FP-MS10-N-150-05-K03) | Датчик движения серии FORTE&PIANO; дальность зоны обнаружения 6 м, угол обзора 160°, высота установки 1.4 м; U-ном.230 В, P-коммут.500 Вт; IP20, t-раб.-25…+45°C, 86.6х89х56.1 мм. Цвет серый. Материал пластик. | IEK | руб./шт | 2428.58
NEW | FORTE&PIANO Датчик движения FP455 скрытой установки ваниль (FP-MS10-N-150-05-K10) | Датчик движения серии FORTE&PIANO; дальность зоны обнаружения 6 м, угол обзора 160°, высота установки 1.4 м; U-ном.230 В, P-коммут.500 Вт; IP20, t-раб.-25…+45°C, 86.6х89х56.1 мм. Цвет ваниль. Материал пластик. | IEK | руб./шт | 2428.58
NEW | FORTE&PIANO Датчик движения FP555 скрытой установки сталь (FP-MS10-N-150-05-K46) | Датчик движения серии FORTE&PIANO; дальность зоны обнаружения 6 м, угол обзора 160°, высота установки 1.4 м; U-ном.230 В, P-коммут.500 Вт; IP20, t-раб.-25…+45°C, 86.6х89х56.1 мм. Цвет сталь. Материал пластик. | IEK | руб./шт | 2428.58
NEW | FORTE&PIANO Датчик движения FP655M скрытой установки металл шампань (FP-MS10-N-150-05-M-K37) | Датчик движения серии FORTE&PIANO; дальность зоны обнаружения 6 м, угол обзора 160°, высота установки 1.4 м; U-ном.230 В, P-коммут.500 Вт; IP20, t-раб.-25…+45°C, 86.6х89х56.1 мм. Цвет шампань. Материал металл. | IEK | руб./шт | 2866.52
NEW | FORTE&PIANO Датчик движения FP755M скрытой установки металл никель (FP-MS10-N-150-05-M-K50) | Датчик движения серии FORTE&PIANO; дальность зоны обнаружения 6 м, угол обзора 160°, высота установки 1.4 м; U-ном.230 В, P-коммут.500 Вт; IP20, t-раб.-25…+45°C, 86.6х89х56.1 мм. Цвет никель. Материал металл. | IEK | руб./шт | 2866.52
NEW | FORTE&PIANO Датчик движения FP855M скрытой установки металл слоновая кость (FP-MS10-N-150-05-M-K41) | Датчик движения серии FORTE&PIANO; дальность зоны обнаружения 6 м, угол обзора 160°, высота установки 1.4 м; U-ном.230 В, P-коммут.500 Вт; IP20, t-раб.-25…+45°C, 86.6х89х56.1 мм. Цвет слоновая кость. Материал металл. | IEK | руб./шт | 2866.52
NEW | FORTE&PIANO Заглушка с суппортом FP141 скрытой установки черный (FP-PL10-K02) | Заглушка с суппортом серии FORTE&PIANO; IP20, t-раб.-25…+45°С, 86.6х89 мм. Цвет чёрный. Материал пластик. | IEK | руб./шт | 329.74
NEW | FORTE&PIANO Заглушка с суппортом FP141M скрытой установки металл черный (FP-PL10-M-K02) | Заглушка с суппортом серии FORTE&PIANO; IP20, t-раб.-25…+45°С, 86.6х89 мм. Цвет чёрный. Материал металл. | IEK | руб./шт | 729.77
NEW | FORTE&PIANO Заглушка с суппортом FP241M скрытой установки металл белый (FP-PL10-M-K01) | Заглушка с суппортом серии FORTE&PIANO; IP20, t-раб.-25…+45°С, 86.6х89 мм. Цвет белый. Материал металл. | IEK | руб./шт | 729.77
NEW | FORTE&PIANO Заглушка с суппортом FP341 скрытой установки серый (FP-PL10-K03) | Заглушка с суппортом серии FORTE&PIANO; IP20, t-раб.-25…+45°С, 86.6х89 мм. Цвет серый. Материал пластик. | IEK | руб./шт | 329.74
NEW | FORTE&PIANO Заглушка с суппортом FP441 скрытой установки ваниль (FP-PL10-K10) | Заглушка с суппортом серии FORTE&PIANO; IP20, t-раб.-25…+45°С, 86.6х89 мм. Цвет ваниль. Материал пластик. | IEK | руб./шт | 274.79
NEW | FORTE&PIANO Заглушка с суппортом FP541 скрытой установки сталь (FP-PL10-K46) | Заглушка с суппортом серии FORTE&PIANO; IP20, t-раб.-25…+45°С, 86.6х89 мм. Цвет сталь. Материал пластик. | IEK | руб./шт | 329.74
NEW | FORTE&PIANO Заглушка с суппортом FP641M скрытой установки металл шампань (FP-PL10-M-K37) | Заглушка с суппортом серии FORTE&PIANO; IP20, t-раб.-25…+45°С, 86.6х89 мм. Цвет шампань. Материал металл. | IEK | руб./шт | 729.77
NEW | FORTE&PIANO Заглушка с суппортом FP741M скрытой установки металл никель (FP-PL10-M-K50) | Заглушка с суппортом серии FORTE&PIANO; IP20, t-раб.-25…+45°С, 86.6х89 мм. Цвет никель. Материал металл. | IEK | руб./шт | 729.77
NEW | FORTE&PIANO Заглушка с суппортом FP841M скрытой установки металл слоновая кость (FP-PL10-M-K41) | Заглушка с суппортом серии FORTE&PIANO; IP20, t-раб.-25…+45°С, 86.6х89 мм. Цвет слоновая кость. Материал металл. | IEK | руб./шт | 729.77
NEW | FORTE&PIANO Подсветка LED встраиваемая с датчиком движения FP156 скрытой установки черный (FP-MS11-N-150-05-K02) | Подсветка LED встраиваемая с датчиком движения серии FORTE&PIANO; дальность зоны обнаружения 6 м, угол обзора 160°, высота установки 1.4 м; U-ном.230 В, P-коммут.500 Вт; IP20, t-раб.-25…+45°C, 86.6х89х56.1 мм. Цвет чёрный. Материал пластик. | IEK | руб./шт | 2692.68
NEW | FORTE&PIANO Подсветка LED встраиваемая с датчиком движения FP156M скрытой установки металл черный (FP-MS11-N-150-05-M-K02) | Подсветка LED встраиваемая с датчиком движения серии FORTE&PIANO; дальность зоны обнаружения 6 м, угол обзора 160°, высота установки 1.4 м; U-ном.230 В, P-коммут.500 Вт; IP20, t-раб.-25…+45°C, 86.6х89х56.1 мм. Цвет чёрный. Материал металл. | IEK | руб./шт | 3178.24
NEW | FORTE&PIANO Подсветка LED встраиваемая с датчиком движения FP256M скрытой установки металл белый (FP-MS11-N-150-05-M-K01) | Подсветка LED встраиваемая с датчиком движения серии FORTE&PIANO; дальность зоны обнаружения 6 м, угол обзора 160°, высота установки 1.4 м; U-ном.230 В, P-коммут.500 Вт; IP20, t-раб.-25…+45°C, 86.6х89х56.1 мм. Цвет белый. Материал металл. | IEK | руб./шт | 3178.24
NEW | FORTE&PIANO Подсветка LED встраиваемая с датчиком движения FP356 скрытой установки серый (FP-MS11-N-150-05-K03) | Подсветка LED встраиваемая с датчиком движения серии FORTE&PIANO; дальность зоны обнаружения 6 м, угол обзора 160°, высота установки 1.4 м; U-ном.230 В, P-коммут.500 Вт; IP20, t-раб.-25…+45°C, 86.6х89х56.1 мм. Цвет серый. Материал пластик. | IEK | руб./шт | 2692.68
NEW | FORTE&PIANO Подсветка LED встраиваемая с датчиком движения FP456 скрытой установки ваниль (FP-MS11-N-150-05-K10) | Подсветка LED встраиваемая с датчиком движения серии FORTE&PIANO; дальность зоны обнаружения 6 м, угол обзора 160°, высота установки 1.4 м; U-ном.230 В, P-коммут.500 Вт; IP20, t-раб.-25…+45°C, 86.6х89х56.1 мм. Цвет ваниль. Материал пластик. | IEK | руб./шт | 2692.68
NEW | FORTE&PIANO Подсветка LED встраиваемая с датчиком движения FP556 скрытой установки сталь (FP-MS11-N-150-05-K46) | Подсветка LED встраиваемая с датчиком движения серии FORTE&PIANO; дальность зоны обнаружения 6 м, угол обзора 160°, высота установки 1.4 м; U-ном.230 В, P-коммут.500 Вт; IP20, t-раб.-25…+45°C, 86.6х89х56.1 мм. Цвет сталь. Материал пластик. | IEK | руб./шт | 2692.68
NEW | FORTE&PIANO Подсветка LED встраиваемая с датчиком движения FP656M скрытой установки металл шампань (FP-MS11-N-150-05-M-K37) | Подсветка LED встраиваемая с датчиком движения серии FORTE&PIANO; дальность зоны обнаружения 6 м, угол обзора 160°, высота установки 1.4 м; U-ном.230 В, P-коммут.500 Вт; IP20, t-раб.-25…+45°C, 86.6х89х56.1 мм. Цвет шампань. Материал металл. | IEK | руб./шт | 3178.24
NEW | FORTE&PIANO Подсветка LED встраиваемая с датчиком движения FP756M скрытой установки металл никель (FP-MS11-N-150-05-M-K50) | Подсветка LED встраиваемая с датчиком движения серии FORTE&PIANO; дальность зоны обнаружения 6 м, угол обзора 160°, высота установки 1.4 м; U-ном.230 В, P-коммут.500 Вт; IP20, t-раб.-25…+45°C, 86.6х89х56.1 мм. Цвет никель. Материал металл. | IEK | руб./шт | 3178.24
NEW | FORTE&PIANO Подсветка LED встраиваемая с датчиком движения FP856M скрытой установки металл слоновая кость (FP-MS11-N-150-05-M-K41) | Подсветка LED встраиваемая с датчиком движения серии FORTE&PIANO; дальность зоны обнаружения 6 м, угол обзора 160°, высота установки 1.4 м; U-ном.230 В, P-коммут.500 Вт; IP20, t-раб.-25…+45°C, 86.6х89х56.1 мм. Цвет слоновая кость. Материал металл. | IEK | руб./шт | 3178.24
NEW | FORTE&PIANO Подсветка LED встраиваемая FP157 скрытой установки черный (FP-FL20-K02) | Подсветка LED встраиваемая серии FORTE&PIANO; U-ном.230 В, P-ламп.3 Вт; цветовая температура 4000 К; IP20, t-раб.-25…+45°С, 86.5х89х42 мм. Цвет чёрный. Материал пластик. | IEK | руб./шт | 2268.66
NEW | FORTE&PIANO Подсветка LED встраиваемая FP157M скрытой установки металл черный (FP-FL20-M-K02) | Подсветка LED встраиваемая серии FORTE&PIANO; U-ном.230 В, P-ламп.3 Вт; цветовая температура 4000 К; IP20, t-раб.-25…+45°С, 86.5х89х42 мм. Цвет чёрный. Материал металл. | IEK | руб./шт | 2231.47
NEW | FORTE&PIANO Подсветка LED встраиваемая FP257M скрытой установки металл белый (FP-FL20-M-K01) | Подсветка LED встраиваемая серии FORTE&PIANO; U-ном.230 В, P-ламп.3 Вт; цветовая температура 4000 К; IP20, t-раб.-25…+45°С, 86.5х89х42 мм. Цвет белый. Материал металл. | IEK | руб./шт | 2231.47
NEW | FORTE&PIANO Подсветка LED встраиваемая FP357 скрытой установки серый (FP-FL20-K03) | Подсветка LED встраиваемая серии FORTE&PIANO; U-ном.230 В, P-ламп.3 Вт; цветовая температура 4000 К; IP20, t-раб.-25…+45°С, 86.5х89х42 мм. Цвет серый. Материал пластик. | IEK | руб./шт | 2268.66
NEW | FORTE&PIANO Подсветка LED встраиваемая FP457 скрытой установки ваниль (FP-FL20-K10) | Подсветка LED встраиваемая серии FORTE&PIANO; U-ном.230 В, P-ламп.3 Вт; цветовая температура 4000 К; IP20, t-раб.-25…+45°С, 86.5х89х42 мм. Цвет ваниль. Материал пластик. | IEK | руб./шт | 1890.55
NEW | FORTE&PIANO Подсветка LED встраиваемая FP557 скрытой установки сталь (FP-FL20-K46) | Подсветка LED встраиваемая серии FORTE&PIANO; U-ном.230 В, P-ламп.3 Вт; цветовая температура 4000 К; IP20, t-раб.-25…+45°С, 86.5х89х42 мм. Цвет сталь. Материал пластик. | IEK | руб./шт | 2268.66
NEW | FORTE&PIANO Подсветка LED встраиваемая FP657M скрытой установки металл шампань (FP-FL20-M-K37) | Подсветка LED встраиваемая серии FORTE&PIANO; U-ном.230 В, P-ламп.3 Вт; цветовая температура 4000 К; IP20, t-раб.-25…+45°С, 86.5х89х42 мм. Цвет шампань. Материал металл. | IEK | руб./шт | 2231.47
NEW | FORTE&PIANO Подсветка LED встраиваемая FP757M скрытой установки металл никель (FP-FL20-M-K50) | Подсветка LED встраиваемая серии FORTE&PIANO; U-ном.230 В, P-ламп.3 Вт; цветовая температура 4000 К; IP20, t-раб.-25…+45°С, 86.5х89х42 мм. Цвет никель. Материал металл. | IEK | руб./шт | 2231.47
NEW | FORTE&PIANO Подсветка LED встраиваемая FP857M скрытой установки металл слоновая кость (FP-FL20-M-K41) | Подсветка LED встраиваемая серии FORTE&PIANO; U-ном.230 В, P-ламп.3 Вт; цветовая температура 4000 К; IP20, t-раб.-25…+45°С, 86.5х89х42 мм. Цвет слоновая кость. Материал металл. | IEK | руб./шт | 2231.47
NEW | FORTE&PIANO Светорегулятор поворотно-нажимной 600Вт FP154 скрытой установки черный (FP-D20-0600-K02) | Светорегулятор поворотно-нажимной с роторной кнопкой серии FORTE&PIANO; U-ном.230 В, P-ном.600 ВА, P-нагр.600 Вт; IP20, t-раб.-25…+45°С, 86.5х89х56.8 мм. Цвет чёрный. Материал пластик. | IEK | руб./шт | 7827.62
NEW | FORTE&PIANO Светорегулятор поворотно-нажимной 600Вт FP154M скрытой установки металл черный (FP-D20-0600-M-K02) | Светорегулятор поворотно-нажимной с роторной кнопкой серии FORTE&PIANO; U-ном.230 В, P-ном.600 ВА, P-нагр.600 Вт; IP20, t-раб.-25…+45°С, 86.5х89х56.8 мм. Цвет чёрный. Материал металл. | IEK | руб./шт | 8340.9
NEW | FORTE&PIANO Светорегулятор поворотно-нажимной 600Вт FP254 скрытой установки белый (FP-D20-0600-K01) | Светорегулятор поворотно-нажимной с роторной кнопкой серии FORTE&PIANO; U-ном.230 В, P-ном.600 ВА, P-нагр.600 Вт; IP20, t-раб.-25…+45°С, 86.5х89х56.8 мм. Цвет белый. Материал пластик. | IEK | руб./шт | 6523.01
NEW | FORTE&PIANO Светорегулятор поворотно-нажимной 600Вт FP254M скрытой установки металл белый (FP-D20-0600-M-K01) | Светорегулятор поворотно-нажимной с роторной кнопкой серии FORTE&PIANO; U-ном.230 В, P-ном.600 ВА, P-нагр.600 Вт; IP20, t-раб.-25…+45°С, 86.5х89х56.8 мм. Цвет белый. Материал металл. | IEK | руб./шт | 8340.9
NEW | FORTE&PIANO Светорегулятор поворотно-нажимной 600Вт FP354 скрытой установки серый (FP-D20-0600-K03) | Светорегулятор поворотно-нажимной с роторной кнопкой серии FORTE&PIANO; U-ном.230 В, P-ном.600 ВА, P-нагр.600 Вт; IP20, t-раб.-25…+45°С, 86.5х89х56.8 мм. Цвет серый. Материал пластик. | IEK | руб./шт | 7827.62
NEW | FORTE&PIANO Светорегулятор поворотно-нажимной 600Вт FP454 скрытой установки ваниль (FP-D20-0600-K10) | Светорегулятор поворотно-нажимной с роторной кнопкой серии FORTE&PIANO; U-ном.230 В, P-ном.600 ВА, P-нагр.600 Вт; IP20, t-раб.-25…+45°С, 86.5х89х56.8 мм. Цвет ваниль. Материал пластик. | IEK | руб./шт | 6523.01
NEW | FORTE&PIANO Светорегулятор поворотно-нажимной 600Вт FP554 скрытой установки сталь (FP-D20-0600-K46) | Светорегулятор поворотно-нажимной с роторной кнопкой серии FORTE&PIANO; U-ном.230 В, P-ном.600 ВА, P-нагр.600 Вт; IP20, t-раб.-25…+45°С, 86.5х89х56.8 мм. Цвет сталь. Материал пластик. | IEK | руб./шт | 7827.62
NEW | FORTE&PIANO Светорегулятор поворотно-нажимной 600Вт FP654M скрытой установки металл шампань (FP-D20-0600-M-K37) | Светорегулятор поворотно-нажимной с роторной кнопкой серии FORTE&PIANO; U-ном.230 В, P-ном.600 ВА, P-нагр.600 Вт; IP20, t-раб.-25…+45°С, 86.5х89х56.8 мм. Цвет шампань. Материал металл. | IEK | руб./шт | 8340.9
NEW | FORTE&PIANO Светорегулятор поворотно-нажимной 600Вт FP754M скрытой установки металл никель (FP-D20-0600-M-K50) | Светорегулятор поворотно-нажимной с роторной кнопкой серии FORTE&PIANO; U-ном.230 В, P-ном.600 ВА, P-нагр.600 Вт; IP20, t-раб.-25…+45°С, 86.5х89х56.8 мм. Цвет никель. Материал металл. | IEK | руб./шт | 8340.9
NEW | FORTE&PIANO Светорегулятор поворотно-нажимной 600Вт FP854M скрытой установки металл слоновая кость (FP-D20-0600-M-K41) | Светорегулятор поворотно-нажимной с роторной кнопкой серии FORTE&PIANO; U-ном.230 В, P-ном.600 ВА, P-нагр.600 Вт; IP20, t-раб.-25…+45°С, 86.5х89х56.8 мм. Цвет слоновая кость. Материал металл. | IEK | руб./шт | 8340.9
NEW | FORTE&PIANO Термостат электронный с индикацией FP152 скрытой установки черный (FP-RT11-K02) | Термостат электронный с индикацией серии FORTE&PIANO; резистивный датчик, трёх-четырёхпроводное подключение; t-измер.5…45°C; U-пит.220…230 В; IP20, t-раб.-25…+45°C, 86.6х89х41.9 мм. Цвет чёрный. Материал пластик. | IEK | руб./шт | 12315.54
NEW | FORTE&PIANO Термостат электронный с индикацией FP152M скрытой установки металл черный (FP-RT11-M-K02) | Термостат электронный с индикацией серии FORTE&PIANO; резистивный датчик, трёх-четырёхпроводное подключение; t-измер.5…45°C; U-пит.220…230 В; IP20, t-раб.-25…+45°C, 86.6х89х41.9 мм. Цвет чёрный. Материал металл. | IEK | руб./шт | 13123.12
NEW | FORTE&PIANO Термостат электронный с индикацией FP252M скрытой установки металл белый (FP-RT11-M-K01) | Термостат электронный с индикацией серии FORTE&PIANO; резистивный датчик, трёх-четырёхпроводное подключение; t-измер.5…45°C; U-пит.220…230 В; IP20, t-раб.-25…+45°C, 86.6х89х41.9 мм. Цвет белый. Материал металл. | IEK | руб./шт | 13123.12
NEW | FORTE&PIANO Термостат электронный с индикацией FP352 скрытой установки серый (FP-RT11-K03) | Термостат электронный с индикацией серии FORTE&PIANO; резистивный датчик, трёх-четырёхпроводное подключение; t-измер.5…45°C; U-пит.220…230 В; IP20, t-раб.-25…+45°C, 86.6х89х41.9 мм. Цвет серый. Материал пластик. | IEK | руб./шт | 12315.54
NEW | FORTE&PIANO Термостат электронный с индикацией FP452 скрытой установки ваниль (FP-RT11-K10) | Термостат электронный с индикацией серии FORTE&PIANO; резистивный датчик, трёх-четырёхпроводное подключение; t-измер.5…45°C; U-пит.220…230 В; IP20, t-раб.-25…+45°C, 86.6х89х41.9 мм. Цвет ваниль. Материал пластик. | IEK | руб./шт | 10262.95
NEW | FORTE&PIANO Термостат электронный с индикацией FP552 скрытой установки сталь (FP-RT11-K46) | Термостат электронный с индикацией серии FORTE&PIANO; резистивный датчик, трёх-четырёхпроводное подключение; t-измер.5…45°C; U-пит.220…230 В; IP20, t-раб.-25…+45°C, 86.6х89х41.9 мм. Цвет сталь. Материал пластик. | IEK | руб./шт | 12315.54
NEW | FORTE&PIANO Термостат электронный с индикацией FP652M скрытой установки металл шампань (FP-RT11-M-K37) | Термостат электронный с индикацией серии FORTE&PIANO; резистивный датчик, трёх-четырёхпроводное подключение; t-измер.5…45°C; U-пит.220…230 В; IP20, t-раб.-25…+45°C, 86.6х89х41.9 мм. Цвет шампань. Материал металл. | IEK | руб./шт | 13123.12
NEW | FORTE&PIANO Термостат электронный с индикацией FP752M скрытой установки металл никель (FP-RT11-M-K50) | Термостат электронный с индикацией серии FORTE&PIANO; резистивный датчик, трёх-четырёхпроводное подключение; t-измер.5…45°C; U-пит.220…230 В; IP20, t-раб.-25…+45°C, 86.6х89х41.9 мм. Цвет никель. Материал металл. | IEK | руб./шт | 13123.12
NEW | FORTE&PIANO Термостат электронный с индикацией FP852M скрытой установки металл слоновая кость (FP-RT11-M-K41) | Термостат электронный с индикацией серии FORTE&PIANO; резистивный датчик, трёх-четырёхпроводное подключение; t-измер.5…45°C; U-пит.220…230 В; IP20, t-раб.-25…+45°C, 86.6х89х41.9 мм. Цвет слоновая кость. Материал металл. | IEK | руб./шт | 13123.12
NEW | SKANDY Рамка 5-местная SK-F35N металл никель (SK-M52-M-K50) | Рамка 5-местная серии SKANDY; IP20, 372х88х10 мм. Цвет никель. Материал металл. | IEK | руб./шт | 2539.95
NEW | SKANDY Рамка 5-местная SK-F35Sh металл шампань (SK-M52-M-K37) | Рамка 5-местная серии SKANDY; IP20, 372х88х10 мм. Цвет шампань. Материал металл. | IEK | руб./шт | 5079.92
NEW | FORTE&PIANO Аудиорозетка 4-местная FP139 скрытой установки черный (FP-S40-K02) | Аудиорозетка 4-местная серии FORTE&PIANO; IP20, t-раб.-25…+45°С, 86.6х89х56.1 мм. Цвет чёрный. Материал пластик. | IEK | руб./шт | 3435.39
NEW | FORTE&PIANO Аудиорозетка 4-местная FP139M скрытой установки металл черный (FP-S40-M-K02) | Аудиорозетка 4-местная серии FORTE&PIANO; IP20, t-раб.-25…+45°С, 86.6х89х56.1 мм. Цвет чёрный. Материал металл. | IEK | руб./шт | 2956.69
NEW | FORTE&PIANO Аудиорозетка 4-местная FP239M скрытой установки металл белый (FP-S40-M-K01) | Аудиорозетка 4-местная серии FORTE&PIANO; IP20, t-раб.-25…+45°С, 86.6х89х56.1 мм. Цвет белый. Материал металл. | IEK | руб./шт | 2956.69
NEW | FORTE&PIANO Аудиорозетка 4-местная FP339 скрытой установки серый (FP-S40-K03) | Аудиорозетка 4-местная серии FORTE&PIANO; IP20, t-раб.-25…+45°С, 86.6х89х56.1 мм. Цвет серый. Материал пластик. | IEK | руб./шт | 3435.39
NEW | FORTE&PIANO Аудиорозетка 4-местная FP439 скрытой установки ваниль (FP-S40-K10) | Аудиорозетка 4-местная серии FORTE&PIANO; IP20, t-раб.-25…+45°С, 86.6х89х56.1 мм. Цвет ваниль. Материал пластик. | IEK | руб./шт | 2862.83
NEW | FORTE&PIANO Аудиорозетка 4-местная FP539 скрытой установки сталь (FP-S40-K46) | Аудиорозетка 4-местная серии FORTE&PIANO; IP20, t-раб.-25…+45°С, 86.6х89х56.1 мм. Цвет сталь. Материал пластик. | IEK | руб./шт | 3435.39
NEW | FORTE&PIANO Аудиорозетка 4-местная FP639M скрытой установки металл шампань (FP-S40-M-K37) | Аудиорозетка 4-местная серии FORTE&PIANO; IP20, t-раб.-25…+45°С, 86.6х89х56.1 мм. Цвет шампань. Материал металл. | IEK | руб./шт | 2956.69
NEW | FORTE&PIANO Аудиорозетка 4-местная FP739M скрытой установки металл никель (FP-S40-M-K50) | Аудиорозетка 4-местная серии FORTE&PIANO; IP20, t-раб.-25…+45°С, 86.6х89х56.1 мм. Цвет никель. Материал металл. | IEK | руб./шт | 2956.69
NEW | FORTE&PIANO Аудиорозетка 4-местная FP839M скрытой установки металл слоновая кость (FP-S40-M-K41) | Аудиорозетка 4-местная серии FORTE&PIANO; IP20, t-раб.-25…+45°С, 86.6х89х56.1 мм. Цвет слоновая кость. Материал металл. | IEK | руб./шт | 2956.69
NEW | FORTE&PIANO Вывод кабеля FP142 черный (FP-VK10-0-K02) | Вывод кабеля серии FORTE&PIANO; IP20, t-раб.-25…+45°С, 86.6х89х56.1 мм. Цвет чёрный. Материал пластик. | IEK | руб./шт | 651.57
NEW | FORTE&PIANO Вывод кабеля FP142M металл черный (FP-VK10-0-M-K02) | Вывод кабеля серии FORTE&PIANO; IP20, t-раб.-25…+45°С, 86.6х89х56.1 мм. Цвет чёрный. Материал металл. | IEK | руб./шт | 1068.14
NEW | FORTE&PIANO Вывод кабеля FP242 белый (FP-VK10-0-K01) | Вывод кабеля серии FORTE&PIANO; IP20, t-раб.-25…+45°С, 86.6х89х56.1 мм. Цвет белый. Материал пластик. | IEK | руб./шт | 542.98
NEW | FORTE&PIANO Вывод кабеля FP242M металл белый (FP-VK10-0-M-K01) | Вывод кабеля серии FORTE&PIANO; IP20, t-раб.-25…+45°С, 86.6х89х56.1 мм. Цвет белый. Материал металл. | IEK | руб./шт | 1068.14
NEW | FORTE&PIANO Вывод кабеля FP342 серый (FP-VK10-0-K03) | Вывод кабеля серии FORTE&PIANO; IP20, t-раб.-25…+45°С, 86.6х89х56.1 мм. Цвет серый. Материал пластик. | IEK | руб./шт | 651.57
NEW | FORTE&PIANO Вывод кабеля FP442 ваниль (FP-VK10-0-K10) | Вывод кабеля серии FORTE&PIANO; IP20, t-раб.-25…+45°С, 86.6х89х56.1 мм. Цвет ваниль. Материал пластик. | IEK | руб./шт | 542.98
NEW | FORTE&PIANO Вывод кабеля FP542 сталь (FP-VK10-0-K46) | Вывод кабеля серии FORTE&PIANO; IP20, t-раб.-25…+45°С, 86.6х89х56.1 мм. Цвет сталь. Материал пластик. | IEK | руб./шт | 651.57
NEW | FORTE&PIANO Вывод кабеля FP642M металл шампань (FP-VK10-0-M-K37) | Вывод кабеля серии FORTE&PIANO; IP20, t-раб.-25…+45°С, 86.6х89х56.1 мм. Цвет шампань. Материал металл. | IEK | руб./шт | 1068.14
NEW | FORTE&PIANO Вывод кабеля FP742M металл никель (FP-VK10-0-M-K50) | Вывод кабеля серии FORTE&PIANO; IP20, t-раб.-25…+45°С, 86.6х89х56.1 мм. Цвет никель. Материал металл. | IEK | руб./шт | 1068.14
NEW | FORTE&PIANO Вывод кабеля FP842M металл слоновая кость (FP-VK10-0-M-K41) | Вывод кабеля серии FORTE&PIANO; IP20, t-раб.-25…+45°С, 86.6х89х56.1 мм. Цвет слоновая кость. Материал металл. | IEK | руб./шт | 1068.14
NEW | FORTE&PIANO Розетка TV оконечная FP128 скрытой установки черный (FP-A10-O-K02) | Розетка TV оконечная серии FORTE&PIANO; 1 выход, f-раб.5…862 МГц, потери в ответвителе 2 дБ (860 МГц); IP20, t-раб.-25…+45°С, 86.5х89х43.7 мм. Цвет чёрный. Материал пластик. | IEK | руб./шт | 1231.56
NEW | FORTE&PIANO Розетка TV оконечная FP128M скрытой установки металл черный (FP-A10-O-M-K02) | Розетка TV оконечная серии FORTE&PIANO; 1 выход, f-раб.5…862 МГц, потери в ответвителе 2 дБ (860 МГц); IP20, t-раб.-25…+45°С, 86.5х89х43.7 мм. Цвет чёрный. Материал металл. | IEK | руб./шт | 2725.58
NEW | FORTE&PIANO Розетка TV оконечная FP228M скрытой установки металл белый (FP-A10-O-M-K01) | Розетка TV оконечная серии FORTE&PIANO; 1 выход, f-раб.5…862 МГц, потери в ответвителе 2 дБ (860 МГц); IP20, t-раб.-25…+45°С, 86.5х89х43.7 мм. Цвет белый. Материал металл. | IEK | руб./шт | 2725.58
NEW | FORTE&PIANO Розетка TV оконечная FP328 скрытой установки серый (FP-A10-O-K03) | Розетка TV оконечная серии FORTE&PIANO; 1 выход, f-раб.5…862 МГц, потери в ответвителе 2 дБ (860 МГц); IP20, t-раб.-25…+45°С, 86.5х89х43.7 мм. Цвет серый. Материал пластик. | IEK | руб./шт | 1231.56
NEW | FORTE&PIANO Розетка TV оконечная FP428 скрытой установки ваниль (FP-A10-O-K10) | Розетка TV оконечная серии FORTE&PIANO; 1 выход, f-раб.5…862 МГц, потери в ответвителе 2 дБ (860 МГц); IP20, t-раб.-25…+45°С, 86.5х89х43.7 мм. Цвет ваниль. Материал пластик. | IEK | руб./шт | 1026.3
NEW | FORTE&PIANO Розетка TV оконечная FP528 скрытой установки сталь (FP-A10-O-K46) | Розетка TV оконечная серии FORTE&PIANO; 1 выход, f-раб.5…862 МГц, потери в ответвителе 2 дБ (860 МГц); IP20, t-раб.-25…+45°С, 86.5х89х43.7 мм. Цвет нержавеющая сталь. Материал пластик. | IEK | руб./шт | 1231.56
NEW | FORTE&PIANO Розетка TV оконечная FP628M скрытой установки металл шампань (FP-A10-O-M-K37) | Розетка TV оконечная серии FORTE&PIANO; 1 выход, f-раб.5…862 МГц, потери в ответвителе 2 дБ (860 МГц); IP20, t-раб.-25…+45°С, 86.5х89х43.7 мм. Цвет шампань. Материал металл. | IEK | руб./шт | 2725.58
NEW | FORTE&PIANO Розетка TV оконечная FP728M скрытой установки металл никель (FP-A10-O-M-K50) | Розетка TV оконечная серии FORTE&PIANO; 1 выход, f-раб.5…862 МГц, потери в ответвителе 2 дБ (860 МГц); IP20, t-раб.-25…+45°С, 86.5х89х43.7 мм. Цвет никель. Материал металл. | IEK | руб./шт | 2725.58
NEW | FORTE&PIANO Розетка TV оконечная FP828M скрытой установки металл слоновая кость (FP-A10-O-M-K41) | Розетка TV оконечная серии FORTE&PIANO; 1 выход, f-раб.5…862 МГц, потери в ответвителе 2 дБ (860 МГц); IP20, t-раб.-25…+45°С, 86.5х89х43.7 мм. Цвет слоновая кость. Материал металл. | IEK | руб./шт | 2725.58
NEW | FORTE&PIANO Розетка TV проходная FP129 скрытой установки черный (FP-A10-P-K02) | Розетка TV проходная серии FORTE&PIANO; 1 выход, f-раб.5…862 МГц, потери в ответвителе 2 дБ (860 МГц); IP20, t-раб.-25…+45°С, 86.5х89х43.7 мм. Цвет чёрный. Материал пластик. | IEK | руб./шт | 1555.65
NEW | FORTE&PIANO Розетка TV проходная FP129M скрытой установки металл черный (FP-A10-P-M-K02) | Розетка TV проходная серии FORTE&PIANO; 1 выход, f-раб.5…862 МГц, потери в ответвителе 2 дБ (860 МГц); IP20, t-раб.-25…+45°С, 86.5х89х43.7 мм. Цвет чёрный. Материал металл. | IEK | руб./шт | 2805.26
NEW | FORTE&PIANO Розетка TV проходная FP229M скрытой установки металл белый (FP-A10-P-M-K01) | Розетка TV проходная серии FORTE&PIANO; 1 выход, f-раб.5…862 МГц, потери в ответвителе 2 дБ (860 МГц); IP20, t-раб.-25…+45°С, 86.5х89х43.7 мм. Цвет белый. Материал металл. | IEK | руб./шт | 2805.26
NEW | FORTE&PIANO Розетка TV проходная FP329 скрытой установки серый (FP-A10-P-K03) | Розетка TV проходная серии FORTE&PIANO; 1 выход, f-раб.5…862 МГц, потери в ответвителе 2 дБ (860 МГц); IP20, t-раб.-25…+45°С, 86.5х89х43.7 мм. Цвет серый. Материал пластик. | IEK | руб./шт | 1555.65
NEW | FORTE&PIANO Розетка TV проходная FP429 скрытой установки ваниль (FP-A10-P-K10) | Розетка TV проходная серии FORTE&PIANO; 1 выход, f-раб.5…862 МГц, потери в ответвителе 2 дБ (860 МГц); IP20, t-раб.-25…+45°С, 86.5х89х43.7 мм. Цвет ваниль. Материал пластик. | IEK | руб./шт | 1296.37
NEW | FORTE&PIANO Розетка TV проходная FP529 скрытой установки сталь (FP-A10-P-K46) | Розетка TV проходная серии FORTE&PIANO; 1 выход, f-раб.5…862 МГц, потери в ответвителе 2 дБ (860 МГц); IP20, t-раб.-25…+45°С, 86.5х89х43.7 мм. Цвет сталь. Материал пластик. | IEK | руб./шт | 1555.65
NEW | FORTE&PIANO Розетка TV проходная FP629M скрытой установки металл шампань (FP-A10-P-M-K37) | Розетка TV проходная серии FORTE&PIANO; 1 выход, f-раб.5…862 МГц, потери в ответвителе 2 дБ (860 МГц); IP20, t-раб.-25…+45°С, 86.5х89х43.7 мм. Цвет шампань. Материал металл. | IEK | руб./шт | 2805.26
NEW | FORTE&PIANO Розетка TV проходная FP729M скрытой установки металл никель (FP-A10-P-M-K50) | Розетка TV проходная серии FORTE&PIANO; 1 выход, f-раб.5…862 МГц, потери в ответвителе 2 дБ (860 МГц); IP20, t-раб.-25…+45°С, 86.5х89х43.7 мм. Цвет никель. Материал металл. | IEK | руб./шт | 2805.26
NEW | FORTE&PIANO Розетка TV проходная FP829M скрытой установки металл слоновая кость (FP-A10-P-M-K41) | Розетка TV проходная серии FORTE&PIANO; 1 выход, f-раб.5…862 МГц, потери в ответвителе 2 дБ (860 МГц); IP20, t-раб.-25…+45°С, 86.5х89х43.7 мм. Цвет слоновая кость. Материал металл. | IEK | руб./шт | 2805.26
NEW | Вилка 013 16А 2Р+РЕ IP44 переносная 220В (ps-013-16-220) | Вилка переносная 2Р+РЕ серии EKF; U-ном.220 В, I-ном.16 А; IP44. Материал пластик. Цвет синий. | EKF | руб./шт | 309.53
NEW | Вилка 014 16А 3Р+РЕ IP44 переносная 380В (ps-014-16-380) | Вилка переносная 3Р+РЕ серии EKF; U-ном.380 В, I-ном.16 А; IP44. Материал пластик. Цвет красный. | EKF | руб./шт | 406.48
NEW | Вилка 015 16А 3Р+РЕ+N IP44 переносная 380В (ps-015-16-380) | Вилка переносная 3Р+РЕ+Е серии EKF; U-ном.380 В, I-ном.16 А; IP44. Материал пластик. Цвет красный. | EKF | руб./шт | 410.84
NEW | Вилка 024 32А 3Р+РЕ IP44 переносная 380В (ps-024-32-380) | Вилка переносная 3Р+РЕ серии EKF; U-ном.380 В, I-ном.32 А; IP44. Материал пластик. Цвет красный. | EKF | руб./шт | 505.52
NEW | Вилка 025 32А 3Р+РЕ+N IP44 переносная 380В (ps-025-32-380) | Вилка переносная 3Р+РЕ+Е серии EKF; U-ном.380 В, I-ном.32 А; IP44. Материал пластик. Цвет красный. | EKF | руб./шт | 563.06
NEW | Вилка 033 63А 2Р+РЕ IP67 переносная 220В (ps-033-63-220) | Вилка переносная 2Р+РЕ серии EKF; U-ном.220 В, I-ном.63 А; IP67. Материал пластик. Цвет синий. | EKF | руб./шт | 2482.62
NEW | Вилка 034 63А 3Р+РЕ IP67 переносная 380В (ps-034-63-380) | Вилка переносная 3Р+РЕ серии EKF; U-ном.380 В, I-ном.63 А; IP67. Материал пластик. Цвет красный. | EKF | руб./шт | 2301.23
NEW | Вилка 035 63А 3Р+РЕ+N IP67 переносная 380В (ps-035-63-380) | Вилка переносная 3Р+РЕ+Е серии EKF; U-ном.380 В, I-ном.63 А; IP67. Материал пластик. Цвет красный. | EKF | руб./шт | 2463.21
NEW | Вилка 045 125А 3Р+РЕ+N IP67 переносная 380В (ps-045-125-380) | Вилка переносная 3Р+РЕ+Е серии EKF; U-ном.380 В, I-ном.125 А; IP67. Материал пластик. Цвет красный. | EKF | руб./шт | 7949.76
NEW | Вилка 513 16А 2Р+РЕ IP44 стационарная 220В (ps-513-16-220) | Вилка стационарная 2Р+РЕ серии EKF; U-ном.220 В, I-ном.16 А; IP44. Материал пластик. Цвет синий. | EKF | руб./шт | 737.36
NEW | Вилка 514 16А 3Р+РЕ IP44 стационарная 380В (ps-514-16-380) | Вилка стационарная 3Р+РЕ серии EKF; U-ном.380 В, I-ном.16 А; IP44. Материал пластик. Цвет красный. | EKF | руб./шт | 903.26
NEW | Вилка 515 16А 3Р+РЕ+N IP44 стационарная 380В (ps-515-16-380) | Вилка стационарная 3Р+РЕ+Е серии EKF; U-ном.380 В, I-ном.16 А; IP44. Материал пластик. Цвет красный. | EKF | руб./шт | 1050.58
NEW | Вилка 523 32А 2Р+РЕ IP44 стационарная 220В (ps-523-32-220) | Вилка стационарная 2Р+РЕ серии EKF; U-ном.220 В, I-ном.32 А; IP44. Материал пластик. Цвет синий. | EKF | руб./шт | 689.4
NEW | Вилка 524 32А 3Р+РЕ IP44 стационарная 380В (ps-524-32-380) | Вилка стационарная 3Р+РЕ серии EKF; U-ном.380 В, I-ном.32 А; IP44. Материал пластик. Цвет красный. | EKF | руб./шт | 844.58
NEW | Вилка 525 32А 3Р+РЕ+N IP44 стационарная 380В (ps-525-32-380) | Вилка стационарная 3Р+РЕ+Е серии EKF; U-ном.380 В, I-ном.32 А; IP44. Материал пластик. Цвет красный. | EKF | руб./шт | 1003.74
NEW | Розетка стационарная наружная 113 2Р+РЕ 16А 220В IP44 (ps-113-16-220) | Розетка стационарная наружная 2Р+РЕ серии EKF; U-ном.220 В, I-ном.16 А; IP44. Материал пластик. Цвет синий. | EKF | руб./шт | 466.85
NEW | Розетка стационарная наружная 114 3Р+РЕ 16А 380В IP44 (ps-114-16-380) | Розетка стационарная наружная 3Р+РЕ серии EKF; U-ном.380 В, I-ном.16 А; IP44. Материал пластик. Цвет красный. | EKF | руб./шт | 527.36
NEW | Розетка стационарная наружная 115 3Р+РЕ+N 16А 380В IP44 (ps-115-16-380) | Розетка стационарная наружная 3Р+РЕ+Е серии EKF; U-ном.380 В, I-ном.16 А; IP44. Материал пластик. Цвет красный. | EKF | руб./шт | 643.56
NEW | Розетка стационарная наружная 123 2Р+РЕ 32А 220В IP44 (ps-123-32-220) | Розетка стационарная наружная 2Р+РЕ серии EKF; U-ном.220 В, I-ном.32 А; IP44. Материал пластик. Цвет синий. | EKF | руб./шт | 548.57
NEW | Розетка стационарная наружная 124 3Р+РЕ 32А 380В IP44 (ps-124-32-380) | Розетка стационарная наружная 3Р+РЕ серии EKF; U-ном.380 В, I-ном.32 А; IP44. Материал пластик. Цвет красный. | EKF | руб./шт | 661.25
NEW | Розетка стационарная наружная 125 3Р+РЕ+N 32А 380В IP44 (ps-125-32-380) | Розетка стационарная наружная 3Р+РЕ+Е серии EKF; U-ном.380 В, I-ном.32 А; IP44. Материал пластик. Цвет красный. | EKF | руб./шт | 704.21
NEW | Розетка стационарная наружная 133 2Р+РЕ 63А 220В IP67 (ps-133-63-220) | Розетка стационарная наружная 2Р+РЕ серии EKF; U-ном.220 В, I-ном.63 А; IP67. Материал пластик. Цвет синий. | EKF | руб./шт | 2991.24
NEW | Розетка стационарная наружная 134 3Р+РЕ 63А 380В IP67 (ps-134-63-380) | Розетка стационарная наружная 3Р+РЕ серии EKF; U-ном.380 В, I-ном.63 А; IP67. Материал пластик. Цвет красный. | EKF | руб./шт | 3780.35
NEW | Розетка стационарная наружная 135 3Р+РЕ+N 63А 380В IP67 (ps-135-63-380) | Розетка стационарная наружная 3Р+РЕ+Е серии EKF; U-ном.380 В, I-ном.63 А; IP67. Материал пластик. Цвет красный. | EKF | руб./шт | 4021.43
NEW | Розетка стационарная наружная 145 3Р+РЕ+N 125А 380В IP67 (ps-145-125-380) | Розетка стационарная наружная 3Р+РЕ+Е серии EKF; U-ном.380 В, I-ном.125 А; IP67. Материал пластик. Цвет красный. | EKF | руб./шт | 9792.96
NEW | Розетка переносная 213 16А IP44 220В 2Р+РЕ (ps-213-16-220) | Розетка переносная 2Р+РЕ серии EKF; U-ном.220 В, I-ном.16 А; IP44. Материал пластик. Цвет синий. | EKF | руб./шт | 337.49
NEW | Розетка переносная 214 16А IP44 380В 3Р+РЕ (ps-214-16-380) | Розетка переносная 3Р+РЕ серии EKF; U-ном.380 В, I-ном.16 А; IP44. Материал пластик. Цвет красный. | EKF | руб./шт | 387.72
NEW | Розетка переносная 215 16А IP44 380В 3Р+РЕ+N (ps-215-16-380) | Розетка переносная 3Р+РЕ+Е серии EKF; U-ном.380 В, I-ном.16 А; IP44. Материал пластик. Цвет красный. | EKF | руб./шт | 496.64
NEW | Розетка переносная 224 32А IP44 380В 3Р+РЕ (ps-224-32-380) | Розетка переносная 3Р+РЕ серии EKF; U-ном.380 В, I-ном.32 А; IP44. Материал пластик. Цвет красный. | EKF | руб./шт | 562.2
NEW | Розетка переносная 225 32А IP44 380В 3Р+РЕ+N (ps-225-32-380) | Розетка переносная 3Р+РЕ+Е серии EKF; U-ном.380 В, I-ном.32 А; IP44. Материал пластик. Цвет красный. | EKF | руб./шт | 682.83
NEW | Розетка переносная 233 63А IP67 220В 2Р+РЕ (ps-233-63-220) | Розетка переносная 2Р+РЕ серии EKF; U-ном.220 В, I-ном.63 А; IP44. Материал пластик. Цвет синий. | EKF | руб./шт | 3488.05
NEW | Розетка переносная 234 63А IP67 380В 3Р+РЕ (ps-234-63-380) | Розетка переносная 3Р+РЕ серии EKF; U-ном.380 В, I-ном.63 А; IP67. Материал пластик. Цвет красный. | EKF | руб./шт | 3450.52
NEW | Розетка переносная 235 63А IP67 380В 3Р+РЕ+N (ps-235-63-380) | Розетка переносная 3Р+РЕ+Е серии EKF; U-ном.380 В, I-ном.63 А; IP67. Материал пластик. Цвет красный. | EKF | руб./шт | 3793.14
NEW | Розетка панельная 112 16А IP54 220В 2Р+PЕ (ps-112-16-220) | Розетка панельная скрытая с крышкой 2Р+PЕ серии EKF; U-ном.220 В, I-ном.16 А; IP54. Материал пластик. Цвет синий. | EKF | руб./шт | 471.68
NEW | Розетка стационарная внутренняя 413 2Р+РЕ 16А 220В IP44 (ps-413-16-220) | Розетка стационарная внутренняя 2Р+PЕ серии EKF; U-ном.220 В, I-ном.16 А; IP44. Материал пластик. Цвет синий. | EKF | руб./шт | 506.97
NEW | Розетка стационарная внутренняя 414 3Р+РЕ 16А 380В IP44 (ps-414-16-380) | Розетка стационарная внутренняя 3Р+РЕ серии EKF; U-ном.380 В, I-ном.32 А; IP44. Материал пластик. Цвет красный. | EKF | руб./шт | 734.96
NEW | Розетка стационарная внутренняя 415 3Р+РЕ+N 16А 380В IP44 (ps-415-16-380) | Розетка стационарная внутренняя 3Р+РЕ+Е серии EKF; U-ном.380 В, I-ном.16 А; IP44. Материал пластик. Цвет красный. | EKF | руб./шт | 688.98
NEW | Розетка стационарная внутренняя 423 2Р+РЕ 32А 220В IP44 (ps-423-32-220) | Розетка стационарная внутренняя 2Р+РЕ серии EKF; U-ном.220 В, I-ном.32 А; IP44. Материал пластик. Цвет синий. | EKF | руб./шт | 719.83
NEW | Розетка стационарная внутренняя 424 3Р+РЕ 32А 380В IP44 (ps-424-32-380) | Розетка стационарная внутренняя 3Р+РЕ серии EKF; U-ном.380 В, I-ном.32 А; IP44. Материал пластик. Цвет красный. | EKF | руб./шт | 857.08
NEW | Розетка стационарная внутренняя 425 3Р+РЕ+N 32А 380В IP44 (ps-425-32-380) | Розетка стационарная внутренняя 3Р+РЕ+Е серии EKF; U-ном.380 В, I-ном.32 А; IP44. Материал пластик. Цвет красный. | EKF | руб./шт | 771.87
NEW | Вилка 13 16А 2Р+РЕ IP44 переносная 220В PROxima (ps-013-16-220-PRO) | Вилка переносная 2Р+РЕ серии PROxima; U-ном.220 В, I-ном.16 А; IP44. Материал пластик. Цвет синий. | EKF | руб./шт | 453.55
NEW | Вилка 14 16А 3Р+РЕ IP44 переносная 380В PROxima (ps-014-16-380-PRO) | Вилка переносная 3Р+РЕ серии PROxima; U-ном.380 В, I-ном.16 А; IP44. Материал пластик. Цвет красный. | EKF | руб./шт | 380.3
NEW | Вилка 15 16А 3Р+РЕ+N IP44 переносная 380В PROxima (ps-015-16-380-PRO) | Вилка переносная 3Р+РЕ+Е серии PROxima; U-ном.380 В, I-ном.16 А; IP44. Материал пластик. Цвет красный. | EKF | руб./шт | 562.66
NEW | Вилка 23 32А 2Р+РЕ IP44 переносная 220В PROxima (ps-023-32-220-PRO) | Вилка переносная 2Р+РЕ серии PROxima; U-ном.220 В, I-ном.32 А; IP44. Материал пластик. Цвет синий. | EKF | руб./шт | 503.46
NEW | Вилка 24 32А 3Р+РЕ IP44 переносная 380В PROxima (ps-024-32-380-PRO) | Вилка переносная 3Р+РЕ серии PROxima; U-ном.380 В, I-ном.32 А; IP44. Материал пластик. Цвет красный. | EKF | руб./шт | 578.15
NEW | Вилка 25 32А 3Р+РЕ+N IP44 переносная 380В PROxima (ps-025-32-380-PRO) | Вилка переносная 3Р+РЕ+Е серии PROxima; U-ном.380 В, I-ном.32 А; IP44. Материал пластик. Цвет красный. | EKF | руб./шт | 754.89
NEW | Розетка переносная 213 16А IP44 220В 2Р+РЕ PROxima (ps-213-16-220-PRO) | Розетка переносная 2Р+РЕ серии PROxima; U-ном.220 В, I-ном.16 А; IP44. Материал пластик. Цвет синий. | EKF | руб./шт | 411.74
NEW | Розетка переносная 214 16А IP44 380В 3Р+РЕ PROxima (ps-214-16-380-PRO) | Розетка переносная 3Р+РЕ серии PROxima; U-ном.380 В, I-ном.16 А; IP44. Материал пластик. Цвет красный. | EKF | руб./шт | 500.94
NEW | Розетка переносная 215 16А IP44 380В 3Р+РЕ+N PROxima (ps-215-16-380-PRO) | Розетка переносная 3Р+РЕ+Е серии PROxima; U-ном.380 В, I-ном.16 А; IP44. Материал пластик. Цвет красный. | EKF | руб./шт | 578.65
NEW | Розетка переносная 223 32А IP44 220В 2P+PE PROxima (ps-223-32-220-PRO) | Розетка переносная 2Р+РЕ серии PROxima; U-ном.220 В, I-ном.32 А; IP44. Материал пластик. Цвет синий. | EKF | руб./шт | 646.88
NEW | Розетка переносная 224 32А IP44 380В 3P+PE PROxima (ps-224-32-380-PRO) | Розетка переносная 3P+PЕ серии PROxima; U-ном.380 В, I-ном.32 А; IP44. Материал пластик. Цвет красный. | EKF | руб./шт | 616.9
NEW | Розетка переносная 225 32А IP44 380В 3P+PE+N PROxima (ps-225-32-380-PRO) | Розетка переносная 3P+PE+Е серии PROxima; U-ном.380 В, I-ном.32 А; IP44. Материал пластик. Цвет красный. | EKF | руб./шт | 755.24
NEW | Розетка стационарная наружная 113 2Р+РЕ 16А 220В IP44 PROxima (ps-113-16-220-PRO) | Розетка стационарная наружная 2Р+РЕ серии PROxima; U-ном.220 В, I-ном.16 А; IP44. Материал пластик. Цвет синий. | EKF | руб./шт | 421.17
NEW | Розетка стационарная наружная 114 3Р+РЕ 16А 380В IP44 PROxima (ps-114-16-380-PRO) | Розетка стационарная наружная 3Р+РЕ серии PROxima; U-ном.380 В, I-ном.16 А; IP44. Материал пластик. Цвет красный. | EKF | руб./шт | 493.1
NEW | Розетка стационарная наружная 115 3Р+РЕ+N 16А 380В IP44 PROxima (ps-115-16-380-PRO) | Розетка стационарная наружная 3Р+РЕ+Е серии PROxima; U-ном.380 В, I-ном.16 А; IP44. Материал пластик. Цвет красный. | EKF | руб./шт | 774.82
NEW | Розетка стационарная наружная 123 2Р+РЕ 32А 220В IP44 PROxima (ps-123-32-220-PRO) | Розетка стационарная наружная 2Р+РЕ серии PROxima; U-ном.220 В, I-ном.32 А; IP44. Материал пластик. Цвет синий. | EKF | руб./шт | 569.01
NEW | Розетка стационарная наружная 124 3Р+РЕ 32А 380В IP44 PROxima (ps-124-32-380-PRO) | Розетка стационарная наружная 3Р+РЕ серии PROxima; U-ном.380 В, I-ном.32 А; IP44. Материал пластик. Цвет красный. | EKF | руб./шт | 608.91
NEW | Розетка стационарная наружная 125 3Р+РЕ+N 32А 380В IP44 PROxima (ps-125-32-380-PRO) | Розетка стационарная наружная 3Р+РЕ+Е серии PROxima; U-ном.380 В, I-ном.32 А; IP44. Материал пластик. Цвет красный. | EKF | руб./шт | 920.32
NEW | Марс Вилка прямая каучуковая 230В 2P+PE 16A IP44 (RPS-011-16-230-44) | Вилка прямая каучуковая 2P+PE серии Марс; U-ном.230 В, I-ном.16 А; IP44. Материал каучук. Цвет чёрный. | EKF | руб./шт | 201.29
NEW | Марс Вилка угловая каучуковая 230В 2P+PE 16A IP44 (RPS-017-16-230-44) | Вилка угловая каучуковая с кольцом 2P+PE серии Марс; U-ном.230 В, I-ном.16 А; IP44. Материал каучук. Цвет чёрный. | EKF | руб./шт | 215.67
NEW | Марс Розетка (колодка) 3-местная 230В 2P+PE 16A IP44 (RPS-015-16-230-44) | Розетка (колодка) трехместная с защитными крышками каучуковая 2P+PE серии Марс; U-ном.230 В, I-ном.16 А; IP44. Материал каучук. Цвет чёрный. | EKF | руб./шт | 663.65
NEW | Марс Розетка (колодка) 2-местная 230В 2P+PE 16A IP44 (RPS-018-16-230-44) | Розетка (колодка) двухместная с защитными крышками каучуковая 2P+PE серии Марс; U-ном.230 В, I-ном.16 А; IP44. Материал каучук. Цвет чёрный. | EKF | руб./шт | 479.46
NEW | Марс Розетка (колодка) 1-местная 230В 2P+PE 16A IP44 (RPS-014-16-230-44) | Розетка (колодка) одноместная с защитными крышками каучуковая 2P+PE серии Марс; U-ном.230 В, I-ном.16 А; IP44. Материал каучук. Цвет чёрный. | EKF | руб./шт | 309.74
NEW | Вилка 142 16А 3Р+РЕ IP67 переносная 380В PROxima (ps-0142-16-380) | Вилка переносная 3Р+РЕ серии PROxima; U-ном.380 В, I-ном.16 А; IP67. Материал пластик. Цвет красный. | EKF | руб./шт | 1421.65
NEW | Вилка 152 16А 3Р+РЕ+N IP67 переносная 380В PROxima (ps-0152-16-380) | Вилка переносная 3Р+РЕ+Е серии PROxima; U-ном.380 В, I-ном.16 А; IP67. Материал пластик. Цвет красный. | EKF | руб./шт | 1574.23
NEW | Вилка 242 32А 3Р+РЕ IP67 переносная 380В PROxima (ps-0242-32-380) | Вилка переносная 3Р+РЕ серии PROxima; U-ном.380 В, I-ном.32 А; IP67. Материал пластик. Цвет красный. | EKF | руб./шт | 1734.43
NEW | Вилка 252 32А 3Р+РЕ+N IP67 переносная 380В PROxima (ps-0252-32-380) | Вилка переносная 3Р+РЕ+Е серии PROxima; U-ном.380 В, I-ном.32 А; IP67. Материал пластик. Цвет красный. | EKF | руб./шт | 1561.46
NEW | Вилка 342 63А 3Р+РЕ IP67 переносная 380В PROxima (ps-0342-63-380) | Вилка переносная 3Р+РЕ серии PROxima; U-ном.380 В, I-ном.63 А; IP67. Материал пластик. Цвет красный. | EKF | руб./шт | 5243.76
NEW | Вилка 352 63А 3Р+РЕ+N IP67 переносная 380В PROxima (ps-0352-63-380) | Вилка переносная 3Р+РЕ+Е серии PROxima; U-ном.380 В, I-ном.63 А; IP67. Материал пластик. Цвет красный. | EKF | руб./шт | 3211.75
NEW | Вилка 442 125А 3Р+РЕ IP67 переносная 380В PROxima (ps-0442-125-380) | Вилка переносная 3Р+РЕ серии PROxima; U-ном.380 В, I-ном.125 А; IP67. Материал пластик. Цвет красный. | EKF | руб./шт | 6603.76
NEW | Вилка 452 125А 3Р+РЕ+N IP67 переносная 380В PROxima (ps-0452-125-380) | Вилка переносная 3Р+РЕ+Е серии PROxima; U-ном.380 В, I-ном.125 А; IP67. Материал пластик. Цвет красный. | EKF | руб./шт | 12947.33
NEW | Розетка переносная 2142 16А IP67 380В 3Р+РЕ PROxima (ps-2142-16-380) | Розетка переносная 3Р+РЕ серии PROxima; U-ном.380 В, I-ном.16 А; IP67. Материал пластик. Цвет красный. | EKF | руб./шт | 927.92
NEW | Розетка переносная 2152 16А IP67 380В 3Р+РЕ+N PROxima (ps-2152-16-380) | Розетка переносная 3Р+РЕ+Е серии PROxima; U-ном.380 В, I-ном.16 А; IP67. Материал пластик. Цвет красный. | EKF | руб./шт | 1709.43
NEW | Розетка переносная 2242 32А IP67 380В 3Р+РЕ PROxima (ps-2242-32-380) | Розетка переносная 3Р+РЕ серии PROxima; U-ном.380 В, I-ном.32 А; IP67. Материал пластик. Цвет красный. | EKF | руб./шт | 1985.9
NEW | Розетка переносная 2252 32А IP67 380В 3Р+РЕ+N PROxima (ps-2252-32-380) | Розетка переносная 3Р+РЕ+Е серии PROxima; U-ном.380 В, I-ном.32 А; IP67. Материал пластик. Цвет красный. | EKF | руб./шт | 2477.11
NEW | Розетка переносная 2352 63А IP67 380В 3Р+РЕ+N PROxima (ps-2352-63-380) | Розетка переносная 3Р+РЕ+Е серии PROxima; U-ном.380 В, I-ном.63 А; IP67. Материал пластик. Цвет красный. | EKF | руб./шт | 8048.38
NEW | Розетка переносная 2442 125А IP67 380В 3Р+РЕ PROxima (ps-2442-125-380) | Розетка переносная 3Р+РЕ серии PROxima; U-ном.380 В, I-ном.125 А; IP67. Материал пластик. Цвет красный. | EKF | руб./шт | 15939.18
NEW | Розетка переносная 2452 125А IP67 380В 3Р+РЕ+N PROxima (ps-2452-125-380) | Розетка переносная 3Р+РЕ+Е серии PROxima; U-ном.380 В, I-ном.125 А; IP67. Материал пластик. Цвет красный. | EKF | руб./шт | 17003.15
NEW | Розетка стационарная наружная 1142 3Р+РЕ 16А 380В IP67 PROxima (ps-1142-16-380) | Розетка стационарная наружная 3Р+РЕ серии PROxima; U-ном.380 В, I-ном.16 А; IP67. Материал пластик. Цвет красный. | EKF | руб./шт | 1684.91
NEW | Розетка стационарная наружная 1152 3Р+РЕ+N 16А 380В IP67 PROxima (ps-1152-16-380) | Розетка стационарная наружная 3Р+РЕ+Е серии PROxima; U-ном.380 В, I-ном.16 А; IP67. Материал пластик. Цвет красный. | EKF | руб./шт | 2192
NEW | Розетка стационарная наружная 1242 3Р+РЕ 32А 380В IP67 PROxima (ps-1242-32-380) | Розетка стационарная наружная 3Р+РЕ серии PROxima; U-ном.380 В, I-ном.32 А; IP67. Материал пластик. Цвет красный. | EKF | руб./шт | 1463.64
NEW | Розетка стационарная наружная 1352 3Р+РЕ+N 63А 380В IP67 PROxima (ps-1352-63-380) | Розетка стационарная наружная 3Р+РЕ+Е серии PROxima; U-ном.380 В, I-ном.63 А; IP67. Материал пластик. Цвет красный. | EKF | руб./шт | 4650.18
NEW | Розетка стационарная наружная 1442 3Р+РЕ 125А 380В IP67 PROxima (ps-1442-125-380) | Розетка стационарная наружная 3Р+РЕ серии PROxima; U-ном.380 В, I-ном.125 А; IP67. Материал пластик. Цвет красный. | EKF | руб./шт | 21740.53
NEW | Розетка стационарная наружная 1452 3Р+РЕ+N 125А 380В IP67 PROxima (ps-1452-125-380) | Розетка стационарная наружная 3Р+РЕ+Е серии PROxima; U-ном.380 В, I-ном.125 А; IP67. Материал пластик. Цвет красный. | EKF | руб./шт | 12519.85
NEW | Розетка стационарная внутренняя 3252 3Р+РЕ+N 32А 380В IP67 PROxima (ps-3252-32-380) | Розетка стационарная внутренняя 3Р+РЕ+Е серии PROxima; U-ном.380 В, I-ном.32 А; IP67. Материал пластик. Цвет красный. | EKF | руб./шт | 2245.52
NEW | Розетка стационарная внутренняя 3352 3Р+РЕ+N 63А 380В IP67 PROxima (ps-3352-63-380) | Розетка стационарная внутренняя 3Р+РЕ+Е серии PROxima; U-ном.380 В, I-ном.63 А; IP67. Материал пластик. Цвет красный. | EKF | руб./шт | 6633.11
NEW | Розетка стационарная внутренняя 4152 3Р+РЕ+N 16А 380В IP67 PROxima (ps-4152-16-380) | Розетка стационарная внутренняя угловая 3Р+РЕ+Е серии PROxima; U-ном.380 В, I-ном.16 А; IP67. Материал пластик. Цвет красный. | EKF | руб./шт | 1609.36
NEW | Розетка стационарная внутренняя 4252 3Р+РЕ+N 32А 380В IP67 PROxima (ps-4252-32-380) | Розетка стационарная внутренняя угловая 3Р+РЕ+Е серии PROxima; U-ном.380 В, I-ном.32 А; IP67. Материал пластик. Цвет красный. | EKF | руб./шт | 2170.93
NEW | Розетка стационарная внутренняя 4352 3Р+РЕ+N 63А 380В IP67 PROxima (ps-4352-63-380) | Розетка стационарная внутренняя угловая 3Р+РЕ+Е серии PROxima; U-ном.380 В, I-ном.63 А; IP67. Материал пластик. Цвет красный. | EKF | руб./шт | 6960.15
NEW | Розетка стационарная внутренняя 4452 3Р+РЕ+N 125А 380В IP67 PROxima (ps-4452-125-380) | Розетка стационарная внутренняя угловая 3Р+РЕ+Е серии PROxima; U-ном.380 В, I-ном.125 А; IP67. Материал пластик. Цвет красный. | EKF | руб./шт | 17810.67
| Звонок в стену, Avanti, белое облако (4400193) | Звонок в стену; 2 модуля; U-ном.230 В (AC), 72 дБ; IP20. Цвет белое облако. | ДКС | руб./шт | 1668.67
| Звонок в стену, Avanti, ванильная дымка (4405193) | Звонок в стену; 2 модуля; U-ном.230 В (AC), 72 дБ; IP20. Цвет ванильная дымка. | ДКС | руб./шт | 1668.67
| Звонок в стену, Avanti, закаленная сталь (4404193) | Звонок в стену; 2 модуля; U-ном.230 В (AC), 72 дБ; IP20. Цвет закалённая сталь. | ДКС | руб./шт | 2336.13
| Звонок в стену, Avanti, черный квадрат (4402193) | Звонок в стену; 2 модуля; U-ном.230 В (AC), 72 дБ; IP20. Цвет чёрный квадрат. | ДКС | руб./шт | 2085.86
| Звонок в стену, Avanti, черный матовый (4412193) | Звонок в стену; 2 модуля; U-ном.230 В (AC), 72 дБ; IP20. Цвет чёрный матовый. | ДКС | руб./шт | 2336.13
| Кнопка 1-клавишная модульная Avanti черный квадрат, 2 модуля (4402152) | Кнопка одноклавишная модульная без фиксации; 2 модуля; 1 НО контакт; U-ном.230 В, I-ном.10 А; IP20, 44.9х44.9х36.9 мм. Цвет чёрный матовый. | ДКС | руб./шт | 524.91
NEW | Выключатель двухполюсный одноклавишный модульный, Avanti, белое облако, 1 модуль (4400221) | Выключатель двухполюсный одноклавишный модульный; 1 модуль; U-ном.230 В, I-ном.16 А; IP20, 22.4х44.9х36.9 мм. Цвет белое облако. | ДКС | руб./шт | 920.29
NEW | Выключатель двухполюсный одноклавишный модульный, Avanti, ванильная дымка, 1 модуль (4405221) | Выключатель двухполюсный одноклавишный модульный; 1 модуль; U-ном.230 В, I-ном.16 А; IP20, 22.4х44.9х36.9 мм. Цвет ванильная дымка. | ДКС | руб./шт | 920.29
NEW | Выключатель двухполюсный одноклавишный модульный, Avanti, ванильная дымка, 2 модуля (4405222) | Выключатель двухполюсный одноклавишный модульный; 2 модуля; U-ном.230 В, I-ном.16 А; IP20, 44.9х44.9х36.9 мм. Цвет ванильная дымка. | ДКС | руб./шт | 1150.34
NEW | Кнопка модульная, Avanti, ванильная дымка, 1 модуль (4405151) | Кнопка модульная; 1 НО контакт; 1 модуля; U-ном.230 В, I-ном.10 А; IP20. Цвет ванильная дымка. | ДКС | руб./шт | 299.06
NEW | FLITE Розетка TV оконечная тип F РТВф-1-1-1-ФлБ скрытой установки белый (FI-A10-O-K01) | Розетка телевизионная оконечная серии FLITE; 75 Ом, разъём типа "F", ослабление сигнала 3 дБ; IP20, t-раб.-15…+45°C, 73.6х73.6х35.2 мм. Цвет белый. | IEK | руб./шт | 540.03
NEW | FLITE Розетка TV экранированная оконечная тип M РТВм-1-1-1-ФлБ скрытой установки белый (FI-A13-O-K01) | Розетка телевизионная оконечная серии FLITE; 75 Ом, разъём типа "М", ослабление сигнала 3 дБ; IP20, t-раб.-15…+45°C, 73.6х73.6х35.2 мм. Цвет белый. | IEK | руб./шт | 540.03
NEW | FLITE Розетка TV экранированная проходная тип M РТВм-1-1-2-ФлБ скрытой установки белый (FI-A13-P-K01) | Розетка телевизионная проходная серии FLITE; 75 Ом, разъём типа "М", ослабление сигнала 3 дБ; IP20, t-раб.-15…+45°C, 73.6х73.6х35.2 мм. Цвет белый. | IEK | руб./шт | 591.78
NEW | FLITE Розетка 2-местная TV+SAT экранированная оконечная РТВс-2-1-1-ФлБ скрытой установки белый (FI-AF23-O-K01) | Розетка телевизионная TV+SAT оконечная серии FLITE; 75 Ом, f-раб.5…1000 МГц, ослабление сигнала 3 дБ; f-раб.2…2000 МГц, ослабление сигнала 3.5 дБ; IP20, t-раб.-15…+45°C, 69х69х33.5 мм. Цвет белый. | IEK | руб./шт | 1545.76
NEW | FLITE Розетка 2-местная TV+SAT экранированная проходная РТВс-2-1-2-ФлБ скрытой установки белый (FI-AF23-P-K01) | Розетка телевизионная TV+SAT проходная серии FLITE; 75 Ом, f-раб.5…1000 МГц, ослабление сигнала 3 дБ; f-раб.2…2000 МГц, ослабление сигнала 3.5 дБ; IP20, t-раб.-15…+45°C, 69х69х33.5 мм. Цвет белый. | IEK | руб./шт | 2210.45
NEW | FLITE Розетка 2-местная RJ45/TV кат 5Е STP РКТВ5е-2-1-ФлБ скрытой установки белый (FI-AK21-1-K01) | Розетка информационная компьютерная экранированная RJ45 и телевизионная оконечная серии FLITE; cat.5e, f-раб.125 МГц, 8P8C; 75 Ом, f-раб.5…1000 МГц, ослабление сигнала 3 дБ; IP20, t-раб.-15…+45°C, 73.6х73.6х35.2 мм. Цвет белый. | IEK | руб./шт | 2134.43
NEW | FLITE Розетка 2-местная RJ45/TV кат 6 STP РКТВ6-2-1-ФлБ скрытой установки белый (FI-AK21-2-K01) | Розетка информационная компьютерная экранированная RJ45 и телевизионная оконечная серии FLITE; cat.6, f-раб.200 МГц, 8P8C; 75 Ом, f-раб.5…1000 МГц, ослабление сигнала 3 дБ; IP20, t-раб.-15…+45°C, 73.6х73.6х35.2 мм. Цвет белый. | IEK | руб./шт | 2703.61
NEW | FLITE Розетка 2-местная RJ45/TV кат 5Е UTP РКТВ5е-2-0-ФлБ скрытой установки белый (FI-AK22-1-K01) | Розетка информационная компьютерная RJ45 и телевизионная оконечная серии FLITE; cat.5e, f-раб.125 МГц, 8P8C; 75 Ом, f-раб.5…1000 МГц, ослабление сигнала 3 дБ; IP20, t-раб.-15…+45°C, 73.6х73.6х35.2 мм. Цвет белый. | IEK | руб./шт | 936.72
NEW | FLITE Розетка 2-местная RJ45/TV кат 6 UTP РКТВ6-2-0-ФлБ скрытой установки белый (FI-AK22-2-K01) | Розетка информационная компьютерная RJ45 и телевизионная оконечная серии FLITE; cat.6, f-раб.200 МГц, 8P8C; 75 Ом, f-раб.5…1000 МГц, ослабление сигнала 3 дБ; IP20, t-раб.-15…+45°C, 73.6х73.6х35.2 мм. Цвет белый. | IEK | руб./шт | 1422.95
NEW | FLITE Розетка компьютерная RJ45 кат 5Е STP РК5е-1-1-ФлБ скрытой установки белый (FI-K11-1-K01) | Розетка информационная компьютерная серии FLITE; 1 пост, cat.5e, f-раб.125 МГц, RJ45/8P8C ; IP20, t-раб.-15…+45°C, 73.6х73.6х35.2 мм. Цвет белый. | IEK | руб./шт | 1681.62
NEW | FLITE Розетка компьютерная RJ45 кат 6 STP РК6-1-1-ФлБ скрытой установки белый (FI-K11-2-K01) | Розетка информационная компьютерная серии FLITE; 1 пост, cat.6, f-раб.200 МГц, RJ45/8P8C; IP20, t-раб.-15…+45°C, 73.6х73.6х35.2 мм. Цвет белый. | IEK | руб./шт | 2919.67
NEW | FLITE Розетка компьютерная RJ45 кат 5Е UTP РК5е-1-0-ФлБ скрытой установки белый (FI-K12-1-K01) | Розетка информационная компьютерная экранированная серии FLITE; 1 пост, cat.5e, f-раб.125 МГц, RJ45/8P8C ; IP20, t-раб.-15…+45°C, 73.6х73.6х35.2 мм. Цвет белый. | IEK | руб./шт | 723.81
NEW | FLITE Розетка компьютерная RJ45 кат 6 UTP РК6-1-0-ФлБ скрытой установки белый (FI-K12-2-K01) | Розетка информационная компьютерная экранированная серии FLITE; 1 пост, cat.6, f-раб.200 МГц, RJ45/8P8C; IP20, t-раб.-15…+45°C, 73.6х73.6х35.2 мм. Цвет белый. | IEK | руб./шт | 1320.34
NEW | FLITE Розетка 2-местная компьютерная RJ45 кат 5Е STP РК5е-2-1-ФлБ скрытой установки белый (FI-K21-1-K01) | Розетка информационная компьютерная серии FLITE; 2 поста, cat.5e, f-раб.125 МГц, RJ45/8P8C ; IP20, t-раб.-15…+45°C, 73.6х73.6х35.2 мм. Цвет белый. | IEK | руб./шт | 3179.27
NEW | FLITE Розетка 2-местная компьютерная RJ45 кат 6 STP РК6-2-1-ФлБ скрытой установки белый (FI-K21-2-K01) | Розетка информационная компьютерная серии FLITE; 2 поста, cat.6, f-раб.200 МГц, RJ45/8P8C; IP20, t-раб.-15…+45°C, 73.6х73.6х35.2 мм. Цвет белый. | IEK | руб./шт | 3633.46
NEW | FLITE Розетка 2-местная компьютерная RJ45 кат 5Е UTP РК5е-2-0-ФлБ скрытой установки белый (FI-K22-1-K01) | Розетка информационная компьютерная экранированная серии FLITE; 2 поста, cat.5e, f-раб.125 МГц, RJ45/8P8C; IP20, t-раб.-15…+45°C, 73.6х73.6х35.2 мм. Цвет белый. | IEK | руб./шт | 1044.38
NEW | FLITE Розетка 2-местная компьютерная RJ45 кат 6 UTP РК6-2-0-ФлБ скрытой установки белый (FI-K22-2-K01) | Розетка информационная компьютерная экранированная серии FLITE; 2 поста, cat.6, f-раб.200 МГц, RJ45/8P8C; IP20, t-раб.-15…+45°C, 73.6х73.6х35.2 мм. Цвет белый. | IEK | руб./шт | 2967.81
NEW | FLITE Розетка 2-местная оптоволоконная РОВ-2-ФлБ скрытой установки белый (FI-KO20-K01) | Розетка информационная оптическая серии FLITE; 2 поста, тип разъёма SC; IP20, t-раб.-15…+45°C, 73.6х73.6х51.6 мм. Цвет белый. | IEK | руб./шт | 1076.47
NEW | FLITE Розетка 2-местная RJ45/RJ11 кат 5Е/3 STP РКТ5е/3-2-1-ФлБ скрытой установки белый (FI-KT21-1-K01) | Розетка информационная RJ11/RJ45 экранированная серии FLITE; 2 поста; cat.3, 4P4C; cat.5e, f-раб.125 МГц, 8P8C; IP20, t-раб.-15…+45°C, 73.6х73.6х35.2 мм. Цвет белый. | IEK | руб./шт | 2224.58
NEW | FLITE Розетка 2-местная RJ45/RJ11 кат 6/3 STP РКТ6/3-2-1-ФлБ скрытой установки белый (FI-KT21-2-K01) | Розетка информационная RJ11/RJ45 экранированная серии FLITE; 2 поста; cat.3, 4P4C; cat.6, f-раб.200 МГц, 8P8C; IP20, t-раб.-15…+45°C, 73.6х73.6х35.2 мм. Цвет белый. | IEK | руб./шт | 3177.96
NEW | FLITE Розетка 2-местная RJ45/RJ11 кат 5Е/3 UTP РКТ5е/3-2-0-ФлБ скрытой установки белый (FI-KT22-1-K01) | Розетка информационная RJ11/RJ45 серии FLITE; 2 поста; cat.3, 4P4C; cat.5e, f-раб.125 МГц, 8P8C; IP20, t-раб.-15…+45°C, 73.6х73.6х35.2 мм. Цвет белый. | IEK | руб./шт | 936.72
NEW | FLITE Розетка 2-местная RJ45/RJ11 кат 6/3 UTP РКТ6/3-2-0-ФлБ скрытой установки белый (FI-KT22-2-K01) | Розетка информационная RJ11/RJ45 серии FLITE; 2 поста; cat.3, 4P4C; cat.6, f-раб.200 МГц, 8P8C; IP20, t-раб.-15…+45°C, 73.6х73.6х35.2 мм. Цвет белый. | IEK | руб./шт | 1483.05
NEW | FLITE Розетка аудио РА-1-ФлБ скрытой установки белый (FI-S10-K01) | Розетка акустическая серии FLITE; 2 поста, тип розетки - зажим; IP20, t-раб.-15…+45°C, 73.6х73.6х38.6 мм. Цвет белый. | IEK | руб./шт | 535.59
NEW | FLITE Розетка 2-местная аудио РА-2-ФлБ скрытой установки белый (FI-S20-K01) | Розетка акустическая серии FLITE; 4 поста, тип розетки - зажим; IP20, t-раб.-15…+45°C, 73.6х73.6х38.6 мм. Цвет белый. | IEK | руб./шт | 1020.19
NEW | FLITE Розетка телефонная RJ11 кат 3 РТ3-1-ФлБ скрытой установки белый (FI-T10-K01) | Розетка информационная телефонная серии FLITE; RJ11/4P4C; IP20, t-раб.-15…+45°C, 73.6х73.6х35.2 мм. Цвет белый. | IEK | руб./шт | 385.99
NEW | FLITE Розетка USB A+A 3,1А РЮ-2-ФлБ скрытой установки белый (FI-U21-D31-K01) | Розетка USB A+A серии FLITE; U-ном.250 В, U-вых.5 В, I-вых.2100 мА; 2 поста; IP20, t-раб.-15…+45°C, 73.6х73.6х39 мм. Цвет белый. | IEK | руб./шт | 3158.13
NEW | FLITE Розетка TV оконечная тип F РТВф-1-1-1-ФлЧ скрытой установки черный (FI-A10-O-K02) | Розетка телевизионная оконечная серии FLITE; 75 Ом, разъём типа "F", ослабление сигнала 3 дБ; IP20, t-раб.-15…+45°C, 73.6х73.6х35.2 мм. Цвет чёрный. | IEK | руб./шт | 702.04
NEW | FLITE Розетка TV экранированная оконечная тип M РТВм-1-1-1-ФлЧ скрытой установки черный (FI-A13-O-K02) | Розетка телевизионная оконечная серии FLITE; 75 Ом, разъём типа "М", ослабление сигнала 3 дБ; IP20, t-раб.-15…+45°C, 73.6х73.6х35.2 мм. Цвет чёрный. | IEK | руб./шт | 702.04
NEW | FLITE Розетка TV экранированная проходная тип M РТВм-1-1-2-ФлЧ скрытой установки черный (FI-A13-P-K02) | Розетка телевизионная проходная серии FLITE; 75 Ом, разъём типа "М", ослабление сигнала 3 дБ; IP20, t-раб.-15…+45°C, 73.6х73.6х35.2 мм. Цвет чёрный. | IEK | руб./шт | 769.31
NEW | FLITE Розетка 2-местная TV+SAT экранированная оконечная РТВс-2-1-1-ФлЧ скрытой установки черный (FI-AF23-O-K02) | Розетка телевизионная TV+SAT оконечная серии FLITE; 75 Ом, f-раб.5…1000 МГц, ослабление сигнала 3 дБ; f-раб.2…2000 МГц, ослабление сигнала 3.5 дБ; IP20, t-раб.-15…+45°C, 69х69х33.5 мм. Цвет чёрный. | IEK | руб./шт | 2009.49
NEW | FLITE Розетка 2-местная TV+SAT экранированная проходная РТВс-2-1-2-ФлЧ скрытой установки черный (FI-AF23-P-K02) | Розетка телевизионная TV+SAT проходная серии FLITE; 75 Ом, f-раб.5…1000 МГц, ослабление сигнала 3 дБ; f-раб.2…2000 МГц, ослабление сигнала 3.5 дБ; IP20, t-раб.-15…+45°C, 69х69х33.5 мм. Цвет чёрный. | IEK | руб./шт | 2873.58
NEW | FLITE Розетка 2-местная RJ45/TV кат 5Е STP РКТВ5е-2-1-ФлЧ скрытой установки черный (FI-AK21-1-K02) | Розетка информационная компьютерная экранированная RJ45 и телевизионная оконечная серии FLITE; cat.5e, f-раб.125 МГц, 8P8C; 75 Ом, f-раб.5…1000 МГц, ослабление сигнала 3 дБ; IP20, t-раб.-15…+45°C, 73.6х73.6х35.2 мм. Цвет чёрный. | IEK | руб./шт | 2439.35
NEW | FLITE Розетка 2-местная RJ45/TV кат 6 STP РКТВ6-2-1-ФлЧ скрытой установки черный (FI-AK21-2-K02) | Розетка информационная компьютерная экранированная RJ45 и телевизионная оконечная серии FLITE; cat.6, f-раб.200 МГц, 8P8C; 75 Ом, f-раб.5…1000 МГц, ослабление сигнала 3 дБ; IP20, t-раб.-15…+45°C, 73.6х73.6х35.2 мм. Цвет чёрный. | IEK | руб./шт | 2317.37
NEW | FLITE Розетка 2-местная RJ45/TV кат 5Е UTP РКТВ5е-2-0-ФлЧ скрытой установки черный (FI-AK22-1-K02) | Розетка информационная компьютерная RJ45 и телевизионная оконечная серии FLITE; cat.5e, f-раб.125 МГц, 8P8C; 75 Ом, f-раб.5…1000 МГц, ослабление сигнала 3 дБ; IP20, t-раб.-15…+45°C, 73.6х73.6х35.2 мм. Цвет чёрный. | IEK | руб./шт | 1217.75
NEW | FLITE Розетка 2-местная RJ45/TV кат 6 UTP РКТВ6-2-0-ФлЧ скрытой установки черный (FI-AK22-2-K02) | Розетка информационная компьютерная RJ45 и телевизионная оконечная серии FLITE; cat.6, f-раб.200 МГц, 8P8C; 75 Ом, f-раб.5…1000 МГц, ослабление сигнала 3 дБ; IP20, t-раб.-15…+45°C, 73.6х73.6х35.2 мм. Цвет чёрный. | IEK | руб./шт | 2317.37
NEW | FLITE Розетка HDMI РШДМА-ФлЧ скрытой установки черный (FI-H10-K02) | Розетка HDMI type A серии FLITE; IP20, t-раб.-15…+45°C, 73.6х73.6х35.2 мм. Цвет чёрный. | IEK | руб./шт | 1463.62
NEW | FLITE Розетка компьютерная RJ45 кат 5Е STP РК5е-1-1-ФлЧ скрытой установки черный (FI-K11-1-K02) | Розетка информационная компьютерная серии FLITE; 1 пост, cat.5e, f-раб.125 МГц, RJ45/8P8C ; IP20, t-раб.-15…+45°C, 73.6х73.6х35.2 мм. Цвет чёрный. | IEK | руб./шт | 1921.85
NEW | FLITE Розетка компьютерная RJ45 кат 6 STP РК6-1-1-ФлЧ скрытой установки черный (FI-K11-2-K02) | Розетка информационная компьютерная серии FLITE; 1 пост, cat.6, f-раб.200 МГц, RJ45/8P8C; IP20, t-раб.-15…+45°C, 73.6х73.6х35.2 мм. Цвет чёрный. | IEK | руб./шт | 2919.67
NEW | FLITE Розетка компьютерная RJ45 кат 5Е UTP РК5е-1-0-ФлЧ скрытой установки черный (FI-K12-1-K02) | Розетка информационная компьютерная экранированная серии FLITE; 1 пост, cat.5e, f-раб.125 МГц, RJ45/8P8C ; IP20, t-раб.-15…+45°C, 73.6х73.6х35.2 мм. Цвет чёрный. | IEK | руб./шт | 940.96
NEW | FLITE Розетка компьютерная RJ45 кат 6 UTP РК6-1-0-ФлЧ скрытой установки черный (FI-K12-2-K02) | Розетка информационная компьютерная экранированная серии FLITE; 1 пост, cat.6, f-раб.200 МГц, RJ45/8P8C; IP20, t-раб.-15…+45°C, 73.6х73.6х35.2 мм. Цвет чёрный. | IEK | руб./шт | 1716.45
NEW | FLITE Розетка 2-местная компьютерная RJ45 кат 5Е STP РК5е-2-1-ФлЧ скрытой установки черный (FI-K21-1-K02) | Розетка информационная компьютерная серии FLITE; 2 поста, cat.5e, f-раб.125 МГц, RJ45/8P8C ; IP20, t-раб.-15…+45°C, 73.6х73.6х35.2 мм. Цвет чёрный. | IEK | руб./шт | 3633.46
NEW | FLITE Розетка 2-местная компьютерная RJ45 кат 6 STP РК6-2-1-ФлЧ скрытой установки черный (FI-K21-2-K02) | Розетка информационная компьютерная серии FLITE; 2 поста, cat.6, f-раб.200 МГц, RJ45/8P8C; IP20, t-раб.-15…+45°C, 73.6х73.6х35.2 мм. Цвет чёрный. | IEK | руб./шт | 3963.78
NEW | FLITE Розетка 2-местная компьютерная RJ45 кат 5Е UTP РК5е-2-0-ФлЧ скрытой установки черный (FI-K22-1-K02) | Розетка информационная компьютерная экранированная серии FLITE; 2 поста, cat.5e, f-раб.125 МГц, RJ45/8P8C; IP20, t-раб.-15…+45°C, 73.6х73.6х35.2 мм. Цвет чёрный. | IEK | руб./шт | 1357.7
NEW | FLITE Розетка 2-местная компьютерная RJ45 кат 6 UTP РК6-2-0-ФлЧ скрытой установки черный (FI-K22-2-K02) | Розетка информационная компьютерная экранированная серии FLITE; 2 поста, cat.6, f-раб.200 МГц, RJ45/8P8C; IP20, t-раб.-15…+45°C, 73.6х73.6х35.2 мм. Цвет чёрный. | IEK | руб./шт | 3858.14
NEW | FLITE Розетка 2-местная оптоволоконная РОВ-2-ФлЧ скрытой установки черный (FI-KO20-K02) | Розетка информационная оптическая серии FLITE; 2 поста, тип разъёма SC; IP20, t-раб.-15…+45°C, 73.6х73.6х51.6 мм. Цвет чёрный. | IEK | руб./шт | 1230.25
NEW | FLITE Розетка 2-местная RJ45/RJ11 кат 5Е/3 STP РКТ5е/3-2-1-ФлЧ скрытой установки черный (FI-KT21-1-K02) | Розетка информационная RJ11/RJ45 экранированная серии FLITE; 2 поста; cat.3, 4P4C; cat.5e, f-раб.125 МГц, 8P8C; IP20, t-раб.-15…+45°C, 73.6х73.6х35.2 мм. Цвет чёрный. | IEK | руб./шт | 2224.58
NEW | FLITE Розетка 2-местная RJ45/RJ11 кат 6/3 STP РКТ6/3-2-1-ФлЧ скрытой установки черный (FI-KT21-2-K02) | Розетка информационная RJ11/RJ45 экранированная серии FLITE; 2 поста; cat.3, 4P4C; cat.6, f-раб.200 МГц, 8P8C; IP20, t-раб.-15…+45°C, 73.6х73.6х35.2 мм. Цвет чёрный. | IEK | руб./шт | 2542.37
NEW | FLITE Розетка 2-местная RJ45/RJ11 кат 5Е/3 UTP РКТ5е/3-2-0-ФлЧ скрытой установки черный (FI-KT22-1-K02) | Розетка информационная RJ11/RJ45 серии FLITE; 2 поста; cat.3, 4P4C; cat.5e, f-раб.125 МГц, 8P8C; IP20, t-раб.-15…+45°C, 73.6х73.6х35.2 мм. Цвет чёрный. | IEK | руб./шт | 1217.75
NEW | FLITE Розетка 2-местная RJ45/RJ11 кат 6/3 UTP РКТ6/3-2-0-ФлЧ скрытой установки черный (FI-KT22-2-K02) | Розетка информационная RJ11/RJ45 серии FLITE; 2 поста; cat.3, 4P4C; cat.6, f-раб.200 МГц, 8P8C; IP20, t-раб.-15…+45°C, 73.6х73.6х35.2 мм. Цвет чёрный. | IEK | руб./шт | 1271.19
NEW | FLITE Розетка RCA РАрса-ФлЧ скрытой установки черный (FI-R10-K02) | Розетка акустическая серии FLITE; 3 поста, тип розетки - RCA; IP20, t-раб.-15…+45°C, 73.6х73.6х38.6 мм. Цвет чёрный. | IEK | руб./шт | 1065.94
NEW | FLITE Розетка аудио РА-1-ФлЧ скрытой установки черный (FI-S10-K02) | Розетка акустическая серии FLITE; 2 поста, тип розетки - зажим; IP20, t-раб.-15…+45°C, 73.6х73.6х38.6 мм. Цвет чёрный. | IEK | руб./шт | 696.28
NEW | FLITE Розетка 2-местная аудио РА-2-ФлЧ скрытой установки черный (FI-S20-K02) | Розетка акустическая серии FLITE; 4 поста, тип розетки - зажим; IP20, t-раб.-15…+45°C, 73.6х73.6х38.6 мм. Цвет чёрный. | IEK | руб./шт | 1020.19
NEW | FLITE Розетка телефонная RJ11 кат 3 РТ3-1-ФлЧ скрытой установки черный (FI-T10-K02) | Розетка информационная телефонная серии FLITE; RJ11/4P4C; IP20, t-раб.-15…+45°C, 73.6х73.6х35.2 мм. Цвет чёрный. | IEK | руб./шт | 501.79
NEW | FLITE Розетка USB A+A 3,1А РЮ-2-ФлЧ скрытой установки черный (FI-U21-D31-K02) | Розетка USB A+A серии FLITE; U-ном.250 В, U-вых.5 В, I-вых.2100 мА; 2 поста; IP20, t-раб.-15…+45°C, 73.6х73.6х39 мм. Цвет чёрный. | IEK | руб./шт | 4105.56
NEW | FLITE Розетка TV оконечная тип F РТВф-1-1-1-ФлА скрытой установки алюминий (FI-A10-O-K47) | Розетка телевизионная оконечная серии FLITE; 75 Ом, разъём типа "F", ослабление сигнала 3 дБ; IP20, t-раб.-15…+45°C, 73.6х73.6х35.2 мм. Цвет алюминий. | IEK | руб./шт | 702.04
NEW | FLITE Розетка TV экранированная оконечная тип M РТВм-1-1-1-ФлА скрытой установки алюминий (FI-A13-O-K47) | Розетка телевизионная оконечная серии FLITE; 75 Ом, разъём типа "М", ослабление сигнала 3 дБ; IP20, t-раб.-15…+45°C, 73.6х73.6х35.2 мм. Цвет алюминий. | IEK | руб./шт | 702.04
NEW | FLITE Розетка TV экранированная проходная тип M РТВм-1-1-2-ФлА скрытой установки алюминий (FI-A13-P-K47) | Розетка телевизионная проходная серии FLITE; 75 Ом, разъём типа "М", ослабление сигнала 3 дБ; IP20, t-раб.-15…+45°C, 73.6х73.6х35.2 мм. Цвет алюминий. | IEK | руб./шт | 769.31
NEW | FLITE Розетка 2-местная TV+SAT экранированная оконечная РТВс-2-1-1-ФлА скрытой установки алюминий (FI-AF23-O-K47) | Розетка телевизионная TV+SAT оконечная серии FLITE; 75 Ом, f-раб.5…1000 МГц, ослабление сигнала 3 дБ; f-раб.2…2000 МГц, ослабление сигнала 3.5 дБ; IP20, t-раб.-15…+45°C, 69х69х33.5 мм. Цвет алюминий. | IEK | руб./шт | 2009.49
NEW | FLITE Розетка 2-местная TV+SAT экранированная проходная РТВс-2-1-2-ФлА скрытой установки алюминий (FI-AF23-P-K47) | Розетка телевизионная TV+SAT проходная серии FLITE; 75 Ом, f-раб.5…1000 МГц, ослабление сигнала 3 дБ; f-раб.2…2000 МГц, ослабление сигнала 3.5 дБ; IP20, t-раб.-15…+45°C, 69х69х33.5 мм. Цвет алюминий. | IEK | руб./шт | 2873.58
NEW | FLITE Розетка 2-местная RJ45/TV кат 5Е STP РКТВ5е-2-1-ФлА скрытой установки алюминий (FI-AK21-1-K47) | Розетка информационная компьютерная экранированная RJ45 и телевизионная оконечная серии FLITE; cat.5e, f-раб.125 МГц, 8P8C; 75 Ом, f-раб.5…1000 МГц, ослабление сигнала 3 дБ; IP20, t-раб.-15…+45°C, 73.6х73.6х35.2 мм. Цвет алюминий. | IEK | руб./шт | 2774.76
NEW | FLITE Розетка 2-местная RJ45/TV кат 6 STP РКТВ6-2-1-ФлА скрытой установки алюминий (FI-AK21-2-K47) | Розетка информационная компьютерная экранированная RJ45 и телевизионная оконечная серии FLITE; cat.6, f-раб.200 МГц, 8P8C; 75 Ом, f-раб.5…1000 МГц, ослабление сигнала 3 дБ; IP20, t-раб.-15…+45°C, 73.6х73.6х35.2 мм. Цвет алюминий. | IEK | руб./шт | 3514.68
NEW | FLITE Розетка 2-местная RJ45/TV кат 5Е UTP РКТВ5е-2-0-ФлА скрытой установки алюминий (FI-AK22-1-K47) | Розетка информационная компьютерная RJ45 и телевизионная оконечная серии FLITE; cat.5e, f-раб.125 МГц, 8P8C; 75 Ом, f-раб.5…1000 МГц, ослабление сигнала 3 дБ; IP20, t-раб.-15…+45°C, 73.6х73.6х35.2 мм. Цвет алюминий. | IEK | руб./шт | 1217.75
NEW | FLITE Розетка 2-местная RJ45/TV кат 6 UTP РКТВ6-2-0-ФлА скрытой установки алюминий (FI-AK22-2-K47) | Розетка информационная компьютерная RJ45 и телевизионная оконечная серии FLITE; cat.6, f-раб.200 МГц, 8P8C; 75 Ом, f-раб.5…1000 МГц, ослабление сигнала 3 дБ; IP20, t-раб.-15…+45°C, 73.6х73.6х35.2 мм. Цвет алюминий. | IEK | руб./шт | 1849.83
NEW | FLITE Розетка компьютерная RJ45 кат 5Е STP РК5е-1-1-ФлА скрытой установки алюминий (FI-K11-1-K47) | Розетка информационная компьютерная серии FLITE; 1 пост, cat.5e, f-раб.125 МГц, RJ45/8P8C ; IP20, t-раб.-15…+45°C, 73.6х73.6х35.2 мм. Цвет алюминий. | IEK | руб./шт | 2186.1
NEW | FLITE Розетка компьютерная RJ45 кат 6 STP РК6-1-1-ФлА скрытой установки алюминий (FI-K11-2-K47) | Розетка информационная компьютерная серии FLITE; 1 пост, cat.6, f-раб.200 МГц, RJ45/8P8C; IP20, t-раб.-15…+45°C, 73.6х73.6х35.2 мм. Цвет алюминий. | IEK | руб./шт | 3795.57
NEW | FLITE Розетка компьютерная RJ45 кат 5Е UTP РК5е-1-0-ФлА скрытой установки алюминий (FI-K12-1-K47) | Розетка информационная компьютерная экранированная серии FLITE; 1 пост, cat.5e, f-раб.125 МГц, RJ45/8P8C ; IP20, t-раб.-15…+45°C, 73.6х73.6х35.2 мм. Цвет алюминий. | IEK | руб./шт | 940.96
NEW | FLITE Розетка компьютерная RJ45 кат 6 UTP РК6-1-0-ФлА скрытой установки алюминий (FI-K12-2-K47) | Розетка информационная компьютерная экранированная серии FLITE; 1 пост, cat.6, f-раб.200 МГц, RJ45/8P8C; IP20, t-раб.-15…+45°C, 73.6х73.6х35.2 мм. Цвет алюминий. | IEK | руб./шт | 1716.45
NEW | FLITE Розетка 2-местная компьютерная RJ45 кат 5Е STP РК5е-2-1-ФлА скрытой установки алюминий (FI-K21-1-K47) | Розетка информационная компьютерная серии FLITE; 2 поста, cat.5e, f-раб.125 МГц, RJ45/8P8C ; IP20, t-раб.-15…+45°C, 73.6х73.6х35.2 мм. Цвет алюминий. | IEK | руб./шт | 4133.06
NEW | FLITE Розетка 2-местная компьютерная RJ45 кат 6 STP РК6-2-1-ФлА скрытой установки алюминий (FI-K21-2-K47) | Розетка информационная компьютерная серии FLITE; 2 поста, cat.6, f-раб.200 МГц, RJ45/8P8C; IP20, t-раб.-15…+45°C, 73.6х73.6х35.2 мм. Цвет алюминий. | IEK | руб./шт | 4723.5
NEW | FLITE Розетка 2-местная компьютерная RJ45 кат 5Е UTP РК5е-2-0-ФлА скрытой установки алюминий (FI-K22-1-K47) | Розетка информационная компьютерная экранированная серии FLITE; 2 поста, cat.5e, f-раб.125 МГц, RJ45/8P8C; IP20, t-раб.-15…+45°C, 73.6х73.6х35.2 мм. Цвет алюминий. | IEK | руб./шт | 1357.7
NEW | FLITE Розетка 2-местная компьютерная RJ45 кат 6 UTP РК6-2-0-ФлА скрытой установки алюминий (FI-K22-2-K47) | Розетка информационная компьютерная экранированная серии FLITE; 2 поста, cat.6, f-раб.200 МГц, RJ45/8P8C; IP20, t-раб.-15…+45°C, 73.6х73.6х35.2 мм. Цвет алюминий. | IEK | руб./шт | 3858.14
NEW | FLITE Розетка 2-местная RJ45/RJ11 кат 5Е/3 STP РКТ5е/3-2-1-ФлА скрытой установки алюминий (FI-KT21-1-K47) | Розетка информационная RJ11/RJ45 экранированная серии FLITE; 2 поста; cat.3, 4P4C; cat.5e, f-раб.125 МГц, 8P8C; IP20, t-раб.-15…+45°C, 73.6х73.6х35.2 мм. Цвет алюминий. | IEK | руб./шт | 2891.94
NEW | FLITE Розетка 2-местная RJ45/RJ11 кат 6/3 STP РКТ6/3-2-1-ФлА скрытой установки алюминий (FI-KT21-2-K47) | Розетка информационная RJ11/RJ45 экранированная серии FLITE; 2 поста; cat.3, 4P4C; cat.6, f-раб.200 МГц, 8P8C; IP20, t-раб.-15…+45°C, 73.6х73.6х35.2 мм. Цвет алюминий. | IEK | руб./шт | 4131.35
NEW | FLITE Розетка 2-местная RJ45/RJ11 кат 5Е/3 UTP РКТ5е/3-2-0-ФлА скрытой установки алюминий (FI-KT22-1-K47) | Розетка информационная RJ11/RJ45 серии FLITE; 2 поста; cat.3, 4P4C; cat.5e, f-раб.125 МГц, 8P8C; IP20, t-раб.-15…+45°C, 73.6х73.6х35.2 мм. Цвет алюминий. | IEK | руб./шт | 1217.75
NEW | FLITE Розетка 2-местная RJ45/RJ11 кат 6/3 UTP РКТ6/3-2-0-ФлА скрытой установки алюминий (FI-KT22-2-K47) | Розетка информационная RJ11/RJ45 серии FLITE; 2 поста; cat.3, 4P4C; cat.6, f-раб.200 МГц, 8P8C; IP20, t-раб.-15…+45°C, 73.6х73.6х35.2 мм. Цвет алюминий. | IEK | руб./шт | 1927.96
NEW | FLITE Розетка телефонная RJ11 кат 3 РТ3-1-ФлА скрытой установки алюминий (FI-T10-K47) | Розетка информационная телефонная серии FLITE; RJ11/4P4C; IP20, t-раб.-15…+45°C, 73.6х73.6х35.2 мм. Цвет алюминий. | IEK | руб./шт | 501.79
NEW | FLITE Розетка USB A+A 3,1А РЮ-2-ФлА скрытой установки алюминий (FI-U21-D31-K47) | Розетка USB A+A серии FLITE; U-ном.250 В, U-вых.5 В, I-вых.2100 мА; 2 поста; IP20, t-раб.-15…+45°C, 73.6х73.6х39 мм. Цвет алюминий. | IEK | руб./шт | 4105.56
NEW | FLITE Розетка TV оконечная тип F РТВф-1-1-1-ФлШ скрытой установки шампань (FI-A10-O-K37) | Розетка телевизионная оконечная серии FLITE; 75 Ом, разъём типа "F", ослабление сигнала 3 дБ; IP20, t-раб.-15…+45°C, 73.6х73.6х35.2 мм. Цвет шампань. | IEK | руб./шт | 702.04
NEW | FLITE Розетка TV экранированная оконечная тип M РТВм-1-1-1-ФлШ скрытой установки шампань (FI-A13-O-K37) | Розетка телевизионная оконечная серии FLITE; 75 Ом, разъём типа "М", ослабление сигнала 3 дБ; IP20, t-раб.-15…+45°C, 73.6х73.6х35.2 мм. Цвет шампань. | IEK | руб./шт | 702.04
NEW | FLITE Розетка TV экранированная проходная тип M РТВм-1-1-2-ФлШ скрытой установки шампань (FI-A13-P-K37) | Розетка телевизионная проходная серии FLITE; 75 Ом, разъём типа "М", ослабление сигнала 3 дБ; IP20, t-раб.-15…+45°C, 73.6х73.6х35.2 мм. Цвет шампань. | IEK | руб./шт | 769.31
NEW | FLITE Розетка 2-местная TV+SAT экранированная оконечная РТВс-2-1-1-ФлШ скрытой установки шампань (FI-AF23-O-K37) | Розетка телевизионная TV+SAT оконечная серии FLITE; 75 Ом, f-раб.5…1000 МГц, ослабление сигнала 3 дБ; f-раб.2…2000 МГц, ослабление сигнала 3.5 дБ; IP20, t-раб.-15…+45°C, 69х69х33.5 мм. Цвет шампань. | IEK | руб./шт | 2009.49
NEW | FLITE Розетка 2-местная TV+SAT экранированная проходная РТВс-2-1-2-ФлШ скрытой установки шампань (FI-AF23-P-K37) | Розетка телевизионная TV+SAT проходная серии FLITE; 75 Ом, f-раб.5…1000 МГц, ослабление сигнала 3 дБ; f-раб.2…2000 МГц, ослабление сигнала 3.5 дБ; IP20, t-раб.-15…+45°C, 69х69х33.5 мм. Цвет шампань. | IEK | руб./шт | 2873.58
NEW | FLITE Розетка 2-местная RJ45/TV кат 5Е STP РКТВ5е-2-1-ФлШ скрытой установки шампань (FI-AK21-1-K37) | Розетка информационная компьютерная экранированная RJ45 и телевизионная оконечная серии FLITE; cat.5e, f-раб.125 МГц, 8P8C; 75 Ом, f-раб.5…1000 МГц, ослабление сигнала 3 дБ; IP20, t-раб.-15…+45°C, 73.6х73.6х35.2 мм. Цвет шампань. | IEK | руб./шт | 2642.62
NEW | FLITE Розетка 2-местная RJ45/TV кат 6 STP РКТВ6-2-1-ФлШ скрытой установки шампань (FI-AK21-2-K37) | Розетка информационная компьютерная экранированная RJ45 и телевизионная оконечная серии FLITE; cat.6, f-раб.200 МГц, 8P8C; 75 Ом, f-раб.5…1000 МГц, ослабление сигнала 3 дБ; IP20, t-раб.-15…+45°C, 73.6х73.6х35.2 мм. Цвет шампань. | IEK | руб./шт | 3514.68
NEW | FLITE Розетка 2-местная RJ45/TV кат 5Е UTP РКТВ5е-2-0-ФлШ скрытой установки шампань (FI-AK22-1-K37) | Розетка информационная компьютерная RJ45 и телевизионная оконечная серии FLITE; cat.5e, f-раб.125 МГц, 8P8C; 75 Ом, f-раб.5…1000 МГц, ослабление сигнала 3 дБ; IP20, t-раб.-15…+45°C, 73.6х73.6х35.2 мм. Цвет шампань. | IEK | руб./шт | 1217.75
NEW | FLITE Розетка 2-местная RJ45/TV кат 6 UTP РКТВ6-2-0-ФлШ скрытой установки шампань (FI-AK22-2-K37) | Розетка информационная компьютерная RJ45 и телевизионная оконечная серии FLITE; cat.6, f-раб.200 МГц, 8P8C; 75 Ом, f-раб.5…1000 МГц, ослабление сигнала 3 дБ; IP20, t-раб.-15…+45°C, 73.6х73.6х35.2 мм. Цвет шампань. | IEK | руб./шт | 1849.83
NEW | FLITE Розетка HDMI РШДМА-ФлШ скрытой установки шампань (FI-H10-K37) | Розетка HDMI type A серии FLITE; IP20, t-раб.-15…+45°C, 73.6х73.6х35.2 мм. Цвет шампань. | IEK | руб./шт | 1463.62
NEW | FLITE Розетка компьютерная RJ45 кат 5Е STP РК5е-1-1-ФлШ скрытой установки шампань (FI-K11-1-K37) | Розетка информационная компьютерная серии FLITE; 1 пост, cat.5e, f-раб.125 МГц, RJ45/8P8C ; IP20, t-раб.-15…+45°C, 73.6х73.6х35.2 мм. Цвет шампань. | IEK | руб./шт | 2186.1
NEW | FLITE Розетка компьютерная RJ45 кат 6 STP РК6-1-1-ФлШ скрытой установки шампань (FI-K11-2-K37) | Розетка информационная компьютерная серии FLITE; 1 пост, cat.6, f-раб.200 МГц, RJ45/8P8C; IP20, t-раб.-15…+45°C, 73.6х73.6х35.2 мм. Цвет шампань. | IEK | руб./шт | 3795.57
NEW | FLITE Розетка компьютерная RJ45 кат 5Е UTP РК5е-1-0-ФлШ скрытой установки шампань (FI-K12-1-K37) | Розетка информационная компьютерная экранированная серии FLITE; 1 пост, cat.5e, f-раб.125 МГц, RJ45/8P8C ; IP20, t-раб.-15…+45°C, 73.6х73.6х35.2 мм. Цвет шампань. | IEK | руб./шт | 940.96
NEW | FLITE Розетка компьютерная RJ45 кат 6 UTP РК6-1-0-ФлШ скрытой установки шампань (FI-K12-2-K37) | Розетка информационная компьютерная экранированная серии FLITE; 1 пост, cat.6, f-раб.200 МГц, RJ45/8P8C; IP20, t-раб.-15…+45°C, 73.6х73.6х35.2 мм. Цвет шампань. | IEK | руб./шт | 1716.45
NEW | FLITE Розетка 2-местная компьютерная RJ45 кат 5Е STP РК5е-2-1-ФлШ скрытой установки шампань (FI-K21-1-K37) | Розетка информационная компьютерная серии FLITE; 2 поста, cat.5e, f-раб.125 МГц, RJ45/8P8C ; IP20, t-раб.-15…+45°C, 73.6х73.6х35.2 мм. Цвет шампань. | IEK | руб./шт | 4133.06
NEW | FLITE Розетка 2-местная компьютерная RJ45 кат 6 STP РК6-2-1-ФлШ скрытой установки шампань (FI-K21-2-K37) | Розетка информационная компьютерная серии FLITE; 2 поста, cat.6, f-раб.200 МГц, RJ45/8P8C; IP20, t-раб.-15…+45°C, 73.6х73.6х35.2 мм. Цвет шампань. | IEK | руб./шт | 4723.5
NEW | FLITE Розетка 2-местная компьютерная RJ45 кат 5Е UTP РК5е-2-0-ФлШ скрытой установки шампань (FI-K22-1-K37) | Розетка информационная компьютерная экранированная серии FLITE; 2 поста, cat.5e, f-раб.125 МГц, RJ45/8P8C; IP20, t-раб.-15…+45°C, 73.6х73.6х35.2 мм. Цвет шампань. | IEK | руб./шт | 1357.7
NEW | FLITE Розетка 2-местная компьютерная RJ45 кат 6 UTP РК6-2-0-ФлШ скрытой установки шампань (FI-K22-2-K37) | Розетка информационная компьютерная экранированная серии FLITE; 2 поста, cat.6, f-раб.200 МГц, RJ45/8P8C; IP20, t-раб.-15…+45°C, 73.6х73.6х35.2 мм. Цвет шампань. | IEK | руб./шт | 3858.14
NEW | FLITE Розетка 2-местная RJ45/RJ11 кат 5Е/3 STP РКТ5е/3-2-1-ФлШ скрытой установки шампань (FI-KT21-1-K37) | Розетка информационная RJ11/RJ45 экранированная серии FLITE; 2 поста; cat.3, 4P4C; cat.5e, f-раб.125 МГц, 8P8C; IP20, t-раб.-15…+45°C, 73.6х73.6х35.2 мм. Цвет шампань. | IEK | руб./шт | 2891.94
NEW | FLITE Розетка 2-местная RJ45/RJ11 кат 6/3 STP РКТ6/3-2-1-ФлШ скрытой установки шампань (FI-KT21-2-K37) | Розетка информационная RJ11/RJ45 экранированная серии FLITE; 2 поста; cat.3, 4P4C; cat.6, f-раб.200 МГц, 8P8C; IP20, t-раб.-15…+45°C, 73.6х73.6х35.2 мм. Цвет шампань. | IEK | руб./шт | 4131.35
NEW | FLITE Розетка 2-местная RJ45/RJ11 кат 5Е/3 UTP РКТ5е/3-2-0-ФлШ скрытой установки шампань (FI-KT22-1-K37) | Розетка информационная RJ11/RJ45 серии FLITE; 2 поста; cat.3, 4P4C; cat.5e, f-раб.125 МГц, 8P8C; IP20, t-раб.-15…+45°C, 73.6х73.6х35.2 мм. Цвет шампань. | IEK | руб./шт | 1217.75
NEW | FLITE Розетка 2-местная RJ45/RJ11 кат 6/3 UTP РКТ6/3-2-0-ФлШ скрытой установки шампань (FI-KT22-2-K37) | Розетка информационная RJ11/RJ45 серии FLITE; 2 поста; cat.3, 4P4C; cat.6, f-раб.200 МГц, 8P8C; IP20, t-раб.-15…+45°C, 73.6х73.6х35.2 мм. Цвет шампань. | IEK | руб./шт | 1927.96
NEW | FLITE Розетка RCA РАрса-ФлШ скрытой установки шампань (FI-R10-K37) | Розетка акустическая серии FLITE; 3 поста, тип розетки - RCA; IP20, t-раб.-15…+45°C, 73.6х73.6х38.6 мм. Цвет шампань. | IEK | руб./шт | 1212.5
NEW | FLITE Розетка телефонная RJ11 кат 3 РТ3-1-ФлШ скрытой установки шампань (FI-T10-K37) | Розетка информационная телефонная серии FLITE; RJ11/4P4C; IP20, t-раб.-15…+45°C, 73.6х73.6х35.2 мм. Цвет шампань. | IEK | руб./шт | 501.79
NEW | FLITE Розетка USB A+A 3,1А РЮ-2-ФлШ скрытой установки шампань (FI-U21-D31-K37) | Розетка USB A+A серии FLITE; U-ном.250 В, U-вых.5 В, I-вых.2100 мА; 2 поста; IP20, t-раб.-15…+45°C, 73.6х73.6х39 мм. Цвет шампань. | IEK | руб./шт | 4105.56
NEW | FLITE Розетка TV экранированная оконечная тип M РТВм-1-1-1-ФлЖ скрытой установки жемчуг (FI-A13-O-K36) | Розетка телевизионная оконечная серии FLITE; 75 Ом, разъём типа "М", ослабление сигнала 3 дБ; IP20, t-раб.-15…+45°C, 73.6х73.6х35.2 мм. Цвет жемчуг. | IEK | руб./шт | 702.04
NEW | FLITE Розетка TV экранированная проходная тип M РТВм-1-1-2-ФлЖ скрытой установки жемчуг (FI-A13-P-K36) | Розетка телевизионная проходная серии FLITE; 75 Ом, разъём типа "М", ослабление сигнала 3 дБ; IP20, t-раб.-15…+45°C, 73.6х73.6х35.2 мм. Цвет жемчуг. | IEK | руб./шт | 769.31
NEW | FLITE Розетка 2-местная TV+SAT экранированная оконечная РТВс-2-1-1-ФлЖ скрытой установки жемчуг (FI-AF23-O-K36) | Розетка телевизионная TV+SAT оконечная серии FLITE; 75 Ом, f-раб.5…1000 МГц, ослабление сигнала 3 дБ; f-раб.2…2000 МГц, ослабление сигнала 3.5 дБ; IP20, t-раб.-15…+45°C, 69х69х33.5 мм. Цвет жемчуг. | IEK | руб./шт | 2009.49
NEW | FLITE Розетка 2-местная TV+SAT экранированная проходная РТВс-2-1-2-ФлЖ скрытой установки жемчуг (FI-AF23-P-K36) | Розетка телевизионная TV+SAT проходная серии FLITE; 75 Ом, f-раб.5…1000 МГц, ослабление сигнала 3 дБ; f-раб.2…2000 МГц, ослабление сигнала 3.5 дБ; IP20, t-раб.-15…+45°C, 69х69х33.5 мм. Цвет жемчуг. | IEK | руб./шт | 2873.58
NEW | FLITE Розетка 2-местная RJ45/TV кат 5Е UTP РКТВ5е-2-0-ФлЖ скрытой установки жемчуг (FI-AK22-1-K36) | Розетка информационная компьютерная RJ45 и телевизионная оконечная серии FLITE; cat.5e, f-раб.125 МГц, 8P8C; 75 Ом, f-раб.5…1000 МГц, ослабление сигнала 3 дБ; IP20, t-раб.-15…+45°C, 73.6х73.6х35.2 мм. Цвет жемчуг. | IEK | руб./шт | 1217.75
NEW | FLITE Розетка компьютерная RJ45 кат 6 UTP РК6-1-0-ФлЖ скрытой установки жемчуг (FI-K12-2-K36) | Розетка информационная компьютерная экранированная серии FLITE; 1 пост, cat.6, f-раб.200 МГц, RJ45/8P8C; IP20, t-раб.-15…+45°C, 73.6х73.6х35.2 мм. Цвет жемчуг. | IEK | руб./шт | 1716.45
NEW | FLITE Розетка 2-местная компьютерная RJ45 кат 5Е UTP РК5е-2-0-ФлЖ скрытой установки жемчуг (FI-K22-1-K36) | Розетка информационная компьютерная экранированная серии FLITE; 2 поста, cat.5e, f-раб.125 МГц, RJ45/8P8C; IP20, t-раб.-15…+45°C, 73.6х73.6х35.2 мм. Цвет жемчуг. | IEK | руб./шт | 1357.7
NEW | FLITE Розетка 2-местная компьютерная RJ45 кат 6 UTP РК6-2-0-ФлЖ скрытой установки жемчуг (FI-K22-2-K36) | Розетка информационная компьютерная экранированная серии FLITE; 2 поста, cat.6, f-раб.200 МГц, RJ45/8P8C; IP20, t-раб.-15…+45°C, 73.6х73.6х35.2 мм. Цвет жемчуг. | IEK | руб./шт | 3858.14
NEW | FLITE Розетка 2-местная RJ45/RJ11 кат 5Е/3 UTP РКТ5е/3-2-0-ФлЖ скрытой установки жемчуг (FI-KT22-1-K36) | Розетка информационная RJ11/RJ45 серии FLITE; 2 поста; cat.3, 4P4C; cat.5e, f-раб.125 МГц, 8P8C; IP20, t-раб.-15…+45°C, 73.6х73.6х35.2 мм. Цвет жемчуг. | IEK | руб./шт | 1217.75
NEW | FLITE Розетка USB A+A 3,1А РЮ-2-ФлЖ скрытой установки жемчуг (FI-U21-D31-K36) | Розетка USB A+A серии FLITE; U-ном.250 В, U-вых.5 В, I-вых.2100 мА; 2 поста; IP20, t-раб.-15…+45°C, 73.6х73.6х39 мм. Цвет жемчуг. | IEK | руб./шт | 4105.56
NEW | FLITE Розетка TV экранированная оконечная тип M РТВм-1-1-1-ФлЖК скрытой установки желтый карри (FI-A13-O-K44) | Розетка телевизионная оконечная серии FLITE; 75 Ом, разъём типа "М", ослабление сигнала 3 дБ; IP20, t-раб.-15…+45°C, 73.6х73.6х35.2 мм. Цвет жёлтый карри. | IEK | руб./шт | 702.04
NEW | FLITE Розетка TV экранированная проходная тип M РТВм-1-1-2-ФлЖК скрытой установки желтый карри (FI-A13-P-K44) | Розетка телевизионная проходная серии FLITE; 75 Ом, разъём типа "М", ослабление сигнала 3 дБ; IP20, t-раб.-15…+45°C, 73.6х73.6х35.2 мм. Цвет жёлтый карри. | IEK | руб./шт | 769.31
NEW | FLITE Розетка 2-местная TV+SAT экранированная оконечная РТВс-2-1-1-ФлЖК скрытой установки желтый карри (FI-AF23-O-K44) | Розетка телевизионная TV+SAT оконечная серии FLITE; 75 Ом, f-раб.5…1000 МГц, ослабление сигнала 3 дБ; f-раб.2…2000 МГц, ослабление сигнала 3.5 дБ; IP20, t-раб.-15…+45°C, 69х69х33.5 мм. Цвет жёлтый карри. | IEK | руб./шт | 2009.49
NEW | FLITE Розетка 2-местная TV+SAT экранированная проходная РТВс-2-1-2-ФлЖК скрытой установки желтый карри (FI-AF23-P-K44) | Розетка телевизионная TV+SAT проходная серии FLITE; 75 Ом, f-раб.5…1000 МГц, ослабление сигнала 3 дБ; f-раб.2…2000 МГц, ослабление сигнала 3.5 дБ; IP20, t-раб.-15…+45°C, 69х69х33.5 мм. Цвет жёлтый карри. | IEK | руб./шт | 2873.58
NEW | FLITE Розетка 2-местная RJ45/TV кат 5Е UTP РКТВ5е-2-0-ФлЖК скрытой установки желтый карри (FI-AK22-1-K44) | Розетка информационная компьютерная RJ45 и телевизионная оконечная серии FLITE; cat.5e, f-раб.125 МГц, 8P8C; 75 Ом, f-раб.5…1000 МГц, ослабление сигнала 3 дБ; IP20, t-раб.-15…+45°C, 73.6х73.6х35.2 мм. Цвет жёлтый карри. | IEK | руб./шт | 1217.75
NEW | FLITE Розетка HDMI РШДМА-ФлЖК скрытой установки желтый карри (FI-H10-K44) | Розетка HDMI type A серии FLITE; IP20, t-раб.-15…+45°C, 73.6х73.6х35.2 мм. Цвет жёлтый карри. | IEK | руб./шт | 1463.62
NEW | FLITE Розетка компьютерная RJ45 кат 5Е UTP РК5е-1-0-ФлЖК скрытой установки желтый карри (FI-K12-1-K44) | Розетка информационная компьютерная экранированная серии FLITE; 1 пост, cat.5e, f-раб.125 МГц, RJ45/8P8C ; IP20, t-раб.-15…+45°C, 73.6х73.6х35.2 мм. Цвет жёлтый карри. | IEK | руб./шт | 940.96
NEW | FLITE Розетка компьютерная RJ45 кат 6 UTP РК6-1-0-ФлЖК скрытой установки желтый карри (FI-K12-2-K44) | Розетка информационная компьютерная экранированная серии FLITE; 1 пост, cat.6, f-раб.200 МГц, RJ45/8P8C; IP20, t-раб.-15…+45°C, 73.6х73.6х35.2 мм. Цвет жёлтый карри. | IEK | руб./шт | 1716.45
NEW | FLITE Розетка 2-местная компьютерная RJ45 кат 5Е UTP РК5е-2-0-ФлЖК скрытой установки желтый карри (FI-K22-1-K44) | Розетка информационная компьютерная экранированная серии FLITE; 2 поста, cat.5e, f-раб.125 МГц, RJ45/8P8C; IP20, t-раб.-15…+45°C, 73.6х73.6х35.2 мм. Цвет жёлтый карри. | IEK | руб./шт | 1357.7
NEW | FLITE Розетка 2-местная компьютерная RJ45 кат 6 UTP РК6-2-0-ФлЖК скрытой установки желтый карри (FI-K22-2-K44) | Розетка информационная компьютерная экранированная серии FLITE; 2 поста, cat.6, f-раб.200 МГц, RJ45/8P8C; IP20, t-раб.-15…+45°C, 73.6х73.6х35.2 мм. Цвет жёлтый карри. | IEK | руб./шт | 3858.14
NEW | FLITE Розетка 2-местная RJ45/RJ11 кат 5Е/3 UTP РКТ5е/3-2-0-ФлЖК скрытой установки желтый карри (FI-KT22-1-K44) | Розетка информационная RJ11/RJ45 серии FLITE; 2 поста; cat.3, 4P4C; cat.5e, f-раб.125 МГц, 8P8C; IP20, t-раб.-15…+45°C, 73.6х73.6х35.2 мм. Цвет жёлтый карри. | IEK | руб./шт | 1217.75
NEW | FLITE Розетка USB A+A 3,1А РЮ-2-ФлЖК скрытой установки желтый карри (FI-U21-D31-K44) | Розетка USB A+A серии FLITE; U-ном.250 В, U-вых.5 В, I-вых.2100 мА; 2 поста; IP20, t-раб.-15…+45°C, 73.6х73.6х39 мм. Цвет жёлтый карри. | IEK | руб./шт | 4105.56
NEW | FLITE Розетка TV экранированная оконечная тип M РТВм-1-1-1-ФлО скрытой установки оливковый (FI-A13-O-K26) | Розетка телевизионная оконечная серии FLITE; 75 Ом, разъём типа "М", ослабление сигнала 3 дБ; IP20, t-раб.-15…+45°C, 73.6х73.6х35.2 мм. Цвет оливковый. | IEK | руб./шт | 702.04
NEW | FLITE Розетка TV экранированная проходная тип M РТВм-1-1-2-ФлО скрытой установки оливковый (FI-A13-P-K26) | Розетка телевизионная проходная серии FLITE; 75 Ом, разъём типа "М", ослабление сигнала 3 дБ; IP20, t-раб.-15…+45°C, 73.6х73.6х35.2 мм. Цвет оливковый. | IEK | руб./шт | 769.31
NEW | FLITE Розетка 2-местная TV+SAT экранированная оконечная РТВс-2-1-1-ФлО скрытой установки оливковый (FI-AF23-O-K26) | Розетка телевизионная TV+SAT оконечная серии FLITE; 75 Ом, f-раб.5…1000 МГц, ослабление сигнала 3 дБ; f-раб.2…2000 МГц, ослабление сигнала 3.5 дБ; IP20, t-раб.-15…+45°C, 69х69х33.5 мм. Цвет оливковый. | IEK | руб./шт | 2009.49
NEW | FLITE Розетка 2-местная TV+SAT экранированная проходная РТВс-2-1-2-ФлО скрытой установки оливковый (FI-AF23-P-K26) | Розетка телевизионная TV+SAT проходная серии FLITE; 75 Ом, f-раб.5…1000 МГц, ослабление сигнала 3 дБ; f-раб.2…2000 МГц, ослабление сигнала 3.5 дБ; IP20, t-раб.-15…+45°C, 69х69х33.5 мм. Цвет оливковый. | IEK | руб./шт | 2873.58
NEW | FLITE Розетка 2-местная RJ45/TV кат 5Е UTP РКТВ5е-2-0-ФлО скрытой установки оливковый (FI-AK22-1-K26) | Розетка информационная компьютерная RJ45 и телевизионная оконечная серии FLITE; cat.5e, f-раб.125 МГц, 8P8C; 75 Ом, f-раб.5…1000 МГц, ослабление сигнала 3 дБ; IP20, t-раб.-15…+45°C, 73.6х73.6х35.2 мм. Цвет оливковый. | IEK | руб./шт | 1217.75
NEW | FLITE Розетка HDMI РШДМА-ФлО скрытой установки оливковый (FI-H10-K26) | Розетка HDMI type A серии FLITE; IP20, t-раб.-15…+45°C, 73.6х73.6х35.2 мм. Цвет оливковый. | IEK | руб./шт | 1463.62
NEW | FLITE Розетка компьютерная RJ45 кат 5Е UTP РК5е-1-0-ФлО скрытой установки оливковый (FI-K12-1-K26) | Розетка информационная компьютерная экранированная серии FLITE; 1 пост, cat.5e, f-раб.125 МГц, RJ45/8P8C ; IP20, t-раб.-15…+45°C, 73.6х73.6х35.2 мм. Цвет оливковый. | IEK | руб./шт | 940.96
NEW | FLITE Розетка компьютерная RJ45 кат 6 UTP РК6-1-0-ФлО скрытой установки оливковый (FI-K12-2-K26) | Розетка информационная компьютерная экранированная серии FLITE; 1 пост, cat.6, f-раб.200 МГц, RJ45/8P8C; IP20, t-раб.-15…+45°C, 73.6х73.6х35.2 мм. Цвет оливковый. | IEK | руб./шт | 1716.45
NEW | FLITE Розетка 2-местная компьютерная RJ45 кат 5Е UTP РК5е-2-0-ФлО скрытой установки оливковый (FI-K22-1-K26) | Розетка информационная компьютерная экранированная серии FLITE; 2 поста, cat.5e, f-раб.125 МГц, RJ45/8P8C; IP20, t-раб.-15…+45°C, 73.6х73.6х35.2 мм. Цвет оливковый. | IEK | руб./шт | 1357.7
NEW | FLITE Розетка 2-местная компьютерная RJ45 кат 6 UTP РК6-2-0-ФлО скрытой установки оливковый (FI-K22-2-K26) | Розетка информационная компьютерная экранированная серии FLITE; 2 поста, cat.6, f-раб.200 МГц, RJ45/8P8C; IP20, t-раб.-15…+45°C, 73.6х73.6х35.2 мм. Цвет оливковый. | IEK | руб./шт | 3858.14
NEW | FLITE Розетка 2-местная RJ45/RJ11 кат 5Е/3 UTP РКТ5е/3-2-0-ФлО скрытой установки оливковый (FI-KT22-1-K26) | Розетка информационная RJ11/RJ45 серии FLITE; 2 поста; cat.3, 4P4C; cat.5e, f-раб.125 МГц, 8P8C; IP20, t-раб.-15…+45°C, 73.6х73.6х35.2 мм. Цвет оливковый. | IEK | руб./шт | 1217.75
NEW | FLITE Розетка USB A+A 3,1А РЮ-2-ФлО скрытой установки оливковый (FI-U21-D31-K26) | Розетка USB A+A серии FLITE; U-ном.250 В, U-вых.5 В, I-вых.2100 мА; 2 поста; IP20, t-раб.-15…+45°C, 73.6х73.6х39 мм. Цвет оливковый. | IEK | руб./шт | 4105.56
NEW | FLITE Розетка TV экранированная оконечная тип M РТВм-1-1-1-ФлХ скрытой установки хаки (FI-A13-O-K59) | Розетка телевизионная оконечная серии FLITE; 75 Ом, разъём типа "М", ослабление сигнала 3 дБ; IP20, t-раб.-15…+45°C, 73.6х73.6х35.2 мм. Цвет хаки. | IEK | руб./шт | 1080.06
NEW | FLITE Розетка TV экранированная проходная тип M РТВм-1-1-2-ФлХ скрытой установки хаки (FI-A13-P-K59) | Розетка телевизионная проходная серии FLITE; 75 Ом, разъём типа "М", ослабление сигнала 3 дБ; IP20, t-раб.-15…+45°C, 73.6х73.6х35.2 мм. Цвет хаки. | IEK | руб./шт | 1183.55
NEW | FLITE Розетка 2-местная TV+SAT экранированная оконечная РТВс-2-1-1-ФлХ скрытой установки хаки (FI-AF23-O-K59) | Розетка телевизионная TV+SAT оконечная серии FLITE; 75 Ом, f-раб.5…1000 МГц, ослабление сигнала 3 дБ; f-раб.2…2000 МГц, ослабление сигнала 3.5 дБ; IP20, t-раб.-15…+45°C, 69х69х33.5 мм. Цвет хаки. | IEK | руб./шт | 3091.52
NEW | FLITE Розетка 2-местная TV+SAT экранированная проходная РТВс-2-1-2-ФлХ скрытой установки хаки (FI-AF23-P-K59) | Розетка телевизионная TV+SAT проходная серии FLITE; 75 Ом, f-раб.5…1000 МГц, ослабление сигнала 3 дБ; f-раб.2…2000 МГц, ослабление сигнала 3.5 дБ; IP20, t-раб.-15…+45°C, 69х69х33.5 мм. Цвет хаки. | IEK | руб./шт | 4420.88
NEW | FLITE Розетка 2-местная RJ45/TV кат 5Е UTP РКТВ5е-2-0-ФлХ скрытой установки хаки (FI-AK22-1-K59) | Розетка информационная компьютерная RJ45 и телевизионная оконечная серии FLITE; cat.5e, f-раб.125 МГц, 8P8C; 75 Ом, f-раб.5…1000 МГц, ослабление сигнала 3 дБ; IP20, t-раб.-15…+45°C, 73.6х73.6х35.2 мм. Цвет хаки. | IEK | руб./шт | 1873.47
NEW | FLITE Розетка HDMI РШДМА-ФлХ скрытой установки хаки (FI-H10-K59) | Розетка HDMI type A серии FLITE; IP20, t-раб.-15…+45°C, 73.6х73.6х35.2 мм. Цвет хаки. | IEK | руб./шт | 2251.73
NEW | FLITE Розетка компьютерная RJ45 кат 5Е UTP РК5е-1-0-ФлХ скрытой установки хаки (FI-K12-1-K59) | Розетка информационная компьютерная экранированная серии FLITE; 1 пост, cat.5e, f-раб.125 МГц, RJ45/8P8C ; IP20, t-раб.-15…+45°C, 73.6х73.6х35.2 мм. Цвет хаки. | IEK | руб./шт | 1447.62
NEW | FLITE Розетка компьютерная RJ45 кат 6 UTP РК6-1-0-ФлХ скрытой установки хаки (FI-K12-2-K59) | Розетка информационная компьютерная экранированная серии FLITE; 1 пост, cat.6, f-раб.200 МГц, RJ45/8P8C; IP20, t-раб.-15…+45°C, 73.6х73.6х35.2 мм. Цвет хаки. | IEK | руб./шт | 2640.7
NEW | FLITE Розетка 2-местная компьютерная RJ45 кат 5Е UTP РК5е-2-0-ФлХ скрытой установки хаки (FI-K22-1-K59) | Розетка информационная компьютерная экранированная серии FLITE; 2 поста, cat.5e, f-раб.125 МГц, RJ45/8P8C; IP20, t-раб.-15…+45°C, 73.6х73.6х35.2 мм. Цвет хаки. | IEK | руб./шт | 2088.77
NEW | FLITE Розетка 2-местная компьютерная RJ45 кат 6 UTP РК6-2-0-ФлХ скрытой установки хаки (FI-K22-2-K59) | Розетка информационная компьютерная экранированная серии FLITE; 2 поста, cat.6, f-раб.200 МГц, RJ45/8P8C; IP20, t-раб.-15…+45°C, 73.6х73.6х35.2 мм. Цвет хаки. | IEK | руб./шт | 5935.6
NEW | FLITE Розетка 2-местная RJ45/RJ11 кат 5Е/3 UTP РКТ5е/3-2-0-ФлХ скрытой установки хаки (FI-KT22-1-K59) | Розетка информационная RJ11/RJ45 серии FLITE; 2 поста; cat.3, 4P4C; cat.5e, f-раб.125 МГц, 8P8C; IP20, t-раб.-15…+45°C, 73.6х73.6х35.2 мм. Цвет хаки. | IEK | руб./шт | 1873.47
NEW | FLITE Розетка USB A+A 3,1А РЮ-2-ФлХ скрытой установки хаки (FI-U21-D31-K59) | Розетка USB A+A серии FLITE; U-ном.250 В, U-вых.5 В, I-вых.2100 мА; 2 поста; IP20, t-раб.-15…+45°C, 73.6х73.6х39 мм. Цвет хаки. | IEK | руб./шт | 6316.24
NEW | FLITE Розетка TV экранированная оконечная тип M РТВм-1-1-1-ФлМ скрытой установки маренго (FI-A13-O-K35) | Розетка телевизионная оконечная серии FLITE; 75 Ом, разъём типа "М", ослабление сигнала 3 дБ; IP20, t-раб.-15…+45°C, 73.6х73.6х35.2 мм. Цвет маренго. | IEK | руб./шт | 702.04
NEW | FLITE Розетка TV экранированная проходная тип M РТВм-1-1-2-ФлМ скрытой установки маренго (FI-A13-P-K35) | Розетка телевизионная проходная серии FLITE; 75 Ом, разъём типа "М", ослабление сигнала 3 дБ; IP20, t-раб.-15…+45°C, 73.6х73.6х35.2 мм. Цвет маренго. | IEK | руб./шт | 769.31
NEW | FLITE Розетка 2-местная TV+SAT экранированная оконечная РТВс-2-1-1-ФлМ скрытой установки маренго (FI-AF23-O-K35) | Розетка телевизионная TV+SAT оконечная серии FLITE; 75 Ом, f-раб.5…1000 МГц, ослабление сигнала 3 дБ; f-раб.2…2000 МГц, ослабление сигнала 3.5 дБ; IP20, t-раб.-15…+45°C, 69х69х33.5 мм. Цвет маренго. | IEK | руб./шт | 2009.49
NEW | FLITE Розетка 2-местная TV+SAT экранированная проходная РТВс-2-1-2-ФлМ скрытой установки маренго (FI-AF23-P-K35) | Розетка телевизионная TV+SAT проходная серии FLITE; 75 Ом, f-раб.5…1000 МГц, ослабление сигнала 3 дБ; f-раб.2…2000 МГц, ослабление сигнала 3.5 дБ; IP20, t-раб.-15…+45°C, 69х69х33.5 мм. Цвет маренго. | IEK | руб./шт | 2873.58
NEW | FLITE Розетка 2-местная RJ45/TV кат 5Е UTP РКТВ5е-2-0-ФлМ скрытой установки маренго (FI-AK22-1-K35) | Розетка информационная компьютерная RJ45 и телевизионная оконечная серии FLITE; cat.5e, f-раб.125 МГц, 8P8C; 75 Ом, f-раб.5…1000 МГц, ослабление сигнала 3 дБ; IP20, t-раб.-15…+45°C, 73.6х73.6х35.2 мм. Цвет маренго. | IEK | руб./шт | 1217.75
NEW | FLITE Розетка HDMI РШДМА-ФлМ скрытой установки маренго (FI-H10-K35) | Розетка HDMI type A серии FLITE; IP20, t-раб.-15…+45°C, 73.6х73.6х35.2 мм. Цвет маренго. | IEK | руб./шт | 1463.62
NEW | FLITE Розетка компьютерная RJ45 кат 5Е UTP РК5е-1-0-ФлМ скрытой установки маренго (FI-K12-1-K35) | Розетка информационная компьютерная экранированная серии FLITE; 1 пост, cat.5e, f-раб.125 МГц, RJ45/8P8C ; IP20, t-раб.-15…+45°C, 73.6х73.6х35.2 мм. Цвет маренго. | IEK | руб./шт | 940.96
NEW | FLITE Розетка компьютерная RJ45 кат 6 UTP РК6-1-0-ФлМ скрытой установки маренго (FI-K12-2-K35) | Розетка информационная компьютерная экранированная серии FLITE; 1 пост, cat.6, f-раб.200 МГц, RJ45/8P8C; IP20, t-раб.-15…+45°C, 73.6х73.6х35.2 мм. Цвет маренго. | IEK | руб./шт | 1716.45
NEW | FLITE Розетка 2-местная компьютерная RJ45 кат 5Е UTP РК5е-2-0-ФлМ скрытой установки маренго (FI-K22-1-K35) | Розетка информационная компьютерная экранированная серии FLITE; 2 поста, cat.5e, f-раб.125 МГц, RJ45/8P8C; IP20, t-раб.-15…+45°C, 73.6х73.6х35.2 мм. Цвет маренго. | IEK | руб./шт | 1357.7
NEW | FLITE Розетка 2-местная компьютерная RJ45 кат 6 UTP РК6-2-0-ФлМ скрытой установки маренго (FI-K22-2-K35) | Розетка информационная компьютерная экранированная серии FLITE; 2 поста, cat.6, f-раб.200 МГц, RJ45/8P8C; IP20, t-раб.-15…+45°C, 73.6х73.6х35.2 мм. Цвет маренго. | IEK | руб./шт | 3858.14
NEW | FLITE Розетка 2-местная RJ45/RJ11 кат 5Е/3 UTP РКТ5е/3-2-0-ФлМ скрытой установки маренго (FI-KT22-1-K35) | Розетка информационная RJ11/RJ45 серии FLITE; 2 поста; cat.3, 4P4C; cat.5e, f-раб.125 МГц, 8P8C; IP20, t-раб.-15…+45°C, 73.6х73.6х35.2 мм. Цвет маренго. | IEK | руб./шт | 1217.75
NEW | FLITE Розетка USB A+A 3,1А РЮ-2-ФлМ скрытой установки маренго (FI-U21-D31-K35) | Розетка USB A+A серии FLITE; U-ном.250 В, U-вых.5 В, I-вых.2100 мА; 2 поста; IP20, t-раб.-15…+45°C, 73.6х73.6х39 мм. Цвет маренго. | IEK | руб./шт | 4105.56
NEW | FLITE Розетка TV экранированная оконечная тип M РТВм-1-1-1-ФлМА скрытой установки мокрый асфальт (FI-A13-O-K80) | Розетка телевизионная оконечная серии FLITE; 75 Ом, разъём типа "М", ослабление сигнала 3 дБ; IP20, t-раб.-15…+45°C, 73.6х73.6х35.2 мм. Цвет мокрый асфальт. | IEK | руб./шт | 702.04
NEW | FLITE Розетка TV экранированная проходная тип M РТВм-1-1-2-ФлМА скрытой установки мокрый асфальт (FI-A13-P-K80) | Розетка телевизионная проходная серии FLITE; 75 Ом, разъём типа "М", ослабление сигнала 3 дБ; IP20, t-раб.-15…+45°C, 73.6х73.6х35.2 мм. Цвет мокрый асфальт. | IEK | руб./шт | 769.31
NEW | FLITE Розетка 2-местная TV+SAT экранированная оконечная РТВс-2-1-1-ФлМА скрытой установки мокрый асфальт (FI-AF23-O-K80) | Розетка телевизионная TV+SAT оконечная серии FLITE; 75 Ом, f-раб.5…1000 МГц, ослабление сигнала 3 дБ; f-раб.2…2000 МГц, ослабление сигнала 3.5 дБ; IP20, t-раб.-15…+45°C, 69х69х33.5 мм. Цвет мокрый асфальт. | IEK | руб./шт | 2009.49
NEW | FLITE Розетка 2-местная TV+SAT экранированная проходная РТВс-2-1-2-ФлМА скрытой установки мокрый асфальт (FI-AF23-P-K80) | Розетка телевизионная TV+SAT проходная серии FLITE; 75 Ом, f-раб.5…1000 МГц, ослабление сигнала 3 дБ; f-раб.2…2000 МГц, ослабление сигнала 3.5 дБ; IP20, t-раб.-15…+45°C, 69х69х33.5 мм. Цвет мокрый асфальт. | IEK | руб./шт | 2873.58
NEW | FLITE Розетка 2-местная RJ45/TV кат 5Е UTP РКТВ5е-2-0-ФлМА скрытой установки мокрый асфальт (FI-AK22-1-K80) | Розетка информационная компьютерная RJ45 и телевизионная оконечная серии FLITE; cat.5e, f-раб.125 МГц, 8P8C; 75 Ом, f-раб.5…1000 МГц, ослабление сигнала 3 дБ; IP20, t-раб.-15…+45°C, 73.6х73.6х35.2 мм. Цвет мокрый асфальт. | IEK | руб./шт | 1217.75
NEW | FLITE Розетка компьютерная RJ45 кат 5Е UTP РК5е-1-0-ФлМА скрытой установки мокрый асфальт (FI-K12-1-K80) | Розетка информационная компьютерная экранированная серии FLITE; 1 пост, cat.5e, f-раб.125 МГц, RJ45/8P8C ; IP20, t-раб.-15…+45°C, 73.6х73.6х35.2 мм. Цвет мокрый асфальт. | IEK | руб./шт | 940.96
NEW | FLITE Розетка компьютерная RJ45 кат 6 UTP РК6-1-0-ФлМА скрытой установки мокрый асфальт (FI-K12-2-K80) | Розетка информационная компьютерная экранированная серии FLITE; 1 пост, cat.6, f-раб.200 МГц, RJ45/8P8C; IP20, t-раб.-15…+45°C, 73.6х73.6х35.2 мм. Цвет мокрый асфальт. | IEK | руб./шт | 1716.45
NEW | FLITE Розетка 2-местная компьютерная RJ45 кат 5Е UTP РК5е-2-0-ФлМА скрытой установки мокрый асфальт (FI-K22-1-K80) | Розетка информационная компьютерная экранированная серии FLITE; 2 поста, cat.5e, f-раб.125 МГц, RJ45/8P8C; IP20, t-раб.-15…+45°C, 73.6х73.6х35.2 мм. Цвет мокрый асфальт. | IEK | руб./шт | 1357.7
NEW | FLITE Розетка 2-местная компьютерная RJ45 кат 6 UTP РК6-2-0-ФлМА скрытой установки мокрый асфальт (FI-K22-2-K80) | Розетка информационная компьютерная экранированная серии FLITE; 2 поста, cat.6, f-раб.200 МГц, RJ45/8P8C; IP20, t-раб.-15…+45°C, 73.6х73.6х35.2 мм. Цвет мокрый асфальт. | IEK | руб./шт | 3858.14
NEW | FLITE Розетка 2-местная RJ45/RJ11 кат 5Е/3 UTP РКТ5е/3-2-0-ФлМА скрытой установки мокрый асфальт (FI-KT22-1-K80) | Розетка информационная RJ11/RJ45 серии FLITE; 2 поста; cat.3, 4P4C; cat.5e, f-раб.125 МГц, 8P8C; IP20, t-раб.-15…+45°C, 73.6х73.6х35.2 мм. Цвет мокрый асфальт. | IEK | руб./шт | 1217.75
NEW | FLITE Розетка USB A+A 3,1А РЮ-2-ФлМА скрытой установки мокрый асфальт (FI-U21-D31-K80) | Розетка USB A+A серии FLITE; U-ном.250 В, U-вых.5 В, I-вых.2100 мА; 2 поста; IP20, t-раб.-15…+45°C, 73.6х73.6х39 мм. Цвет мокрый асфальт. | IEK | руб./шт | 4105.56
NEW | FLITE Розетка TV оконечная тип F РТВф-1-1-1-ФлС скрытой установки серый (FI-A10-O-K03) | Розетка телевизионная оконечная серии FLITE; 75 Ом, разъём типа "F", ослабление сигнала 3 дБ; IP20, t-раб.-15…+45°C, 73.6х73.6х35.2 мм. Цвет серый. | IEK | руб./шт | 1080.06
NEW | FLITE Розетка TV экранированная оконечная тип M РТВм-1-1-1-ФлС скрытой установки серый (FI-A13-O-K03) | Розетка телевизионная оконечная серии FLITE; 75 Ом, разъём типа "М", ослабление сигнала 3 дБ; IP20, t-раб.-15…+45°C, 73.6х73.6х35.2 мм. Цвет серый. | IEK | руб./шт | 1080.06
NEW | FLITE Розетка TV экранированная проходная тип M РТВм-1-1-2-ФлС скрытой установки серый (FI-A13-P-K03) | Розетка телевизионная проходная серии FLITE; 75 Ом, разъём типа "М", ослабление сигнала 3 дБ; IP20, t-раб.-15…+45°C, 73.6х73.6х35.2 мм. Цвет серый. | IEK | руб./шт | 1183.55
NEW | FLITE Розетка 2-местная TV+SAT экранированная оконечная РТВс-2-1-1-ФлС скрытой установки серый (FI-AF23-O-K03) | Розетка телевизионная TV+SAT оконечная серии FLITE; 75 Ом, f-раб.5…1000 МГц, ослабление сигнала 3 дБ; f-раб.2…2000 МГц, ослабление сигнала 3.5 дБ; IP20, t-раб.-15…+45°C, 69х69х33.5 мм. Цвет серый. | IEK | руб./шт | 3091.52
NEW | FLITE Розетка 2-местная TV+SAT экранированная проходная РТВс-2-1-2-ФлС скрытой установки серый (FI-AF23-P-K03) | Розетка телевизионная TV+SAT проходная серии FLITE; 75 Ом, f-раб.5…1000 МГц, ослабление сигнала 3 дБ; f-раб.2…2000 МГц, ослабление сигнала 3.5 дБ; IP20, t-раб.-15…+45°C, 69х69х33.5 мм. Цвет серый. | IEK | руб./шт | 4420.88
NEW | FLITE Розетка 2-местная RJ45/TV кат 5Е STP РКТВ5е-2-1-ФлС скрытой установки серый (FI-AK21-1-K03) | Розетка информационная компьютерная экранированная RJ45 и телевизионная оконечная серии FLITE; cat.5e, f-раб.125 МГц, 8P8C; 75 Ом, f-раб.5…1000 МГц, ослабление сигнала 3 дБ; IP20, t-раб.-15…+45°C, 73.6х73.6х35.2 мм. Цвет серый. | IEK | руб./шт | 2845.91
NEW | FLITE Розетка 2-местная RJ45/TV кат 6 STP РКТВ6-2-1-ФлС скрытой установки серый (FI-AK21-2-K03) | Розетка информационная компьютерная экранированная RJ45 и телевизионная оконечная серии FLITE; cat.6, f-раб.200 МГц, 8P8C; 75 Ом, f-раб.5…1000 МГц, ослабление сигнала 3 дБ; IP20, t-раб.-15…+45°C, 73.6х73.6х35.2 мм. Цвет серый. | IEK | руб./шт | 2703.61
NEW | FLITE Розетка 2-местная RJ45/TV кат 5Е UTP РКТВ5е-2-0-ФлС скрытой установки серый (FI-AK22-1-K03) | Розетка информационная компьютерная RJ45 и телевизионная оконечная серии FLITE; cat.5e, f-раб.125 МГц, 8P8C; 75 Ом, f-раб.5…1000 МГц, ослабление сигнала 3 дБ; IP20, t-раб.-15…+45°C, 73.6х73.6х35.2 мм. Цвет серый. | IEK | руб./шт | 1873.47
NEW | FLITE Розетка 2-местная RJ45/TV кат 6 UTP РКТВ6-2-0-ФлС скрытой установки серый (FI-AK22-2-K03) | Розетка информационная компьютерная RJ45 и телевизионная оконечная серии FLITE; cat.6, f-раб.200 МГц, 8P8C; 75 Ом, f-раб.5…1000 МГц, ослабление сигнала 3 дБ; IP20, t-раб.-15…+45°C, 73.6х73.6х35.2 мм. Цвет серый. | IEK | руб./шт | 2317.37
NEW | FLITE Розетка HDMI РШДМА-ФлС скрытой установки серый (FI-H10-K03) | Розетка HDMI type A серии FLITE; IP20, t-раб.-15…+45°C, 73.6х73.6х35.2 мм. Цвет серый. | IEK | руб./шт | 2251.73
NEW | FLITE Розетка компьютерная RJ45 кат 5Е STP РК5е-1-1-ФлС скрытой установки серый (FI-K11-1-K03) | Розетка информационная компьютерная серии FLITE; 1 пост, cat.5e, f-раб.125 МГц, RJ45/8P8C ; IP20, t-раб.-15…+45°C, 73.6х73.6х35.2 мм. Цвет серый. | IEK | руб./шт | 2242.16
NEW | FLITE Розетка компьютерная RJ45 кат 6 STP РК6-1-1-ФлС скрытой установки серый (FI-K11-2-K03) | Розетка информационная компьютерная серии FLITE; 1 пост, cat.6, f-раб.200 МГц, RJ45/8P8C; IP20, t-раб.-15…+45°C, 73.6х73.6х35.2 мм. Цвет серый. | IEK | руб./шт | 3058.7
NEW | FLITE Розетка компьютерная RJ45 кат 5Е UTP РК5е-1-0-ФлС скрытой установки серый (FI-K12-1-K03) | Розетка информационная компьютерная экранированная серии FLITE; 1 пост, cat.5e, f-раб.125 МГц, RJ45/8P8C ; IP20, t-раб.-15…+45°C, 73.6х73.6х35.2 мм. Цвет серый. | IEK | руб./шт | 1447.62
NEW | FLITE Розетка компьютерная RJ45 кат 6 UTP РК6-1-0-ФлС скрытой установки серый (FI-K12-2-K03) | Розетка информационная компьютерная экранированная серии FLITE; 1 пост, cat.6, f-раб.200 МГц, RJ45/8P8C; IP20, t-раб.-15…+45°C, 73.6х73.6х35.2 мм. Цвет серый. | IEK | руб./шт | 2640.7
NEW | FLITE Розетка 2-местная компьютерная RJ45 кат 5Е STP РК5е-2-1-ФлС скрытой установки серый (FI-K21-1-K03) | Розетка информационная компьютерная серии FLITE; 2 поста, cat.5e, f-раб.125 МГц, RJ45/8P8C ; IP20, t-раб.-15…+45°C, 73.6х73.6х35.2 мм. Цвет серый. | IEK | руб./шт | 4239.03
NEW | FLITE Розетка 2-местная компьютерная RJ45 кат 6 STP РК6-2-1-ФлС скрытой установки серый (FI-K21-2-K03) | Розетка информационная компьютерная серии FLITE; 2 поста, cat.6, f-раб.200 МГц, RJ45/8P8C; IP20, t-раб.-15…+45°C, 73.6х73.6х35.2 мм. Цвет серый. | IEK | руб./шт | 4624.4
NEW | FLITE Розетка 2-местная компьютерная RJ45 кат 5Е UTP РК5е-2-0-ФлС скрытой установки серый (FI-K22-1-K03) | Розетка информационная компьютерная экранированная серии FLITE; 2 поста, cat.5e, f-раб.125 МГц, RJ45/8P8C; IP20, t-раб.-15…+45°C, 73.6х73.6х35.2 мм. Цвет серый. | IEK | руб./шт | 2088.77
NEW | FLITE Розетка 2-местная компьютерная RJ45 кат 6 UTP РК6-2-0-ФлС скрытой установки серый (FI-K22-2-K03) | Розетка информационная компьютерная экранированная серии FLITE; 2 поста, cat.6, f-раб.200 МГц, RJ45/8P8C; IP20, t-раб.-15…+45°C, 73.6х73.6х35.2 мм. Цвет серый. | IEK | руб./шт | 5935.6
NEW | FLITE Розетка 2-местная RJ45/RJ11 кат 5Е/3 STP РКТ5е/3-2-1-ФлС скрытой установки серый (FI-KT21-1-K03) | Розетка информационная RJ11/RJ45 экранированная серии FLITE; 2 поста; cat.3, 4P4C; cat.5e, f-раб.125 МГц, 8P8C; IP20, t-раб.-15…+45°C, 73.6х73.6х35.2 мм. Цвет серый. | IEK | руб./шт | 2595.34
NEW | FLITE Розетка 2-местная RJ45/RJ11 кат 6/3 STP РКТ6/3-2-1-ФлС скрытой установки серый (FI-KT21-2-K03) | Розетка информационная RJ11/RJ45 экранированная серии FLITE; 2 поста; cat.3, 4P4C; cat.6, f-раб.200 МГц, 8P8C; IP20, t-раб.-15…+45°C, 73.6х73.6х35.2 мм. Цвет серый. | IEK | руб./шт | 2966.1
NEW | FLITE Розетка 2-местная RJ45/RJ11 кат 5Е/3 UTP РКТ5е/3-2-0-ФлС скрытой установки серый (FI-KT22-1-K03) | Розетка информационная RJ11/RJ45 серии FLITE; 2 поста; cat.3, 4P4C; cat.5e, f-раб.125 МГц, 8P8C; IP20, t-раб.-15…+45°C, 73.6х73.6х35.2 мм. Цвет серый. | IEK | руб./шт | 1873.47
NEW | FLITE Розетка 2-местная RJ45/RJ11 кат 6/3 UTP РКТ6/3-2-0-ФлС скрытой установки серый (FI-KT22-2-K03) | Розетка информационная RJ11/RJ45 серии FLITE; 2 поста; cat.3, 4P4C; cat.6, f-раб.200 МГц, 8P8C; IP20, t-раб.-15…+45°C, 73.6х73.6х35.2 мм. Цвет серый. | IEK | руб./шт | 1483.05
NEW | FLITE Розетка телефонная RJ11 кат 3 РТ3-1-ФлС скрытой установки серый (FI-T10-K03) | Розетка информационная телефонная серии FLITE; RJ11/4P4C; IP20, t-раб.-15…+45°C, 73.6х73.6х35.2 мм. Цвет серый. | IEK | руб./шт | 771.98
NEW | FLITE Розетка USB A+A 3,1А РЮ-2-ФлС скрытой установки серый (FI-U21-D31-K03) | Розетка USB A+A серии FLITE; U-ном.250 В, U-вых.5 В, I-вых.2100 мА; 2 поста; IP20, t-раб.-15…+45°C, 73.6х73.6х39 мм. Цвет серый. | IEK | руб./шт | 6316.24
NEW | FLITE Розетка TV экранированная оконечная тип M РТВм-1-1-1-ФлСл скрытой установки сливочный (FI-A13-O-K86) | Розетка телевизионная оконечная серии FLITE; 75 Ом, разъём типа "М", ослабление сигнала 3 дБ; IP20, t-раб.-15…+45°C, 73.6х73.6х35.2 мм. Цвет сливочный. | IEK | руб./шт | 702.04
NEW | FLITE Розетка TV экранированная проходная тип M РТВм-1-1-2-ФлСл скрытой установки сливочный (FI-A13-P-K86) | Розетка телевизионная проходная серии FLITE; 75 Ом, разъём типа "М", ослабление сигнала 3 дБ; IP20, t-раб.-15…+45°C, 73.6х73.6х35.2 мм. Цвет сливочный. | IEK | руб./шт | 769.31
NEW | FLITE Розетка 2-местная TV+SAT экранированная оконечная РТВс-2-1-1-ФлСл скрытой установки сливочный (FI-AF23-O-K86) | Розетка телевизионная TV+SAT оконечная серии FLITE; 75 Ом, f-раб.5…1000 МГц, ослабление сигнала 3 дБ; f-раб.2…2000 МГц, ослабление сигнала 3.5 дБ; IP20, t-раб.-15…+45°C, 69х69х33.5 мм. Цвет сливочный. | IEK | руб./шт | 2009.49
NEW | FLITE Розетка 2-местная TV+SAT экранированная проходная РТВс-2-1-2-ФлСл скрытой установки сливочный (FI-AF23-P-K86) | Розетка телевизионная TV+SAT проходная серии FLITE; 75 Ом, f-раб.5…1000 МГц, ослабление сигнала 3 дБ; f-раб.2…2000 МГц, ослабление сигнала 3.5 дБ; IP20, t-раб.-15…+45°C, 69х69х33.5 мм. Цвет сливочный. | IEK | руб./шт | 2873.58
NEW | FLITE Розетка 2-местная RJ45/TV кат 5Е UTP РКТВ5е-2-0-ФлСл скрытой установки сливочный (FI-AK22-1-K86) | Розетка информационная компьютерная RJ45 и телевизионная оконечная серии FLITE; cat.5e, f-раб.125 МГц, 8P8C; 75 Ом, f-раб.5…1000 МГц, ослабление сигнала 3 дБ; IP20, t-раб.-15…+45°C, 73.6х73.6х35.2 мм. Цвет сливочный. | IEK | руб./шт | 1217.75
NEW | FLITE Розетка HDMI РШДМА-ФлСл скрытой установки сливочный (FI-H10-K86) | Розетка HDMI type A серии FLITE; IP20, t-раб.-15…+45°C, 73.6х73.6х35.2 мм. Цвет сливочный. | IEK | руб./шт | 1463.62
NEW | FLITE Розетка компьютерная RJ45 кат 5Е UTP РК5е-1-0-ФлСл скрытой установки сливочный (FI-K12-1-K86) | Розетка информационная компьютерная экранированная серии FLITE; 1 пост, cat.5e, f-раб.125 МГц, RJ45/8P8C ; IP20, t-раб.-15…+45°C, 73.6х73.6х35.2 мм. Цвет сливочный. | IEK | руб./шт | 940.96
NEW | FLITE Розетка компьютерная RJ45 кат 6 UTP РК6-1-0-ФлСл скрытой установки сливочный (FI-K12-2-K86) | Розетка информационная компьютерная экранированная серии FLITE; 1 пост, cat.6, f-раб.200 МГц, RJ45/8P8C; IP20, t-раб.-15…+45°C, 73.6х73.6х35.2 мм. Цвет сливочный. | IEK | руб./шт | 1716.45
NEW | FLITE Розетка 2-местная компьютерная RJ45 кат 5Е UTP РК5е-2-0-ФлСл скрытой установки сливочный (FI-K22-1-K86) | Розетка информационная компьютерная экранированная серии FLITE; 2 поста, cat.5e, f-раб.125 МГц, RJ45/8P8C; IP20, t-раб.-15…+45°C, 73.6х73.6х35.2 мм. Цвет сливочный. | IEK | руб./шт | 1357.7
NEW | FLITE Розетка 2-местная компьютерная RJ45 кат 6 UTP РК6-2-0-ФлСл скрытой установки сливочный (FI-K22-2-K86) | Розетка информационная компьютерная экранированная серии FLITE; 2 поста, cat.6, f-раб.200 МГц, RJ45/8P8C; IP20, t-раб.-15…+45°C, 73.6х73.6х35.2 мм. Цвет сливочный. | IEK | руб./шт | 5265.52
NEW | FLITE Розетка 2-местная RJ45/RJ11 кат 5Е/3 UTP РКТ5е/3-2-0-ФлСл скрытой установки сливочный (FI-KT22-1-K86) | Розетка информационная RJ11/RJ45 серии FLITE; 2 поста; cat.3, 4P4C; cat.5e, f-раб.125 МГц, 8P8C; IP20, t-раб.-15…+45°C, 73.6х73.6х35.2 мм. Цвет сливочный. | IEK | руб./шт | 1873.47
NEW | FLITE Розетка USB A+A 3,1А РЮ-2-ФлСл скрытой установки сливочный (FI-U21-D31-K86) | Розетка USB A+A серии FLITE; U-ном.250 В, U-вых.5 В, I-вых.2100 мА; 2 поста; IP20, t-раб.-15…+45°C, 73.6х73.6х39 мм. Цвет сливочный. | IEK | руб./шт | 4105.56
NEW | FLITE Розетка TV экранированная оконечная тип M РТВм-1-1-1-ФлН скрытой установки навахо (FI-A13-O-K87) | Розетка телевизионная оконечная серии FLITE; 75 Ом, разъём типа "М", ослабление сигнала 3 дБ; IP20, t-раб.-15…+45°C, 73.6х73.6х35.2 мм. Цвет навахо. | IEK | руб./шт | 1080.06
NEW | FLITE Розетка TV экранированная проходная тип M РТВм-1-1-2-ФлН скрытой установки навахо (FI-A13-P-K87) | Розетка телевизионная проходная серии FLITE; 75 Ом, разъём типа "М", ослабление сигнала 3 дБ; IP20, t-раб.-15…+45°C, 73.6х73.6х35.2 мм. Цвет навахо. | IEK | руб./шт | 1183.55
NEW | FLITE Розетка 2-местная TV+SAT экранированная оконечная РТВс-2-1-1-ФлН скрытой установки навахо (FI-AF23-O-K87) | Розетка телевизионная TV+SAT оконечная серии FLITE; 75 Ом, f-раб.5…1000 МГц, ослабление сигнала 3 дБ; f-раб.2…2000 МГц, ослабление сигнала 3.5 дБ; IP20, t-раб.-15…+45°C, 69х69х33.5 мм. Цвет навахо. | IEK | руб./шт | 3091.52
NEW | FLITE Розетка 2-местная TV+SAT экранированная проходная РТВс-2-1-2-ФлН скрытой установки навахо (FI-AF23-P-K87) | Розетка телевизионная TV+SAT проходная серии FLITE; 75 Ом, f-раб.5…1000 МГц, ослабление сигнала 3 дБ; f-раб.2…2000 МГц, ослабление сигнала 3.5 дБ; IP20, t-раб.-15…+45°C, 69х69х33.5 мм. Цвет навахо. | IEK | руб./шт | 4420.88
NEW | FLITE Розетка 2-местная RJ45/TV кат 5Е UTP РКТВ5е-2-0-ФлН скрытой установки навахо (FI-AK22-1-K87) | Розетка информационная компьютерная RJ45 и телевизионная оконечная серии FLITE; cat.5e, f-раб.125 МГц, 8P8C; 75 Ом, f-раб.5…1000 МГц, ослабление сигнала 3 дБ; IP20, t-раб.-15…+45°C, 73.6х73.6х35.2 мм. Цвет навахо. | IEK | руб./шт | 1873.47
NEW | FLITE Розетка HDMI РШДМА-ФлН скрытой установки навахо (FI-H10-K87) | Розетка HDMI type A серии FLITE; IP20, t-раб.-15…+45°C, 73.6х73.6х35.2 мм. Цвет навахо. | IEK | руб./шт | 2251.73
NEW | FLITE Розетка компьютерная RJ45 кат 5Е UTP РК5е-1-0-ФлН скрытой установки навахо (FI-K12-1-K87) | Розетка информационная компьютерная экранированная серии FLITE; 1 пост, cat.5e, f-раб.125 МГц, RJ45/8P8C ; IP20, t-раб.-15…+45°C, 73.6х73.6х35.2 мм. Цвет навахо. | IEK | руб./шт | 1447.62
NEW | FLITE Розетка компьютерная RJ45 кат 6 UTP РК6-1-0-ФлН скрытой установки навахо (FI-K12-2-K87) | Розетка информационная компьютерная экранированная серии FLITE; 1 пост, cat.6, f-раб.200 МГц, RJ45/8P8C; IP20, t-раб.-15…+45°C, 73.6х73.6х35.2 мм. Цвет навахо. | IEK | руб./шт | 2640.7
NEW | FLITE Розетка 2-местная компьютерная RJ45 кат 5Е UTP РК5е-2-0-ФлН скрытой установки навахо (FI-K22-1-K87) | Розетка информационная компьютерная экранированная серии FLITE; 2 поста, cat.5e, f-раб.125 МГц, RJ45/8P8C; IP20, t-раб.-15…+45°C, 73.6х73.6х35.2 мм. Цвет навахо. | IEK | руб./шт | 2088.77
NEW | FLITE Розетка 2-местная компьютерная RJ45 кат 6 UTP РК6-2-0-ФлН скрытой установки навахо (FI-K22-2-K87) | Розетка информационная компьютерная экранированная серии FLITE; 2 поста, cat.6, f-раб.200 МГц, RJ45/8P8C; IP20, t-раб.-15…+45°C, 73.6х73.6х35.2 мм. Цвет навахо. | IEK | руб./шт | 5935.6
NEW | FLITE Розетка 2-местная RJ45/RJ11 кат 5Е/3 UTP РКТ5е/3-2-0-ФлН скрытой установки навахо (FI-KT22-1-K87) | Розетка информационная RJ11/RJ45 серии FLITE; 2 поста; cat.3, 4P4C; cat.5e, f-раб.125 МГц, 8P8C; IP20, t-раб.-15…+45°C, 73.6х73.6х35.2 мм. Цвет навахо. | IEK | руб./шт | 1873.47
NEW | FLITE Розетка USB A+A 3,1А РЮ-2-ФлН скрытой установки навахо (FI-U21-D31-K87) | Розетка USB A+A серии FLITE; U-ном.250 В, U-вых.5 В, I-вых.2100 мА; 2 поста; IP20, t-раб.-15…+45°C, 73.6х73.6х39 мм. Цвет навахо. | IEK | руб./шт | 6316.24
NEW | FLITE Розетка TV экранированная оконечная тип M РТВм-1-1-1-ФлЛ скрытой установки льняной (FI-A13-O-K88) | Розетка телевизионная оконечная серии FLITE; 75 Ом, разъём типа "М", ослабление сигнала 3 дБ; IP20, t-раб.-15…+45°C, 73.6х73.6х35.2 мм. Цвет льняной. | IEK | руб./шт | 1080.06
NEW | FLITE Розетка TV экранированная проходная тип M РТВм-1-1-2-ФлЛ скрытой установки льняной (FI-A13-P-K88) | Розетка телевизионная проходная серии FLITE; 75 Ом, разъём типа "М", ослабление сигнала 3 дБ; IP20, t-раб.-15…+45°C, 73.6х73.6х35.2 мм. Цвет льняной. | IEK | руб./шт | 1183.55
NEW | FLITE Розетка 2-местная TV+SAT экранированная оконечная РТВс-2-1-1-ФлЛ скрытой установки льняной (FI-AF23-O-K88) | Розетка телевизионная TV+SAT оконечная серии FLITE; 75 Ом, f-раб.5…1000 МГц, ослабление сигнала 3 дБ; f-раб.2…2000 МГц, ослабление сигнала 3.5 дБ; IP20, t-раб.-15…+45°C, 69х69х33.5 мм. Цвет льняной. | IEK | руб./шт | 3091.52
NEW | FLITE Розетка 2-местная TV+SAT экранированная проходная РТВс-2-1-2-ФлЛ скрытой установки льняной (FI-AF23-P-K88) | Розетка телевизионная TV+SAT проходная серии FLITE; 75 Ом, f-раб.5…1000 МГц, ослабление сигнала 3 дБ; f-раб.2…2000 МГц, ослабление сигнала 3.5 дБ; IP20, t-раб.-15…+45°C, 69х69х33.5 мм. Цвет льняной. | IEK | руб./шт | 4420.88
NEW | FLITE Розетка 2-местная RJ45/TV кат 5Е UTP РКТВ5е-2-0-ФлЛ скрытой установки льняной (FI-AK22-1-K88) | Розетка информационная компьютерная RJ45 и телевизионная оконечная серии FLITE; cat.5e, f-раб.125 МГц, 8P8C; 75 Ом, f-раб.5…1000 МГц, ослабление сигнала 3 дБ; IP20, t-раб.-15…+45°C, 73.6х73.6х35.2 мм. Цвет льняной. | IEK | руб./шт | 1873.47
NEW | FLITE Розетка HDMI РШДМА-ФлЛ скрытой установки льняной (FI-H10-K88) | Розетка HDMI type A серии FLITE; IP20, t-раб.-15…+45°C, 73.6х73.6х35.2 мм. Цвет льняной. | IEK | руб./шт | 2251.73
NEW | FLITE Розетка компьютерная RJ45 кат 5Е UTP РК5е-1-0-ФлЛ скрытой установки льняной (FI-K12-1-K88) | Розетка информационная компьютерная экранированная серии FLITE; 1 пост, cat.5e, f-раб.125 МГц, RJ45/8P8C ; IP20, t-раб.-15…+45°C, 73.6х73.6х35.2 мм. Цвет льняной. | IEK | руб./шт | 1447.62
NEW | FLITE Розетка компьютерная RJ45 кат 6 UTP РК6-1-0-ФлЛ скрытой установки льняной (FI-K12-2-K88) | Розетка информационная компьютерная экранированная серии FLITE; 1 пост, cat.6, f-раб.200 МГц, RJ45/8P8C; IP20, t-раб.-15…+45°C, 73.6х73.6х35.2 мм. Цвет льняной. | IEK | руб./шт | 2640.7
NEW | FLITE Розетка 2-местная компьютерная RJ45 кат 5Е UTP РК5е-2-0-ФлЛ скрытой установки льняной (FI-K22-1-K88) | Розетка информационная компьютерная экранированная серии FLITE; 2 поста, cat.5e, f-раб.125 МГц, RJ45/8P8C; IP20, t-раб.-15…+45°C, 73.6х73.6х35.2 мм. Цвет льняной. | IEK | руб./шт | 2088.77
NEW | FLITE Розетка 2-местная компьютерная RJ45 кат 6 UTP РК6-2-0-ФлЛ скрытой установки льняной (FI-K22-2-K88) | Розетка информационная компьютерная экранированная серии FLITE; 2 поста, cat.6, f-раб.200 МГц, RJ45/8P8C; IP20, t-раб.-15…+45°C, 73.6х73.6х35.2 мм. Цвет льняной. | IEK | руб./шт | 5935.6
NEW | FLITE Розетка 2-местная RJ45/RJ11 кат 5Е/3 UTP РКТ5е/3-2-0-ФлЛ скрытой установки льняной (FI-KT22-1-K88) | Розетка информационная RJ11/RJ45 серии FLITE; 2 поста; cat.3, 4P4C; cat.5e, f-раб.125 МГц, 8P8C; IP20, t-раб.-15…+45°C, 73.6х73.6х35.2 мм. Цвет льняной. | IEK | руб./шт | 1873.47
NEW | FLITE Розетка USB A+A 3,1А РЮ-2-ФлЛ скрытой установки льняной (FI-U21-D31-K88) | Розетка USB A+A серии FLITE; U-ном.250 В, U-вых.5 В, I-вых.2100 мА; 2 поста; IP20, t-раб.-15…+45°C, 73.6х73.6х39 мм. Цвет льняной. | IEK | руб./шт | 6316.24
NEW | FLITE Розетка TV экранированная оконечная тип M РТВм-1-1-1-ФлШм скрытой установки шамуа (FI-A13-O-K89) | Розетка телевизионная оконечная серии FLITE; 75 Ом, разъём типа "М", ослабление сигнала 3 дБ; IP20, t-раб.-15…+45°C, 73.6х73.6х35.2 мм. Цвет шамуа. | IEK | руб./шт | 702.04
NEW | FLITE Розетка TV экранированная проходная тип M РТВм-1-1-2-ФлШм скрытой установки шамуа (FI-A13-P-K89) | Розетка телевизионная проходная серии FLITE; 75 Ом, разъём типа "М", ослабление сигнала 3 дБ; IP20, t-раб.-15…+45°C, 73.6х73.6х35.2 мм. Цвет шамуа. | IEK | руб./шт | 769.31
NEW | FLITE Розетка 2-местная TV+SAT экранированная оконечная РТВс-2-1-1-ФлШм скрытой установки шамуа (FI-AF23-O-K89) | Розетка телевизионная TV+SAT оконечная серии FLITE; 75 Ом, f-раб.5…1000 МГц, ослабление сигнала 3 дБ; f-раб.2…2000 МГц, ослабление сигнала 3.5 дБ; IP20, t-раб.-15…+45°C, 69х69х33.5 мм. Цвет шамуа. | IEK | руб./шт | 2009.49
NEW | FLITE Розетка 2-местная TV+SAT экранированная проходная РТВс-2-1-2-ФлШм скрытой установки шамуа (FI-AF23-P-K89) | Розетка телевизионная TV+SAT проходная серии FLITE; 75 Ом, f-раб.5…1000 МГц, ослабление сигнала 3 дБ; f-раб.2…2000 МГц, ослабление сигнала 3.5 дБ; IP20, t-раб.-15…+45°C, 69х69х33.5 мм. Цвет шамуа. | IEK | руб./шт | 2873.58
NEW | FLITE Розетка 2-местная RJ45/TV кат 5Е UTP РКТВ5е-2-0-ФлШм скрытой установки шамуа (FI-AK22-1-K89) | Розетка информационная компьютерная RJ45 и телевизионная оконечная серии FLITE; cat.5e, f-раб.125 МГц, 8P8C; 75 Ом, f-раб.5…1000 МГц, ослабление сигнала 3 дБ; IP20, t-раб.-15…+45°C, 73.6х73.6х35.2 мм. Цвет шамуа. | IEK | руб./шт | 1217.75
NEW | FLITE Розетка HDMI РШДМА-ФлШм скрытой установки шамуа (FI-H10-K89) | Розетка HDMI type A серии FLITE; IP20, t-раб.-15…+45°C, 73.6х73.6х35.2 мм. Цвет шамуа. | IEK | руб./шт | 1463.62
NEW | FLITE Розетка компьютерная RJ45 кат 5Е UTP РК5е-1-0-ФлШм скрытой установки шамуа (FI-K12-1-K89) | Розетка информационная компьютерная экранированная серии FLITE; 1 пост, cat.5e, f-раб.125 МГц, RJ45/8P8C ; IP20, t-раб.-15…+45°C, 73.6х73.6х35.2 мм. Цвет шамуа. | IEK | руб./шт | 940.96
NEW | FLITE Розетка компьютерная RJ45 кат 6 UTP РК6-1-0-ФлШм скрытой установки шамуа (FI-K12-2-K89) | Розетка информационная компьютерная экранированная серии FLITE; 1 пост, cat.6, f-раб.200 МГц, RJ45/8P8C; IP20, t-раб.-15…+45°C, 73.6х73.6х35.2 мм. Цвет шамуа. | IEK | руб./шт | 1716.45
NEW | FLITE Розетка 2-местная компьютерная RJ45 кат 5Е UTP РК5е-2-0-ФлШм скрытой установки шамуа (FI-K22-1-K89) | Розетка информационная компьютерная экранированная серии FLITE; 2 поста, cat.5e, f-раб.125 МГц, RJ45/8P8C; IP20, t-раб.-15…+45°C, 73.6х73.6х35.2 мм. Цвет шамуа. | IEK | руб./шт | 1357.7
NEW | FLITE Розетка 2-местная компьютерная RJ45 кат 6 UTP РК6-2-0-ФлШм скрытой установки шамуа (FI-K22-2-K89) | Розетка информационная компьютерная экранированная серии FLITE; 2 поста, cat.6, f-раб.200 МГц, RJ45/8P8C; IP20, t-раб.-15…+45°C, 73.6х73.6х35.2 мм. Цвет шамуа. | IEK | руб./шт | 3858.14
NEW | FLITE Розетка 2-местная RJ45/RJ11 кат 5Е/3 UTP РКТ5е/3-2-0-ФлШм скрытой установки шамуа (FI-KT22-1-K89) | Розетка информационная RJ11/RJ45 серии FLITE; 2 поста; cat.3, 4P4C; cat.5e, f-раб.125 МГц, 8P8C; IP20, t-раб.-15…+45°C, 73.6х73.6х35.2 мм. Цвет шамуа. | IEK | руб./шт | 1217.75
NEW | FLITE Розетка USB A+A 3,1А РЮ-2-ФлШм скрытой установки шамуа (FI-U21-D31-K89) | Розетка USB A+A серии FLITE; U-ном.250 В, U-вых.5 В, I-вых.2100 мА; 2 поста; IP20, t-раб.-15…+45°C, 73.6х73.6х39 мм. Цвет шамуа. | IEK | руб./шт | 4105.56
NEW | FLITE Розетка TV экранированная оконечная тип M РТВм-1-1-1-ФлЗ золотарник(FI-A13-O-K90) | Розетка телевизионная оконечная серии FLITE; 75 Ом, разъём типа "М", ослабление сигнала 3 дБ; IP20, t-раб.-15…+45°C, 73.6х73.6х35.2 мм. Цвет золотарник. | IEK | руб./шт | 702.04
NEW | FLITE Розетка TV экранированная проходная тип M РТВм-1-1-2-ФлЗ золотарник(FI-A13-P-K90) | Розетка телевизионная проходная серии FLITE; 75 Ом, разъём типа "М", ослабление сигнала 3 дБ; IP20, t-раб.-15…+45°C, 73.6х73.6х35.2 мм. Цвет золотарник. | IEK | руб./шт | 769.31
NEW | FLITE Розетка 2-местная TV+SAT экранированная оконечная РТВс-2-1-1-ФлЗ золотарник(FI-AF23-O-K90) | Розетка телевизионная TV+SAT оконечная серии FLITE; 75 Ом, f-раб.5…1000 МГц, ослабление сигнала 3 дБ; f-раб.2…2000 МГц, ослабление сигнала 3.5 дБ; IP20, t-раб.-15…+45°C, 69х69х33.5 мм. Цвет золотарник. | IEK | руб./шт | 2009.49
NEW | FLITE Розетка 2-местная TV+SAT экранированная проходная РТВс-2-1-2-ФлЗ золотарник (FI-AF23-P-K90) | Розетка телевизионная TV+SAT проходная серии FLITE; 75 Ом, f-раб.5…1000 МГц, ослабление сигнала 3 дБ; f-раб.2…2000 МГц, ослабление сигнала 3.5 дБ; IP20, t-раб.-15…+45°C, 69х69х33.5 мм. Цвет золотарник. | IEK | руб./шт | 2873.58
NEW | FLITE Розетка 2-местная RJ45/TV кат 5Е UTP РКТВ5е-2-0-ФлЗ золотарник(FI-AK22-1-K90) | Розетка информационная компьютерная RJ45 и телевизионная оконечная серии FLITE; cat.5e, f-раб.125 МГц, 8P8C; 75 Ом, f-раб.5…1000 МГц, ослабление сигнала 3 дБ; IP20, t-раб.-15…+45°C, 73.6х73.6х35.2 мм. Цвет золотарник. | IEK | руб./шт | 1217.75
NEW | FLITE Розетка HDMI РШДМА-ФлЗ золотарник(FI-H10-K90) | Розетка HDMI type A серии FLITE; IP20, t-раб.-15…+45°C, 73.6х73.6х35.2 мм. Цвет золотарник. | IEK | руб./шт | 1463.62
NEW | FLITE Розетка компьютерная RJ45 кат 5Е UTP РК5е-1-0-ФлЗ золотарник(FI-K12-1-K90) | Розетка информационная компьютерная экранированная серии FLITE; 1 пост, cat.5e, f-раб.125 МГц, RJ45/8P8C ; IP20, t-раб.-15…+45°C, 73.6х73.6х35.2 мм. Цвет золотарник. | IEK | руб./шт | 940.96
NEW | FLITE Розетка компьютерная RJ45 кат 6 UTP РК6-1-0-ФлЗ золотарник(FI-K12-2-K90) | Розетка информационная компьютерная экранированная серии FLITE; 1 пост, cat.6, f-раб.200 МГц, RJ45/8P8C; IP20, t-раб.-15…+45°C, 73.6х73.6х35.2 мм. Цвет золотарник. | IEK | руб./шт | 1716.45
NEW | FLITE Розетка 2-местная компьютерная RJ45 кат 5Е UTP РК5е-2-0-ФлЗ золотарник(FI-K22-1-K90) | Розетка информационная компьютерная экранированная серии FLITE; 2 поста, cat.5e, f-раб.125 МГц, RJ45/8P8C; IP20, t-раб.-15…+45°C, 73.6х73.6х35.2 мм. Цвет золотарник. | IEK | руб./шт | 1357.7
NEW | FLITE Розетка 2-местная компьютерная RJ45 кат 6 UTP РК6-2-0-ФлЗ золотарник(FI-K22-2-K90) | Розетка информационная компьютерная экранированная серии FLITE; 2 поста, cat.6, f-раб.200 МГц, RJ45/8P8C; IP20, t-раб.-15…+45°C, 73.6х73.6х35.2 мм. Цвет золотарник. | IEK | руб./шт | 3858.14
NEW | FLITE Розетка 2-местная RJ45/RJ11 кат 5Е/3 UTP РКТ5е/3-2-0-ФлЗ золотарник(FI-KT22-1-K90) | Розетка информационная RJ11/RJ45 серии FLITE; 2 поста; cat.3, 4P4C; cat.5e, f-раб.125 МГц, 8P8C; IP20, t-раб.-15…+45°C, 73.6х73.6х35.2 мм. Цвет золотарник. | IEK | руб./шт | 1217.75
NEW | FLITE Розетка USB A+A 3,1А РЮ-2-ФлЗ золотарник (FI-U21-D31-K90) | Розетка USB A+A серии FLITE; U-ном.250 В, U-вых.5 В, I-вых.2100 мА; 2 поста; IP20, t-раб.-15…+45°C, 73.6х73.6х39 мм. Цвет золотарник. | IEK | руб./шт | 4105.56
NEW | FLITE Розетка TV экранированная оконечная тип M РТВм-1-1-1-ФлП скрытой установки панг(FI-A13-O-K92) | Розетка телевизионная оконечная серии FLITE; 75 Ом, разъём типа "М", ослабление сигнала 3 дБ; IP20, t-раб.-15…+45°C, 73.6х73.6х35.2 мм. Цвет панг. | IEK | руб./шт | 702.04
NEW | FLITE Розетка TV экранированная проходная тип M РТВм-1-1-2-ФлП скрытой установки панг(FI-A13-P-K92) | Розетка телевизионная проходная серии FLITE; 75 Ом, разъём типа "М", ослабление сигнала 3 дБ; IP20, t-раб.-15…+45°C, 73.6х73.6х35.2 мм. Цвет панг. | IEK | руб./шт | 769.31
NEW | FLITE Розетка 2-местная TV+SAT экранированная оконечная РТВс-2-1-1-ФлП скрытой установки панг(FI-AF23-O-K92) | Розетка телевизионная TV+SAT оконечная серии FLITE; 75 Ом, f-раб.5…1000 МГц, ослабление сигнала 3 дБ; f-раб.2…2000 МГц, ослабление сигнала 3.5 дБ; IP20, t-раб.-15…+45°C, 69х69х33.5 мм. Цвет панг. | IEK | руб./шт | 2009.49
NEW | FLITE Розетка 2-местная TV+SAT экранированная проходная РТВс-2-1-2-ФлП скрытой установки панг(FI-AF23-P-K92) | Розетка телевизионная TV+SAT проходная серии FLITE; 75 Ом, f-раб.5…1000 МГц, ослабление сигнала 3 дБ; f-раб.2…2000 МГц, ослабление сигнала 3.5 дБ; IP20, t-раб.-15…+45°C, 69х69х33.5 мм. Цвет панг. | IEK | руб./шт | 2873.58
NEW | FLITE Розетка 2-местная RJ45/TV кат 5Е UTP РКТВ5е-2-0-ФлП скрытой установки панг(FI-AK22-1-K92) | Розетка информационная компьютерная RJ45 и телевизионная оконечная серии FLITE; cat.5e, f-раб.125 МГц, 8P8C; 75 Ом, f-раб.5…1000 МГц, ослабление сигнала 3 дБ; IP20, t-раб.-15…+45°C, 73.6х73.6х35.2 мм. Цвет панг. | IEK | руб./шт | 1217.75
NEW | FLITE Розетка HDMI РШДМА-ФлП скрытой установки панг(FI-H10-K92) | Розетка HDMI type A серии FLITE; IP20, t-раб.-15…+45°C, 73.6х73.6х35.2 мм. Цвет панг. | IEK | руб./шт | 1463.62
NEW | FLITE Розетка компьютерная RJ45 кат 5Е UTP РК5е-1-0-ФлП скрытой установки панг(FI-K12-1-K92) | Розетка информационная компьютерная экранированная серии FLITE; 1 пост, cat.5e, f-раб.125 МГц, RJ45/8P8C ; IP20, t-раб.-15…+45°C, 73.6х73.6х35.2 мм. Цвет панг. | IEK | руб./шт | 940.96
NEW | FLITE Розетка компьютерная RJ45 кат 6 UTP РК6-1-0-ФлП скрытой установки панг(FI-K12-2-K92) | Розетка информационная компьютерная экранированная серии FLITE; 1 пост, cat.6, f-раб.200 МГц, RJ45/8P8C; IP20, t-раб.-15…+45°C, 73.6х73.6х35.2 мм. Цвет панг. | IEK | руб./шт | 1716.45
NEW | FLITE Розетка 2-местная компьютерная RJ45 кат 5Е UTP РК5е-2-0-ФлП скрытой установки панг(FI-K22-1-K92) | Розетка информационная компьютерная экранированная серии FLITE; 2 поста, cat.5e, f-раб.125 МГц, RJ45/8P8C; IP20, t-раб.-15…+45°C, 73.6х73.6х35.2 мм. Цвет панг. | IEK | руб./шт | 1357.7
NEW | FLITE Розетка 2-местная компьютерная RJ45 кат 6 UTP РК6-2-0-ФлП скрытой установки панг(FI-K22-2-K92) | Розетка информационная компьютерная экранированная серии FLITE; 2 поста, cat.6, f-раб.200 МГц, RJ45/8P8C; IP20, t-раб.-15…+45°C, 73.6х73.6х35.2 мм. Цвет панг. | IEK | руб./шт | 3858.14
NEW | FLITE Розетка 2-местная RJ45/RJ11 кат 5Е/3 UTP РКТ5е/3-2-0-ФлП скрытой установки панг(FI-KT22-1-K92) | Розетка информационная RJ11/RJ45 серии FLITE; 2 поста; cat.3, 4P4C; cat.5e, f-раб.125 МГц, 8P8C; IP20, t-раб.-15…+45°C, 73.6х73.6х35.2 мм. Цвет панг. | IEK | руб./шт | 1217.75
NEW | FLITE Розетка USB A+A 3,1А РЮ-2-ФлП скрытой установки панг(FI-U21-D31-K92) | Розетка USB A+A серии FLITE; U-ном.250 В, U-вых.5 В, I-вых.2100 мА; 2 поста; IP20, t-раб.-15…+45°C, 73.6х73.6х39 мм. Цвет панг. | IEK | руб./шт | 4105.56
NEW | FLITE Розетка TV экранированная оконечная тип M РТВм-1-1-1-ФлФ скрытой установки фисташковый (FI-A13-O-K93) | Розетка телевизионная оконечная серии FLITE; 75 Ом, разъём типа "М", ослабление сигнала 3 дБ; IP20, t-раб.-15…+45°C, 73.6х73.6х35.2 мм. Цвет фисташковый. | IEK | руб./шт | 702.04
NEW | FLITE Розетка TV экранированная проходная тип M РТВм-1-1-2-ФлФ скрытой установки фисташковый (FI-A13-P-K93) | Розетка телевизионная проходная серии FLITE; 75 Ом, разъём типа "М", ослабление сигнала 3 дБ; IP20, t-раб.-15…+45°C, 73.6х73.6х35.2 мм. Цвет фисташковый. | IEK | руб./шт | 769.31
NEW | FLITE Розетка 2-местная TV+SAT экранированная оконечная РТВс-2-1-1-ФлФ скрытой установки фисташковый (FI-AF23-O-K93) | Розетка телевизионная TV+SAT оконечная серии FLITE; 75 Ом, f-раб.5…1000 МГц, ослабление сигнала 3 дБ; f-раб.2…2000 МГц, ослабление сигнала 3.5 дБ; IP20, t-раб.-15…+45°C, 69х69х33.5 мм. Цвет фисташковый. | IEK | руб./шт | 2009.49
NEW | FLITE Розетка 2-местная TV+SAT экранированная проходная РТВс-2-1-2-ФлФ скрытой установки фисташковый (FI-AF23-P-K93) | Розетка телевизионная TV+SAT проходная серии FLITE; 75 Ом, f-раб.5…1000 МГц, ослабление сигнала 3 дБ; f-раб.2…2000 МГц, ослабление сигнала 3.5 дБ; IP20, t-раб.-15…+45°C, 69х69х33.5 мм. Цвет фисташковый. | IEK | руб./шт | 2873.58
NEW | FLITE Розетка 2-местная RJ45/TV кат 5Е UTP РКТВ5е-2-0-ФлФ скрытой установки фисташковый (FI-AK22-1-K93) | Розетка информационная компьютерная RJ45 и телевизионная оконечная серии FLITE; cat.5e, f-раб.125 МГц, 8P8C; 75 Ом, f-раб.5…1000 МГц, ослабление сигнала 3 дБ; IP20, t-раб.-15…+45°C, 73.6х73.6х35.2 мм. Цвет фисташковый. | IEK | руб./шт | 1217.75
NEW | FLITE Розетка HDMI РШДМА-ФлФ скрытой установки фисташковый (FI-H10-K93) | Розетка HDMI type A серии FLITE; IP20, t-раб.-15…+45°C, 73.6х73.6х35.2 мм. Цвет фисташковый. | IEK | руб./шт | 1463.62
NEW | FLITE Розетка компьютерная RJ45 кат 5Е UTP РК5е-1-0-ФлФ скрытой установки фисташковый (FI-K12-1-K93) | Розетка информационная компьютерная экранированная серии FLITE; 1 пост, cat.5e, f-раб.125 МГц, RJ45/8P8C ; IP20, t-раб.-15…+45°C, 73.6х73.6х35.2 мм. Цвет фисташковый. | IEK | руб./шт | 940.96
NEW | FLITE Розетка компьютерная RJ45 кат 6 UTP РК6-1-0-ФлФ скрытой установки фисташковый (FI-K12-2-K93) | Розетка информационная компьютерная экранированная серии FLITE; 1 пост, cat.6, f-раб.200 МГц, RJ45/8P8C; IP20, t-раб.-15…+45°C, 73.6х73.6х35.2 мм. Цвет фисташковый. | IEK | руб./шт | 1716.45
NEW | FLITE Розетка 2-местная компьютерная RJ45 кат 5Е UTP РК5е-2-0-ФлФ скрытой установки фисташковый (FI-K22-1-K93) | Розетка информационная компьютерная экранированная серии FLITE; 2 поста, cat.5e, f-раб.125 МГц, RJ45/8P8C; IP20, t-раб.-15…+45°C, 73.6х73.6х35.2 мм. Цвет фисташковый. | IEK | руб./шт | 1357.7
NEW | FLITE Розетка 2-местная компьютерная RJ45 кат 6 UTP РК6-2-0-ФлФ скрытой установки фисташковый (FI-K22-2-K93) | Розетка информационная компьютерная экранированная серии FLITE; 2 поста, cat.6, f-раб.200 МГц, RJ45/8P8C; IP20, t-раб.-15…+45°C, 73.6х73.6х35.2 мм. Цвет фисташковый. | IEK | руб./шт | 3858.14
NEW | FLITE Розетка 2-местная RJ45/RJ11 кат 5Е/3 UTP РКТ5е/3-2-0-ФлФ скрытой установки фисташковый (FI-KT22-1-K93) | Розетка информационная RJ11/RJ45 серии FLITE; 2 поста; cat.3, 4P4C; cat.5e, f-раб.125 МГц, 8P8C; IP20, t-раб.-15…+45°C, 73.6х73.6х35.2 мм. Цвет фисташковый. | IEK | руб./шт | 1217.75
NEW | FLITE Розетка USB A+A 3,1А РЮ-2-ФлФ скрытой установки фисташковый (FI-U21-D31-K93) | Розетка USB A+A серии FLITE; U-ном.250 В, U-вых.5 В, I-вых.2100 мА; 2 поста; IP20, t-раб.-15…+45°C, 73.6х73.6х39 мм. Цвет фисташковый. | IEK | руб./шт | 4105.56
NEW | FLITE Розетка TV экранированная оконечная тип M РТВм-1-1-1-ФлХЛ скрытой установки холодный лед (FI-A13-O-K94) | Розетка телевизионная оконечная серии FLITE; 75 Ом, разъём типа "М", ослабление сигнала 3 дБ; IP20, t-раб.-15…+45°C, 73.6х73.6х35.2 мм. Цвет холодный лёд. | IEK | руб./шт | 702.04
NEW | FLITE Розетка TV экранированная проходная тип M РТВм-1-1-2-ФлХЛ скрытой установки холодный лед (FI-A13-P-K94) | Розетка телевизионная проходная серии FLITE; 75 Ом, разъём типа "М", ослабление сигнала 3 дБ; IP20, t-раб.-15…+45°C, 73.6х73.6х35.2 мм. Цвет холодный лёд. | IEK | руб./шт | 769.31
NEW | FLITE Розетка 2-местная TV+SAT экранированная оконечная РТВс-2-1-1-ФлХЛ скрытой установки холодный лед (FI-AF23-O-K94) | Розетка телевизионная TV+SAT оконечная серии FLITE; 75 Ом, f-раб.5…1000 МГц, ослабление сигнала 3 дБ; f-раб.2…2000 МГц, ослабление сигнала 3.5 дБ; IP20, t-раб.-15…+45°C, 69х69х33.5 мм. Цвет холодный лёд. | IEK | руб./шт | 2009.49
NEW | FLITE Розетка 2-местная TV+SAT экранированная проходная РТВс-2-1-2-ФлХЛ скрытой установки холодный лед (FI-AF23-P-K94) | Розетка телевизионная TV+SAT проходная серии FLITE; 75 Ом, f-раб.5…1000 МГц, ослабление сигнала 3 дБ; f-раб.2…2000 МГц, ослабление сигнала 3.5 дБ; IP20, t-раб.-15…+45°C, 69х69х33.5 мм. Цвет холодный лёд. | IEK | руб./шт | 2873.58
NEW | FLITE Розетка 2-местная RJ45/TV кат 5Е UTP РКТВ5е-2-0-ФлХЛ скрытой установки холодный лед (FI-AK22-1-K94) | Розетка информационная компьютерная RJ45 и телевизионная оконечная серии FLITE; cat.5e, f-раб.125 МГц, 8P8C; 75 Ом, f-раб.5…1000 МГц, ослабление сигнала 3 дБ; IP20, t-раб.-15…+45°C, 73.6х73.6х35.2 мм. Цвет холодный лёд. | IEK | руб./шт | 1217.75
NEW | FLITE Розетка HDMI РШДМА-ФлХЛ скрытой установки холодный лед (FI-H10-K94) | Розетка HDMI type A серии FLITE; IP20, t-раб.-15…+45°C, 73.6х73.6х35.2 мм. Цвет холодный лёд. | IEK | руб./шт | 1463.62
NEW | FLITE Розетка компьютерная RJ45 кат 5Е UTP РК5е-1-0-ФлХЛ скрытой установки холодный лед (FI-K12-1-K94) | Розетка информационная компьютерная экранированная серии FLITE; 1 пост, cat.5e, f-раб.125 МГц, RJ45/8P8C ; IP20, t-раб.-15…+45°C, 73.6х73.6х35.2 мм. Цвет холодный лёд. | IEK | руб./шт | 940.96
NEW | FLITE Розетка компьютерная RJ45 кат 6 UTP РК6-1-0-ФлХЛ скрытой установки холодный лед (FI-K12-2-K94) | Розетка информационная компьютерная экранированная серии FLITE; 1 пост, cat.6, f-раб.200 МГц, RJ45/8P8C; IP20, t-раб.-15…+45°C, 73.6х73.6х35.2 мм. Цвет холодный лёд. | IEK | руб./шт | 1716.45
NEW | FLITE Розетка 2-местная компьютерная RJ45 кат 5Е UTP РК5е-2-0-ФлХЛ скрытой установки холодный лед (FI-K22-1-K94) | Розетка информационная компьютерная экранированная серии FLITE; 2 поста, cat.5e, f-раб.125 МГц, RJ45/8P8C; IP20, t-раб.-15…+45°C, 73.6х73.6х35.2 мм. Цвет холодный лёд. | IEK | руб./шт | 1357.7
NEW | FLITE Розетка 2-местная компьютерная RJ45 кат 6 UTP РК6-2-0-ФлХЛ скрытой установки холодный лед (FI-K22-2-K94) | Розетка информационная компьютерная экранированная серии FLITE; 2 поста, cat.6, f-раб.200 МГц, RJ45/8P8C; IP20, t-раб.-15…+45°C, 73.6х73.6х35.2 мм. Цвет холодный лёд. | IEK | руб./шт | 3858.14
NEW | FLITE Розетка 2-местная RJ45/RJ11 кат 5Е/3 UTP РКТ5е/3-2-0-ФлХЛ скрытой установки холодный лед (FI-KT22-1-K94) | Розетка информационная RJ11/RJ45 серии FLITE; 2 поста; cat.3, 4P4C; cat.5e, f-раб.125 МГц, 8P8C; IP20, t-раб.-15…+45°C, 73.6х73.6х35.2 мм. Цвет холодный лёд. | IEK | руб./шт | 1217.75
NEW | FLITE Розетка USB A+A 3,1А РЮ-2-ФлХЛ скрытой установки холодный лед (FI-U21-D31-K94) | Розетка USB A+A серии FLITE; U-ном.250 В, U-вых.5 В, I-вых.2100 мА; 2 поста; IP20, t-раб.-15…+45°C, 73.6х73.6х39 мм. Цвет холодный лёд. | IEK | руб./шт | 4105.56
NEW | FLITE Розетка TV экранированная оконечная тип M РТВм-1-1-1-ФлПр скрытой установки пурпурный (FI-A13-O-K99) | Розетка телевизионная оконечная серии FLITE; 75 Ом, разъём типа "М", ослабление сигнала 3 дБ; IP20, t-раб.-15…+45°C, 73.6х73.6х35.2 мм. Цвет пурпурный. | IEK | руб./шт | 702.04
NEW | FLITE Розетка TV экранированная проходная тип M РТВм-1-1-2-ФлПр скрытой установки пурпурный (FI-A13-P-K99) | Розетка телевизионная проходная серии FLITE; 75 Ом, разъём типа "М", ослабление сигнала 3 дБ; IP20, t-раб.-15…+45°C, 73.6х73.6х35.2 мм. Цвет пурпурный. | IEK | руб./шт | 769.31
NEW | FLITE Розетка 2-местная TV+SAT экранированная оконечная РТВс-2-1-1-ФлПр скрытой установки пурпурный (FI-AF23-O-K99) | Розетка телевизионная TV+SAT оконечная серии FLITE; 75 Ом, f-раб.5…1000 МГц, ослабление сигнала 3 дБ; f-раб.2…2000 МГц, ослабление сигнала 3.5 дБ; IP20, t-раб.-15…+45°C, 69х69х33.5 мм. Цвет пурпурный. | IEK | руб./шт | 2009.49
NEW | FLITE Розетка 2-местная TV+SAT экранированная проходная РТВс-2-1-2-ФлПр скрытой установки пурпурный (FI-AF23-P-K99) | Розетка телевизионная TV+SAT проходная серии FLITE; 75 Ом, f-раб.5…1000 МГц, ослабление сигнала 3 дБ; f-раб.2…2000 МГц, ослабление сигнала 3.5 дБ; IP20, t-раб.-15…+45°C, 69х69х33.5 мм. Цвет пурпурный. | IEK | руб./шт | 2873.58
NEW | FLITE Розетка 2-местная RJ45/TV кат 5Е UTP РКТВ5е-2-0-ФлПр скрытой установки пурпурный (FI-AK22-1-K99) | Розетка информационная компьютерная RJ45 и телевизионная оконечная серии FLITE; cat.5e, f-раб.125 МГц, 8P8C; 75 Ом, f-раб.5…1000 МГц, ослабление сигнала 3 дБ; IP20, t-раб.-15…+45°C, 73.6х73.6х35.2 мм. Цвет пурпурный. | IEK | руб./шт | 1217.75
NEW | FLITE Розетка компьютерная RJ45 кат 5Е UTP РК5е-1-0-ФлПр скрытой установки пурпурный (FI-K12-1-K99) | Розетка информационная компьютерная экранированная серии FLITE; 1 пост, cat.5e, f-раб.125 МГц, RJ45/8P8C ; IP20, t-раб.-15…+45°C, 73.6х73.6х35.2 мм. Цвет пурпурный. | IEK | руб./шт | 940.96
NEW | FLITE Розетка компьютерная RJ45 кат 6 UTP РК6-1-0-ФлПр скрытой установки пурпурный (FI-K12-2-K99) | Розетка информационная компьютерная экранированная серии FLITE; 1 пост, cat.6, f-раб.200 МГц, RJ45/8P8C; IP20, t-раб.-15…+45°C, 73.6х73.6х35.2 мм. Цвет пурпурный. | IEK | руб./шт | 1716.45
NEW | FLITE Розетка 2-местная компьютерная RJ45 кат 5Е UTP РК5е-2-0-ФлПр скрытой установки пурпурный (FI-K22-1-K99) | Розетка информационная компьютерная экранированная серии FLITE; 2 поста, cat.5e, f-раб.125 МГц, RJ45/8P8C; IP20, t-раб.-15…+45°C, 73.6х73.6х35.2 мм. Цвет пурпурный. | IEK | руб./шт | 1357.7
NEW | FLITE Розетка 2-местная компьютерная RJ45 кат 6 UTP РК6-2-0-ФлПр скрытой установки пурпурный (FI-K22-2-K99) | Розетка информационная компьютерная экранированная серии FLITE; 2 поста, cat.6, f-раб.200 МГц, RJ45/8P8C; IP20, t-раб.-15…+45°C, 73.6х73.6х35.2 мм. Цвет пурпурный. | IEK | руб./шт | 3858.14
NEW | FLITE Розетка 2-местная RJ45/RJ11 кат 5Е/3 UTP РКТ5е/3-2-0-ФлПр скрытой установки пурпурный (FI-KT22-1-K99) | Розетка информационная RJ11/RJ45 серии FLITE; 2 поста; cat.3, 4P4C; cat.5e, f-раб.125 МГц, 8P8C; IP20, t-раб.-15…+45°C, 73.6х73.6х35.2 мм. Цвет пурпурный. | IEK | руб./шт | 1217.75
NEW | FLITE Розетка USB A+A 3,1А РЮ-2-ФлПр скрытой установки пурпурный (FI-U21-D31-K99) | Розетка USB A+A серии FLITE; U-ном.250 В, U-вых.5 В, I-вых.2100 мА; 2 поста; IP20, t-раб.-15…+45°C, 73.6х73.6х39 мм. Цвет пурпурный. | IEK | руб./шт | 4105.56
NEW | Розетка компьютерная двойная RJ45 BRITE кат.5E РК10-2-БрЧ скрытой установки черный (BR-K20-1-K02) |  | IEK | руб./шт | 1637.9
NEW | Розетка USB BRITE A+A 5В 3,1А РЮ10-1-БрА скрытой установки алюминий (BR-U21-D31-K47) | Розетка USB A+A серии BRITE; 2 поста, U-вх.230 В, U-вых.5 В, I-вых.3100 мА; IP20, t-раб.-25…+40°С, 74.4х74.4х45.8 мм. Цвет алюминий. | IEK | руб./шт | 1399.7
NEW | Розетка USB BRITE A+A 5В 3,1А РЮ10-1-БрАБ скрытой установки арктический белый (BR-U21-D31-K91) | Розетка USB A+A серии BRITE; 2 поста, U-вх.230 В, U-вых.5 В, I-вых.3100 мА; IP20, t-раб.-25…+40°С, 74.4х74.4х45.8 мм. Цвет арктический белый. | IEK | руб./шт | 977.89
NEW | Розетка USB BRITE A+A 5В 3,1А РЮ10-1-БрГ скрытой установки графит (BR-U21-D31-K53) | Розетка USB A+A серии BRITE; 2 поста, U-вх.230 В, U-вых.5 В, I-вых.3100 мА; IP20, t-раб.-25…+40°С, 74.4х74.4х45.8 мм. Цвет графит. | IEK | руб./шт | 1410.87
NEW | Розетка USB BRITE A+A 5В 3,1А РЮ10-1-БрМ скрытой установки маренго (BR-U21-D31-K35) | Розетка USB A+A серии BRITE; 2 поста, U-вх.230 В, U-вых.5 В, I-вых.3100 мА; IP20, t-раб.-25…+40°С, 74.4х74.4х45.8 мм. Цвет маренго. | IEK | руб./шт | 1399.7
NEW | Розетка USB BRIYE A+A 5В 3,1А РЮ10-1-БрС скрытой установки сталь (BR-U21-D31-K46) | Розетка USB A+A серии BRITE; 2 поста, U-вх.230 В, U-вых.5 В, I-вых.3100 мА; IP20, t-раб.-25…+40°С, 74.4х74.4х45.8 мм. Цвет сталь. | IEK | руб./шт | 1399.7
NEW | Розетка USB BRITE A+A 5В 3,1А РЮ10-1-БрТБ скрытой установки темная бронза (BR-U21-D31-K45) | Розетка USB A+A серии BRITE; 2 поста, U-вх.230 В, U-вых.5 В, I-вых.3100 мА; IP20, t-раб.-25…+40°С, 74.4х74.4х45.8 мм. Цвет тёмная бронза. | IEK | руб./шт | 1399.7
NEW | Розетка USB BRITE A+A 5В 3,1А РЮ10-1-БрЧ скрытой установки черный (BR-U21-D31-K02) | Розетка USB A+A серии BRITE; 2 поста, U-вх.230 В, U-вых.5 В, I-вых.3100 мА; IP20, t-раб.-25…+40°С, 74.4х74.4х45.8 мм. Цвет чёрный. | IEK | руб./шт | 1399.7
NEW | Розетка USB BRITE A+A 5В 3,1А РЮ10-1-БрШ скрытой установки шампань (BR-U21-D31-K37) | Розетка USB A+A серии BRITE; 2 поста, U-вх.230 В, U-вых.5 В, I-вых.3100 мА; IP20, t-раб.-25…+40°С, 74.4х74.4х45.8 мм. Цвет шампань. | IEK | руб./шт | 1399.7
NEW | Розетка USB BRITE A+C 18Вт РЮ11-1-БрА скрытой установки алюминий (BR-U22-018-K47) | Розетка USB A+C 18Вт серии BRITE; 2 поста, U-вх.230 В, U-вых.5/9/12 В, I-вых.1500/2000/3100 мА, быстрая зарядка; IP20, t-раб.-25…+40°С, 74.4х74.4х45.8 мм. Цвет | IEK | руб./шт | 1798.96
NEW | Розетка USB BRITE A+C 18Вт РЮ11-1-БрАБ скрытой установки арктический белый (BR-U22-018-K91) | Розетка USB A+C 18Вт серии BRITE; 2 поста, U-вх.230 В, U-вых.5/9/12 В, I-вых.1500/2000/3100 мА, быстрая зарядка; IP20, t-раб.-25…+40°С, 74.4х74.4х45.8 мм. Цвет | IEK | руб./шт | 1311.25
NEW | Розетка USB BRITE A+C 18Вт РЮ11-1-БрГ скрытой установки графит (BR-U22-018-K53) | Розетка USB A+C 18Вт серии BRITE; 2 поста, U-вх.230 В, U-вых.5/9/12 В, I-вых.1500/2000/3100 мА, быстрая зарядка; IP20, t-раб.-25…+40°С, 74.4х74.4х45.8 мм. Цвет | IEK | руб./шт | 1891.85
NEW | Розетка USB BRITE A+C 18Вт РЮ11-1-БрЖ скрытой установки жемчуг (BR-U22-018-K36) | Розетка USB A+C 18Вт серии BRITE; 2 поста, U-вх.230 В, U-вых.5/9/12 В, I-вых.1500/2000/3100 мА, быстрая зарядка; IP20, t-раб.-25…+40°С, 74.4х74.4х45.8 мм. Цвет | IEK | руб./шт | 1798.96
NEW | Розетка USB BRITE A+C 18Вт РЮ11-1-БрМ скрытой установки маренго (BR-U22-018-K35) | Розетка USB A+C 18Вт серии BRITE; 2 поста, U-вх.230 В, U-вых.5/9/12 В, I-вых.1500/2000/3100 мА, быстрая зарядка; IP20, t-раб.-25…+40°С, 74.4х74.4х45.8 мм. Цвет | IEK | руб./шт | 1798.96
NEW | Розетка USB BRITE A+C 18Вт РЮ11-1-БрС скрытой установки сталь (BR-U22-018-K46) | Розетка USB A+C 18Вт серии BRITE; 2 поста, U-вх.230 В, U-вых.5/9/12 В, I-вых.1500/2000/3100 мА, быстрая зарядка; IP20, t-раб.-25…+40°С, 74.4х74.4х45.8 мм. Цвет | IEK | руб./шт | 1798.96
NEW | Розетка USB BRITE A+C 18Вт РЮ11-1-БрТБ скрытой установки темная бронза (BR-U22-018-K45) | Розетка USB A+C 18Вт серии BRITE; 2 поста, U-вх.230 В, U-вых.5/9/12 В, I-вых.1500/2000/3100 мА, быстрая зарядка; IP20, t-раб.-25…+40°С, 74.4х74.4х45.8 мм. Цвет | IEK | руб./шт | 1798.96
NEW | Розетка USB BRITE A+C 18Вт РЮ11-1-БрЧ скрытой установки черный (BR-U22-018-K02) | Розетка USB A+C 18Вт серии BRITE; 2 поста, U-вх.230 В, U-вых.5/9/12 В, I-вых.1500/2000/3100 мА, быстрая зарядка; IP20, t-раб.-25…+40°С, 74.4х74.4х45.8 мм. Цвет | IEK | руб./шт | 1798.96
NEW | Розетка USB BRITE A+C 18Вт РЮ11-1-БрШ скрытой установки шампань (BR-U22-018-K37) | Розетка USB A+C 18Вт серии BRITE; 2 поста, U-вх.230 В, U-вых.5/9/12 В, I-вых.1500/2000/3100 мА, быстрая зарядка; IP20, t-раб.-25…+40°С, 74.4х74.4х45.8 мм. Цвет | IEK | руб./шт | 1798.96
NEW | Розетка USB BRITE A+C 45Вт высокоскоростная зарядка РЮ11-2-БрА скрытой установки алюминий (BR-U22-045-K47) | Розетка USB A+C 45Вт серии BRITE; 2 поста, U-вх.230 В, U-вых.5/9/12/15/20 В, I-вых.3000/2250 мА, быстрая зарядка; IP20, t-раб.-25…+40°С, 70.8х70.8х45.5 мм. Цвет | IEK | руб./шт | 2160.62
NEW | Розетка USB BRITE A+C 45Вт высокоскоростная зарядка РЮ11-2-БрАБ скрытой установки арктический белый (BR-U22-045-K91) | Розетка USB A+C 45Вт серии BRITE; 2 поста, U-вх.230 В, U-вых.5/9/12/15/20 В, I-вых.3000/2250 мА, быстрая зарядка; IP20, t-раб.-25…+40°С, 70.8х70.8х45.5 мм. Цвет | IEK | руб./шт | 2113.65
NEW | Розетка USB BRITE A+C 45Вт высокоскоростная зарядка РЮ11-2-БрБ скрытой установки белый (BR-U22-045-K01) | Розетка USB A+C 45Вт серии BRITE; 2 поста, U-вх.230 В, U-вых.5/9/12/15/20 В, I-вых.3000/2250 мА, быстрая зарядка; IP20, t-раб.-25…+40°С, 70.8х70.8х45.5 мм. Цвет | IEK | руб./шт | 2090.17
NEW | Розетка USB BRITE A+C 45Вт высокоскоростная зарядка РЮ11-2-БрГ скрытой установки графит (BR-U22-045-K53) | Розетка USB A+C 45Вт серии BRITE; 2 поста, U-вх.230 В, U-вых.5/9/12/15/20 В, I-вых.3000/2250 мА, быстрая зарядка; IP20, t-раб.-25…+40°С, 70.8х70.8х45.5 мм. Цвет | IEK | руб./шт | 2207.59
NEW | Розетка USB BRITE A+C 45Вт высокоскоростная зарядка РЮ11-2-БрКр скрытой установки бежевый (BR-U22-045-K10) | Розетка USB A+C 45Вт серии BRITE; 2 поста, U-вх.230 В, U-вых.5/9/12/15/20 В, I-вых.3000/2250 мА, быстрая зарядка; IP20, t-раб.-25…+40°С, 70.8х70.8х45.5 мм. Цвет | IEK | руб./шт | 2160.62
NEW | Розетка USB BRITE A+C 45Вт высокоскоростная зарядка РЮ11-2-БрС скрытой установки сталь (BR-U22-045-K46) | Розетка USB A+C 45Вт серии BRITE; 2 поста, U-вх.230 В, U-вых.5/9/12/15/20 В, I-вых.3000/2250 мА, быстрая зарядка; IP20, t-раб.-25…+40°С, 70.8х70.8х45.5 мм. Цвет | IEK | руб./шт | 2160.62
NEW | Розетка USB BRITE A+C 45Вт высокоскоростная зарядка РЮ11-2-БрЧ скрытой установки черный (BR-U22-045-K02) | Розетка USB A+C 45Вт серии BRITE; 2 поста, U-вх.230 В, U-вых.5/9/12/15/20 В, I-вых.3000/2250 мА, быстрая зарядка; IP20, t-раб.-25…+40°С, 70.8х70.8х45.5 мм. Цвет | IEK | руб./шт | 2160.62
NEW | Розетка USB BRITE A+C 45Вт высокоскоростная зарядка РЮ11-2-БрШ скрытой установки шампань (BR-U22-045-K37) | Розетка USB A+C 45Вт серии BRITE; 2 поста, U-вх.230 В, U-вых.5/9/12/15/20 В, I-вых.3000/2250 мА, быстрая зарядка; IP20, t-раб.-25…+40°С, 70.8х70.8х45.5 мм. Цвет | IEK | руб./шт | 2160.62
NEW | Розетка USB C BRITE 65Вт высокоскоростная зарядка РЮ12-1-БрА скрытой установки алюминий (BR-U13-065-K47) | Розетка USB C 65Вт серии BRITE; 1 пост, U-вх.230 В, U-вых.5/9/12/15/20 В, I-вых.3000/3250 мА, быстрая зарядка; IP20, t-раб.-25…+40°С, 70.8х70.8х45.5 мм. Цвет алюминий. | IEK | руб./шт | 2160.62
NEW | Розетка USB C BRITE 65Вт высокоскоростная зарядка РЮ12-1-БрАБ скрытой установки арктический белый (BR-U13-065-K91) | Розетка USB C 65Вт серии BRITE; 1 пост, U-вх.230 В, U-вых.5/9/12/15/20 В, I-вых.3000/3250 мА, быстрая зарядка; IP20, t-раб.-25…+40°С, 70.8х70.8х45.5 мм. Цвет арктический белый. | IEK | руб./шт | 2113.65
NEW | Розетка USB C BRITE 65Вт высокоскоростная зарядка РЮ12-1-БрБ скрытой установки белый (BR-U13-065-K01) | Розетка USB C 65Вт серии BRITE; 1 пост, U-вх.230 В, U-вых.5/9/12/15/20 В, I-вых.3000/3250 мА, быстрая зарядка; IP20, t-раб.-25…+40°С, 70.8х70.8х45.5 мм. Цвет белый. | IEK | руб./шт | 2090.17
NEW | Розетка USB C BRITE 65Вт высокоскоростная зарядка РЮ12-1-БрГ скрытой установки графит (BR-U13-065-K53) | Розетка USB C 65Вт серии BRITE; 1 пост, U-вх.230 В, U-вых.5/9/12/15/20 В, I-вых.3000/3250 мА, быстрая зарядка; IP20, t-раб.-25…+40°С, 70.8х70.8х45.5 мм. Цвет графит. | IEK | руб./шт | 2207.59
NEW | Розетка USB C BRITE 65Вт высокоскоростная зарядка РЮ12-1-БрКр скрытой установки бежевый (BR-U13-065-K10) | Розетка USB C 65Вт серии BRITE; 1 пост, U-вх.230 В, U-вых.5/9/12/15/20 В, I-вых.3000/3250 мА, быстрая зарядка; IP20, t-раб.-25…+40°С, 70.8х70.8х45.5 мм. Цвет бежевый. | IEK | руб./шт | 2160.62
NEW | Розетка USB C BRITE 65Вт высокоскоростная зарядка РЮ12-1-БрС скрытой установки сталь (BR-U13-065-K46) | Розетка USB C 65Вт серии BRITE; 1 пост, U-вх.230 В, U-вых.5/9/12/15/20 В, I-вых.3000/3250 мА, быстрая зарядка; IP20, t-раб.-25…+40°С, 70.8х70.8х45.5 мм. Цвет сталь. | IEK | руб./шт | 2160.62
NEW | Розетка USB C BRITE 65Вт высокоскоростная зарядка РЮ12-1-БрЧ скрытой установки черный (BR-U13-065-K02) | Розетка USB C 65Вт серии BRITE; 1 пост, U-вх.230 В, U-вых.5/9/12/15/20 В, I-вых.3000/3250 мА, быстрая зарядка; IP20, t-раб.-25…+40°С, 70.8х70.8х45.5 мм. Цвет чёрный. | IEK | руб./шт | 2160.62
NEW | Розетка USB C BRITE 65Вт высокоскоростная зарядка РЮ12-1-БрШ скрытой установки шампань (BR-U13-065-K37) | Розетка USB C 65Вт серии BRITE; 1 пост, U-вх.230 В, U-вых.5/9/12/15/20 В, I-вых.3000/3250 мА, быстрая зарядка; IP20, t-раб.-25…+40°С, 70.8х70.8х45.5 мм. Цвет шампань. | IEK | руб./шт | 2160.62
NEW | Розетка 1-местная BRITE РСш10-2-БрА без заземления с защитными шторками скрытой установки 16А алюминий (BR-R13-10-K47) | Розетка 1-местная с защитными шторками серии BRITE; U-ном.230 В, I-ном.10 А; УХЛ3, IP20, t-раб.-25…+40°С, 74.4х74.4х36.8 мм. Цвет альминий. | IEK | руб./шт | 265.92
NEW | Розетка 1-местная BRITE РСш10-2-БрАБ без заземления с защитными шторками скрытой установки 10А арктический белый (BR-R13-10-K91) | Розетка 1-местная с защитными шторками серии BRITE; U-ном.230 В, I-ном.10 А; УХЛ3, IP20, t-раб.-25…+40°С, 74.4х74.4х36.8 мм. Цвет белый. | IEK | руб./шт | 226.97
NEW | Розетка 1-местная BRITE РСш10-2-БрГ без заземления с защитными шторками 10А графит (BR-R13-10-K53) | Розетка 1-местная с защитными шторками серии BRITE; U-ном.230 В, I-ном.10 А; УХЛ3, IP20, t-раб.-25…+40°С, 74.4х74.4х36.8 мм. Цвет графит. | IEK | руб./шт | 318.07
NEW | Розетка 1-местная BRITE РСш10-2-БрЖ без заземления с защитными шторками скрытой установки 10А жемчуг (BR-R13-10-K36) | Розетка 1-местная с защитными шторками серии BRITE; U-ном.230 В, I-ном.10 А; УХЛ3, IP20, t-раб.-25…+40°С, 74.4х74.4х36.8 мм. Цвет жемчуг. | IEK | руб./шт | 265.92
NEW | Розетка 1-местная BRITE РСш10-2-БрМ без заземления с защитными шторками 10А скрытой установки маренго (BR-R13-10-K35) | Розетка 1-местная с защитными шторками серии BRITE; U-ном.230 В, I-ном.10 А; УХЛ3, IP20, t-раб.-25…+40°С, 74.4х74.4х36.8 мм. Цвет маренго. | IEK | руб./шт | 265.92
NEW | Розетка 1-местная BRITE 10А РСш10-2-БрС без заземления с защитными шторками 10А скрытой установки сталь (BR-R13-10-K46) | Розетка 1-местная с защитными шторками серии BRITE; U-ном.230 В, I-ном.10 А; УХЛ3, IP20, t-раб.-25…+40°С, 74.4х74.4х36.8 мм. Цвет сталь. | IEK | руб./шт | 265.92
NEW | Розетка 1-местная BRITE РСш10-2-БрТБ без заземления с защитными шторками 10А скрытой установки темная бронза (BR-R13-10-K45) | Розетка 1-местная с защитными шторками серии BRITE; U-ном.230 В, I-ном.10 А; УХЛ3, IP20, t-раб.-25…+40°С, 74.4х74.4х36.8 мм. Цвет тёмная бронза. | IEK | руб./шт | 265.92
NEW | Розетка 1-местная BRITE РСш10-2-БрЧ без заземления с защитными шторками 10А скрытой установки черный (BR-R13-10-K02) | Розетка 1-местная с защитными шторками серии BRITE; U-ном.230 В, I-ном.10 А; УХЛ3, IP20, t-раб.-25…+40°С, 74.4х74.4х36.8 мм. Цвет чёрный. | IEK | руб./шт | 265.92
NEW | Розетка 1-местная BRITE РСш10-2-БрШ без заземления с защитными шторками 10А скрытой установки шампань (BR-R13-10-K37) | Розетка 1-местная с защитными шторками серии BRITE; U-ном.230 В, I-ном.10 А; УХЛ3, IP20, t-раб.-25…+40°С, 74.4х74.4х36.8 мм. Цвет шампань. | IEK | руб./шт | 265.92
NEW | Розетка 1-местная в сборе BRITE РСР10-1-0-БрА без заземления без защитных шторок 10А скрытой установки алюминий (BR-R10-10-K47-F) | Розетка 1-местная с рамкой серии BRITE; U-ном.230 В, I-ном.10 А; УХЛ3, IP20, t-раб.-25…+40°С, 84.1х84.1х36.8 мм. Цвет алюминий. | IEK | руб./шт | 236.86
NEW | Розетка 1-местнавя в сборе BRITE РСР10-1-0-БрАБ без заземления без защитных шторок скрытой установки 10А арктический белый (BR-R10-10-K91-F) | Розетка 1-местная с рамкой серии BRITE; U-ном.230 В, I-ном.10 А; УХЛ3, IP20, t-раб.-25…+40°С, 84.1х84.1х36.8 мм. Цвет арктический белый. | IEK | руб./шт | 221.25
NEW | Розетка 1-местная в сборе BRITE РСР10-1-0-БрГ без заземления без защитных шторок 10А скрытой установки графит (BR-R10-10-K53-F) | Розетка 1-местная с рамкой серии BRITE; U-ном.230 В, I-ном.10 А; УХЛ3, IP20, t-раб.-25…+40°С, 84.1х84.1х36.8 мм. Цвет гарфит. | IEK | руб./шт | 283.43
NEW | Розетка 1-местная в сборе BRITE РСР10-1-0-БрЖ без заземления без защитных шторок 10А скрытой установки жемчуг (BR-R10-10-K36-F) | Розетка 1-местная с рамкой серии BRITE; U-ном.230 В, I-ном.10 А; УХЛ3, IP20, t-раб.-25…+40°С, 84.1х84.1х36.8 мм. Цвет жемчуг. | IEK | руб./шт | 236.86
NEW | Розетка 1-местная в сборе BRITE РСР10-1-0-БрМ без заземления без защитных шторок 10А скрытой установки маренго (BR-R10-10-K35-F) | Розетка 1-местная с рамкой серии BRITE; U-ном.230 В, I-ном.10 А; УХЛ3, IP20, t-раб.-25…+40°С, 84.1х84.1х36.8 мм. Цвет маренго. | IEK | руб./шт | 236.86
NEW | Розетка 1-местная сборе BRITE РСР10-1-0-БрС без заземления без защитных шторок 10А скрытой установки сталь (BR-R10-10-K46-F) | Розетка 1-местная с рамкой серии BRITE; U-ном.230 В, I-ном.10 А; УХЛ3, IP20, t-раб.-25…+40°С, 84.1х84.1х36.8 мм. Цвет сталь. | IEK | руб./шт | 236.86
NEW | Розетка 1-местная сборе BRITE РСР10-1-0-БрТБ без заземления без защитных шторок 10А скрытой установки темная бронза (BR-R10-10-K45-F) | Розетка 1-местная с рамкой серии BRITE; U-ном.230 В, I-ном.10 А; УХЛ3, IP20, t-раб.-25…+40°С, 84.1х84.1х36.8 мм. Цвет тёмная бронза. | IEK | руб./шт | 236.86
NEW | Розетка 1-местная сборе BRITE РСР10-1-0-БрЧ без заземления без защитных шторок 10А скрытой установки черный (BR-R10-10-K02-F) | Розетка 1-местная с рамкой серии BRITE; U-ном.230 В, I-ном.10 А; УХЛ3, IP20, t-раб.-25…+40°С, 84.1х84.1х36.8 мм. Цвет чёрный. | IEK | руб./шт | 236.86
NEW | Розетка 1-местная сборе BRITE РСР10-1-0-БрШ без заземления без защитных шторок 10А скрытой установки шампань (BR-R10-10-K37-F) | Розетка 1-местная с рамкой серии BRITE; U-ном.230 В, I-ном.10 А; УХЛ3, IP20, t-раб.-25…+40°С, 84.1х84.1х36.8 мм. Цвет шампань. | IEK | руб./шт | 236.86
NEW | Розетка 1-местная BRITE РС10-1-0-БрА без заземления без защитных шторок 10А скрытой установки алюминий (BR-R10-10-K47) | Розетка 1-местная серии BRITE; U-ном.230 В, I-ном.10 А; УХЛ3, IP20, t-раб.-25…+40°С, 74.4х74.4х36.8 мм. Цвет алюминий. | IEK | руб./шт | 232.14
NEW | Розетка 1-местная BRITE РС10-1-0-БрАБ без заземления без защитных шторок 10А скрытой установки арктический белый (BR-R10-10-K91) | Розетка 1-местная серии BRITE; U-ном.230 В, I-ном.10 А; УХЛ3, IP20, t-раб.-25…+40°С, 74.4х74.4х36.8 мм. Цвет арктический белый. | IEK | руб./шт | 206.37
NEW | Розетка 1-местная BRITE РС10-1-0-БрГ без заземления без защитных шторок 10А скрытой установки графит (BR-R10-10-K53) | Розетка 1-местная серии BRITE; U-ном.230 В, I-ном.10 А; УХЛ3, IP20, t-раб.-25…+40°С, 74.4х74.4х36.8 мм. Цвет графит. | IEK | руб./шт | 277.74
NEW | Розетка 1-местная BRITE РС10-1-0-БрЖ без заземления без защитных шторок 10А скрытой установки жемчуг (BR-R10-10-K36) | Розетка 1-местная серии BRITE; U-ном.230 В, I-ном.10 А; УХЛ3, IP20, t-раб.-25…+40°С, 74.4х74.4х36.8 мм. Цвет жемчуг. | IEK | руб./шт | 232.14
NEW | Розетка 1-местная BRITE РС10-1-0-БрМ без заземления без защитных шторок 10А скрытой установки маренго (BR-R10-10-K35) | Розетка 1-местная серии BRITE; U-ном.230 В, I-ном.10 А; УХЛ3, IP20, t-раб.-25…+40°С, 74.4х74.4х36.8 мм. Цвет маренго. | IEK | руб./шт | 216.95
NEW | Розетка 1-местная BRITE РС10-1-0-БрС без заземления без защитных шторок 10А скрытой установки сталь (BR-R10-10-K46) | Розетка 1-местная серии BRITE; U-ном.230 В, I-ном.10 А; УХЛ3, IP20, t-раб.-25…+40°С, 74.4х74.4х36.8 мм. Цвет сталь. | IEK | руб./шт | 232.14
NEW | Розетка 1-местная BRITE РС10-1-0-БрТБ без заземления без защитных шторок 10А скрытой установки темная бронза (BR-R10-10-K45) | Розетка 1-местная серии BRITE; U-ном.230 В, I-ном.10 А; УХЛ3, IP20, t-раб.-25…+40°С, 74.4х74.4х36.8 мм. Цвет тёмная бронза. | IEK | руб./шт | 232.14
NEW | Розетка 1-местная BRITE РС10-1-0-БрЧ без заземления без защитных шторок 10А скрытой установки черный (BR-R10-10-K02) | Розетка 1-местная серии BRITE; U-ном.230 В, I-ном.10 А; УХЛ3, IP20, t-раб.-25…+40°С, 74.4х74.4х36.8 мм. Цвет чёрный. | IEK | руб./шт | 232.14
NEW | Розетка 1-местная BRITE РС10-1-0-БрШ без заземления без защитных шторок 10А скрытой установки шампань (BR-R10-10-K37) | Розетка 1-местная серии BRITE; U-ном.230 В, I-ном.10 А; УХЛ3, IP20, t-раб.-25…+40°С, 74.4х74.4х36.8 мм. Цвет шампань. | IEK | руб./шт | 216.95
NEW | Розетка 2-местная RJ11+RJ45 BRITE РК/Т12-БрА кат.5E скрытой установки алюминий (BR-KT20-O-1-K47) | Розетка двойная телефонная и компьютерная серии BRITE; RJ11/6P4C, RJ45/8P8C, cat.5e; У3, IP20, t-раб.-25…+40°С, 74.4х74.4х42.9 мм. Цвет алюминий. | IEK | руб./шт | 1169.25
NEW | Розетка двойная RJ11+RJ45 BRITE кат.5E РК/Т12-БрС скрытой установки сталь (BR-KT20-O-1-K46) | Розетка двойная телефонная и компьютерная серии BRITE; RJ11/6P4C, RJ45/8P8C, cat.5e; У3, IP20, t-раб.-25…+40°С, 74.4х74.4х42.9 мм. Цвет сталь. | IEK | руб./шт | 1169.25
NEW | Розетка 2-местная TV+RJ45 BRITE кат.5E РТВ/РК12-БрА скрытой установки алюминий (BR-AK20-1-K47) | Розетка двойная компьютерная и телевизионная оконечная серии BRITE; RJ45/8P8C, cat.5e, TV разъём Type F, 75 Ом; IP20, t-раб.-25…+40°С, 74.4х74.4х45.6 мм. Цвет алюминий. | IEK | руб./шт | 1413.09
NEW | Розетка двойная TV+RJ45 BRITE кат.5E РТВ/РК12-БрАБ скрытой установки арктический белый (BR-AK20-1-K91) | Розетка двойная компьютерная и телевизионная оконечная серии BRITE; RJ45/8P8C, cat.5e, TV разъём Type F, 75 Ом; IP20, t-раб.-25…+40°С, 74.4х74.4х45.6 мм. Цвет арктический белый. | IEK | руб./шт | 1171.92
NEW | Розетка двойная TV+RJ45 BRITE кат.5E РТВ/РК12-БрГ скрытой установки графит (BR-AK20-1-K53) | Розетка двойная компьютерная и телевизионная оконечная серии BRITE; RJ45/8P8C, cat.5e, TV разъём Type F, 75 Ом; IP20, t-раб.-25…+40°С, 74.4х74.4х45.6 мм. Цвет графит. | IEK | руб./шт | 1503.03
NEW | Розетка двойная TV+RJ45 BRITE кат.5E РТВ/РК12-БрКр скрытой установки бежевый (BR-AK20-1-K10) | Розетка двойная компьютерная и телевизионная оконечная серии BRITE; RJ45/8P8C, cat.5e, TV разъём Type F, 75 Ом; IP20, t-раб.-25…+40°С, 74.4х74.4х45.6 мм. Цвет бежевый. | IEK | руб./шт | 1413.09
NEW | Розетка двойная TV+RJ45 BRITE кат.5E РТВ/РК12-БрМ скрытой установки маренго (BR-AK20-1-K35) | Розетка двойная компьютерная и телевизионная оконечная серии BRITE; RJ45/8P8C, cat.5e, TV разъём Type F, 75 Ом; IP20, t-раб.-25…+40°С, 74.4х74.4х45.6 мм. Цвет маренго. | IEK | руб./шт | 1413.09
NEW | Розетка двойная TV+RJ45 BRITE кат.5E РТВ/РК12-БрЧ скрытой установки черный (BR-AK20-1-K02) | Розетка двойная компьютерная и телевизионная оконечная серии BRITE; RJ45/8P8C, cat.5e, TV разъём Type F, 75 Ом; IP20, t-раб.-25…+40°С, 74.4х74.4х45.6 мм. Цвет чёрный. | IEK | руб./шт | 1413.09
NEW | Розетка двойная TV+SAT BRITE РТВ/РСп12-БрА скрытой установки алюминий (BR-AF20-O-K47) | Розетка двойная TV+SAT оконечная серии BRITE; 2 поста; TV f-раб.5…862 МГц, ослабление сигнала 2 дБ, 75 Ом; SAT f-раб.950…2400 МГц, ослабление сигнала 3 дБ, 75 Ом; IP20, t-раб.-25…+40°С, 74.4х74.4х39.6 мм. Цвет | IEK | руб./шт | 2047.41
NEW | Розетка двойная TV+SAT BRITE РТВ/РСп12-БрГ скрытой установки графит (BR-AF20-O-K53) | Розетка двойная TV+SAT оконечная серии BRITE; 2 поста; TV f-раб.5…862 МГц, ослабление сигнала 2 дБ, 75 Ом; SAT f-раб.950…2400 МГц, ослабление сигнала 3 дБ, 75 Ом; IP20, t-раб.-25…+40°С, 74.4х74.4х39.6 мм. Цвет | IEK | руб./шт | 2449.91
NEW | Розетка двойная TV+SAT BRITE РТВ/РСп12-БрМ скрытой установки маренго (BR-AF20-O-K35) | Розетка двойная TV+SAT оконечная серии BRITE; 2 поста; TV f-раб.5…862 МГц, ослабление сигнала 2 дБ, 75 Ом; SAT f-раб.950…2400 МГц, ослабление сигнала 3 дБ, 75 Ом; IP20, t-раб.-25…+40°С, 74.4х74.4х39.6 мм. Цвет | IEK | руб./шт | 2047.41
NEW | Розетка двойная TV+SAT BRITE РТВ/РСп12-БрС скрытой установки сталь (BR-AF20-O-K46) | Розетка двойная TV+SAT оконечная серии BRITE; 2 поста; TV f-раб.5…862 МГц, ослабление сигнала 2 дБ, 75 Ом; SAT f-раб.950…2400 МГц, ослабление сигнала 3 дБ, 75 Ом; IP20, t-раб.-25…+40°С, 74.4х74.4х39.6 мм. Цвет | IEK | руб./шт | 2047.41
NEW | Розетка компьютерная двойная RJ45 BRITE кат.5E РК10-2-БрА скрытой установки алюминий (BR-K20-1-K47) | Розетка компьютерная серии BRITE; 2 поста, RJ45/8P8C, cat.5e, f-раб.125 МГц; У3, IP20, t-раб.-25…+40°С, 74.4х74.4х42.9 мм. Цвет алюминий. | IEK | руб./шт | 1530.75
NEW | Розетка компьютерная двойная BRITE кат.5E RJ45 РК10-2-БрАБ скрытой установки арктический белый (BR-K20-1-K91) | Розетка компьютерная серии BRITE; 2 поста, RJ45/8P8C, cat.5e, f-раб.125 МГц; У3, IP20, t-раб.-25…+40°С, 74.4х74.4х42.9 мм. Цвет арктический белый. | IEK | руб./шт | 1281.62
NEW | Розетка компьютерная двойная RJ45 BRITE кат.5E РК10-2-БрГ скрытой установки графит (BR-K20-1-K53) | Розетка компьютерная серии BRITE; 2 поста, RJ45/8P8C, cat.5e, f-раб.125 МГц; У3, IP20, t-раб.-25…+40°С, 74.4х74.4х42.9 мм. Цвет графит. | IEK | руб./шт | 1672.12
NEW | Розетка компьютерная двойная BRITE кат.5E RJ45 РК10-2-БрЖ скрытой установки жемчуг (BR-K20-1-K36) | Розетка компьютерная серии BRITE; 2 поста, RJ45/8P8C, cat.5e, f-раб.125 МГц; У3, IP20, t-раб.-25…+40°С, 74.4х74.4х42.9 мм. Цвет жемчуг. | IEK | руб./шт | 1530.75
NEW | Розетка компьютерная двойная RJ45 BRITE кат.5E РК10-2-БрМ скрытой установки маренго (BR-K20-1-K35) | Розетка компьютерная серии BRITE; 2 поста, RJ45/8P8C, cat.5e, f-раб.125 МГц; У3, IP20, t-раб.-25…+40°С, 74.4х74.4х42.9 мм. Цвет маренго. | IEK | руб./шт | 1530.75
NEW | Розетка компьютерная двойная RJ45 BRITE кат.5E РК10-2-БрС скрытой установки сталь (BR-K20-1-K46) | Розетка компьютерная серии BRITE; 2 поста, RJ45/8P8C, cat.5e, f-раб.125 МГц; У3, IP20, t-раб.-25…+40°С, 74.4х74.4х42.9 мм. Цвет сталь. | IEK | руб./шт | 1530.75
NEW | Розетка компьютерная двойная RJ45 BRITE кат.5E РК10-2-БрШ скрытой установки шампань (BR-K20-1-K37) | Розетка компьютерная серии BRITE; 2 поста, RJ45/8P8C, cat.5e, f-раб.125 МГц; У3, IP20, t-раб.-25…+40°С, 74.4х74.4х42.9 мм. Цвет шампань. | IEK | руб./шт | 1530.75
NEW | Розетка компьютерная двойная RJ45 BRITE кат.6 РК11-2-БрА скрытой установки алюминий (BR-K20-2-K47) | Розетка компьютерная серии BRITE; 2 поста, RJ45/8P8C, cat.6, f-раб.200 МГц; У3, IP20, t-раб.-25…+40°С, 74.4х74.4х42.9 мм. Цвет ал.юминий. | IEK | руб./шт | 3061.51
NEW | Розетка компьютерная двойная RJ45 BRITE кат.6 РК11-2-БрАБ скрытой установки арктический белый (BR-K20-2-K91) | Розетка компьютерная серии BRITE; 2 поста, RJ45/8P8C, cat.6, f-раб.200 МГц; У3, IP20, t-раб.-25…+40°С, 74.4х74.4х42.9 мм. Цвет арктический белый. | IEK | руб./шт | 2563.24
NEW | Розетка компьютерная двойная RJ45 BRITE кат.6 РК11-2-БрБ скрытой установки белый (BR-K20-2-K01) | Розетка компьютерная серии BRITE; 2 поста, RJ45/8P8C, cat.6, f-раб.200 МГц; У3, IP20, t-раб.-25…+40°С, 74.4х74.4х42.9 мм. Цвет белый. | IEK | руб./шт | 2479.88
NEW | Розетка компьютерная двойная RJ45 BRITE кат.6 РК11-2-БрГ скрытой установки графит (BR-K20-2-K53) | Розетка компьютерная серии BRITE; 2 поста, RJ45/8P8C, cat.6, f-раб.200 МГц; У3, IP20, t-раб.-25…+40°С, 74.4х74.4х42.9 мм. Цвет графит. | IEK | руб./шт | 3661.04
NEW | Розетка компьютерная двойная RJ45 BRITE кат.6 РК11-2-БрЖ скрытой установки жемчуг (BR-K20-2-K36) | Розетка компьютерная серии BRITE; 2 поста, RJ45/8P8C, cat.6, f-раб.200 МГц; У3, IP20, t-раб.-25…+40°С, 74.4х74.4х42.9 мм. Цвет жемчуг. | IEK | руб./шт | 3061.51
NEW | Розетка компьютерная двойная RJ45 BRITE кат.6 РК11-2-БрКр скрытой установки бежевый (BR-K20-2-K10) | Розетка компьютерная серии BRITE; 2 поста, RJ45/8P8C, cat.6, f-раб.200 МГц; У3, IP20, t-раб.-25…+40°С, 74.4х74.4х42.9 мм. Цвет бежевый. | IEK | руб./шт | 3061.51
NEW | Розетка компьютерная двойная RJ45 BRITE кат.6 РК11-2-БрМ скрытой установки маренго (BR-K20-2-K35) | Розетка компьютерная серии BRITE; 2 поста, RJ45/8P8C, cat.6, f-раб.200 МГц; У3, IP20, t-раб.-25…+40°С, 74.4х74.4х42.9 мм. Цвет маренго. | IEK | руб./шт | 3061.51
NEW | Розетка компьютерная двойная RJ45 BRITE кат.6 РК11-2-БрС скрытой установки сталь (BR-K20-2-K46) | Розетка компьютерная серии BRITE; 2 поста, RJ45/8P8C, cat.6, f-раб.200 МГц; У3, IP20, t-раб.-25…+40°С, 74.4х74.4х42.9 мм. Цвет сталь. | IEK | руб./шт | 3061.51
NEW | Розетка компьютерная двойная RJ45 BRITE кат.6 РК11-2-БрТБ скрытой установки темная бронза (BR-K20-2-K45) | Розетка компьютерная серии BRITE; 2 поста, RJ45/8P8C, cat.6, f-раб.200 МГц; У3, IP20, t-раб.-25…+40°С, 74.4х74.4х42.9 мм. Цвет тёмная бронза. | IEK | руб./шт | 3061.51
NEW | Розетка компьютерная двойная RJ45 BRITE кат.6 РК11-2-БрЧ скрытой установки черный (BR-K20-2-K02) | Розетка компьютерная серии BRITE; 2 поста, RJ45/8P8C, cat.6, f-раб.200 МГц; У3, IP20, t-раб.-25…+40°С, 74.4х74.4х42.9 мм. Цвет чёрный. | IEK | руб./шт | 3061.51
NEW | Розетка компьютерная двойная RJ45 BRITE кат.6 РК11-2-БрШ скрытой установки шампань (BR-K20-2-K37) | Розетка компьютерная серии BRITE; 2 поста, RJ45/8P8C, cat.6, f-раб.200 МГц; У3, IP20, t-раб.-25…+40°С, 74.4х74.4х42.9 мм. Цвет шампань. | IEK | руб./шт | 3061.51
NEW | Розетка компьютерная RJ45 BRITE кат.5E РК10-БрА скрытой установки алюминий (BR-K10-1-K47) | Розетка компьютерная серии BRITE; 1 пост, RJ45/8P8C, cat.5e, f-раб.125 МГц; У3, IP20, t-раб.-25…+40°С, 74.4х74.4х42.8 мм. Цвет алюминий. | IEK | руб./шт | 1060.26
NEW | Розетка компьютерная RJ45 BRITE кат.5E РК10-БрАБ скрытой установки арктический белый (BR-K10-1-K91) | Розетка компьютерная серии BRITE; 1 пост, RJ45/8P8C, cat.5e, f-раб.125 МГц; У3, IP20, t-раб.-25…+40°С, 74.4х74.4х42.8 мм. Цвет арктический белый. | IEK | руб./шт | 887.73
NEW | Розетка компьютерная RJ45 BRITE кат.5E РК10-БрБ скрытой установки белый (BR-K10-1-K01-PRO) | Розетка компьютерная серии BRITE; 1 пост, RJ45/8P8C, cat.5e, f-раб.125 МГц; У3, IP20, t-раб.-25…+40°С, 74.4х74.4х42.8 мм. Цвет белый. | IEK | руб./шт | 716.23
NEW | Розетка компьютерная RJ45 BRITE кат.5E РК10-БрГ скрытой установки графит (BR-K10-1-K53) | Розетка компьютерная серии BRITE; 1 пост, RJ45/8P8C, cat.5e, f-раб.125 МГц; У3, IP20, t-раб.-25…+40°С, 74.4х74.4х42.8 мм. Цвет графит. | IEK | руб./шт | 1127.28
NEW | Розетка компьютерная RJ45 BRITE кат.5E РК10-БрМ скрытой установки маренго (BR-K10-1-K35) | Розетка компьютерная серии BRITE; 1 пост, RJ45/8P8C, cat.5e, f-раб.125 МГц; У3, IP20, t-раб.-25…+40°С, 74.4х74.4х42.8 мм. Цвет маренго. | IEK | руб./шт | 1060.26
NEW | Розетка компьютерная RJ45 BRITE кат.5E РК10-БрС скрытой установки сталь (BR-K10-1-K46) | Розетка компьютерная серии BRITE; 1 пост, RJ45/8P8C, cat.5e, f-раб.125 МГц; У3, IP20, t-раб.-25…+40°С, 74.4х74.4х42.8 мм. Цвет сталь. | IEK | руб./шт | 1060.26
NEW | Розетка компьютерная RJ45 BRITE кат.5E РК10-БрТБ скрытой установки темная бронза (BR-K10-1-K45) | Розетка компьютерная серии BRITE; 1 пост, RJ45/8P8C, cat.5e, f-раб.125 МГц; У3, IP20, t-раб.-25…+40°С, 74.4х74.4х42.8 мм. Цвет тёмная бронза. | IEK | руб./шт | 1060.26
NEW | Розетка компьютерная RJ45 BRITE кат.5E РК10-БрШ скрытой установки шампань (BR-K10-1-K37) | Розетка компьютерная серии BRITE; 1 пост, RJ45/8P8C, cat.5e, f-раб.125 МГц; У3, IP20, t-раб.-25…+40°С, 74.4х74.4х42.8 мм. Цвет шампань. | IEK | руб./шт | 1060.26
NEW | Розетка компьютерная RJ45 BRITE кат.6 РК11-БрА скрытой установки алюминий (BR-K10-2-K47) | Розетка компьютерная серии BRITE; 1 пост, RJ45/8P8C, cat.6, f-раб.200 МГц; У3, IP20, t-раб.-25…+40°С, 74.4х74.4х42.8 мм. Цвет алюминий. | IEK | руб./шт | 1840.91
NEW | Розетка компьютерная RJ45 BRITE кат.6 РК11-БрАБ скрытой установки арктический белый (BR-K10-2-K91) | Розетка компьютерная серии BRITE; 1 пост, RJ45/8P8C, cat.6, f-раб.200 МГц; У3, IP20, t-раб.-25…+40°С, 74.4х74.4х42.8 мм. Цвет арктический белый. | IEK | руб./шт | 1541.3
NEW | Розетка компьютерная RJ45 BRITE кат.6 РК11-БрБ скрытой установки белый (BR-K10-2-K01) | Розетка компьютерная серии BRITE; 1 пост, RJ45/8P8C, cat.6, f-раб.200 МГц; У3, IP20, t-раб.-25…+40°С, 74.4х74.4х42.8 мм. Цвет белый. | IEK | руб./шт | 1101.6
NEW | Розетка компьютерная RJ45 BRITE кат.6 РК11-БрГ скрытой установки графит (BR-K10-2-K53) | Розетка компьютерная серии BRITE; 1 пост, RJ45/8P8C, cat.6, f-раб.200 МГц; У3, IP20, t-раб.-25…+40°С, 74.4х74.4х42.8 мм. Цвет графит. | IEK | руб./шт | 2066.67
NEW | Розетка компьютерная RJ45 BRITE кат.6 РК11-БрЖ скрытой установки жемчуг (BR-K10-2-K36) | Розетка компьютерная серии BRITE; 1 пост, RJ45/8P8C, cat.6, f-раб.200 МГц; У3, IP20, t-раб.-25…+40°С, 74.4х74.4х42.8 мм. Цвет жемчуг. | IEK | руб./шт | 1840.91
NEW | Розетка компьютерная RJ45 BRITE кат.6 РК11-БрМ скрытой установки маренго (BR-K10-2-K35) | Розетка компьютерная серии BRITE; 1 пост, RJ45/8P8C, cat.6, f-раб.200 МГц; У3, IP20, t-раб.-25…+40°С, 74.4х74.4х42.8 мм. Цвет маренго. | IEK | руб./шт | 1840.91
NEW | Розетка компьютерная RJ45 BRITE кат.6 РК11-БрС скрытой установки сталь (BR-K10-2-K46) | Розетка компьютерная серии BRITE; 1 пост, RJ45/8P8C, cat.6, f-раб.200 МГц; У3, IP20, t-раб.-25…+40°С, 74.4х74.4х42.8 мм. Цвет сталь. | IEK | руб./шт | 1840.91
NEW | Розетка компьютерная RJ45 BRITE кат.6 РК11-БрТБ скрытой установки темная бронза (BR-K10-2-K45) | Розетка компьютерная серии BRITE; 1 пост, RJ45/8P8C, cat.6, f-раб.200 МГц; У3, IP20, t-раб.-25…+40°С, 74.4х74.4х42.8 мм. Цвет тёмная бронза. | IEK | руб./шт | 1840.91
NEW | Розетка компьютерная RJ45 BRITE кат.6 РК11-БрЧ скрытой установки черный (BR-K10-2-K02) | Розетка компьютерная серии BRITE; 1 пост, RJ45/8P8C, cat.6, f-раб.200 МГц; У3, IP20, t-раб.-25…+40°С, 74.4х74.4х42.8 мм. Цвет чёрный. | IEK | руб./шт | 1840.91
NEW | Розетка компьютерная RJ45 BRITE кат.6 РК11-БрШ скрытой установки шампань (BR-K10-2-K37) | Розетка компьютерная серии BRITE; 1 пост, RJ45/8P8C, cat.6, f-раб.200 МГц; У3, IP20, t-раб.-25…+40°С, 74.4х74.4х42.8 мм. Цвет шампань. | IEK | руб./шт | 1840.91
NEW | Розетка 1-местная РС11-1-0-БрА BRITE с заземлением без защитных шторок 16А скрытой установки алюминий (BR-R11-16-K47) | Розетка 1-местная с заземлением серии BRITE; U-ном.230 В, I-ном.16 А; УХЛ3, IP20, t-раб.-25…+40°С, 74.4х74.4х43.2 мм. Цвет алюминий. | IEK | руб./шт | 254.29
NEW | Розетка 1-местная РС11-1-0-БрАБ BRITE с заземлением без защитных шторок 16А скрытой установки арктический белый (BR-R11-16-K91) | Розетка 1-местная с заземлением серии BRITE; U-ном.230 В, I-ном.16 А; УХЛ3, IP20, t-раб.-25…+40°С, 74.4х74.4х43.2 мм. Цвет арктический белый. | IEK | руб./шт | 217.06
NEW | Розетка 1-местная РС11-1-0-БрГ BRITE с заземлением без защитных шторок 16А скрытой установки графит (BR-R11-16-K53) | Розетка 1-местная с заземлением серии BRITE; U-ном.230 В, I-ном.16 А; УХЛ3, IP20, t-раб.-25…+40°С, 74.4х74.4х43.2 мм. Цвет графит. | IEK | руб./шт | 325.61
NEW | Розетка 1-местная РС11-1-0-БрЖ BRITE с заземлением без защитных шторок 16А скрытой установки жемчуг (BR-R11-16-K36) | Розетка 1-местная с заземлением серии BRITE; U-ном.230 В, I-ном.16 А; УХЛ3, IP20, t-раб.-25…+40°С, 74.4х74.4х43.2 мм. Цвет жемчуг. | IEK | руб./шт | 272.1
NEW | Розетка 1-местная РС11-1-0-БрМ BRITE с заземлением без защитных шторок 16А скрытой установки маренго (BR-R11-16-K35) | Розетка 1-местная с заземлением серии BRITE; U-ном.230 В, I-ном.16 А; УХЛ3, IP20, t-раб.-25…+40°С, 74.4х74.4х43.2 мм. Цвет маренго. | IEK | руб./шт | 272.1
NEW | Розетка 1-местная РС11-1-0-БрС BRITE с заземлением без защитных шторок 16А скрытой установки сталь (BR-R11-16-K46) | Розетка 1-местная с заземлением серии BRITE; U-ном.230 В, I-ном.16 А; УХЛ3, IP20, t-раб.-25…+40°С, 74.4х74.4х43.2 мм. Цвет сталь. | IEK | руб./шт | 272.1
NEW | Розетка 1-местная РС11-1-0-БрТБ BRITE с заземлением без защитных шторок 16А скрытой установки темная бронза (BR-R11-16-K45) | Розетка 1-местная с заземлением серии BRITE; U-ном.230 В, I-ном.16 А; УХЛ3, IP20, t-раб.-25…+40°С, 74.4х74.4х43.2 мм. Цвет тёмная бронза. | IEK | руб./шт | 272.1
NEW | Розетка 1-местная РС11-1-0-БрШ BRITE с заземлением без защитных шторок 16А скрытой установки шампань (BR-R11-16-K37) | Розетка 1-местная с заземлением серии BRITE; U-ном.230 В, I-ном.16 А; УХЛ3, IP20, t-раб.-25…+40°С, 74.4х74.4х43.2 мм. Цвет шампань. | IEK | руб./шт | 254.29
NEW | Розетка 1-местная в сборе РСР14-1-0-БрА BRITE с заземлением с защитными шторками 16А скрытой установки алюминий (BR-R14-16-K47-F) | Розетка 1-местная с заземлением с защитными шторками с рамкой серии BRITE; U-ном.230 В, I-ном.16 А; УХЛ3, IP20, t-раб.-25…+40°С, 84.1х84.1х43.2 мм. Цвет алюминий. | IEK | руб./шт | 309.14
NEW | Розетка 1-местная в сборе РСР14-1-0-БрАБ BRITE с заземлением с защитными шторками 16А скрытой установки арктический белый (BR-R14-16-K91-F) | Розетка 1-местная с заземлением с защитными шторками с рамкой серии BRITE; U-ном.230 В, I-ном.16 А; УХЛ3, IP20, t-раб.-25…+40°С, 84.1х84.1х43.2 мм. Цвет арктический белый. | IEK | руб./шт | 282.3
NEW | Розетка 1-местная в сборе РСР14-1-0-БрГ BRITE с заземлением с защитными шторками 16А скрытой установки графит (BR-R14-16-K53-F) | Розетка 1-местная с заземлением с защитными шторками с рамкой серии BRITE; U-ном.230 В, I-ном.16 А; УХЛ3, IP20, t-раб.-25…+40°С, 84.1х84.1х43.2 мм. Цвет графит. | IEK | руб./шт | 395.78
NEW | Розетка 1-местная в сборе РСР14-1-0-БрЖ BRITE с заземлением с защитными шторками 16А скрытой установки жемчуг (BR-R14-16-K36-F) | Розетка 1-местная с заземлением с защитными шторками с рамкой серии BRITE; U-ном.230 В, I-ном.16 А; УХЛ3, IP20, t-раб.-25…+40°С, 84.1х84.1х43.2 мм. Цвет жемчужный. | IEK | руб./шт | 330.78
NEW | Розетка 1-местная в сборе РСР14-1-0-БрМ BRITE с заземлением с защитными шторками 16А скрытой установки маренго (BR-R14-16-K35-F) | Розетка 1-местная с заземлением с защитными шторками с рамкой серии BRITE; U-ном.230 В, I-ном.16 А; УХЛ3, IP20, t-раб.-25…+40°С, 84.1х84.1х43.2 мм. Цвет маренго. | IEK | руб./шт | 330.78
NEW | Розетка 1-местная в сборе РСР14-1-0-БрС BRITE с заземлением с защитными шторками 16А скрытой установки сталь (BR-R14-16-K46-F) | Розетка 1-местная с заземлением с защитными шторками с рамкой серии BRITE; U-ном.230 В, I-ном.16 А; УХЛ3, IP20, t-раб.-25…+40°С, 84.1х84.1х43.2 мм. Цвет сталь. | IEK | руб./шт | 330.78
NEW | Розетка 1-местная в сборе РСР14-1-0-БрТБ BRITE с заземлением с защитными шторками 16А скрытой установки темная бронза (BR-R14-16-K45-F) | Розетка 1-местная с заземлением с защитными шторками с рамкой серии BRITE; U-ном.230 В, I-ном.16 А; УХЛ3, IP20, t-раб.-25…+40°С, 84.1х84.1х43.2 мм. Цвет тёмная бронза. | IEK | руб./шт | 330.78
NEW | Розетка 1-местная в сборе РСР14-1-0-БрЧ BRITE с заземлением с защитными шторками 16А скрытой установки черный (BR-R14-16-K02-F) | Розетка 1-местная с заземлением с защитными шторками с рамкой серии BRITE; U-ном.230 В, I-ном.16 А; УХЛ3, IP20, t-раб.-25…+40°С, 84.1х84.1х43.2 мм. Цвет чёрный. | IEK | руб./шт | 330.78
NEW | Розетка 1-местная РС14-1-0-БрА BRITE с заземлением с защитными шторками скрытой установки16А алюминий (BR-R14-16-K47) | Розетка 1-местная с заземлением с защитными шторками серии BRITE; U-ном.230 В, I-ном.16 А; УХЛ3, IP20, t-раб.-25…+40°С, 74.4х74.4х43.2 мм. Цвет алюминий. | IEK | руб./шт | 296.98
NEW | Розетка 1-местная РС14-1-0-БрАБ BRITE с заземлением с защитными шторками 16А скрытой установки арктический белый (BR-R14-16-K91) | Розетка 1-местная с заземлением с защитными шторками серии BRITE; U-ном.230 В, I-ном.16 А; УХЛ3, IP20, t-раб.-25…+40°С, 74.4х74.4х43.2 мм. Цвет арктический белый. | IEK | руб./шт | 236.88
NEW | Розетка 1-местная РС14-1-0-БрБ BRITE с заземлением с защитными шторками 16А скрытой установки белый (BR-R14-16-K01-PRO) | Розетка 1-местная с заземлением с защитными шторками серии BRITE; U-ном.230 В, I-ном.16 А; УХЛ3, IP20, t-раб.-25…+40°С, 74.4х74.4х43.2 мм. Цвет белый. | IEK | руб./шт | 272.75
NEW | Розетка 1-местная РС14-1-0-БрГ BRITE с заземлением с защитными шторками 16А скрытой установки графит (BR-R14-16-K53) | Розетка 1-местная с заземлением с защитными шторками серии BRITE; U-ном.230 В, I-ном.16 А; УХЛ3, IP20, t-раб.-25…+40°С, 74.4х74.4х43.2 мм. Цвет графит. | IEK | руб./шт | 355.33
NEW | Розетка 1-местная РС14-1-0-БрЖ BRITE с заземлением с защитными шторками 16А скрытой установки жемчуг (BR-R14-16-K36) | Розетка 1-местная с заземлением с защитными шторками серии BRITE; U-ном.230 В, I-ном.16 А; УХЛ3, IP20, t-раб.-25…+40°С, 74.4х74.4х43.2 мм. Цвет жемчуг. | IEK | руб./шт | 296.98
NEW | Розетка 1-местная РС14-1-0-БрК BRITE с заземлением с защитными шторками 16А скрытой установки красный (BR-R14-16-K04) | Розетка 1-местная с заземлением с защитными шторками серии BRITE; U-ном.230 В, I-ном.16 А; УХЛ3, IP20, t-раб.-25…+40°С, 74.4х74.4х43.2 мм. Цвет красный. | IEK | руб./шт | 386.72
NEW | Розетка 1-местная РС14-1-0-БрМ BRITE с заземлением с защитными шторками скрытой установки16А маренго (BR-R14-16-K35) | Розетка 1-местная с заземлением с защитными шторками серии BRITE; U-ном.230 В, I-ном.16 А; УХЛ3, IP20, t-раб.-25…+40°С, 74.4х74.4х43.2 мм. Цвет маренго. | IEK | руб./шт | 296.98
NEW | Розетка 1-местная РС14-1-0-БрС BRITE с заземлением с защитными шторками 16А скрытой установки сталь (BR-R14-16-K46) | Розетка 1-местная с заземлением с защитными шторками серии BRITE; U-ном.230 В, I-ном.16 А; УХЛ3, IP20, t-раб.-25…+40°С, 74.4х74.4х43.2 мм. Цвет сталь. | IEK | руб./шт | 296.98
NEW | Розетка 1-местная РЮш10-1-БрА BRITE с заземлением с защитными шторками 16А с USB A+A 5В 2,1А скрытой установки алюминий (BR-R14-16-U21-D21-K47) | Розетка 1-местная с заземлением с защитными шторками с USB A+A серии BRITE; U-ном.230 В, I-ном.16 А; U-вых.5 В, I-вых.2100 мА; УХЛ3, IP20, t-раб.-25…+40°С, 74.4х74.4х58.2 мм. Цвет алюминий. | IEK | руб./шт | 1957.71
NEW | Розетка 1-местная РЮш10-1-БрАБ BRITE с заземлением с защитными шторками 16А с USB A+A 5В 2,1А скрытой установки арктический белый (BR-R14-16-U21-D21-K91) | Розетка 1-местная с заземлением с защитными шторками с USB A+A серии BRITE; U-ном.230 В, I-ном.16 А; U-вых.5 В, I-вых.2100 мА; УХЛ3, IP20, t-раб.-25…+40°С, 74.4х74.4х58.2 мм. Цвет арктический белый. | IEK | руб./шт | 1216.34
NEW | Розетка 1-местная РЮш10-1-БрГ BRITE с заземлением с защитными шторками 16А с USB A+A 5В 2,1А скрытой установки графит (BR-R14-16-U21-D21-K53) | Розетка 1-местная с заземлением с защитными шторками с USB A+A серии BRITE; U-ном.230 В, I-ном.16 А; U-вых.5 В, I-вых.2100 мА; УХЛ3, IP20, t-раб.-25…+40°С, 74.4х74.4х58.2 мм. Цвет графит. | IEK | руб./шт | 2113.65
NEW | Розетка 1-местная РЮш10-1-БрЖ BRITE с заземлением с защитными шторками 16А с USB A+A 5В 2,1А скрытой установки жемчуг (BR-R14-16-U21-D21-K36) | Розетка 1-местная с заземлением с защитными шторками с USB A+A серии BRITE; U-ном.230 В, I-ном.16 А; U-вых.5 В, I-вых.2100 мА; УХЛ3, IP20, t-раб.-25…+40°С, 74.4х74.4х58.2 мм. Цвет жемчуг. | IEK | руб./шт | 1957.71
NEW | Розетка 1-местная РЮш10-1-БрМ BRITE с заземлением с защитными шторками 16А с USB A+A 5В 2,1А скрытой установки маренго (BR-R14-16-U21-D21-K35) | Розетка 1-местная с заземлением с защитными шторками с USB A+A серии BRITE; U-ном.230 В, I-ном.16 А; U-вых.5 В, I-вых.2100 мА; УХЛ3, IP20, t-раб.-25…+40°С, 74.4х74.4х58.2 мм. Цвет маренго. | IEK | руб./шт | 1957.71
NEW | Розетка 1-местная РЮш10-1-БрС BRITE с заземлением с защитными шторками 16А с USB A+A 5В 2,1А скрытой установки сталь (BR-R14-16-U21-D21-K46) | Розетка 1-местная с заземлением с защитными шторками с USB A+A серии BRITE; U-ном.230 В, I-ном.16 А; U-вых.5 В, I-вых.2100 мА; УХЛ3, IP20, t-раб.-25…+40°С, 74.4х74.4х58.2 мм. Цвет сталь. | IEK | руб./шт | 1957.71
NEW | Розетка 1-местная РЮш10-1-БрТБ BRITE с заземлением с защитными шторками 16А с USB A+A 5В 2,1А скрытой установки темная бронза (BR-R14-16-U21-D21-K45) | Розетка 1-местная с заземлением с защитными шторками с USB A+A серии BRITE; U-ном.230 В, I-ном.16 А; U-вых.5 В, I-вых.2100 мА; УХЛ3, IP20, t-раб.-25…+40°С, 74.4х74.4х58.2 мм. Цвет тёмная бронза. | IEK | руб./шт | 1957.71
NEW | Розетка 1-местная РЮш10-1-БрЧ BRITE с заземлением с защитными шторками 16А с USB A+A 5В 2,1А скрытой установки черный (BR-R14-16-U21-D21-K02) | Розетка 1-местная с заземлением с защитными шторками с USB A+A серии BRITE; U-ном.230 В, I-ном.16 А; U-вых.5 В, I-вых.2100 мА; УХЛ3, IP20, t-раб.-25…+40°С, 74.4х74.4х58.2 мм. Цвет чёрный. | IEK | руб./шт | 1957.71
NEW | Розетка 1-местная РЮш10-1-БрШ BRITE с заземлением с защитными шторками 16А с USB A+A 5В 2,1А скрытой установки шампань (BR-R14-16-U21-D21-K37) | Розетка 1-местная с заземлением с защитными шторками с USB A+A серии BRITE; U-ном.230 В, I-ном.16 А; U-вых.5 В, I-вых.2100 мА; УХЛ3, IP20, t-раб.-25…+40°С, 74.4х74.4х58.2 мм. Цвет шампань. | IEK | руб./шт | 1957.71
NEW | Розетка 1-местная РЮш10-2-БрА BRITE с заземлением с защитными шторками 16А с USB A+A 5В 3,1А скрытой установки алюминий (BR-R14-16-U21-D31-K47) | Розетка 1-местная с заземлением с защитными шторками с USB A+A серии BRITE; U-ном.230 В, I-ном.16 А; U-вых.5 В, I-вых.3100 мА; УХЛ3, IP20, t-раб.-25…+40°С, 74.4х74.4х58.2 мм. Цвет алюминий. | IEK | руб./шт | 2014.57
NEW | Розетка 1-местная РЮш10-2-БрАБ BRITE с заземлением с защитными шторками 16А с USB A+A 5В 3,1А скрытой установки арктический белый (BR-R14-16-U21-D31-K91) | Розетка 1-местная с заземлением с защитными шторками с USB A+A серии BRITE; U-ном.230 В, I-ном.16 А; U-вых.5 В, I-вых.3100 мА; УХЛ3, IP20, t-раб.-25…+40°С, 74.4х74.4х58.2 мм. Цвет арктический белый. | IEK | руб./шт | 1754.33
NEW | Розетка 1-местная РЮш10-2-БрГ BRITE с заземлением с защитными шторками 16А с USB A+A 5В 3,1А скрытой установки графит (BR-R14-16-U21-D31-K53) | Розетка 1-местная с заземлением с защитными шторками с USB A+A серии BRITE; U-ном.230 В, I-ном.16 А; U-вых.5 В, I-вых.3100 мА; УХЛ3, IP20, t-раб.-25…+40°С, 74.4х74.4х58.2 мм. Цвет графит. | IEK | руб./шт | 2410.59
NEW | Розетка 1-местная РЮш10-2-БрЖ BRITE с заземлением с защитными шторками 16А с USB A+A 5В 3,1А скрытой установки жемчуг (BR-R14-16-U21-D31-K36) | Розетка 1-местная с заземлением с защитными шторками с USB A+A серии BRITE; U-ном.230 В, I-ном.16 А; U-вых.5 В, I-вых.3100 мА; УХЛ3, IP20, t-раб.-25…+40°С, 74.4х74.4х58.2 мм. Цвет жемчуг. | IEK | руб./шт | 2014.57
NEW | Розетка 1-местная РЮш10-2-БрМ BRITE с заземлением с защитными шторками 16А с USB A+A 5В 3,1А скрытой установки маренго (BR-R14-16-U21-D31-K35) | Розетка 1-местная с заземлением с защитными шторками с USB A+A серии BRITE; U-ном.230 В, I-ном.16 А; U-вых.5 В, I-вых.3100 мА; УХЛ3, IP20, t-раб.-25…+40°С, 74.4х74.4х58.2 мм. Цвет маренго. | IEK | руб./шт | 2014.57
NEW | Розетка 1-местная РЮш10-2-БрС BRITE с заземлением с защитными шторками 16А с USB A+A 5В 3,1А скрытой установки сталь (BR-R14-16-U21-D31-K46) | Розетка 1-местная с заземлением с защитными шторками с USB A+A серии BRITE; U-ном.230 В, I-ном.16 А; U-вых.5 В, I-вых.3100 мА; УХЛ3, IP20, t-раб.-25…+40°С, 74.4х74.4х58.2 мм. Цвет сталь. | IEK | руб./шт | 2014.57
NEW | Розетка 1-местная РЮш10-2-БрЧ BRITE с заземлением с защитными шторками 16А с USB A+A 5В 3,1А скрытой установки черный (BR-R14-16-U21-D31-K02) | Розетка 1-местная с заземлением с защитными шторками с USB A+A серии BRITE; U-ном.230 В, I-ном.16 А; U-вых.5 В, I-вых.3100 мА; УХЛ3, IP20, t-раб.-25…+40°С, 74.4х74.4х58.2 мм. Цвет чёрный. | IEK | руб./шт | 2014.57
NEW | Розетка 1-местная РЮш10-2-БрШ BRITE с заземлением с защитными шторками 16А с USB A+A 5В 3,1А скрытой установки шампань (BR-R14-16-U21-D31-K37) | Розетка 1-местная с заземлением с защитными шторками с USB A+A серии BRITE; U-ном.230 В, I-ном.16 А; U-вых.5 В, I-вых.3100 мА; УХЛ3, IP20, t-раб.-25…+40°С, 74.4х74.4х58.2 мм. Цвет шампань. | IEK | руб./шт | 2014.57
NEW | Розетка 1-местная РЮш11-1-БрА BRITE с заземлением с защитными шторками 16А с USB A+C 18Вт скрытой установки алюминий (BR-R14-16-U22-018-K47) | Розетка 1-местная с заземлением с защитными шторками с USB A+C 18Вт серии BRITE; U-ном.230 В, I-ном.16 А; U-вых.5/12 В, I-вых.3100 мА, быстрая зарядка; УХЛ3, IP20, t-раб.-25…+40°С, 74.4х74.4х52.4 мм. Цвет алюминий. | IEK | руб./шт | 2935.13
NEW | Розетка 1-местная РЮш11-1-БрАБ BRITE с заземлением с защитными шторками 16А с USB A+C 18Вт скрытой установки арктический белый (BR-R14-16-U22-018-K91) | Розетка 1-местная с заземлением с защитными шторками с USB A+C 18Вт серии BRITE; U-ном.230 В, I-ном.16 А; U-вых.5/12 В, I-вых.3100 мА, быстрая зарядка; УХЛ3, IP20, t-раб.-25…+40°С, 74.4х74.4х52.4 мм. Цвет арктический белый. | IEK | руб./шт | 2434.26
NEW | Розетка 1-местная РЮш11-1-БрГ BRITE с заземлением с защитными шторками 16А с USB A+C 18Вт скрытой установки графит (BR-R14-16-U22-018-K53) | Розетка 1-местная с заземлением с защитными шторками с USB A+C 18Вт серии BRITE; U-ном.230 В, I-ном.16 А; U-вых.5/12 В, I-вых.3100 мА, быстрая зарядка; УХЛ3, IP20, t-раб.-25…+40°С, 74.4х74.4х52.4 мм. Цвет графит. | IEK | руб./шт | 3512.12
NEW | Розетка 1-местная РЮш11-1-БрЖ BRITE с заземлением с защитными шторками 16А с USB A+C 18Вт скрытой установки жемчуг (BR-R14-16-U22-018-K36) | Розетка 1-местная с заземлением с защитными шторками с USB A+C 18Вт серии BRITE; U-ном.230 В, I-ном.16 А; U-вых.5/12 В, I-вых.3100 мА, быстрая зарядка; УХЛ3, IP20, t-раб.-25…+40°С, 74.4х74.4х52.4 мм. Цвет жемчуг. | IEK | руб./шт | 2935.13
NEW | Розетка 1-местная РЮш11-1-БрМ BRITE с заземлением с защитными шторками 16А с USB A+C 18Вт скрытой установки маренго (BR-R14-16-U22-018-K35) | Розетка 1-местная с заземлением с защитными шторками с USB A+C 18Вт серии BRITE; U-ном.230 В, I-ном.16 А; U-вых.5/12 В, I-вых.3100 мА, быстрая зарядка; УХЛ3, IP20, t-раб.-25…+40°С, 74.4х74.4х52.4 мм. Цвет маренго. | IEK | руб./шт | 2935.13
NEW | Розетка 1-местная РЮш11-1-БрС BRITE с заземлением с защитными шторками 16А с USB A+C 18Вт скрытой установки сталь (BR-R14-16-U22-018-K46) | Розетка 1-местная с заземлением с защитными шторками с USB A+C 18Вт серии BRITE; U-ном.230 В, I-ном.16 А; U-вых.5/12 В, I-вых.3100 мА, быстрая зарядка; УХЛ3, IP20, t-раб.-25…+40°С, 74.4х74.4х52.4 мм. Цвет сталь. | IEK | руб./шт | 2935.13
NEW | Розетка 1-местная РЮш11-1-БрТБ BRITE с заземлением с защитными шторками 16А с USB A+C 18Вт скрытой установки темная бронза (BR-R14-16-U22-018-K45) | Розетка 1-местная с заземлением с защитными шторками с USB A+C 18Вт серии BRITE; U-ном.230 В, I-ном.16 А; U-вых.5/12 В, I-вых.3100 мА, быстрая зарядка; УХЛ3, IP20, t-раб.-25…+40°С, 74.4х74.4х52.4 мм. Цвет тёмная бронза. | IEK | руб./шт | 2935.13
NEW | Розетка 1-местная РЮш11-1-БрЧ BRITE с заземлением с защитными шторками 16А с USB A+C 18Вт скрытой установки черный (BR-R14-16-U22-018-K02) | Розетка 1-местная с заземлением с защитными шторками с USB A+C 18Вт серии BRITE; U-ном.230 В, I-ном.16 А; U-вых.5/12 В, I-вых.3100 мА, быстрая зарядка; УХЛ3, IP20, t-раб.-25…+40°С, 74.4х74.4х52.4 мм. Цвет чёрный. | IEK | руб./шт | 2935.13
NEW | Розетка 1-местная РЮш11-1-БрШ BRITE с заземлением с защитными шторками 16А с USB A+C 18Вт скрытой установки шампань (BR-R14-16-U22-018-K37) | Розетка 1-местная с заземлением с защитными шторками с USB A+C 18Вт серии BRITE; U-ном.230 В, I-ном.16 А; U-вых.5/12 В, I-вых.3100 мА, быстрая зарядка; УХЛ3, IP20, t-раб.-25…+40°С, 74.4х74.4х52.4 мм. Цвет шампань. | IEK | руб./шт | 2935.13
NEW | Розетка 1-местная РСбш10-3-БрА BRITE с заземлением с защитными шторками и крышкой 16А IP20 скрытой установки алюминий (BR-R16-16-K47) | Розетка 1-местная с заземлением с защитными шторками с защитной крышкой серии BRITE; U-ном.230 В, I-ном.16 А; УХЛ3, IP20, t-раб.-25…+40°С, 74.4х74.4х52.4 мм. Цвет алюминий. | IEK | руб./шт | 475.91
NEW | Розетка 1-местная РСбш10-3-БрАБ BRITE с заземлением с защитными шторками и крышкой 16А IP20 скрытой установки арктический белый (BR-R16-16-K91) | Розетка 1-местная с заземлением с защитными шторками с защитной крышкой серии BRITE; U-ном.230 В, I-ном.16 А; УХЛ3, IP20, t-раб.-25…+40°С, 74.4х74.4х52.4 мм. Цвет арктический белый. | IEK | руб./шт | 402.28
NEW | Розетка 1-местная РСбш10-3-БрГ BRITE с заземлением с защитными шторками и крышкой 16А IP20 скрытой установки графит (BR-R16-16-K53) | Розетка 1-местная с заземлением с защитными шторками с защитной крышкой серии BRITE; U-ном.230 В, I-ном.16 А; УХЛ3, IP20, t-раб.-25…+40°С, 74.4х74.4х52.4 мм. Цвет графит. | IEK | руб./шт | 569.47
NEW | Розетка 1-местная РСбш10-3-БрЖ BRITE с заземлением с защитными шторками и крышкой 16А IP20 скрытой установки жемчуг (BR-R16-16-K36) | Розетка 1-местная с заземлением с защитными шторками с защитной крышкой серии BRITE; U-ном.230 В, I-ном.16 А; УХЛ3, IP20, t-раб.-25…+40°С, 74.4х74.4х52.4 мм. Цвет жемчуг. | IEK | руб./шт | 475.91
NEW | Розетка 1-местная РСбш10-3-БрМ BRITE с заземлением с защитными шторками и крышкой 16А IP20 скрытой установки маренго (BR-R16-16-K35) | Розетка 1-местная с заземлением с защитными шторками с защитной крышкой серии BRITE; U-ном.230 В, I-ном.16 А; УХЛ3, IP20, t-раб.-25…+40°С, 74.4х74.4х52.4 мм. Цвет маренго. | IEK | руб./шт | 475.91
NEW | Розетка 1-местная РСбш10-3-БрС BRITE с заземлением с защитными шторками и крышкой 16А IP20 скрытой установки сталь (BR-R16-16-K46) | Розетка 1-местная с заземлением с защитными шторками с защитной крышкой серии BRITE; U-ном.230 В, I-ном.16 А; УХЛ3, IP20, t-раб.-25…+40°С, 74.4х74.4х52.4 мм. Цвет сталь. | IEK | руб./шт | 475.91
NEW | Розетка 1-местная РСбш10-3-БрТБ BRITE с заземлением с защитными шторками и крышкой 16А IP20 скрытой установки темная бронза (BR-R16-16-K45) | Розетка 1-местная с заземлением с защитными шторками с защитной крышкой серии BRITE; U-ном.230 В, I-ном.16 А; УХЛ3, IP20, t-раб.-25…+40°С, 74.4х74.4х52.4 мм. Цвет тёмная бронза. | IEK | руб./шт | 475.91
NEW | Розетка 1-местная РСбш10-3-БрЧ BRITE с заземлением с защитными шторками и крышкой 16А IP20 скрытой установки черный (BR-R16-16-K02) | Розетка 1-местная с заземлением с защитными шторками с защитной крышкой серии BRITE; U-ном.230 В, I-ном.16 А; УХЛ3, IP20, t-раб.-25…+40°С, 74.4х74.4х52.4 мм. Цвет чёрный. | IEK | руб./шт | 475.91
NEW | Розетка 1-местная РСбш10-3-БрШ BRITE с заземлением с защитными шторками и крышкой 16А IP20 скрытой установки шампань (BR-R16-16-K37) | Розетка 1-местная с заземлением с защитными шторками с защитной крышкой серии BRITE; U-ном.230 В, I-ном.16 А; УХЛ3, IP20, t-раб.-25…+40°С, 74.4х74.4х52.4 мм. Цвет шампань. | IEK | руб./шт | 475.91
NEW | Розетка 1-местная с заземлением РСбш10-3-44-БрА BRITE с защитными шторками и крышкой 16А IP44 скрытой установки алюминий (BR-R16-16-44-K47) | Розетка 1-местная с заземлением с защитными шторками с защитной крышкой серии BRITE; U-ном.230 В, I-ном.16 А; УХЛ3, IP44, t-раб.-25…+40°С, 74.4х74.4х52.4 мм. Цвет алюминий. | IEK | руб./шт | 487.58
NEW | Розетка 1-местная РСбш10-3-44-БрАБ BRITE с заземлением с защитными шторками и крышкой 16А IP44 скрытой установки арктический белый (BR-R16-16-44-K91) | Розетка 1-местная с заземлением с защитными шторками с защитной крышкой серии BRITE; U-ном.230 В, I-ном.16 А; УХЛ3, IP44, t-раб.-25…+40°С, 74.4х74.4х52.4 мм. Цвет арктический белый. | IEK | руб./шт | 408.2
NEW | Розетка 1-местная РСбш10-3-44-БрГ BRITE с заземлением с защитными шторками и крышкой 16А IP44 скрытой установки графит (BR-R16-16-44-K53) | Розетка 1-местная с заземлением с защитными шторками с защитной крышкой серии BRITE; U-ном.230 В, I-ном.16 А; УХЛ3, IP44, t-раб.-25…+40°С, 74.4х74.4х52.4 мм. Цвет графит. | IEK | руб./шт | 583.04
NEW | Розетка 1-местная РСбш10-3-44-БрМ BRITE с заземлением с защитными шторками и крышкой 16А IP44 скрытой установки маренго (BR-R16-16-44-K35) | Розетка 1-местная с заземлением с защитными шторками с защитной крышкой серии BRITE; U-ном.230 В, I-ном.16 А; УХЛ3, IP44, t-раб.-25…+40°С, 74.4х74.4х52.4 мм. Цвет маренго. | IEK | руб./шт | 487.58
NEW | Розетка 1-местная РСбш10-3-44-БрС BRITE с заземлением с защитными шторками и крышкой 16А IP44 скрытой установки сталь (BR-R16-16-44-K46) | Розетка 1-местная с заземлением с защитными шторками с защитной крышкой серии BRITE; U-ном.230 В, I-ном.16 А; УХЛ3, IP44, t-раб.-25…+40°С, 74.4х74.4х52.4 мм. Цвет сталь. | IEK | руб./шт | 487.58
NEW | Розетка 1-местная РСбш10-3-44-БрЧ BRITE с заземлением с защитными шторками и крышкой 16А IP44 скрытой установки черный (BR-R16-16-44-K02) | Розетка 1-местная с заземлением с защитными шторками с защитной крышкой серии BRITE; U-ном.230 В, I-ном.16 А; УХЛ3, IP44, t-раб.-25…+40°С, 74.4х74.4х52.4 мм. Цвет чёрный. | IEK | руб./шт | 487.58
NEW | Комплект 1-местная в сборе РСбш10-3-44-БрБ BRITE с заземлением с защитными шторками и крышкой 16А IP44 2 штуки с двойной рамкой белый (BR-R16-16-44-2-K01-F-PRO) | Комплект двух 2-местных розеток с заземлением, защитными шторками и крышками с двойной рамкой серии BRITE; U-ном.230 В, I-ном.16 А; IP44. Цвет белый. | IEK | руб./шт | 928.92
NEW | Розетка 1-местная в сборе РСбш10-3-44-БрБ BRITE с заземлением с защитными шторками и крышкой 16А IP44 белый (BR-R16-16-44-K01-F-PRO) | Розетка 1-местная с заземлением с защитной крышкой с рамкой серии BRITE; U-ном.230 В, I-ном.16 А; УХЛ3, IP44, t-раб.-25…+40°С, 84.1х84.1х52.29 мм. Цвет белый. | IEK | руб./шт | 505.14
NEW | Светорегулятор поворотно-нажимной BRITE СС10-1-0-БрА 600Вт скрытой установки алюминий (BR-D20-0600-K47) | Светорегулятор поворотно-нажимной серии BRITE; U-ном.220 В, P-нагр.3…600 Вт; защита от перегрузки и короткого замыкания; IP20, t-раб.-10…+45°С, 74.4х74.4х57.1 мм. Цвет алюминий. | IEK | руб./шт | 2134.13
NEW | Светорегулятор поворотно-нажимной СС10-1-0-БрАБ BRITE 600Вт скрытой установки арктический белый (BR-D20-0600-K91) | Светорегулятор поворотно-нажимной серии BRITE; U-ном.220 В, P-нагр.3…600 Вт; защита от перегрузки и короткого замыкания; IP20, t-раб.-10…+45°С, 74.4х74.4х57.1 мм. Цвет арктический белый. | IEK | руб./шт | 1786.81
NEW | Светорегулятор поворотно-нажимной СС10-1-0-БрГ BRITE 600Вт скрытой установки графит (BR-D20-0600-K53) | Светорегулятор поворотно-нажимной серии BRITE; U-ном.220 В, P-нагр.3…600 Вт; защита от перегрузки и короткого замыкания; IP20, t-раб.-10…+45°С, 74.4х74.4х57.1 мм. Цвет графит. | IEK | руб./шт | 2552.02
NEW | Светорегулятор поворотно-нажимной СС10-1-0-БрМ BRITE 600Вт скрытой установки маренго (BR-D20-0600-K35) | Светорегулятор поворотно-нажимной серии BRITE; U-ном.220 В, P-нагр.3…600 Вт; защита от перегрузки и короткого замыкания; IP20, t-раб.-10…+45°С, 74.4х74.4х57.1 мм. Цвет маренго. | IEK | руб./шт | 2134.13
NEW | Светорегулятор поворотно-нажимной СС10-1-0-БрС BRITE 600Вт скрытой установки сталь (BR-D20-0600-K46) | Светорегулятор поворотно-нажимной серии BRITE; U-ном.220 В, P-нагр.3…600 Вт; защита от перегрузки и короткого замыкания; IP20, t-раб.-10…+45°С, 74.4х74.4х57.1 мм. Цвет сталь. | IEK | руб./шт | 2134.13
NEW | Светорегулятор поворотно-нажимной СС10-1-0-БрТБ BRITE 600Вт скрытой установки темная бронза (BR-D20-0600-K45) | Светорегулятор поворотно-нажимной серии BRITE; U-ном.220 В, P-нагр.3…600 Вт; защита от перегрузки и короткого замыкания; IP20, t-раб.-10…+45°С, 74.4х74.4х57.1 мм. Цвет тёмная бронза. | IEK | руб./шт | 2134.13
NEW | Светорегулятор поворотно-нажимной СС10-1-0-БрЧ BRITE 600Вт скрытой установки черный (BR-D20-0600-K02) | Светорегулятор поворотно-нажимной серии BRITE; U-ном.220 В, P-нагр.3…600 Вт; защита от перегрузки и короткого замыкания; IP20, t-раб.-10…+45°С, 74.4х74.4х57.1 мм. Цвет чёрный. | IEK | руб./шт | 2134.13
NEW | Светорегулятор поворотно-нажимной СС10-1-0-БрШ BRITE 600Вт скрытой установки шампань (BR-D20-0600-K37) | Светорегулятор поворотно-нажимной серии BRITE; U-ном.220 В, P-нагр.3…600 Вт; защита от перегрузки и короткого замыкания; IP20, t-раб.-10…+45°С, 74.4х74.4х57.1 мм. Цвет шампань. | IEK | руб./шт | 2134.13
NEW | Термостат электронный с индикацией BRITE ТС10-1-БрА скрытой установки алюминий (BR-RT11-K47) | Термостат электронный с индикацией серии BRITE; t-рег.+5…+45°С, датчик температуры NTC 10 кОм, длина кабеля 2.4 м; U-пит.160…230 В, I-нагр.16 А; IP20, t-раб.-25…+40°С, 74.4х74.4х48.9 мм. Цвет алюминий. | IEK | руб./шт | 4228.49
NEW | Термостат электронный ТС10-1-БрАБ BRITE с индикацией скрытой установки арктический белый (BR-RT11-K91) | Термостат электронный с индикацией серии BRITE; t-рег.+5…+45°С, датчик температуры NTC 10 кОм, длина кабеля 2.4 м; U-пит.160…230 В, I-нагр.16 А; IP20, t-раб.-25…+40°С, 74.4х74.4х48.9 мм. Цвет арктический белый. | IEK | руб./шт | 3574.38
NEW | Термостат электронный ТС10-1-БрГ BRITE с индикацией скрытой установки графит (BR-RT11-K53) | Термостат электронный с индикацией серии BRITE; t-рег.+5…+45°С, датчик температуры NTC 10 кОм, длина кабеля 2.4 м; U-пит.160…230 В, I-нагр.16 А; IP20, t-раб.-25…+40°С, 74.4х74.4х48.9 мм. Цвет графит. | IEK | руб./шт | 4967.72
NEW | Термостат электронный ТС10-1-БрЖ BRITE с индикацией скрытой установки жемчуг (BR-RT11-K36) | Термостат электронный с индикацией серии BRITE; t-рег.+5…+45°С, датчик температуры NTC 10 кОм, длина кабеля 2.4 м; U-пит.160…230 В, I-нагр.16 А; IP20, t-раб.-25…+40°С, 74.4х74.4х48.9 мм. Цвет жемчуг. | IEK | руб./шт | 4228.49
NEW | Термостат электронный ТС10-1-БрМ BRITE с индикацией скрытой установки маренго (BR-RT11-K35) | Термостат электронный с индикацией серии BRITE; t-рег.+5…+45°С, датчик температуры NTC 10 кОм, длина кабеля 2.4 м; U-пит.160…230 В, I-нагр.16 А; IP20, t-раб.-25…+40°С, 74.4х74.4х48.9 мм. Цвет маренго. | IEK | руб./шт | 4228.49
NEW | Термостат электронный ТС10-1-БрС BRITE с индикацией скрытой установки сталь (BR-RT11-K46) | Термостат электронный с индикацией серии BRITE; t-рег.+5…+45°С, датчик температуры NTC 10 кОм, длина кабеля 2.4 м; U-пит.160…230 В, I-нагр.16 А; IP20, t-раб.-25…+40°С, 74.4х74.4х48.9 мм. Цвет сталь. | IEK | руб./шт | 4228.49
NEW | Термостат электронный ТС10-1-БрТБ BRITE с индикацией скрытой установки темная бронза (BR-RT11-K45) | Термостат электронный с индикацией серии BRITE; t-рег.+5…+45°С, датчик температуры NTC 10 кОм, длина кабеля 2.4 м; U-пит.160…230 В, I-нагр.16 А; IP20, t-раб.-25…+40°С, 74.4х74.4х48.9 мм. Цвет тёмная бронза. | IEK | руб./шт | 4228.49
NEW | Термостат электронный ТС10-1-БрЧ BRITE с индикацией скрытой установки черный (BR-RT11-K02) | Термостат электронный с индикацией серии BRITE; t-рег.+5…+45°С, датчик температуры NTC 10 кОм, длина кабеля 2.4 м; U-пит.160…230 В, I-нагр.16 А; IP20, t-раб.-25…+40°С, 74.4х74.4х48.9 мм. Цвет чёрный. | IEK | руб./шт | 4228.49
NEW | Термостат электронный ТС10-1-БрШ BRITE с индикацией скрытой установки шампань (BR-RT11-K37) | Термостат электронный с индикацией серии BRITE; t-рег.+5…+45°С, датчик температуры NTC 10 кОм, длина кабеля 2.4 м; U-пит.160…230 В, I-нагр.16 А; IP20, t-раб.-25…+40°С, 74.4х74.4х48.9 мм. Цвет шампань. | IEK | руб./шт | 4228.49
NEW | Розетка USB BRITE A+A 5В 3,1А РЮ10-1-БрЖ жемчуг (BR-U21-D31-K36) | Розетка USB A+A серии BRITE; 2 поста, U-вх.230 В, U-вых.5 В, I-вых.3100 мА; IP20, t-раб.-25…+40°С, 74.4х74.4х45.8 мм. Цвет жемчуг. | IEK | руб./шт | 1399.7
NEW | Розетка двойная RJ11+RJ45 BRITE кат.5E РК/Т12-БрГ скрытой установки графит (BR-KT20-O-1-K53) | Розетка двойная телефонная и компьютерная серии BRITE; RJ11/6P4C, RJ45/8P8C, cat.5e; У3, IP20, t-раб.-25…+40°С, 74.4х74.4х42.9 мм. Цвет графит. | IEK | руб./шт | 1399.09
NEW | Розетка двойная RJ11+RJ45 BRITE кат.5E РК/Т12-БрЖ скрытой установки жемчуг (BR-KT20-O-1-K36) | Розетка двойная телефонная и компьютерная серии BRITE; RJ11/6P4C, RJ45/8P8C, cat.5e; У3, IP20, t-раб.-25…+40°С, 74.4х74.4х42.9 мм. Цвет жемчуг. | IEK | руб./шт | 1169.25
NEW | Розетка двойная RJ11+RJ45 BRITE кат.5E РК/Т12-БрМ скрытой установки маренго (BR-KT20-O-1-K35) | Розетка двойная телефонная и компьютерная серии BRITE; RJ11/6P4C, RJ45/8P8C, cat.5e; У3, IP20, t-раб.-25…+40°С, 74.4х74.4х42.9 мм. Цвет маренго. | IEK | руб./шт | 1169.25
NEW | Розетка двойная RJ11+RJ45 BRITE кат.5E РК/Т12-БрТБ темная бронза (BR-KT20-O-1-K45) | Розетка двойная телефонная и компьютерная серии BRITE; RJ11/6P4C, RJ45/8P8C, cat.5e; У3, IP20, t-раб.-25…+40°С, 74.4х74.4х42.9 мм. Цвет тёмная бронза. | IEK | руб./шт | 1169.25
NEW | Розетка двойная RJ11+RJ45 BRITE кат.5E РК/Т12-БрЧ скрытой установки черный (BR-KT20-O-1-K02) | Розетка двойная телефонная и компьютерная серии BRITE; RJ11/6P4C, RJ45/8P8C, cat.5e; У3, IP20, t-раб.-25…+40°С, 74.4х74.4х42.9 мм. Цвет чёрный. | IEK | руб./шт | 1169.25
NEW | Розетка двойная RJ11+RJ45 BRITE кат.5E РК/Т12-БрШ скрытой установки шампань (BR-KT20-O-1-K37) | Розетка двойная телефонная и компьютерная серии BRITE; RJ11/6P4C, RJ45/8P8C, cat.5e; У3, IP20, t-раб.-25…+40°С, 74.4х74.4х42.9 мм. Цвет шампань. | IEK | руб./шт | 1169.25
NEW | Розетка двойная TV+RJ45 BR-AK20-1-K01 кат.5E РТВ/РК12-БрБ скрытой установки белый (BR-AK20-1-K01) | Розетка двойная компьютерная и телевизионная оконечная серии BRITE; RJ45/8P8C, cat.5e, TV разъём Type F, 75 Ом; IP20, t-раб.-25…+40°С, 74.4х74.4х45.6 мм. Цвет белый. | IEK | руб./шт | 773.17
NEW | Розетка двойная TV+RJ45 BRITE кат.5E РТВ/РК12-БрЖ скрытой установки жемчуг (BR-AK20-1-K36) | Розетка двойная компьютерная и телевизионная оконечная серии BRITE; RJ45/8P8C, cat.5e, TV разъём Type F, 75 Ом; IP20, t-раб.-25…+40°С, 74.4х74.4х45.6 мм. Цвет жемчуг. | IEK | руб./шт | 1413.09
NEW | Розетка двойная TV+RJ45 BRITE кат.5E РТВ/РК12-БрТБ скрытой установки темная бронза (BR-AK20-1-K45) | Розетка двойная компьютерная и телевизионная оконечная серии BRITE; RJ45/8P8C, cat.5e, TV разъём Type F, 75 Ом; IP20, t-раб.-25…+40°С, 74.4х74.4х45.6 мм. Цвет тёмная бронза. | IEK | руб./шт | 1413.09
NEW | Розетка двойная TV+RJ45 BRITE кат.5E РТВ/РК12-БрШ скрытой установки шампань (BR-AK20-1-K37) | Розетка двойная компьютерная и телевизионная оконечная серии BRITE; RJ45/8P8C, cat.5e, TV разъём Type F, 75 Ом; IP20, t-раб.-25…+40°С, 74.4х74.4х45.6 мм. Цвет шампань. | IEK | руб./шт | 1413.09
NEW | Розетка двойная TV+SAT BRITE РТВ/РСп12-БрБ скрытой установки белый (BR-AF20-O-K01) | Розетка двойная TV+SAT оконечная серии BRITE; 2 поста; TV f-раб.5…862 МГц, ослабление сигнала 2 дБ, 75 Ом; SAT f-раб.950…2400 МГц, ослабление сигнала 3 дБ, 75 Ом; IP20, t-раб.-25…+40°С, 74.4х74.4х39.6 мм. Цвет | IEK | руб./шт | 1545.76
NEW | Розетка двойная TV+SAT BRITE РТВ/РСп12-БрЖ скрытой установки жемчуг (BR-AF20-O-K36) | Розетка двойная TV+SAT оконечная серии BRITE; 2 поста; TV f-раб.5…862 МГц, ослабление сигнала 2 дБ, 75 Ом; SAT f-раб.950…2400 МГц, ослабление сигнала 3 дБ, 75 Ом; IP20, t-раб.-25…+40°С, 74.4х74.4х39.6 мм. Цвет | IEK | руб./шт | 2047.41
NEW | Розетка двойная TV+SAT BRITE РТВ/РСп12-БрКр скрытой установки бежевый (BR-AF20-O-K10) | Розетка двойная TV+SAT оконечная серии BRITE; 2 поста; TV f-раб.5…862 МГц, ослабление сигнала 2 дБ, 75 Ом; SAT f-раб.950…2400 МГц, ослабление сигнала 3 дБ, 75 Ом; IP20, t-раб.-25…+40°С, 74.4х74.4х39.6 мм. Цвет | IEK | руб./шт | 2047.41
NEW | Розетка двойная TV+SAT BRITE РТВ/РСп12-БрТБ скрытой установки темная бронза (BR-AF20-O-K45) | Розетка двойная TV+SAT оконечная серии BRITE; 2 поста; TV f-раб.5…862 МГц, ослабление сигнала 2 дБ, 75 Ом; SAT f-раб.950…2400 МГц, ослабление сигнала 3 дБ, 75 Ом; IP20, t-раб.-25…+40°С, 74.4х74.4х39.6 мм. Цвет | IEK | руб./шт | 2047.41
NEW | Розетка двойная TV+SAT BRITE РТВ/РСп12-БрЧ скрытой установки черный (BR-AF20-O-K02) | Розетка двойная TV+SAT оконечная серии BRITE; 2 поста; TV f-раб.5…862 МГц, ослабление сигнала 2 дБ, 75 Ом; SAT f-раб.950…2400 МГц, ослабление сигнала 3 дБ, 75 Ом; IP20, t-раб.-25…+40°С, 74.4х74.4х39.6 мм. Цвет | IEK | руб./шт | 2047.41
NEW | Розетка двойная TV+SAT BRITE РТВ/РСп12-БрШ скрытой установки шампань (BR-AF20-O-K37) | Розетка двойная TV+SAT оконечная серии BRITE; 2 поста; TV f-раб.5…862 МГц, ослабление сигнала 2 дБ, 75 Ом; SAT f-раб.950…2400 МГц, ослабление сигнала 3 дБ, 75 Ом; IP20, t-раб.-25…+40°С, 74.4х74.4х39.6 мм. Цвет | IEK | руб./шт | 2047.41
NEW | Розетка компьютерная двойная RJ45 BRITE кат.5E РК10-2-БрТБ скрытой установки темная бронза (BR-K20-1-K45) | Розетка компьютерная серии BRITE; 2 поста, RJ45/8P8C, cat.5e, f-раб.125 МГц; У3, IP20, t-раб.-25…+40°С, 74.4х74.4х42.9 мм. Цвет тёмная бронза. | IEK | руб./шт | 1530.75
NEW | Розетка компьютерная RJ45 BRITE кат.5E РК10-БрЖ жемчуг (BR-K10-1-K36) | Розетка компьютерная серии BRITE; 1 пост, RJ45/8P8C, cat.5e, f-раб.125 МГц; У3, IP20, t-раб.-25…+40°С, 74.4х74.4х42.8 мм. Цвет жемчуг. | IEK | руб./шт | 1060.26
NEW | Розетка 1-местная РС14-1-0-БрТБ BRITE с заземлением с защитными шторками 16А скрытой установки темная бронза (BR-R14-16-K45) | Розетка 1-местная с заземлением с защитными шторками серии BRITE; U-ном.230 В, I-ном.16 А; УХЛ3, IP20, t-раб.-25…+40°С, 74.4х74.4х43.2 мм. Цвет тёмная бронза. | IEK | руб./шт | 296.98
NEW | Розетка 1-местная РС14-1-0-БрШ BRITE с заземлением с защитными шторками 16А скрытой установки шампань (BR-R14-16-K37) | Розетка 1-местная с заземлением с защитными шторками серии BRITE; U-ном.230 В, I-ном.16 А; УХЛ3, IP20, t-раб.-25…+40°С, 74.4х74.4х43.2 мм. Цвет шампань. | IEK | руб./шт | 296.98
NEW | Розетка 1-местная РСбш10-3-44-БрЖ BRITE с заземлением с защитными шторками и крышкой 16А IP44 скрытой установки жемчуг (BR-R16-16-44-K36) | Розетка 1-местная с заземлением с защитными шторками с защитной крышкой серии BRITE; U-ном.230 В, I-ном.16 А; УХЛ3, IP44, t-раб.-25…+40°С, 74.4х74.4х52.4 мм. Цвет жемчуг. | IEK | руб./шт | 487.58
NEW | Розетка 1-местная РСбш10-3-44-БрТБ BRITE с заземлением с защитными шторками и крышкой 16А IP44 скрытой установки темная бронза (BR-R16-16-44-K45) | Розетка 1-местная с заземлением с защитными шторками с защитной крышкой серии BRITE; U-ном.230 В, I-ном.16 А; УХЛ3, IP44, t-раб.-25…+40°С, 74.4х74.4х52.4 мм. Цвет тёмная бронза. | IEK | руб./шт | 487.58
NEW | Розетка 1-местная РСбш10-3-44-БрШ BRITE с заземлением с защитными шторками и крышкой 16А IP44 скрытой установки шампань (BR-R16-16-44-K37) | Розетка 1-местная с заземлением с защитными шторками с защитной крышкой серии BRITE; U-ном.230 В, I-ном.16 А; УХЛ3, IP44, t-раб.-25…+40°С, 74.4х74.4х52.4 мм. Цвет шампань. | IEK | руб./шт | 487.58
Условные обозначения:
- позиции, включенные в прайс-лист в течение последнего месяца

## СВ
ПРАЙС-ЛИСТ
Действителен с 07.09.2026
Светотехническое оборудование
№ | Наименование | Описание | Производитель | Вал./ Ед. изм. | Цены
розница
1 | Аварийное освещение
| DL-0128A | Светильник аварийного освещения светодиодный с выбором режима свечения: постоянный или непостоянный; 190 светодиодов, световой поток 2500 Лм; U-пит.187...242В, 1 Li-ion аккумулятор 3.7 В, 2200 мАч, время свечения - до 3 часов; IP65, t-раб.0...+40°C, 280х58 мм, 0.84 кг | SLT | руб./шт | 4128.6
| DL-0212A | Светильник аварийного освещения светодиодный постоянного/непостоянного действия; 90 SMD светодиодов, световой поток 1000/300 Лм, цвет.температура 6000…7500 К; U-пит.220…240 В, P-потр. 12 Вт, встроенный литий-ионный АКБ 3.7 В/2200 мАч., защита аккумулятора от глубокого разряда и перезаряда, время свечения - до 3 часов; IP65, t-раб.0…+40°C, 161х48.5 мм, 0.3 кг | SLT | руб./шт | 2377.2
| KL-120 | Светильник аварийного освещения светодиодный непостоянного действия; 120 SMD светодиодов, мощность источника света 5.5 Вт, световой поток 558 Лм; U-пит.187…242 В, P-потр.2.2 Вт, встроенный Li-ion АКБ 3.7 В, 2200 мАч, защита от глубокого разряда, время свечения - до 6 часов; IP41, t-раб.0…+40°С, 480х55х30 мм, 0.36 кг | SLT | руб./шт | 2261.7
| KL-30 | Светильник аварийного освещения светодиодный непостоянного действия, U-пит.187…242 В, 30 сверх ярких светодиодов с длительным сроком службы, световой поток 158 Лм, 1 Li-ion аккумулятор 3.7 В, 1200 мАч, время свечения - до 3 часов, 202х55х30 мм, 0.17 кг, IP41, t-раб.0…+40°С | SLT | руб./шт | 651
| KL-30A | Светильник аварийного освещения светодиодный с выбором режима свечения: постоянный или непостоянный; 30 светодиодов, световой поток 158 Лм; U-пит.187…242 В, 1 Li-ion аккумулятор 3.7 В, 1200 мАч, время свечения - до 3 часов; IP41, t-раб.0…+40°С, 202х55х30 мм, 0.17 кг | SLT | руб./шт | 874.65
| KL-60 | Светильник аварийного освещения светодиодный непостоянного действия, U-пит.187…242 В, 60 сверх ярких светодиодов с длительным сроком службы, световой поток 344 Лм, 1 Li-ion аккумулятор 3.7 В, 2200 мАч, время свечения - до 3 часов, IP41, t-раб.0…+40°С, 340х55х30 мм, 0.25 кг | SLT | руб./шт | 954.45
| KL-60A | Светильник аварийного освещения светодиодный с выбором режима свечения: постоянный или непостоянный; 60 светодиодов, световой поток 344 Лм; U-пит.187…242 В, 1 Li-ion аккумулятор 3.7 В, 2200 мАч, время свечения - до 3 часов; IP41, t-раб.0…+40°С, 340х55х30 мм, 0.25 кг | SLT | руб./шт | 1388.1
| KL-90 | Светильник аварийного освещения светодиодный непостоянного действия, U-пит.187…242 В, 90 сверх ярких светодиодов с длительным сроком службы, световой поток 441 Лм, 1 Li-ion аккумулятор 3.7 В, 2000 мАч, время свечения - до 4 часов, IP41, t-раб.0…+40°С, 480х55х30 мм, 0.36 кг | SLT | руб./шт | 1514.1
| KL-90A | Светильник аварийного освещения светодиодный с выбором режима свечения: постоянный или непостоянный; 90 светодиодов, световой поток 441 Лм; U-пит.187…242В, 2 Li-ion аккумулятор 3.7 В, 2000 мАч (основной и сменный), время свечения - до 4 часов; IP41, t-раб.0…+40°С, 480х55х30 мм, 0.36 кг | SLT | руб./шт | 2125.2
| LYRA 4221-4 LED (4502000020) | Светоуказатель аварийный светодиодный постоянного действия; P-свет.4 Вт, световой поток 202 лм, средняя яркость 300, время работы в аварийном режиме 1 час; U-пит.230 В, АКБ 6 В 0.8 Ач Ni-Cd; IP42, УХЛ4, t-раб.+0...+40°C; 342х158х74 мм. Декоративная рамка из алюминия. Пиктограмма заказывается отдельно! | Световые технологии | руб./шт | 12294
| LYRA 4223-4 LED (4502000030) | Светоуказатель аварийный светодиодный постоянного действия; P-свет.4 Вт, световой поток 166 лм, средняя яркость 300, время работы в аварийном режиме 3 час; U-пит.230 В, АКБ 6 В 1.5 Ач Ni-Cd; IP42, УХЛ4, t-раб.+0...+40°C; 342х158х74 мм. Декоративная рамка из алюминия. Пиктограмма заказывается отдельно! | Световые технологии | руб./шт | 13828
| LYRA 6521-4 LED (4502000010) | Светоуказатель аварийный светодиодный постоянного действия; P-свет.4 Вт, световой поток 202 лм, средняя яркость 300, время работы в аварийном режиме 1 час; U-пит.230 В, АКБ 6 В 0.5 Ач Ni-Cd; IP65, УХЛ4, t-раб.-30...+40°C; 342х158х74 мм. Декоративная рамка из алюминия. Пиктограмма заказывается отдельно! | Световые технологии | руб./шт | 12812
| LYRA 6521-4 LED AT (4502002440) | Светоуказатель аварийный светодиодный постоянного действия; P-свет.4 Вт, световой поток 202 лм, средняя яркость 300, время работы в аварийном режиме 1 час; U-пит.230 В, АКБ 6 В 0.8 Ач Ni-Cd; IP65, УХЛ4, t-раб.-30...+40°C; 342х158х74 мм. Декоративная рамка из алюминия. Пиктограмма заказывается отдельно! | Световые технологии | руб./шт | 19599
| LYRA 6523-4 LED (4502000040) | Светоуказатель аварийный светодиодный постоянного действия; P-свет.4 Вт, световой поток 166 лм, средняя яркость 300, время работы в аварийном режиме 3 час; U-пит.230 В, АКБ 6 В 1.5 Ач Ni-Cd; IP65, УХЛ4, t-раб.-30...+40°C; 342х158х74 мм. Декоративная рамка из алюминия. Пиктограмма заказывается отдельно! | Световые технологии | руб./шт | 13273
| MARS 2211-3 LED (4502003220) | Светильник аварийный светодиодный непостоянного действия; световой поток аварийного режима 120 лм, P-свет.2 Вт, время работы в аварийном режиме 1 час; U-пит.230 В, АКБ 3.6 В 1.5 Ач Ni-Cd; IP22, УХЛ4, t-раб.+0...+40°C; 255х137х60 мм. | Световые технологии | руб./шт | 7578
| MARS 2221-4 LED (4501006410) | Светильник аварийный светодиодный постоянного действия; световой поток аварийного режима 163 лм, P-свет.4 Вт, время работы в аварийном режиме 1 час; U-пит.230 В, АКБ 6 В 0.8 Ач Ni-Cd; IP22, УХЛ4, t-раб.+0...+40°C; 255х137х60 мм. | Световые технологии | руб./шт | 9905
| MARS 2223-4 LED (4501006420) | Светильник аварийный светодиодный постоянного действия; световой поток аварийного режима 150 лм, P-свет.4 Вт, время работы в аварийном режиме 3 час; U-пит.230 В, АКБ 6 В 1.5 Ач Ni-Cd; IP22, УХЛ4, t-раб.+0...+40°C; 255х137х60 мм. | Световые технологии | руб./шт | 10325
| MIZAR 4023-3 LED SI (4502001310) | Светоуказатель аварийный светодиодный постоянного действия; P-свет.3 Вт, средняя яркость 140, время работы в аварийном режиме 3 час; U-пит.230 В, АКБ 6 В 0.8 Ач Ni-Cd; IP40, УХЛ4, t-раб.+0...+40°C; 271х48х194 мм. Без пиктограммы. | Световые технологии | руб./шт | 14861
| MIZAR 4023-3 LED SP (4502001210) | Светоуказатель аварийный светодиодный постоянного действия; P-свет.3 Вт, средняя яркость 150, время работы в аварийном режиме 3 час; U-пит.230 В, АКБ 6 В 0.8 Ач Ni-Cd; IP40, УХЛ4, t-раб.+0...+40°C; 271х48х194 мм. Без пиктограммы. | Световые технологии | руб./шт | 14119
| MIZAR 4023-4 LED S (4502001110) | Светоуказатель аварийный светодиодный постоянного действия; P-свет.4 Вт, средняя яркость 150, время работы в аварийном режиме 3 час; U-пит.230 В, АКБ 6 В 0.8 Ач Ni-Cd; IP40, УХЛ4, t-раб.+0...+40°C; 366х48х233 мм. Без пиктограммы. | Световые технологии | руб./шт | 15841
| MIZAR 4023-5 LED SP (4502003290) | Светоуказатель аварийный светодиодный постоянного действия; P-свет.4 Вт, средняя яркость 220, время работы в аварийном режиме 3 час; U-пит.230 В, АКБ 6 В 0.8 Ач Ni-Cd; IP40, УХЛ4, t-раб.+0...+40°C; 271х48х194 мм. Без пиктограммы. | Световые технологии | руб./шт | 15498
| MIZAR 4023-6 LED S (4502003280) | Светоуказатель аварийный светодиодный постоянного действия; P-свет.5 Вт, средняя яркость 220, время работы в аварийном режиме 3 час; U-пит.230 В, АКБ 6 В 0.8 Ач Ni-Cd; IP40, УХЛ4, t-раб.+0...+40°C; 366х233х260 мм. Без пиктограммы. | Световые технологии | руб./шт | 17301
| PL-0130A | Светильник аварийного освещения светодиодный постоянного/непостоянного действия; 10 SMD светодиодов, световой поток 195 Лм, цвет.температура 6500 К; U-пит.187…242 В, P-потр. 3 Вт, встроенный Li-ion АКБ 3.7В (тип 18650), емкостью 1200 мАч, защита аккумулятора от глубокого разряда и перезаряда, время свечения - до 3 часов; IP54, t-раб.0…+40°С, 257х104х37 мм , 0.32 кг | SLT | руб./шт | 1762.95
| PL-0131A | Светильник аварийного освещения светодиодный постоянного/непостоянного действия; 12 SMD светодиодов, световой поток 220 Лм, цвет.температура 6500 К; U-пит.187...242В, P-потр. 3 Вт, встроенный Li-ion АКБ 3.7В (тип 18650), емкостью 1200 мАч, защита аккумулятора от глубокого разряда и перезаряда, время свечения - до 3 часов; IP65, t-раб.0...+40°C, 304х107х40 мм, 0.32 кг | SLT | руб./шт | 1762.95
| PL-0141A | Светильник аварийного освещения светодиодный постоянного/непостоянного действия; 30 SMD светодиодов, световой поток 280 Лм, цвет.температура 6500 К; U-пит.187…242 В, P-потр. 4.5 Вт, встроенный литий-железо-фосфатный АКБ 3.2 В/1800 мАч., защита аккумулятора от глубокого разряда и перезаряда, время свечения - до 3 часов; IP65, t-раб.0…+40°C, габ.размеры 342х103х44 мм, 0.4 кг | SLT | руб./шт | 2125.2
| PL-0145A | Светильник аварийного освещения светодиодный постоянного/непостоянного действия; 20 SMD светодиодов, световой поток 203 Лм, цвет.температура 6500 К; U-пит.187…242 В, P-потр. 4.5 Вт, встроенный Li-ion АКБ 3.7В (тип 18650), емкостью 2200 мАч, защита аккумулятора от глубокого разряда и перезаряда, время свечения - до 3 часов; IP54, t-раб.0…+40°С, габ.размеры 257х104х37 мм , 0.32 кг | SLT | руб./шт | 1862.7
| RAPAN LT-30 (2466) | Лампа аварийного освещения 30 светодиодов, Li-Ion АКБ ёмкостью 1200 мАч; 2 режима работы; время резерва до 4/7 часа; 2 варианта настенного крепления, потолочное крепление; защита АКБ от перезаряда и глубокого разряда; яркие светодиоды | Бастион | руб./шт | 960
| RAPAN LT-60 (2467) | Лампа аварийного освещения 60 светодиодов, Li-Ion АКБ ёмкостью 2000 мАч; 2 режима работы; время резерва до 4/8 часа; 2 варианта настенного крепления, потолочное крепление; защита АКБ от перезаряда и глубокого разряда; яркие светодиоды | Бастион | руб./шт | 1410
| SIRAH 2011-3 LED (4502003200) | Светоуказатель аварийный светодиодный непостоянного действия; P-свет.3 Вт, средняя яркость 180, время работы в аварийном режиме 1 час; U-пит.230 В, АКБ 2.4 В 1.5 Ач Ni-Cd; IP20, УХЛ4, t-раб.+0...+40°C; 261х124х51 мм. | Световые технологии | руб./шт | 3750
| SIRAH 2013-3 LED (4502003210) | Светоуказатель аварийный светодиодный непостоянного действия; P-свет.3 Вт, средняя яркость 180, время работы в аварийном режиме 3 час; U-пит.230 В, АКБ 3.6 В 1.5 Ач Ni-Cd; IP20, УХЛ4, t-раб.+0...+40°C; 261х124х51 мм. | Световые технологии | руб./шт | 4821
| SIRAH 2023-3 LED (4502003410) | Светоуказатель аварийный светодиодный постоянного действия; P-свет.3 Вт, средняя яркость 180, время работы в аварийном режиме 3 час; U-пит.230 В, АКБ 3.6 В 1.5 Ач Ni-Cd; IP20, УХЛ4, t-раб.+0...+40°C; 261х124х51 мм. | Световые технологии | руб./шт | 5489
| SIRAH 6500-3 LED (4502003610) | Светоуказатель светодиодный; P-свет.3 Вт, средняя яркость 200; U-пит.230 В; IP65, УХЛ2, t-раб.-30...+40°C; 271х146х75 мм. | Световые технологии | руб./шт | 6676
| SIRAH 6521-3 LED (4502003590) | Светоуказатель аварийный светодиодный постоянного действия; P-свет.3 Вт, средняя яркость 200, время работы в аварийном режиме 1 час; U-пит.230 В, АКБ 6 В 0.8 Ач Ni-Cd; IP65, УХЛ4, t-раб.+0...+40°C; 271х146х75 мм. | Световые технологии | руб./шт | 7572
| SIRAH 6523-3 LED (4502003600) | Светоуказатель аварийный светодиодный постоянного действия; P-свет.3 Вт, средняя яркость 200, время работы в аварийном режиме 3 час; U-пит.230 В, АКБ 6 В 0.8 Ач Ni-Cd; IP65, УХЛ4, t-раб.+0...+40°C; 271х146х75 мм. | Световые технологии | руб./шт | 7978
| SKAT LED-220 E27 (2455) | Лампа светодиодная c РИП, 12 светодиодов, мощность 5 Вт, цоколь E27, напряжение питания 220 В, резервный источник питания Li-ion аккумулятор 3,6 В типоразмер 18350, диапазон рабочих температур 0…-40°С, габаритные размеры 70х70х125 мм | Бастион | руб./шт | 1660
| SKAT LT-2330-LED-Li-lon (2450) | Лампа аварийного освещения 30 светодиодов; 2 режима работы; время резерва до 6/11 часов; потолочное крепление; 2 варианта настенного крепления; защита АКБ от перезаряда и глубокого разряда; яркие светодиоды | Бастион | руб./шт | 2480
| SKAT LT-2360-LED-Li-lon (2457) | Светильник аварийного освещения с двумя режимами работы, 60 светодиодов, U-вх.180...264В, Li-ion 3.7 В емкостью 1200 мАч, время резерва до 4/8 часа, степень защиты оболочкой IP20, t-раб.-10...+45°С, 497х26х78мм | Бастион | руб./шт | 3150
| SKAT LT-2390-LED-Li-lon (2468) | Светильник аварийного освещения непостоянного действия, два режима работы, 90 светодиодов, U-вх.180...264В, Li-ion 3.7 В емкостью 1500 мАч, время резерва до 5/10 часа, IP20, t-раб.-10...+45°C, 720х26х78мм. Крепление на DIN-рейку. | Бастион | руб./шт | 4510
| SKAT LT-301200-LED-Li-lon (2452) | Светильник аварийного освещения 30 светодиодов, два режима работы (полная и пониженная мощность свечения), напряжение питания 187…242 В, резервный источник питания Li-ion, тип 18650 3.7 В 1200мАч, время резерва до 6 часов, степень защиты оболочкой IP20, диапазон рабочих температур 0…+40С, габаритные размеры 205х65х30 мм | Бастион | руб./шт | 2050
| SKAT LT-301300-LED-Li-lon (2451) | Светильник аварийного освещения 30 светодиодов, напряжение питания 187…242 В, резервный источник питания Li-ion, тип 18650 3.7 В 1200мАч, время резерва до 6 часов, сила света 30х2500 мКд, IP20, t-раб 0…+40С, габ.размеры 270х65х52 мм | Бастион | руб./шт | 2170
| SKAT LT-60 Li-ion (2458) | Светильник аварийного освещения с двумя режимами работы, 60 светодиодов, резервный источник питания Li-ion аккумулятор 3,7 В емкостью 2200 мАч, время резерва до 1,5/4 часов, степень защиты оболочкой IP20, диапазон рабочих температур +5…+40°C, габаритные размеры 334х31х39 мм | Бастион | руб./шт | 2470
| SKAT LT-602400 LED Li-ion (2459) | Светильник аварийного освещения; 60 светодиодов, 60х2500мКд; U-пит.110...240В, Li-Ion АКБ 3.6В 2400 мАч, 2 режима работы; время резерва до 3/6 часов; поворотные кронштейны для потолочного крепления, 2 варианта настенного крепления; защита АКБ от перезаряда и глубокого разряда; IP20, t-раб.+5...+40°С, 362х65х36мм | Бастион | руб./шт | 2610
| SKAT LT-902400-LED-Li-ion (2453) | Аварийный светильник, 90 светодиодов, два режима работы, напряжение питания 220 В, встроенный Li-Ion аккумулятор 2400 мАч, время автономной работы до 8 часов, IP20, t-раб.0...+40°С, 500х65х36 мм | Бастион | руб./шт | 4100
| SL-213-30LED1.8 исп. 1 IP65 | Светильник аварийного освещения автономный, непостоянного действия, 30 сверхярких СМД-светодиодов, световой поток 250 Лм, время свечения более 3 ч, U-пит.187...242 В, защита от перезаряда и глубокого разряда, IP65, кабельный ввод в комплекте, универсальный монтаж (стена,потолок), 350х105х72 мм. Любая надпись. | ИП Раченков А.В. | руб./шт | 5118.4
| SL-213-30LED1.8 исп.1 IP54 | Светильник аварийного освещения автономный не постоянного действия, 30 сверхярких СМД-светодиодов, световой поток 250 Лм, время свечения более 3 ч, U-пит.187...242 В, защита от перезаряда и глубокого разряда, IP54, кабельный ввод в комплекте, универсальный монтаж (стена,потолок), 350х105х72 мм. Любая надпись. | ИП Раченков А.В. | руб./шт | 3753.12
| SL-213-30LED1.8 исп.2 IP65 | Светильник аварийного освещения автономный непостоянного действия, 30 сверхярких СМД-светодиодов, световой поток 250 Лм, время свечения более 3 ч,, U-пит.187...242 В, защита от перезаряда и глубокого разряда, IP65, кабельный ввод в комплекте, универсальный монтаж (стена,потолок), 350х105х175 мм. Любая надпись. | ИП Раченков А.В. | руб./шт | 5118.4
| SL-223-30LED1.8 исп.1 IP54 | Светильник аварийного освещения автономный постоянного действия, 30 сверхярких СМД-светодиодов, световой поток 250 Лм, U-пит.187...242 В, встроенный резервный источник питания 3 х (Ni-Cd 1,2В 1000мАч), время свечения до 3 ч, защита от перезаряда и глубокого разряда, IP54, кабельный ввод в комплекте, потолочный монтаж, 350х105х72 мм. Любая надпись. | ИП Раченков А.В. | руб./шт | 3753.12
| SL-223-30LED1.8 исп. 1, IP65 | Светильник аварийного освещения светодиодный автономный постоянного действия, 30 сверх ярких светодиодов, световой поток 250 Лм, U-пит.187...242В, встроенный резервный источник питания 3 х (Ni-Cd 1,2В 1000мАч), время свечения - до 3 ч, защита от перезаряда и глубокого разряда, IP65, t-раб.0....+40С, 350x107x75 мм, 1.25 кг | ИП Раченков А.В. | руб./шт | 5118.4
| SL-30 Econom | Светильник аварийного освещения светодиодный непостоянного действия; 30 SMD светодиодов, мощность источника света 3 Вт, световой поток 166 Лм; U-пит.187…242 В, P-потр.0.6 Вт, встроенный Li-ion АКБ 3.7В, емкостью 1200 мАч, защита аккумулятора от глубокого разряда и перезаряда, время свечения - до 6 часов; IP41, t-раб.0…+40°С, 202х55х30мм , 0.13 кг | SLT | руб./шт | 596.4
| SL-60 Econom | Светильник аварийного освещения светодиодный непостоянного действия; 60 SMD светодиодов, мощность источника света 3 Вт, световой поток 252 Лм; U-пит.187…242 В, P-потр.1 Вт, встроенный Li-ion АКБ 3.7В, емкостью 2000 мАч, защита аккумулятора от глубокого разряда и перезаряда, время свечения - до 6 часов; IP41, t-раб.0…+40°С, 250х57х27мм , 0.2 кг | SLT | руб./шт | 867.3
| URAN 6500-4 LED (4501007120) | Светильник светодиодный; P-свет.4 Вт, световой поток 200 лм; U-пит.230 В; IP65, УХЛ2, t-раб.-30…+40°С; 335х125х65 мм | Световые технологии | руб./шт | 10286
| URAN 6511-3 LED (4502003180) | Светильник аварийный светодиодный непостоянного действия; световой поток аварийного режима 218 лм, время работы в аварийном режиме 1 час; U-пит.230 В, P-потр.3.6 Вт, АКБ 3.6 В 1.5 Ач Ni-Cd; IP65, УХЛ2, t-раб.+0...+40°C; 335х125х65 мм. | Световые технологии | руб./шт | 9985
| URAN 6513-3 LED (4502003190) | Светильник аварийный светодиодный непостоянного действия; световой поток аварийного режима 177 лм, время работы в аварийном режиме 3 час; U-пит.230 В, P-потр.3.6 Вт, АКБ 3.6 В 1.5 Ач Ni-Cd; IP65, УХЛ2, t-раб.+0...+40°C; 335х125х65 мм. | Световые технологии | руб./шт | 10377
| URAN 6521-4 LED (4501006430) | Светильник аварийный светодиодный постоянного действия; световой поток аварийного режима 218 лм, время работы в аварийном режиме 1 час; U-пит.230 В, P-потр.3.6 Вт, АКБ 6 В 0.8 Ач Ni-Cd; IP65, УХЛ2, t-раб.+0...+40°C; 335х125х65 мм. | Световые технологии | руб./шт | 12519
| URAN 6523-4 LED (4501006440) | Светильник аварийный светодиодный постоянного действия; световой поток аварийного режима 177 лм, время работы в аварийном режиме 3 час; U-пит.230 В, P-потр.3.6 Вт, АКБ 6 В 1.5 Ач Ni-Cd; IP65, УХЛ2, t-раб.+0...+40°C; 335х125х65 мм. | Световые технологии | руб./шт | 12859
| Аварийный блок CONVERSION KIT LED K-200V-1 (4501008110) | Аварийный блок питания для светодиодных светильников непостоянного действия мощностью 6 Вт; U-пит.230 В, , время работы в аварийном режиме 1 час, АКБ 7.2 В 1.5 А·ч Ni-Cd; УХЛ4, t-раб.0…+40°C; 178х46х34 мм. | Световые технологии | руб./шт | 5506
| Аварийный блок CONVERSION KIT LED K-200V-3 (4501008210) | Аварийный блок питания для светодиодных светильников непостоянного действия мощностью 6 Вт; U-пит.230 В, , время работы в аварийном режиме 3 час, АКБ 7.2 В 3.0 А·ч Ni-Cd; УХЛ4, t-раб.0…+40°C; 255х78х65 мм. | Световые технологии | руб./шт | 7307
| Аварийный блок CONVERSION KIT LED K-501 MINI (4501008040) | Аварийный блок непостоянного действия для светильников мощность 5 Вт; t-раб.0…+40°С, 246х28х22 мм | Световые технологии | руб./шт | 4278
| Аварийный блок CONVERSION KIT POWER LED 8-40W IP20 (6501000530) | Аварийный блок питания для светильников непостоянного действия мощностью до 40 Вт; U-пит.230 В, время работы в аварийном режиме 1 час, АКБ 11.1 В 4.4 А·ч Li-on; t-раб.0…+40°C; 178х46х34 мм. | Световые технологии | руб./шт | 7759
| Аварийный блок CONVERSION KIT TM K-303 (6501000040) | Аварийный блок питания для люминесцентных светильников непостоянного действия мощностью 5 Вт; U-пит.230 В, , время работы в аварийном режиме 3 час, АКБ 3.6 В 4.0 А·ч Ni-Cd; УХЛ4, t-раб.0…+40°C; 215х42х31 мм. | Световые технологии | руб./шт | 10078
| Актей 8Вт 4000К IP30 (СА-7008Б-310) | Светильник светодиодный энергосберегающий аварийный многорежимный с датчиком освещённости, акустическим датчиком и функцией перезапуска таймера, антивандальный; U-раб. 175…265 В, Р-потр.деж. 2 Вт, Р-потр.раб. 8 Вт; свет.поток 800 лм, регулировки акуст.чувствительности и времени свечения, сменные аккумуляторы АА NiMH 2100 мАч (в комплекте) IP30, t-раб. -30...+40°С, габ.размеры 182x111x50,2 мм. | Актей | руб./шт | 2523.18
| Блок аварийного питания БАП120-1,0 универсальный для LED IP65 (LLVPOD-EPK-120-1H-U) | Блок аварийного питания для светодиодных светильников, постоянного/непостоянного действия; U-вх.230 В, U-вых.180…240 В, P-свет.60 Вт; время автономной работы 1 ч; встроенный LiFePO4 АКБ 12.8 В 18 А·ч; IP65, УХЛ4, t-раб.-10…+50°C, 315х175х81 мм. | IEK | руб./шт | 40498.55
| Блок аварийного питания БАП200-1,0 универсальный для LED IP65 (LLVPOD-EPK-200-1H-U) | Блок аварийного питания для светодиодных светильников, постоянного/непостоянного действия; U-вх.230 В, U-вых.180…240 В, P-свет.60 Вт; время автономной работы 1 ч; встроенный LiFePO4 АКБ 12.8 В 18 А·ч; IP65, УХЛ4, t-раб.0…+50°C, 290х210х100 мм. | IEK | руб./шт | 44508.25
| Блок аварийного питания БАП41-1,0 для LED (LLVPOD-EPK-041-1H) | Блок аварийного питания для светодиодных светильников, постоянного/непостоянного действия; U-вх.198…253 В, U-вых.25…190 В, P-свет.60 Вт; время автономной работы 1 ч; встроенный Li-ion АКБ 3.7 В 2 А·ч; IP20, УХЛ4, t-раб.0…+45°C, 227х36/5х17 мм. | IEK | руб./шт | 5700.82
| Светильник аварийный ДПА 2101 4ч IP20 LIGHTING (LDPA0-2101-30-K01) | Светильник аварийный непостоянного действия, односторонний, кол-во светодиодов: 30 шт, U-пит. 230 В, Р-потр. 1.5 Вт, номин. время работы 4 ч, встроенный Ni-Cd аккумулятор 3.6 В / 1.2 Ач, мощность лампы: 1,5 Вт, IP20, t-раб. -10...+40 °C, габ.размеры 260х100х47 мм | IEK | руб./шт | 4045.82
| Светильник аварийный ДПА 2104 4ч IP20 LIGHTING (LDPA0-2104-60-K01) | Светильник аварийный непостоянного действия, односторонний, кол-во светодиодов: 60 шт, U-пит. 230 В, Р-потр. 3 Вт, номин. время работы 4 ч, встроенный Ni-Cd аккумулятор 3.6 В / 2.2 Ач, мощность лампы: 3 Вт, IP20, t-раб. -10...+40 °C, габ.размеры 356х136х64 мм | IEK | руб./шт | 4363.3
| Светильник аварийный ДПА 2105 4ч IP65 LIGHTING (LDPA0-2101-4-65-K01) | Светильник аварийный постоянного действия, односторонний, кол-во светодиодов: 30 шт, U-пит. 230 В, Р-потр. 2 Вт, номин. время работы 4 ч, встроенный Ni-Cd аккумулятор 3.6 В / 1.2 Ач, IP65, t-раб. -10...+40 °C, габ.размеры 268х105х52 мм | IEK | руб./шт | 4543.12
| Светильник аварийный ДПА 5030-1 1ч IP20 LIGHTING (LDPA0-5030-1H-K01) | Светильник аварийный постоянного и непостоянного действия, односторонний; 4.5 Вт, 180 лм, работа в автономном режиме 1 ч; U-пит. 230 В, встроенный LiFePO4 3.2 В / 0.6 А·ч; кнопка "ТЕСТ", световая индикация режимов работы, совместимость с УДТУ; IP20, t-раб.-10…+40°C, 259×100×46.5 мм | IEK | руб./шт | 4406.38
| Светильник аварийный ДПА 5030-3 3ч IP20 LIGHTING (LDPA0-5030-3H-K01) | Светильник аварийный постоянного и непостоянного действия, односторонний; 4.5 Вт, 180 лм, работа в автономном режиме 3 ч; U-пит. 230 В, встроенный LiFePO4 3.2 В / 1.8 А·ч; кнопка "ТЕСТ", световая индикация режимов работы, совместимость с УДТУ; IP20, t-раб.-10…+40°C, 259×100×46.5 мм | IEK | руб./шт | 5047.35
| Светильник аварийный ДПА 5031-1 1ч 24м IP20 LIGHTING (LDPA0-5031-1-20-K01) | Светильник аварийный постоянного и непостоянного действия, односторонний; 4.5 Вт, 180 лм, работа в автономном режиме 1 ч; U-пит.230 В, встроенный LiFePO4 3.2 В / 1.8 А·ч; кнопка "ТЕСТ", световая индикация режимов работы, совместимость с УДТУ; IP20, t-раб.-10…+40°C, 356×164×75 мм | IEK | руб./шт | 8335.03
| Светильник аварийный ДПА 5031-3 3ч 24м IP20 LIGHTING (LDPA0-5031-3-20-K01) | Светильник аварийный постоянного и непостоянного действия, односторонний; 4.5 Вт, 180 лм, работа в автономном режиме 3 ч; U-пит.230 В, встроенный LiFePO4 3.2 В / 1.8 А·ч; кнопка "ТЕСТ", световая индикация режимов работы, совместимость с УДТУ; IP20, t-раб.-10…+40°C, 356×164×75 мм | IEK | руб./шт | 8968.05
| Светильник аварийный ДПА 5032-3 10-24/220В 3ч IP20 LIGHTING (LDPA1-5030-3-20-K01) | Светильник аварийный постоянного и непостоянного действия, односторонний; 3.5 Вт, 140 лм, работа в автономном режиме 3 ч; U-пит. 12…24/230 В, встроенный LiFePO4 3.2 В / 1.8 А·ч; кнопка "ТЕСТ", световая индикация режимов работы, совместимость с УДТУ; IP20, t-раб.-10…+40°C, 259×100×46.5 мм | IEK | руб./шт | 5001.96
| Светильник аварийный ДПА 5040-1 1ч IP54 LIGHTING (LDPA0-5040-1H-K01) | Светильник аварийный постоянного действия, односторонний, кол-во светодиодов: 16 шт, U-пит. 230 В, Р-потр. 4 Вт, номин. время работы 1 ч, встроенный Ni-Cd аккумулятор 3.6 В / 0.4 Ач, мощность лампы: 3.5 Вт, IP54, t-раб. -10...+40 °C, габ.размеры 290х120х60 мм | IEK | руб./шт | 6036.73
| Светильник аварийный ДПА 5040-3 3ч IP54 LIGHTING (LDPA0-5040-3H-K01) | Светильник аварийный постоянного действия, односторонний, кол-во светодиодов: 16 шт, U-пит. 230 В, Р-потр. 4 Вт, номин. время работы 3 ч, встроенный Ni-Cd аккумулятор 3.6 В / 1.2 Ач, мощность лампы: 3.5 Вт, IP54, t-раб. -10...+40 °C, габ.размеры 290х120х60 мм | IEK | руб./шт | 6021.87
| Светильник аварийный ДПА 5042-1 1ч IP65 LIGHTING (LDPA0-5042-1-65-K01) | Светильник аварийный постоянного/непостоянного действия, односторонний, кол-во светодиодов: 60 шт, U-пит. 230 В, Р-потр. 5 Вт, номин. время работы 1 ч, встроенный Ni-Cd аккумулятор 4.8 В / 0.6 Ач, мощность лампы: 5 Вт, IP65, t-раб. -10...+35 °C, габ.размеры 356х136х66 мм | IEK | руб./шт | 8521.37
| Светильник аварийный ДПА 5042-3 3ч IP65 LIGHTING (LDPA0-5042-3-65-K01) | Светильник аварийный постоянного/непостоянного действия, односторонний, кол-во светодиодов: 60 шт, U-пит. 230 В, Р-потр. 5 Вт, номин. время работы 3 ч, встроенный Ni-Cd аккумулятор 4.8 В / 1.8 Ач, мощность лампы: 5 Вт, IP65, t-раб. -10...+35 °C, габ.размеры 356х136х66 мм | IEK | руб./шт | 9777.13
| Светильник аварийный ДПА 5043-3 10-24/220В 3ч IP54 LIGHTING (LDPA1-5040-3-54-K01) | Светильник аварийный постоянного действия, односторонний, кол-во светодиодов: 16 шт, U-пит.перем. 230 В, U-пит.пост. 12/24 В, Р-потр. 4 Вт, номин. время работы 3 ч, встроенный Ni-Cd аккумулятор 3.6 В / 1.2 Ач, мощность лампы: 3.5 Вт, IP54, t-раб. -10...+35 °C, габ.размеры 290х120х60 мм | IEK | руб./шт | 7312.93
| Светильник аварийный ДПА-130, аккумулятор, 3ч, IP20 LIGHTING (LDPA0-130-1-3-K01) | Светильник аварийный непостоянного действия, односторонний, U-пит. 230 В, P-потр. 3 Вт, номин. время работы 3 ч, встроенный Ni-Cd аккумулятор 3.6 В / 1.2 Ач, IP20, t-раб. -10...+50 °C, габ.размеры 140х20 мм | IEK | руб./шт | 6676.21
| Защитная решетка Grid URAN/LYRA (2501003130) | Защитная решетка для светильников серий URAN и S45LYRA | Световые технологии | руб./шт | 1928
| Защитный кожух ЗК-16 для аварийного светильника KL-30 | Защитный кожух для аварийного светильника KL-30; максимальный размер для установочного оборудования 240×85×41 мм; 280×125×46 мм; 0.33 кг | SLT | руб./шт | 881.42
| Защитный кожух ЗК-17 для аварийного светильника KL-60 | Защитный кожух для аварийного светильника KL-60; максимальный размер для установочного оборудования 380×85×41 мм; 420×125×46 мм; 0.48 кг | SLT | руб./шт | 1321.59
| Защитный кожух ЗК-18 для аварийного светильника KL-90/KL-120 | Защитный кожух для аварийного светильника KL-90; максимальный размер для установочного оборудования 520×85×41 мм; 560×125×46 мм; 0.64 кг | SLT | руб./шт | 1623.33
| ЗСК 300 | Защитный кожух для аварийного светильника; сталь 6 мм, основание полоса 20х4 мм; 340х130х110 мм | Safegrid | руб./шт | 800
| ЗСК 310 | Защитный кожух для аварийного светильника; сталь 6 мм, основание полоса 20х4 мм; 1340х200х90 мм | Safegrid | руб./шт | 2795.5
| ЛУЧ-220-С 103 А БАП ДРАЙВ | Светильник светодиодный с блоком аварийного питания; 18 светодиодов, 10 Вт, 1250 Лм, 4000 К; U-пит.220 В, встроенный АКБ Li-Ion 18650 3.7 В 2600 мА·ч; встроенный акустический датчик; IP52, 180х180х50 мм | Электротехника и Автоматика | руб./шт | 3690
| ЛУЧ-220-С 103 БАП ДРАЙВ | Светильник светодиодный с блоком аварийного питания; 18 светодиодов, 10 Вт, 1250 Лм, 4000 К; U-пит.220 В, встроенный АКБ Li-Ion 18650 3.7 В 2600 мА·ч; без датчиков; IP52, 180х180х50 мм | Электротехника и Автоматика | руб./шт | 3369
| ЛУЧ-220-С 103 ДА БАП ДРАЙВ | Светильник светодиодный с блоком аварийного питания; 18 светодиодов, 10 Вт, 1250 Лм, 4000 К; U-пит.220 В, встроенный АКБ Li-Ion 18650 3.7 В 2600 мА·ч; встроенный фотодатчик, дежурный режим; IP52, 180х180х50 мм | Электротехника и Автоматика | руб./шт | 3690
| ЛУЧ-220-С 103 ДФА БАП ДРАЙВ | Светильник светодиодный с блоком аварийного питания; 18 светодиодов, 10 Вт, 1250 Лм, 4000 К; U-пит.220 В, встроенный АКБ Li-Ion 18650 3.7 В 2600 мА·ч; встроенный фотоакустический датчик (в светлое время суток светильник выключен, включается в темное время суток при появлении шума (более 60 дБ)), дежурный режим постоянный; IP52, 180х180х50 мм | Электротехника и Автоматика | руб./шт | 3690
| ЛУЧ-220-С 103 ДФА1 БАП ДРАЙВ | Светильник светодиодный с блоком аварийного питания; 18 светодиодов, 10 Вт, 1250 Лм, 4000 К; U-пит.220 В, встроенный АКБ Li-Ion 18650 3.7 В 2600 мА·ч; встроенный фотоакустический датчик (в светлое время суток светильник выключен, включается в темное время суток при появлении шума (более 60 дБ)), дежурный режим только в темноте; IP52, 180х180х50 мм | Электротехника и Автоматика | руб./шт | 3690
| ЛУЧ-220-С 103 МВ БАП ДРАЙВ | Светильник светодиодный с блоком аварийного питания; 18 светодиодов, 10 Вт, 1250 Лм, 4000 К; U-пит.220 В, встроенный АКБ Li-Ion 18650 3.7 В 2600 мА·ч; встроенный датчик движения; IP52, 180х180х50 мм | Электротехника и Автоматика | руб./шт | 4225
| ЛУЧ-220-С 103 МВФ БАП ДРАЙВ | Светильник светодиодный с блоком аварийного питания; 18 светодиодов, 10 Вт, 1250 Лм, 4000 К; U-пит.220 В, встроенный АКБ Li-Ion 18650 3.7 В 2600 мА·ч; встроенные фотодатчик и датчик движения (срабатывает в темноте); IP52, 180х180х50 мм | Электротехника и Автоматика | руб./шт | 4225
| ЛУЧ-220-С 103 Ф БАП ДРАЙВ | Светильник светодиодный с блоком аварийного питания; 18 светодиодов, 10 Вт, 1250 Лм, 4000 К; U-пит.220 В, встроенный АКБ Li-Ion 18650 3.7 В 2600 мА·ч; встроенный фотодатчик; IP52, 180х180х50 мм | Электротехника и Автоматика | руб./шт | 3690
| ЛУЧ-220-С 103 ФА БАП ДРАЙВ | Светильник светодиодный с блоком аварийного питания; 18 светодиодов, 10 Вт, 1250 Лм, 4000 К; U-пит.220 В, встроенный АКБ Li-Ion 18650 3.7 В 2600 мА·ч; встроенный фотоакустический датчик (в светлое время суток светильник выключен, включается в темное время суток при появлении шума (более 60 дБ)); IP52, 180х180х50 мм | Электротехника и Автоматика | руб./шт | 3690
| ЛУЧ-220-С 123 А БАП ДРАЙВ | Светильник светодиодный с блоком аварийного питания; 21 светодиод, 12 Вт, 1400Лм, 4000 К; U-пит.220 В, встроенный АКБ Li-Ion 18650 3.7 В 2600 мА·ч; встроенный акустический датчик; IP52, 180х180х50 мм | Электротехника и Автоматика | руб./шт | 3949
| ЛУЧ-220-С 123 БАП ДРАЙВ | Светильник светодиодный с блоком аварийного питания; 21 светодиод, 12 Вт, 1400Лм, 4000 К; U-пит.220 В, встроенный АКБ Li-Ion 18650 3.7 В 2600 мА·ч; без датчиков; IP52, 180х180х50 мм | Электротехника и Автоматика | руб./шт | 3604
| ЛУЧ-220-С 123 ДА БАП ДРАЙВ | Светильник светодиодный с блоком аварийного питания; 21 светодиод, 12 Вт, 1400Лм, 4000 К; U-пит.220 В, встроенный АКБ Li-Ion 18650 3.7 В 2600 мА·ч; встроенный фотодатчик, дежурный режим; IP52, 180х180х50 мм | Электротехника и Автоматика | руб./шт | 3949
| ЛУЧ-220-С 123 ДФА БАП ДРАЙВ | Светильник светодиодный с блоком аварийного питания; 21 светодиод, 12 Вт, 1400Лм, 4000 К; U-пит.220 В, встроенный АКБ Li-Ion 18650 3.7 В 2600 мА·ч; встроенный фотоакустический датчик (в светлое время суток светильник выключен, включается в темное время суток при появлении шума (более 60 дБ)), дежурный режим постоянный; IP52, 180х180х50 мм | Электротехника и Автоматика | руб./шт | 3949
| ЛУЧ-220-С 123 ДФА1 БАП ДРАЙВ | Светильник светодиодный с блоком аварийного питания; 21 светодиод, 12 Вт, 1400Лм, 4000 К; U-пит.220 В, встроенный АКБ Li-Ion 18650 3.7 В 2600 мА·ч; встроенный фотоакустический датчик (в светлое время суток светильник выключен, включается в темное время суток при появлении шума (более 60 дБ)), дежурный режим только в темноте; IP52, 180х180х50 мм | Электротехника и Автоматика | руб./шт | 3949
| ЛУЧ-220-С 123 МВ БАП ДРАЙВ | Светильник светодиодный с блоком аварийного питания; 21 светодиод, 12 Вт, 1400Лм, 4000 К; U-пит.220 В, встроенный АКБ Li-Ion 18650 3.7 В 2600 мА·ч; встроенный датчик движения; IP52, 180х180х50 мм | Электротехника и Автоматика | руб./шт | 4521
| ЛУЧ-220-С 123 МВФ БАП ДРАЙВ | Светильник светодиодный с блоком аварийного питания; 21 светодиод, 12 Вт, 1400Лм, 4000 К; U-пит.220 В, встроенный АКБ Li-Ion 18650 3.7 В 2600 мА·ч; встроенные фотодатчик и датчик движения (срабатывает в темноте); IP52, 180х180х50 мм | Электротехника и Автоматика | руб./шт | 4521
| ЛУЧ-220-С 123 Ф БАП ДРАЙВ | Светильник светодиодный с блоком аварийного питания; 21 светодиод, 12 Вт, 1400Лм, 4000 К; U-пит.220 В, встроенный АКБ Li-Ion 18650 3.7 В 2600 мА·ч; встроенный фотодатчик; IP52, 180х180х50 мм | Электротехника и Автоматика | руб./шт | 3949
| ЛУЧ-220-С 123 ФА БАП ДРАЙВ | Светильник светодиодный с блоком аварийного питания; 21 светодиод, 12 Вт, 1400Лм, 4000 К; U-пит.220 В, встроенный АКБ Li-Ion 18650 3.7 В 2600 мА·ч; встроенный фотоакустический датчик (в светлое время суток светильник выключен, включается в темное время суток при появлении шума (более 60 дБ)); IP52, 180х180х50 мм | Электротехника и Автоматика | руб./шт | 3949
| ЛУЧ-220-С 63 А БАП ДРАЙВ | Светильник светодиодный с блоком аварийного питания; 18 источников света, световой поток 850 лм, цветовая температура 4000 К; U-пит.220 В, P-потр.6 Вт, встроенный элемент питания 18650 (2600 мАч); IP52, t-раб.0...+45°С. Акустический датчик. | Электротехника и Автоматика | руб./шт | 3405
| ЛУЧ-220-С 63 БАП ДРАЙВ | Светильник светодиодный с блоком аварийного питания; 18 источников света, световой поток 850 лм, цветовая температура 4000 К; U-пит.220 В, P-потр.6 Вт, встроенный элемент питания 18650 (2600 мАч); IP52, t-раб.0...+45°С | Электротехника и Автоматика | руб./шт | 3062
| ЛУЧ-220-С 63 ДА БАП ДРАЙВ | Светильник светодиодный с блоком аварийного питания; 18 источников света, световой поток 850 лм, цветовая температура 4000 К; U-пит.220 В, P-потр.6 Вт, встроенный элемент питания 18650 (2600 мАч); IP52, t-раб.0...+45°С. Дежурный режим с акустическим датчиком | Электротехника и Автоматика | руб./шт | 3405
| ЛУЧ-220-С 63 ДФА БАП ДРАЙВ | Светильник светодиодный с блоком аварийного питания; 18 источников света, световой поток 850 лм, цветовая температура 4000 К; U-пит.220 В, P-потр.6 Вт, встроенный элемент питания 18650 (2600 мАч); IP52, t-раб.0...+45°С. Дежурный режим с фото-акустическим датчиком | Электротехника и Автоматика | руб./шт | 3405
| ЛУЧ-220-С 63 ДФА1 БАП ДРАЙВ | Светильник светодиодный с блоком аварийного питания; 18 источников света, световой поток 850 лм, цветовая температура 4000 К; U-пит.220 В, P-потр.6 Вт, встроенный элемент питания 18650 (2600 мАч); IP52, t-раб.0...+45°С. Дежурный режим с фото-акустическим датчиком | Электротехника и Автоматика | руб./шт | 3405
| ЛУЧ-220-С 63 МВ БАП ДРАЙВ | Светильник светодиодный с блоком аварийного питания; 18 источников света, световой поток 850 лм, цветовая температура 4000 К; U-пит.220 В, P-потр.6 Вт, встроенный элемент питания 18650 (2600 мАч); IP52, t-раб.0...+45°С. С микроволновым датчиком движения | Электротехника и Автоматика | руб./шт | 3849
| ЛУЧ-220-С 63 МВФ БАП ДРАЙВ | Светильник светодиодный с блоком аварийного питания; 18 источников света, световой поток 850 лм, цветовая температура 4000 К; U-пит.220 В, P-потр.6 Вт, встроенный элемент питания 18650 (2600 мАч); IP52, t-раб.0...+45°С. С фотодатчиком и микроволновым датчиком движения | Электротехника и Автоматика | руб./шт | 3849
| ЛУЧ-220-С 63 Ф БАП ДРАЙВ | Светильник светодиодный с блоком аварийного питания; 18 источников света, световой поток 850 лм, цветовая температура 4000 К; U-пит.220 В, P-потр.6 Вт, встроенный элемент питания 18650 (2600 мАч); IP52, t-раб.0...+45°С. Фото датчик | Электротехника и Автоматика | руб./шт | 3405
| ЛУЧ-220-С 63 ФА БАП ДРАЙВ | Светильник светодиодный с блоком аварийного питания; 18 источников света, световой поток 850 лм, цветовая температура 4000 К; U-пит.220 В, P-потр.6 Вт, встроенный элемент питания 18650 (2600 мАч); IP52, t-раб.0...+45°С. Фото-акустический датчик | Электротехника и Автоматика | руб./шт | 3405
| ЛУЧ-220-С 83 А БАП ДРАЙВ | Светильник светодиодный с блоком аварийного питания; 20 источников света, световой поток 1050 лм, цветовая температура 4000 К; U-пит.220 В, P-потр.8 Вт, встроенный элемент питания 18650 (2600 мАч); IP52, t-раб.0...+45°С. Акустический датчик | Электротехника и Автоматика | руб./шт | 3449
| ЛУЧ-220-С 83 БАП ДРАЙВ | Светильник светодиодный с блоком аварийного питания; 20 источников света, световой поток 1050 лм, цветовая температура 4000 К; U-пит.220 В, P-потр.8 Вт, встроенный элемент питания 18650 (2600 мАч); IP52, t-раб.0...+45°С | Электротехника и Автоматика | руб./шт | 3148
| ЛУЧ-220-С 83 ДА БАП ДРАЙВ | Светильник светодиодный с блоком аварийного питания; 20 источников света, световой поток 1050 лм, цветовая температура 4000 К; U-пит.220 В, P-потр.8 Вт, встроенный элемент питания 18650 (2600 мАч); IP52, t-раб.0...+45°С. Дежурный режим с акустическим датчиком | Электротехника и Автоматика | руб./шт | 3449
| ЛУЧ-220-С 83 ДФА БАП ДРАЙВ | Светильник светодиодный с блоком аварийного питания; 20 источников света, световой поток 1050 лм, цветовая температура 4000 К; U-пит.220 В, P-потр.8 Вт, встроенный элемент питания 18650 (2600 мАч); IP52, t-раб.0...+45°С. Дежурный режим с фото-акустическим датчиков | Электротехника и Автоматика | руб./шт | 3449
| ЛУЧ-220-С 83 ДФА1 БАП ДРАЙВ | Светильник светодиодный с блоком аварийного питания; 20 источников света, световой поток 1050 лм, цветовая температура 4000 К; U-пит.220 В, P-потр.8 Вт, встроенный элемент питания 18650 (2600 мАч); IP52, t-раб.0...+45°С. Дежурный режим с фото-акустическим датчиков | Электротехника и Автоматика | руб./шт | 3449
| ЛУЧ-220-С 83 МВ БАП ДРАЙВ | Светильник светодиодный с блоком аварийного питания; 20 источников света, световой поток 1050 лм, цветовая температура 4000 К; U-пит.220 В, P-потр.8 Вт, встроенный элемент питания 18650 (2600 мАч); IP52, t-раб.0...+45°С. С микроволновым датчиком движения | Электротехника и Автоматика | руб./шт | 3949
| ЛУЧ-220-С 83 МВФ БАП ДРАЙВ | Светильник светодиодный с блоком аварийного питания; 20 источников света, световой поток 1050 лм, цветовая температура 4000 К; U-пит.220 В, P-потр.8 Вт, встроенный элемент питания 18650 (2600 мАч); IP52, t-раб.0...+45°С. С фотодатчиком и микроволновым датчиком движения | Электротехника и Автоматика | руб./шт | 3949
| ЛУЧ-220-С 83 Ф БАП ДРАЙВ | Светильник светодиодный с блоком аварийного питания; 20 источников света, световой поток 1050 лм, цветовая температура 4000 К; U-пит.220 В, P-потр.8 Вт, встроенный элемент питания 18650 (2600 мАч); IP52, t-раб.0...+45°С. Фото датчик | Электротехника и Автоматика | руб./шт | 3449
| ЛУЧ-220-С 83 ФА БАП ДРАЙВ | Светильник светодиодный с блоком аварийного питания; 20 источников света, световой поток 1050 лм, цветовая температура 4000 К; U-пит.220 В, P-потр.8 Вт, встроенный элемент питания 18650 (2600 мАч); IP52, t-раб.0...+45°С. Фото-акустический датчик | Электротехника и Автоматика | руб./шт | 3449
| Плазма-П-Н-СА 12-24 | Светильник аварийного освещения; встроенный резервный источник питания, время автономной работы не менее 1 часа; U-пит.10…27 В; IP67, t-раб.-60...+70°C, 466х160х41 мм. Корпус из коррозионностойкой стали 12х18Н10 | Компания СМД | руб./шт | 43545.54
| Плазма-П-Н-СА 220 | Светильник аварийного освещения; встроенный резервный источник питания, время автономной работы не менее 1 часа; U-пит. =10-27В, ~165-220В, =200-300В, IP67, t-раб.-60...+70°C, 466х160х41 мм. Корпус из коррозионностойкой стали 12х18Н10 | Компания СМД | руб./шт | 43545.54
| Плазма-П-ПЛ-СА 12-24 | Светильник аварийного освещения; встроенный резервный источник питания, время автономной работы не менее 1 часа; U-пит.10...27 В; IP67, t-раб.-60...+70°С, 466x160x50 мм. Корпус из ударопрочного полиамида | Компания СМД | руб./шт | 33491.94
| Плазма-П-ПЛ-СА 220 | Светильник аварийного освещения; встроенный резервный источник питания, время автономной работы не менее 1 часа; U-пит.165...250 В; IP67, t-раб.-60...+70°С, 466x160x50 мм. Корпус из ударопрочного полиамида | Компания СМД | руб./шт | 33491.94
| Плазма-П-С(А) | Светильник аварийный. Промышленное всепогодное исполнение без взрывозащиты, U-пит. 10-28В, 300mA, T-окр. среды -55°…+85°C, IP68 | Этра-спецавтоматика | руб./шт | 7981.52
| Плазма-П-С(А) 40х20 | Светильник аварийного освещения промышленного исполнения; U-пит.10...28 В, I-потр.300 мА, IP68, t-раб.-55...+85°С. Корпус из стали | Этра-спецавтоматика | руб./шт | 10827.68
| Светильник аварийного освещения SAFEWAY-10 (dpa-201) | Светильник аварийный непостоянного действия, односторонний, кол-во светодиодов: 10 шт, световой поток 150 лм, U-пит. 230 В, Р-потр. 2 Вт, встроенный Li-ion аккумулятор 3.7 В / 1200 мАч, время работы в аварийном режиме 180 мин., УХЛ 3.1, IP54, t-раб. -10...+40 °C, габ.размеры 261х108х46 мм | EKF | руб./шт | 3286.04
| Светильник аварийного освещения SAFEWAY-10P (dpa-203) | Светильник аварийный постоянного действия, односторонний, кол-во светодиодов: 10 шт, световой поток 150 лм, U-пит. 230 В, Р-потр. 2 Вт, встроенный Li-ion аккумулятор 3.7 В / 1200 мАч, время работы в аварийном режиме 180 мин., УХЛ 3.1, IP54, t-раб. -10...+40 °C, габ.размеры 261х108х46 мм | EKF | руб./шт | 3661.55
| Светильник аварийного освещения SAFEWAY-40 LED (dpa-202) | Светильник аварийный непостоянного действия, односторонний, кол-во светодиодов: 40 шт, световой поток 300 лм, U-пит. 230 В, Р-потр. 5 Вт, встроенный Li-ion аккумулятор 3.7 В / 2200 мАч, время работы в аварийном режиме 90 мин., УХЛ 3.1, IP54, t-раб. -10...+40 °C, габ.размеры 355х136х58 мм | EKF | руб./шт | 4277.57
| Светильник аварийного освещения SAFEWAY-40P (dpa-204) | Светильник аварийный постоянного действия, односторонний, кол-во светодиодов: 40 шт, световой поток 300 лм, U-пит. 230 В, Р-потр. 5 Вт, встроенный Li-ion аккумулятор 3.7 В / 2200 мАч, время работы в аварийном режиме 90 мин., УХЛ 3.1, IP54, t-раб. -10...+40 °C, габ.размеры 355х136х58 мм | EKF | руб./шт | 4493.57
| Светильник переносной УП-1Р плоская вилка (с выключателем) 2Р/10м 2х0,75 (WSP20-10-K09) | Светильник переносной УП-1Р с выключателем, плоская вилка 2Р, патрон Е27 (лампа в комплект не входит); IP20, t-раб.-25…+25°C, кабель 2х0,75, длина 10 м | IEK | руб./шт | 1673.05
| Светильник светодиодный аккумуляторный ДБА 3926 3-5ч 3Вт (LDBA0-3926-30-K01) | Светильник светодиодный аккумуляторный, LED, световой поток 90/250 Лм, U-раб.230 В, P-потр.3 Вт, встроенный аккумулятор литий-ионный 3.7 В/1,3Ач (1 шт), время работы от аккумулятора до 15 часов; IP20, t-раб.-10...+40°C, 230х45х65 мм. Настенно-потолочный. | IEK | руб./шт | 1492.88
| Светильник светодиодный аккумуляторный ДБА 3928 15ч 12Вт (LDBA0-3928-60-K01) | Светильник светодиодный аккумуляторный, LED, световой поток 200/500 Лм, U-раб.230 В, P-потр.12 Вт, встроенный аккумулятор литий-ионный 3.7 В/2,6Ач (1 шт), время работы от аккумулятора до 15 часов; IP20, t-раб.-10...+40°C, 380х70х79 мм. Настенно-потолочный. | IEK | руб./шт | 3126.37
| Светильник светодиодный переносной ДРО 2060 IP44 шнур 10м черный (LDRO1-2060-04-10-K02) | Светильник светодиодный переносной, плоская вилка 2Р; IP44, t-раб.-20…+50°C, кабель 2х0,75, длина 10 м | IEK | руб./шт | 1678.34
| Светильник светодиодный переносной ДРО 2060 IP44 шнур 5м черный (LDRO2-2060-60-5M-K02) | Светильник светодиодный переносной, плоская вилка 2Р; IP44, t-раб.-20…+50°C, кабель 2х0,75, длина 5 м | IEK | руб./шт | 1448.44
| Сфера ОП АО-Д | Светильник непостоянного действия, работа только от АКБ, Uпит. 12-27В, I-потр. 100 мА, 150 лм, IP65, t-раб. -20°…+60°С, корпус-полиамид, длина кабеля в металлорукаве 1,5м | Компания СМД | руб./шт | 20219.3
| Сфера ОП АО-Д220 | Светильник непостоянного действия, работа только от АКБ, Uпит. 220В, I-потр. 120 мА, 150 лм, IP65, t-раб. -20°…+60°С, корпус-полиамид, длина кабеля в металлорукаве 1,5м | Компания СМД | руб./шт | 20219.3
| Сфера ОП АО-П | Светильник постоянного действия, работа от сети и АКБ, Uпит. 12-27В, I-потр. 150 мА, 150 лм, IP65, t-раб. -20°…+60°С, корпус-полиамид, длина кабеля в металлорукаве 1,5м | Компания СМД | руб./шт | 20219.3
| Сфера ОП АО-П220 | Светильник постоянного действия, работа от сети и АКБ, Uпит. 220В, I-потр. 180 мА, 150 лм, IP65, t-раб. -20°…+60°С, корпус-полиамид, длина кабеля в металлорукаве 1,5м | Компания СМД | руб./шт | 20219.3
| Светильник переносной УП-1Р плоская вилка (с выключателем) 2Р/5м 2х0,75 (WSP20-05-K09) | Светильник переносной УП-1Р с выключателем, плоская вилка 2Р, патрон Е27 (лампа в комплект не входит), IP20, t-раб. -25…+25°C, кабель 2х0,75, длина 5 м | IEK | руб./шт | 1189.67
| Щит аварийного освещения ЩАО ТР0,4-10-400-3-230 (LLVPOD-EPU-040-230) | Щит централизованного аварийного освещения, мощность 400 Вт, U-номин. 230В, номин время работы 1ч, класс защиты I, IP20, -0...+35°C, габ.размеры 650х500х219 мм, цвет белый RAL 7036 | IEK | руб./шт | 247064.4
| Светильник светодиодный аварийный ДПО 5342 12Вт 1,5ч 4000К IP54 круг (LDPOA-5342-12-4000-K01) | Светильник LED аварийный круглый, мощность 12 Вт; световой поток 960 лм; цветовая температура 4000 K; U-вх. 200...240 В; IP54; номин. время работы 1,5 ч; t-раб.-10...+45°C; габ.размеры D220х98 мм, цвет белый | IEK | руб./шт | 6662.58
| Светильник светодиодный аварийный ДПО 5343 12Вт 3ч 4000К IP54 круг (LDPOA-5343-12-4000-K01) | Светильник LED аварийный круглый, мощность 12 Вт; световой поток 960 лм; цветовая температура 4000 K; U-вх. 200...240 В; IP54; номин. время работы 3 ч; t-раб.-10...+45°C; габ.размеры D220х98 мм, цвет белый | IEK | руб./шт | 6930.16
| Светильник аварийный ДПА 2101-С централизованного питания без акб 24/220В IP20 (LDPA2-2101-20-00-K01) | Светильник аварийный централизованного питания без акб, односторонний, кол-во светодиодов: 30 шт, U-пит. основное ∼230 В, U-пит. резервное =24 В, Р-потр. 2.5 Вт, мощность лампы: 2,5 Вт, IP20, t-раб. 0...+40°C, габ.размеры 260х100х47 мм | IEK | руб./шт | 2451.83
| Светильник аварийный ДПА 2104-С централизованного питания 24/220В IP20 (LDPA2-2104-20-00-K01) | Светильник аварийный централизованного питания без акб, односторонний, кол-во светодиодов: 60 шт, U-пит. основное ∼230 В, U-пит. резервное =24 В, Р-потр. 3.5 Вт, мощность лампы: 3,5 Вт, IP20, t-раб. 0...+40°C, габ.размеры 356х136х64 мм | IEK | руб./шт | 2832.78
| Светильник аварийный ДПА 2105-С централизованного питания 24/220В IP65 (LDPA2-2101-65-00-K01) | Светильник аварийный централизованного питания без акб, односторонний, кол-во светодиодов: 30 шт, U-пит. основное ∼230 В, U-пит. резервное =24 В, Р-потр. 2.5 Вт, мощность лампы: 2,5 Вт, IP65, t-раб. 0...+40°C, габ.размеры 250х110х53 мм | IEK | руб./шт | 2826.25
| Светильник аварийный ДПА 3000 3ч IP20 (LDPA3-3000-3-20-K01) | Светильник аварийный (табло) постоянного/непостоянного действия, односторонний, кол-во светодиодов: 18 шт, U-пит. 230 В, Р-потр. 1,0 Вт, номин. время работы 3 ч, встроенный LiFePO4 аккумулятор 3.2 В/1,5Ач , УХЛ4, IP20, t-раб. -0...+40°C, габ.размеры 280х150х42 мм, сменная пиктограмма "Выход" в комплекте | IEK | руб./шт | 6941.8
| Светильник аварийный ДПА 5000-3 совместим с УДТУ 3ч IP65 (LDPA4-5000-3-65-K01) | Светильник аварийный постоянного действия, односторонний совместим с УДТУ, кол-во светодиодов: 168 шт, U-пит. 230 В, Р-потр. 15,0 Вт, номин. время работы 3 ч, встроенный LiFePO4 аккумулятор 6,4 В/1,5Ач , IP65, t-раб. -10...+35°C, габ.размеры 200х200х56 мм | IEK | руб./шт | 16967.74
| Светильник аварийный ДПА 5044-3 совместим с УДТУ 3ч IP65 (LDPA4-5042-3-65-K01) | Светильник аварийный постоянного/непостоянного действия, односторонний совместим с УДТУ, кол-во светодиодов: 60 шт, U-пит. 230 В, Р-потр. 5,0 Вт, номин. время работы 3 ч, встроенный LiFePO4 аккумулятор 4,8 В/1,8Ач , IP65, t-раб. -10...+35°C, габ.размеры 356х136х66 мм | IEK | руб./шт | 12271.76
| Светильник аккумуляторный BACKUP-250 LUMA (dpa-102) | Светильник аварийного освещения светодиодный непостоянного действия, U-пит. 230 В, 30 сверх ярких светодиодов с длительным сроком службы, 2 режима работы - световой поток 90/250 лм, 1 Li-ion аккумулятор 3.7 В, 1300 мАч, время свечения - до 3 часов, УХЛ4, IP20, t-раб.-10…+40°C, габ.размер 240х65х45 мм | EKF | руб./шт | 1166.93
| Светильник аккумуляторный BACKUP-250P LUMA (dpa-103) | Светильник аварийного освещения светодиодный постоянного действия, U-пит. 230 В, 30 сверх ярких светодиодов с длительным сроком службы, 2 режима работы - световой поток 90/250 лм, 1 Li-ion аккумулятор 3.7 В, 1300 мАч, время свечения - до 3 часов, УХЛ4, IP20, t-раб.-10…+40°C, габ.размер 240х65х45 мм | EKF | руб./шт | 1177.74
| Блок аварийного питания 200Вт (EPK-200-1,5H) | Блок аварийного питания для светодиодных светильников, постоянного/непостоянного действия; U-вх. ∼230 В, U-вых. =20…200 В, мощность подключаемого светильника ≤200 Вт; время автономной работы 1.5 ч; встроенный LiFePO4 АКБ 6.4 В 1.5 А·ч; IP20, УХЛ4, t-раб. 0…+40°C, габ.размеры БАП 190х40х27 мм, АКБ 160х23х22 мм. | EKF | руб./шт | 5923.81
| Блок аварийного питания 40Вт (EPK-40-1H-U) | Блок аварийного питания для светодиодных светильников, постоянного/непостоянного действия; U-вх. ∼230 В, U-вых. =180…260 В, мощность подключаемого светильника ≤40 Вт; время автономной работы 1 ч; встроенный LiFePO4 АКБ 9.6 В 6 А·ч; IP20, УХЛ4, t-раб. 0…+40°C, габ.размеры БАП 190х40х27 мм, АКБ 250х37х36 мм. | EKF | руб./шт | 11383
| Пиктограмма "Выезд" 240х95мм (pkal-03-01) | Пиктограмма "Выезд" 240х95 мм для светильника аварийного освещения SAFEWAY-10 (dpa-201) | EKF | руб./шт | 53.96
| Пиктограмма "Выезд налево" 240х95мм (pkal-03-05) | Пиктограмма "Выезд налево" 240х95 мм для светильника аварийного освещения SAFEWAY-10 (dpa-201) | EKF | руб./шт | 53.96
| Пиктограмма "Выезд направо" 240х95мм (pkal-03-03) | Пиктограмма "Выезд направо" 240х95 мм для светильника аварийного освещения SAFEWAY-10 (dpa-201) | EKF | руб./шт | 53.96
| Пиктограмма "Выход" 240х95мм (pkal-02-01) | Пиктограмма "Выход" 240х95 мм для светильника аварийного освещения SAFEWAY-10 (dpa-201) | EKF | руб./шт | 46.34
| Пиктограмма "Выход" 320х120мм (pkal-01-01) | Пиктограмма "Выход" 320х120 мм для светильника аварийного освещения SAFEWAY-40 (dpa-202) | EKF | руб./шт | 69.06
| Пиктограмма "Направление налево" 240х95мм (pkal-02-03) | Пиктограмма "Направление налево" 240х95 мм для светильника аварийного освещения SAFEWAY-10 (dpa-201) | EKF | руб./шт | 45.26
| Пиктограмма "Направление направо" 240х95мм (pkal-02-04) | Пиктограмма "Направление направо" 240х95 мм для светильника аварийного освещения SAFEWAY-10 (dpa-201) | EKF | руб./шт | 53.96
| Пиктограмма "Направление прямо" 240х95мм (pkal-02-05) | Пиктограмма "Направление прямо" 240х95 мм для светильника аварийного освещения SAFEWAY-10 (dpa-201) | EKF | руб./шт | 55.03
| Пиктограмма "Пожарный гидрант" 240х95мм (pkal-02-06) | Пиктограмма "Пожарный гидрант" 240х95 мм для светильника аварийного освещения SAFEWAY-10 (dpa-201) | EKF | руб./шт | 56.34
| Пиктограмма "Пожарный гидрант" 320х120мм (pkal-02-08) | Пиктограмма "Пожарный гидрант" 320х120 мм для светильника аварийного освещения SAFEWAY-40 (dpa-202) | EKF | руб./шт | 66.14
| Пиктограмма "Пожарный кран" 240х95мм (pkal-02-07) | Пиктограмма "Пожарный кран" 240х95 мм для светильника аварийного освещения SAFEWAY-10 (dpa-201) | EKF | руб./шт | 58.03
| Пиктограмма "Пожарный кран"320х120мм (pkal-02-09) | Пиктограмма "Пожарный кран" 320х120 мм для светильника аварийного освещения SAFEWAY-40 (dpa-202) | EKF | руб./шт | 69.06
| Пиктограмма "Стрелка" 240х95мм (pkal-04-01) | Пиктограмма "Стрелка" 240х95 мм для светильника аварийного освещения SAFEWAY-10 (dpa-201) | EKF | руб./шт | 56.34
| Пиктограмма "Стрелка" 320х120мм (pkal-04-02) | Пиктограмма "Стрелка" 320х120 мм для светильника аварийного освещения SAFEWAY-40 (dpa-202) | EKF | руб./шт | 69.06
| Telemando устройство дистанционного тестирования (4501003010) | Устройство дистанционного тестирования и управления светильников с функцией "TELEMANDO" ( URAN LED, MARS LED, LYRA LED, ANTARES LED, MIZAR); U-пит.230 В; IP20, УХЛ4, t-раб.+0...+40°C; 71х70х91 мм. Крепление на DIN-рейку. | Световые технологии | руб./шт | 9851
NEW | БАП-10W-90 90мин | Блок аварийного питания для светодиодных панелей NEOX ДВО-02-EMERGENCY; U-вх.230 В, I-потр.0.5 А, U-вых.6…90 В, I-вых.0.1 А, P-вых.10 Вт (аварийный режим), время работы в автономном режиме 90 мин.; резервный источник питания Li-ion АКБ 11.1 В 1500 А·ч; УХЛ4, IP40, t-раб.+1…+55°C, 195х41х27 мм. | NEOX | руб./шт | 921.86
NEW | СДБО-115 "ВЫХОД EXIT" NI-CD AC/DC | Светильник светодиодный аварийный односторонний; U-пит.170…265 В (AC/DC), P-потр.1 Вт, I-потр.30 мА; встроенный NI-CD(никель-кадмиевый) аккумулятор, время автономной работы 180 мин, кнопка "ТЕСТ"; УХЛ4, IP20, t-раб.+1…+40°C, 23х358х145 мм. Корпус алюминий. | NEOX | руб./шт | 572.56
NEW | СДБО-115 "ВЫХОД" NI-CD AC/DC | Светильник светодиодный аварийный односторонний; U-пит.170…265 В (AC/DC), P-потр.1 Вт, I-потр.30 мА; встроенный NI-CD(никель-кадмиевый) аккумулятор, время автономной работы 180 мин, кнопка "ТЕСТ"; УХЛ4, IP20, t-раб.+1…+40°C, 23х358х145 мм. Корпус алюминий. | NEOX | руб./шт | 572.56
2 | Внутреннее освещение
| OPTIMA OPL ECO LED 595 26Вт 4000К IP20 (1166000010) | Светильник светодиодный встраиваемый, 26 Вт, U-раб. 220 В, цвет.температура 4000 К, свет.поток 3400 лм, ударопрочность IK02, климат.исполнение УХЛ4, IP20, t-раб. +5…+35°C, материал корпуса: металл, габ.размеры 595х595х50 мм, цвет: белый | Световые технологии | руб./шт | 11753
| PLED T5i PL 600 8W FR 4000K (2850621) | Светильник накладной линейный светодиодный, мощность 8 Вт, световой поток 720 Лм, цветовая температура 4000 K, количество подключений в линию ≤ 15 шт, угол освещения 120°, U-вх.180...265 В, класс защиты II, IP40, t-раб.–20...+40°C, УХЛ2, поликарбонат, рассеиватель опаловый поликарбонат, срок службы 30000 часов, 560×23×38 мм. | JazzWay | руб./шт | 494.27
| PLED T5i PL 900 10W FR 4000K (2850645А) | Светильник накладной линейный светодиодный, мощность 10 Вт, световой поток 900 Лм, цветовая температура 4000 K, количество подключений в линию ≤ 10 шт, угол освещения 120°, U-вх.180...265 В, класс защиты II, IP40, t-раб.–20...+40°C, УХЛ2, поликарбонат, рассеиватель опаловый поликарбонат, срок службы 30000 часов, 870×23×38 мм. | JazzWay | руб./шт | 540
| Светильник светодиодный ДБО 5001 18Вт 4000К IP20 600мм металл LIGHTING (LDBO0-5001-18-4000-K02) | Светильник светодиодный линейный, 18Вт, U-раб.230 В, 4000К, IP20, цвет плафона или рассеивателя: Пластик опаловый, длина 600 мм, материал корпуса: металл, 630х80х28 мм | IEK | руб./шт | 590.52
| Светильник светодиодный ДБО 5002 36Вт 4000К IP20 1200мм металл LIGHTING (LDBO0-5002-36-4000-K02) | Светильник светодиодный линейный, 36Вт, U-раб.230 В, 4000К, IP20, цвет плафона или рассеивателя: Пластик опаловый, длина 1200 мм, материал корпуса: металл, 1240х80х28 мм | IEK | руб./шт | 979.37
| Светильник светодиодный ДБО 5003 18Вт 4000К IP20 600мм алюминий LIGHTING (LDBO0-5003-18-4000-K03) | Светильник светодиодный линейный, 18Вт, U-раб.230 В, 4000К, IP20, цвет плафона или рассеивателя: Пластик опаловый, длина 600 мм, материал корпуса: алюминий, 630х80х28 мм | IEK | руб./шт | 687.43
| Светильник светодиодный ДБО 5004 36Вт 4000К IP20 1200мм алюминий LIGHTING (LDBO0-5004-36-4000-K03) | Светильник светодиодный линейный, 36Вт, U-раб.230 В, 4000К, IP20, цвет плафона или рассеивателя: Пластик опаловый, длина 1200 мм, материал корпуса: алюминий, 1240х80х28 мм | IEK | руб./шт | 1270.4
| Светильник светодиодный ДБО 5005 18Вт 6500К IP20 600мм металл LIGHTING (LDBO0-5005-18-6500-K02) | Светильник светодиодный линейный, 18Вт, U-раб.230 В, 6500К, IP20, цвет плафона или рассеивателя: Пластик опаловый, длина 600 мм, материал корпуса: металл, 630х80х28 мм | IEK | руб./шт | 590.52
| Светильник светодиодный ДБО 5006 36Вт 6500К IP20 1200мм металл LIGHTING (LDBO0-5006-36-6500-K02) | Светильник светодиодный линейный, 36Вт, U-раб.230 В, 6500К, IP20, цвет плафона или рассеивателя: Пластик опаловый, длина 1200 мм, материал корпуса: металл, 1240х80х28 мм | IEK | руб./шт | 979.37
| Светильник светодиодный ДБО 5007 18Вт 6500К IP20 600мм алюминий LIGHTING (LDBO0-5007-18-6500-K03) | Светильник светодиодный линейный, 18Вт, U-раб.230 В, 6500К, IP20, длина 600 мм, материал корпуса: алюминий, 630х80х28 мм | IEK | руб./шт | 687.43
| Светильник светодиодный ДБО 5008 36Вт 6500К IP20 1200мм алюминий LIGHTING (LDBO0-5008-36-6500-K03) | Светильник светодиодный линейный, 36Вт, U-раб.230 В, 6500К, IP20, цвет плафона или рассеивателя: Пластик опаловый, длина 1200 мм, материал корпуса: алюминий, 1240х80х28 мм | IEK | руб./шт | 1270.4
| Светильник светодиодный ДБО 5010 45Вт 4000К IP20 1500мм сталь LIGHTING (LDBO0-5010-45-4000-K01) | Светильник светодиодный линейный, 45 Вт, U-раб.230 В, 6500 К, IP20, цвет плафона или рассеивателя: Поликарбонат, длина 1500 мм, материал корпуса: сталь, 1540х80х28 мм | IEK | руб./шт | 1336.02
| ДБО-1000 Опал 4000К IP40 (TBL-1000-O-36-4000-40) | Линейный светильник для школьной доски, рассеиватель Опал, U-пит.перемен. 170…265 В, мощность 36 Вт, световой поток ≥4000 лм, цветовая температура 4000 К (нейтральный белый), IP40, t-раб. -20...+45°C, габ.размер 1100х120х70 мм | EKF | руб./шт | 7648.02
| Светильник светодиодный ДВО 6561-P 36Вт 4000К 595х595х20 призма LIGHTING (LDVO2-6561-36-4000-U-K01) | Светильник светодиодный встраиваемый, 36 Вт, U-раб. 220 В, цвет.температура 4000К, свет.поток 3600 лм, IP20, t-раб. 0…+35°C, тип рассеивателя: призма, материал корпуса: металл, габ.размеры 595х595х20 мм, цвет: белый | IEK | руб./шт | 1453.64
| Светильник светодиодный ДВО 6561-О 36Вт 4000К 595х595х20 опал LIGHTING (LDVO3-6561-36-4000-U-K01) | Светильник светодиодный встраиваемый, 36 Вт, U-раб. 220 В, цвет.температура 4000К, свет.поток 3600 лм, IP20, t-раб. 0…+35°C, тип рассеивателя: опал, материал корпуса: металл, габ.размеры 595х595х20 мм, цвет: белый | IEK | руб./шт | 1503.66
| ДВО-1001 Опал 30Вт 4000К IP40 (LPL-1001-O-30-4000-40) | Панель светодиодная серия Luma, рассеиватель Опал, U-пит.перемен. 170…265 В, мощность 30 Вт, световой поток ≥3300 лм, цветовая температура 4000 К (нейтральный белый), IP40, t-раб. -20...+45°C, габ.размер 595х595х40 мм | EKF | руб./шт | 5185.1
| ДВО-1001 Опал 30Вт 4000К IP54 (LPL-1001-O-30-4000-54) | Панель светодиодная серия Luma, рассеиватель Опал, U-пит.перемен. 170…265 В, мощность 30 Вт, световой поток ≥3300 лм, цветовая температура 4000 К (нейтральный белый), IP54, t-раб. -20...+45°C, габ.размер 595х595х55 мм | EKF | руб./шт | 6201.01
| ДВО-1001 Опал 30Вт 6500К IP40 (LPL-1001-O-30-6500-40) | Панель светодиодная серия Luma, рассеиватель Опал, U-пит.перемен. 170…265 В, мощность 30 Вт, световой поток ≥3300, цветовая температура 6500 К (холодный белый), IP40, t-раб. -20...+45°C, габ.размер 595х595х40 мм | EKF | руб./шт | 5058.63
| ДВО-1001 Призма 30Вт 4000К IP40 (LPL-1001-Z-30-4000-40) | Панель светодиодная серия Luma, рассеиватель Призма, U-пит.перемен. 170…265 В, мощность 30 Вт, световой поток ≥3300 лм, цветовая температура 4000 К (нейтральный белый), IP40, t-раб. -20...+45°C, габ.размер 595х595х40 мм | EKF | руб./шт | 5185.1
| ДВО-1002 Опал 36Вт 4000К IP40 (LPL-1002-O-36-4000-40) | Панель светодиодная серия Luma, рассеиватель Опал, U-пит.перемен. 170…265 В, мощность 36 Вт, световой поток ≥4300 лм, цветовая температура 4000 К (нейтральный белый), IP40, t-раб. -20...+45°C, габ.размер 595х595х40 мм | EKF | руб./шт | 5444.34
| ДВО-1002 Опал 36Вт 4000К IP54 (LPL-1002-O-36-4000-54) | Панель светодиодная серия Luma, рассеиватель Опал, U-пит.перемен. 170…265 В, мощность 36 Вт, световой поток ≥4300 лм, цветовая температура 4000 К (нейтральный белый), IP54, t-раб. -20...+45°C, габ.размер 595х595х55 мм | EKF | руб./шт | 8036.9
| ДВО-1002 Опал 36Вт 6500К IP40 (LPL-1002-O-36-6500-40) | Панель светодиодная серия Luma, рассеиватель Опал, U-пит.перемен. 170…265 В, мощность 36 Вт, световой поток ≥4300 лм, цветовая температура 6500 К (холодный белый), IP40, t-раб. -20...+45°C, габ.размер 595х595х40 мм | EKF | руб./шт | 5444.34
| ДВО-1002 Опал 36Вт 6500К IP54 (LPL-1002-O-36-6500-54) | Панель светодиодная серия Luma, рассеиватель Опал, U-пит.перемен. 170…265 В, мощность 36 Вт, световой поток ≥4300 лм, цветовая температура 6500 К (холодный белый), IP54, t-раб. -20...+45°C, габ.размер 595х595х55 мм | EKF | руб./шт | 8036.9
| ДВО-1002 Опал равномерн. 36Вт 4000К IP40 (LPL-1002-OP-36-4000-40) | Панель светодиодная серия Luma, рассеиватель Опал равномерн, U-пит.перемен. 170…265 В, мощность 36 Вт, световой поток ≥4300 лм, цветовая температура 4000 К (нейтральный белый), IP40, t-раб. -20...+45°C, габ.размер 595х595х50 мм | EKF | руб./шт | 6351.74
| ДВО-1002 Опал равномерн. 36Вт 4000К IP54 (LPL-1002-OP-36-4000-54) | Панель светодиодная серия Luma, рассеиватель Опал равномерн, U-пит.перемен. 170…265 В, мощность 36 Вт, световой поток ≥4300 лм, цветовая температура 4000 К (нейтральный белый), IP54, t-раб. -20...+45°C, габ.размер 595х595х55 мм | EKF | руб./шт | 8599.67
| Светильник светодиодный ДБО 0105 MEZONIN 10Вт 4000К призма GENERICA (MN-DBO0-0105-010-40-K01-G) | Светильник LED накладной линейный светодиодный, мощность 10 Вт, световой поток 540 Лм, цветовая температура 4000 K, U-вх. 198…253 В, IP20, t-раб.+1...+40°C, габ.размеры 550х30х31 мм, цвет белый | IEK | руб./шт | 255.41
| Светильник светодиодный ДБО 0106 MEZONIN 10Вт 6500К призма GENERICA (MN-DBO0-0106-010-65-K01-G) | Светильник LED накладной линейный светодиодный, мощность 10 Вт, световой поток 540 Лм, цветовая температура 6500 K, U-вх. 198…253 В, IP20, t-раб.+1...+40°C, габ.размеры 550х30х31 мм, цвет белый | IEK | руб./шт | 255.41
| Светильник светодиодный ДБО 0107 MEZONIN 14Вт 4000К призма GENERICA (MN-DBO0-0107-014-40-K01-G) | Светильник LED накладной линейный светодиодный, мощность 14 Вт, световой поток 1500 Лм, цветовая температура 4000 K, U-вх. 198…253 В, IP20, t-раб.+1...+40°C, габ.размеры 1150х30х31 мм, цвет белый | IEK | руб./шт | 325.86
| Светильник светодиодный ДБО 0108 MEZONIN 14Вт 6500К призма GENERICA (MN-DBO0-0108-014-65-K01-G) | Светильник LED накладной линейный светодиодный, мощность 14 Вт, световой поток 1500 Лм, цветовая температура 6500 K, U-вх. 198…253 В, IP20, t-раб.+1...+40°C, габ.размеры 1150х30х31 мм, цвет белый | IEK | руб./шт | 325.86
| Светильник встраиваемый под лампу MR16 бронза (LUVB0-GU05-1-K29) | Светильник встраиваемый под лампу MR16, цвет бронза | IEK | руб./шт | 16.78
| Светильник ДСП 1104 32Вт 6500К IP65 (аналог 36Вт) GENERICA (LDSP0-1104-032-6500-K01-G) | Светильник накладной линейный светодиодный, мощность 32 Вт, световой поток 2880 Лм, цветовая температура 6500 K, U-вх. 180…260 В, IP65, t-раб.-20...+45°C, габ.размеры 1120х50х32 мм, цвет белый | IEK | руб./шт | 772.81
| Светильник светодиодный линейный ДБО 4011 18Вт 4000К IP20 600мм призма (LDBO0-4011-18-4000-K01) | Светильник LED линейный, мощность 18 Вт; световой поток 1800 лм; цветовая температура 4000 K; U-вх. 200...240 В; IP20; t-раб.-10...+45°C; габ.размеры 600х62х24 мм, цвет белый | IEK | руб./шт | 552.41
| Светильник светодиодный линейный ДБО 4012 36Вт 4000К IP20 1200мм призма (LDBO0-4012-36-4000-K01) | Светильник LED линейный, мощность 36 Вт; световой поток 3600 лм; цветовая температура 4000 K; U-вх. 200...240 В; IP20; t-раб.-10...+45°C; габ.размеры 1200х62х24 мм, цвет белый | IEK | руб./шт | 971.48
| Светильник светодиодный линейный ДБО 4013 18Вт 6500К IP20 600мм призма (LDBO0-4013-18-6500-K01) | Светильник LED линейный, мощность 36 Вт; световой поток 1800 лм; цветовая температура 6500 K; U-вх. 200...240 В; IP20; t-раб.-10...+45°C; габ.размеры 600х62х24 мм, цвет белый | IEK | руб./шт | 526.11
| Светильник светодиодный линейный ДБО 4014 36Вт 6500К IP20 1200мм призма (LDBO0-4014-36-6500-K01) | Светильник LED линейный, мощность 36 Вт; световой поток 3600 лм; цветовая температура 6500 K; U-вх. 200...240 В; IP20; t-раб.-10...+45°C; габ.размеры 1200х62х24 мм, цвет белый | IEK | руб./шт | 925.21
| AVRORA 90-32/opal-sand 4000К IP20 595х595 CRI>90 | Светильник светодиодный встраиваемый, 32 Вт, U-раб. ∼220 В, цвет.температура 4000 К, свет.поток 3800 лм, IP20, габ.размеры 595х595х25 мм, цвет: белый | CSVT | руб./шт | 1461.9
| LED-GR 8 8Вт 4000К IP40 800лм 85х85х40 CRI80 opal-sand GL15/DOB бел | Светильник светодиодный встраиваемый в потолки Грильято, 8 Вт, U-раб. ∼220 В, цвет.температура 4000 К, свет.поток 800 лм, IP40, t-раб. -15…+45°C, материал корпуса: металл, габ.размеры 85х85х40 мм, цвет: белый | CSVT | руб./шт | 628.44
| FLORA-36 OPAL-1540 36Вт 4000К IP40 3100лм, серый | Светильник LED линейный, мощность 36 Вт; световой поток 3100 лм; цветовая температура 4000 K; U-вх. ∼176...264 В; УХЛ3.1, IP40; t-раб.-15...+40°C; габ.размеры (ДхШхВ) 1540х50х70 мм, цвет корпуса серый | CSVT | руб./шт | 3449.03
| VESTA SCHOOL-18/OPAL-SAND-1223 4000К IP20 CRI>90 с кронштейнами бел. | Светильник LED линейный, мощность 20 Вт; световой поток 2250 лм; цветовая температура 4000 K; U-вх. ∼176...264 В; УХЛ3.1, IP40; t-раб.-15...+40°C; габ.размеры (ДхШхВ) 1291х500х72 мм, цвет корпуса белый, Г-образный кронштейн для крепления светильника входит в комплект. | CSVT | руб./шт | 2094
| VESTA SCHOOL-18/opal-sand-1223 18Вт 4000К IP20 CRI80 2200лм с кронштейнами бел. | Светильник LED линейный, мощность 18 Вт; световой поток 2200 лм; цветовая температура 4000 K; U-вх. ∼176...264 В; УХЛ3.1, IP40; t-раб.-15...+40°C; габ.размеры (ДхШхВ) 1291х500х72 мм, цвет корпуса белый, Г-образный кронштейн для крепления светильника входит в комплект. | CSVT | руб./шт | 1990.93
| LED-GR DOB 100-8 8Вт 4000К IP40 800лм одиночный белый | Светильник светодиодный встраиваемый в потолки Грильято, 8 Вт, U-раб. ∼220 В, цвет.температура 4000 К, свет.поток 600 лм, IP40, t-раб. -15…+45°C, материал корпуса: металл, габ.размеры 90х90х40 мм, цвет: белый | CSVT | руб./шт | 628.44
| LED-GR 40 85х85х40 CRI80 4000 opal-sand IP40 белый GL15 (5 модулей х 8 Вт) | Светильник светодиодный встраиваемый в потолки Грильято, 40 Вт (5 модулей х 8 Вт), U-раб. ∼220 В, цвет.температура 4000 К, свет.поток 3400 лм, IP40, t-раб. -15…+45°C, материал корпуса: металл, габ.размеры 85х85х40 мм, цвет: белый | CSVT | руб./шт | 2213.24
| LED-GR 40 90х90х40 CRI80 4000 opal-sand IP40 белый (5 модулей х 8 Вт) | Светильник светодиодный встраиваемый в потолки Грильято, 40 Вт (5 модулей х 8 Вт), U-раб. ∼220 В, цвет.температура 4000 К, свет.поток 3700 лм, IP40, t-раб. -15…+45°C, материал корпуса: металл, габ.размеры 90х90х40 мм, цвет: белый | CSVT | руб./шт | 2213.24
| AVRORA 32 595х595х25 CRI80 4000 opal-sand IP20 белый армстронг | Светильник светодиодный встраиваемый, 32 Вт, U-раб. ∼220 В, цвет.температура 4000 К, свет.поток 3900 лм, IP20, габ.размеры 595х595х25 мм, цвет: белый | CSVT | руб./шт | 1772.22
| AVRORA 32 595х595х25 CRI80 4000 prisma IP20 белый армстронг | Светильник светодиодный встраиваемый, 32 Вт, U-раб. ∼220 В, цвет.температура 4000 К, свет.поток 4200 лм, IP20, габ.размеры 595х595х25 мм, цвет: белый | CSVT | руб./шт | 1772.22
| ДВО-02 3640-ПРИЗМА 36Вт 4000К 595х595мм | Панель светодиодная универсальная; угол светового излучения 120°, цветовая температура 4000 К, световой поток 3800 Лм; U-пит.170…265 В, 36 Вт; IP40, t-раб.+1…+55°C, 595х595х15 мм. Цвет белый. Металлический корпус. | NEOX | руб./шт | 738.22
| ДВО-02 3665-ПРИЗМА 36Вт 6500К 595х595мм | Панель светодиодная универсальная; угол светового излучения 120°, цветовая температура 6500 К, световой поток 3800 Лм; U-пит.170…265 В, 36 Вт; IP40, t-раб.+1…+55°C, 595х595х15 мм. Цвет белый. Металлический корпус. | NEOX | руб./шт | 738.22
| ДПО-108 ОПАЛ 36Вт 6500К 1200мм IP40 | Светильник светодиодный; угол светового излучения 120°, цветовая температура 6500 К, световой поток 3780 Лм; U-пит.230 В, 36 Вт; IP40, t-раб.+1…+55°C, 1195х75х36 мм. Цвет белый. Стальной корпус. | NEOX | руб./шт | 400.61
| ДПО-108 ОПАЛ 18Вт 6500К 600мм IP40 | Светильник светодиодный; угол светового излучения 120°, цветовая температура 6500 К, световой поток 1800 Лм; U-пит.230 В, 18 Вт; IP40, t-раб.+1…+55°C, 595х75х26 мм. Цвет белый. Стальной корпус. | NEOX | руб./шт | 262.87
| ДПО-110 ПРИЗМА 36Вт 230В 6500К 1200мм IP40 | Светильник светодиодный; угол светового излучения 120°, цветовая температура 6500 К, световой поток 3780 Лм; U-пит.230 В, 36 Вт; IP40, t-раб.+1…+55°C, 1200х61х24 мм. Цвет белый. Металлический корпус. | NEOX | руб./шт | 415.92
| ДПО-110 ПРИЗМА 50Вт 6500К 1200мм IP40 | Светильник светодиодный; угол светового излучения 120°, цветовая температура 6500 К, световой поток 5250 Лм; U-пит.230 В, 50 Вт; IP40, t-раб.+1…+55°C, 1200х61х24 мм. Цвет белый. Металлический корпус. | NEOX | руб./шт | 469.92
| ДВО-02 4040-ОПАЛ 40Вт 230В 4000К 595х595мм | Панель светодиодная универсальная; угол светового излучения 120°, цветовая температура 4000 К, световой поток 3600 Лм; U-пит.230 В, 40 Вт; IP40, t-раб.+1…+55°C, 595х595х15 мм. Цвет белый. Металлический корпус. | NEOX | руб./шт | 988.47
| ДВО-02 4065-ОПАЛ 40Вт 230В 6500К 595х595мм | Панель светодиодная универсальная; угол светового излучения 120°, цветовая температура 6500 К, световой поток 3600 Лм; U-пит.230 В, 40 Вт; IP40, t-раб.+1…+55°C, 595х595х15 мм. Цвет белый. Металлический корпус. | NEOX | руб./шт | 988.47
| ДПО-108 ОПАЛ 36Вт 4000К 1200мм IP40 | Светильник светодиодный; угол светового излучения 120°, цветовая температура 4000 К, световой поток 3600 Лм; U-пит.230 В, 36 Вт; IP40, t-раб.+1…+55°C, 1195х75х26 мм. Цвет белый. Металлический корпус. | NEOX | руб./шт | 400.61
| ДПО-110 ОПАЛ 36Вт 230В 6500К 1200мм IP40 | Светильник светодиодный; угол светового излучения 120°, цветовая температура 6500 К, световой поток 3600 Лм; U-пит.230 В, 36 Вт; IP40, t-раб.+1…+55°C, 1200х61х24 мм. Цвет белый. Металлический корпус. | NEOX | руб./шт | 415.92
| ДПО-110 ПРИЗМА 18Вт 230В 6500К 600мм IP40 | Светильник светодиодный; угол светового излучения 120°, цветовая температура 6500 К, световой поток 1800 Лм; U-пит.230 В, 18 Вт; IP40, t-раб.+1…+55°C, 600х61х24 мм. Цвет белый. Металлический корпус. | NEOX | руб./шт | 275.48
| ДПО-108 ОПАЛ 48Вт 6500К 1200мм IP40 | Светильник светодиодный; угол светового излучения 120°, цветовая температура 6500 К, световой поток 4800 Лм; U-пит.230 В, 48 Вт; IP40, t-раб.+1…+55°C, 1195х75х26 мм. Цвет белый. Металлический корпус. | NEOX | руб./шт | 442.02
| ДПО-108 ОПАЛ 18Вт 4000К 600мм IP40 | Светильник светодиодный; угол светового излучения 120°, цветовая температура 4000 К, световой поток 1800 Лм; U-пит.230 В, 18 Вт; IP40, t-раб.+1…+55°C, 595х75х26 мм. Цвет белый. Металлический корпус. | NEOX | руб./шт | 262.87
| ДВО-02 4565-ПРИЗМА 45Вт 6500К 595х595мм унив. | Панель светодиодная универсальная; угол светового излучения 120°, цветовая температура 6500 К, световой поток 4700 Лм; U-пит.230 В, 40 Вт; IP40, t-раб.+1…+55°C, 595х595х15 мм. Цвет белый. Металлический корпус. | NEOX | руб./шт | 813.83
| SPO-101-1 1xLED-T8-1200 G13 1200мм IP20 под led лампу | Светильник под светодиодную лампу LED T8 G13; угол светового излучения 120°; U-пит.230 В; IP20, t-раб.+1…+55°C, 1198х30х12 мм. Цвет белый. Металлический корпус. | NEOX | руб./шт | 128.74
| ДПО-110 ОПАЛ 50Вт 6500К 1200мм IP40 | Светильник светодиодный; угол светового излучения 120°, цветовая температура 6500 К, световой поток 5000 Лм; U-пит.230 В, 50 Вт; IP40, t-раб.+1…+55°C, 1200х61х24 мм. Цвет белый. Металлический корпус. | NEOX | руб./шт | 469.92
| ДПО-108 ПРИЗМА 36Вт 230В 6500К 1200мм IP40 | Светильник светодиодный; угол светового излучения 120°, цветовая температура 6500 К, световой поток 3600 Лм; U-пит.230 В, 36 Вт; IP40, t-раб.+1…+55°C, 1195х75х26 мм. Цвет белый. Металлический корпус. | NEOX | руб./шт | 446.66
| ДПО-108 ОПАЛ 48Вт 4000К 1200мм | Светильник светодиодный; угол светового излучения 120°, цветовая температура 4000 К, световой поток 4800 Лм; U-пит.230 В, 48 Вт; IP40, t-раб.+1…+55°C, 1195х75х26 мм. Цвет белый. Металлический корпус. | NEOX | руб./шт | 451.87
| ДПО-110 ПРИЗМА 36Вт 230В 4000К 1200мм IP40 | Светильник светодиодный; угол светового излучения 120°, цветовая температура 4000 К, световой поток 5250 Лм; U-пит.230 В, 36 Вт; IP40, t-раб.+1…+55°C, 1200х61х24 мм. Цвет белый. Металлический корпус. | NEOX | руб./шт | 415.92
| Светильник светодиодный ДВО 1611 белый 7Вт 4000K (LDVO0-1611-07-4000-K01) | Светильник светодиодный встраиваемый, 7 Вт, U-раб. 220 В, цвет.температура 4000К, свет.поток 380 лм, IP20, t-раб.0…+35°C, D95х32 мм. Металлический корпус. Цвет белый | IEK | руб./шт | 169.35
| Светильник светодиодный ДВО 1612 белый 9Вт 4000K (LDVO0-1612-09-4000-K01) | Светильник светодиодный встраиваемый, 9 Вт, U-раб. 220 В, цвет.температура 4000К, свет.поток 620 лм, IP20, t-раб.0…+35°C, D118х32 мм. Металлический корпус. Цвет белый | IEK | руб./шт | 220.92
| Светильник светодиодный ДВО 1613 белый 12Вт 4000K (LDVO0-1613-12-4000-K01) | Светильник светодиодный встраиваемый, 12 Вт, U-раб. 220 В, цвет.температура 4000К, свет.поток 860 лм, IP20, t-раб.0…+35°C, D145х32 мм. Металлический корпус. Цвет белый | IEK | руб./шт | 294.98
| Светильник светодиодный ДВО 1713 9Вт 4000К круг белый (LDVO0-1713-09-4000-K01) | Светильник светодиодный встраиваемый, 9 Вт, U-раб. 220 В, цвет.температура 4000К, свет.поток 750 лм, IP40, t-раб.0…+35°C, D145х31 мм. Пластиковый корпус. Цвет белый | IEK | руб./шт | 421.2
| Светильник светодиодный ДВО 1714 12Вт 6500К круг белый (LDVO0-1714-12-6500-K01) | Светильник светодиодный встраиваемый, 12 Вт, U-раб. 220 В, цвет.температура 6500К, свет.поток 1200 лм, IP40, t-раб.0…+35°C, D145х31 мм. Пластиковый корпус. Цвет белый | IEK | руб./шт | 513.53
| Светильник светодиодный ДВО 1614 20Вт 4000К круг белый (LDVO0-1614-20-4000-K01) | Светильник светодиодный встраиваемый, 20 Вт, U-раб. 220 В, цвет.температура 4000К, свет.поток 1100 лм, IP20, t-раб.0…+35°C, D185х32 мм. Пластиковый корпус. Цвет белый | IEK | руб./шт | 396.75
| Светильник светодиодный ДВО 1821 PRO 24Вт 4000K круг белый (LDVO0-1821-24-4000-K01) | Светильник светодиодный встраиваемый, 24 Вт, U-раб. 220 В, цвет.температура 4000К, свет.поток 2500 лм, IP54, t-раб.0…+35°C, D190х50 мм. Пластиковый корпус. Цвет белый | IEK | руб./шт | 6440.96
| Светильник светодиодный ДВО 1711 5Вт 4000К круг белый (LDVO0-1711-05-4000-K01) | Светильник светодиодный встраиваемый, 5 Вт, U-раб. 220 В, цвет.температура 4000К, свет.поток 380 лм, IP40, t-раб.0…+35°C, D100х30 мм. Пластиковый корпус. Цвет белый | IEK | руб./шт | 318.66
| Светильник светодиодный ДВО 1714 12Вт 4000К круг белый (LDVO0-1714-12-4000-K01) | Светильник светодиодный встраиваемый, 12 Вт, U-раб. 220 В, цвет.температура 4000К, свет.поток 1020 лм, IP40, t-раб.0…+35°C, D145х31 мм. Пластиковый корпус. Цвет белый | IEK | руб./шт | 549.4
| Светильник светодиодный ДВО 1602 LED 7Вт 4000К круг белый (LDVO0-1602-1-7-K02) | Светильник светодиодный встраиваемый, 7 Вт, U-раб. 220 В, цвет.температура 4000К, свет.поток 420 лм, IP20, t-раб.0…+35°C, 118х118х20 мм. Алюминиевый корпус. Цвет белый | IEK | руб./шт | 396.43
| Светильник светодиодный ДВО 1605 LED 12Вт 4000K круг белый (LDVO0-1605-1-12-K02) | Светильник светодиодный встраиваемый, 12 Вт, U-раб. 220 В, цвет.температура 4000К, свет.поток 840 лм, IP20, t-раб.0…+35°C, 168х168х20 мм. Алюминиевый корпус. Цвет белый | IEK | руб./шт | 620.25
| Светильник светодиодный ДВО 1608 LED 18Вт 6500 круг белый (LDVO0-1608-1-18-6500-K01) | Светильник светодиодный встраиваемый, 18 Вт, U-раб. 220 В, цвет.температура 6500К, свет.поток 1260 лм, IP20, t-раб.0…+35°C, D225х23 мм. Алюминиевый корпус. Цвет белый | IEK | руб./шт | 1298.18
| Светильник светодиодный ДВО 1614 20Вт 6500К круг белый (LDVO0-1614-20-6500-K01) | Светильник светодиодный встраиваемый, 20 Вт, U-раб. 220 В, цвет.температура 6500К, свет.поток 1100 лм, IP20, t-раб.0…+35°C, D185х32 мм. Пластиковый корпус. Цвет белый | IEK | руб./шт | 396.75
| Светильник светодиодный ДВО 1802 PRO 20Вт 4000K круг белый (LDVO0-1802-20-4000-K01) | Светильник светодиодный встраиваемый, 20 Вт, U-раб. 220 В, цвет.температура 4000К, свет.поток 2000 лм, IP40, t-раб.0…+35°C, D194х50 мм. Алюминиевый корпус. Цвет белый | IEK | руб./шт | 3466.21
| Светильник светодиодный ДВО 1820 PRO 15Вт 4000K круг белый (LDVO0-1820-15-4000-K01) | Светильник светодиодный встраиваемый, 15 Вт, U-раб. 220 В, цвет.температура 4000К, свет.поток 1500 лм, IP54, t-раб.0…+35°C, D108х50 мм. Алюминиевый корпус. Цвет белый | IEK | руб./шт | 4132.64
| Светильник светодиодный ДВО 6560-P 36Вт 6500К 595х595х20 призма (LDVO2-6560-36-6500-U-K01) | Панель светодиодная 36 Вт; световой поток 3600 лм. Цветовая температура 6500 К; U-пит.180…265 В; IP20, t-раб.0…+35°C, 595х595х20 мм. Цвет белый. Стальной корпус. | IEK | руб./шт | 1453.64
| Панель светодиодная ДВО 6560-O 595х595х20мм 36Вт 6500К опал (LDVO3-6560-36-6500-U-K01) | Панель светодиодная 36 Вт; световой поток 3600 лм. Цветовая температура 6500 К; угол светового пучка 120°, U-пит. 220…240 В; IP20, t-раб.-0…+35°C, 595х595х20 мм. Цвет белый. Стальной корпус. | IEK | руб./шт | 1503.66
| Панель светодиодная ДВО 6575 595х595х20мм 40Вт 4000К опал (LDVO0-6575-40-4000-K01) | Панель светодиодная 40 Вт; световой поток 4000 лм. Цветовая температура 4000 К; угол светового пучка 120°, U-пит. 220…240 В; IP20, t-раб.-0…+35°C, 595х595х20 мм. Цвет белый. Стальной корпус. | IEK | руб./шт | 2032.9
| Панель светодиодная ДВО 6575 595х595х20мм 40Вт 6500К опал (LDVO0-6575-40-6500-K01) | Панель светодиодная 40 Вт; световой поток 3400 лм. Цветовая температура 6500 К; угол светового пучка 120°, U-пит. 220…240 В; IP20, t-раб.-0…+35°C, 595х595х20 мм. Цвет белый. Стальной корпус. | IEK | руб./шт | 2032.9
| Панель светодиодная ДВО 6567-O 1200х180х20мм 36Вт 4000К опал (LDVO3-6567-36-4000-K01) | Панель светодиодная 36 Вт; световой поток 3300 лм. Цветовая температура 4000 К; угол светового пучка 120°, U-пит. 220…240 В; IP20, t-раб.-0…+35°C, 595х595х20 мм. Цвет белый. Стальной корпус. | IEK | руб./шт | 1525.73
| Светильник светодиодный ДВО 6567-P 36Вт 4000К призма (LDVO2-6567-36-4000-K01) | Панель светодиодная 36 Вт; световой поток 3300 лм. Цветовая температура 4000 К; угол светового пучка 120°, U-пит. 220…240 В; IP40, t-раб.-0…+35°C, 1200х180х20 мм. Цвет белый. Стальной корпус. | IEK | руб./шт | 1432.09
| Панель светодиодная ДВО 6568-O 1200х180х20мм 36Вт 6500К опал (LDVO3-6568-36-6500-K01) | Панель светодиодная 36 Вт; световой поток 3300 лм. Цветовая температура 6500 К; угол светового пучка 120°, U-пит. 220…240 В; IP20, t-раб.-0…+35°C, 1200х180х20 мм. Цвет белый. Стальной корпус. | IEK | руб./шт | 1525.73
| Светильник светодиодный ДВО 6568-P 36Вт 6500К 1200х180х20 призма (LDVO2-6568-36-6500-K01) | Панель светодиодная 36 Вт; световой поток 3300 лм. Цветовая температура 6500 К; угол светового пучка 120°, U-пит. 220…240 В; IP40, t-раб.-0…+35°C, 1200х180х20 мм. Цвет белый. Стальной корпус. | IEK | руб./шт | 1432.09
| Светильник ДСП 1308 18Вт 4000К IP65 600мм белый (LDSP0-1308-18-4000-K01) | Светильник, мощность 18 Вт; световой поток 1800 лм. Цветовая температура 4000 K; U-вх. 200...240 В; IP65, t-раб.-25..+45°C; 600х53х35 мм. Цвет белый. | IEK | руб./шт | 1198.34
| Светильник ДСП 1309 18Вт 6500К IP65 600мм белый (LDSP0-1309-18-6500-K01) | Светильник, мощность 18 Вт; световой поток 1800 лм. Цветовая температура 6500 K; U-вх. 200...240 В; IP65, t-раб.-25..+45°C; 600х53х35 мм. Цвет белый. | IEK | руб./шт | 1198.34
| Светильник ДСП 1310 36Вт 4000К IP65 1200мм белый (LDSP0-1310-36-4000-K01) | Светильник, мощность 36 Вт; световой поток 3600 лм. Цветовая температура 4000 K; U-вх. 200...240 В; IP65, t-раб.-25..+45°C; 1200х53х35 мм. Цвет белый. | IEK | руб./шт | 1718.72
| Светильник ДСП 1311 36Вт 6500К IP65 1200мм белый (LDSP0-1311-36-6500-K01) | Светильник, мощность 36 Вт; световой поток 3600 лм. Цветовая температура 6500 K; U-вх. 200...240 В; IP65, t-раб.-25..+45°C; 1200х53х35 мм. Цвет белый. | IEK | руб./шт | 1562.48
| KROKUS-PANEL-34 34Вт 4000К IP54/IP20 3500лм 588х588 встраив/подвесной д/потолка Грильято | Светильник светодиодный встраиваемый, мощность 34 Вт; световой поток 3700 лм; цветовая температура 4000 K; U-вх. ∼176...264 В; УХЛ2, IP20; t-раб.-20...+45°C; габ.размеры (ДхВхВ) 588х588х10 мм. | CSVT | руб./шт | 2867.78
| AVRORA-32/opal-sand 32Вт 4000К IP20 3700лм 603х603 универс. для потолка Грильято | Светильник светодиодный встраиваемый, мощность 32 Вт; световой поток 3500 лм; цветовая температура 4000 K; U-вх. ∼176...264 В; УХЛ2, IP20; t-раб.-20...+45°C; габ.размеры (ДхВхВ) 603x603х25 мм. | CSVT | руб./шт | 1772.22
| Решетка защитная для панели LED ДВО 1260х270х95мм белая (LT-DVO0D-R-1260-K01) | Решетка защитная для панели LED ДВО; сталь; t-раб.-65...+70°C; 1260х270х95 мм. Цвет белый | IEK | руб./шт | 2147.2
| Решетка защитная для панели LED ДВО 690х370х95мм белая (LT-DVO0D-R-0690-K01) | Решетка защитная для панели LED ДВО; сталь; t-раб.-65...+70°C; 690х370х95 мм. Цвет белый | IEK | руб./шт | 1565.66
| Лента светодиодная 5м COB 528LED/м freecut 14Вт/м IP20 24В холодный белый (LSR11-2-528-20-05) | Лента светодиодная; свободная резка, 14 Вт/м, длина 5м, ширина 8 мм; U-пит.24 В; IP20; свет холодный белый. | IEK | руб./шт | 3006.09
| Лента светодиодная 5м COB 528LED/м freecut 14Вт/м IP20 24В нейтральный белый (LSR11-10-528-20-05) | Лента светодиодная; свободная резка, 14 Вт/м, длина 5м, ширина 8 мм; U-пит.24 В; IP20; свет нейтральный белый. | IEK | руб./шт | 3006.09
| Лента светодиодная 5м COB 528LED/м freecut 14Вт/м IP20 24В теплый белый (LSR11-1-528-20-05) | Лента светодиодная; свободная резка, 14 Вт/м, длина 5м, ширина 8 мм; U-пит.24 В; IP20; свет тёплый белый. | IEK | руб./шт | 3006.09
| Профиль алюминиевый для LED ленты 1607 2м опал черный (LSADD1607-SET1-2-N1-1-K02) | Профиль алюминиевый для светодиодной ленты 1607 накладной прямоугольный с комплектом аксессуаров (опал); длина 2 м. Цвет чёрный. | IEK | руб./шт | 581.54
| Профиль алюминиевый для LED ленты 1712 2м опал черный (LSADD1712-SET1-2-N1-1-K02) | Профиль алюминиевый для светодиодной ленты 1712 накладной прямоугольный с комплектом аксессуаров (опал); длина 2 м. Цвет чёрный. | IEK | руб./шт | 715.74
| Профиль алюминиевый для LED ленты 2207 2м опал черный (LSADD2207-SET1-2-V4-1-K02) | Профиль алюминиевый для светодиодной ленты 2207 встраиваемый трапециевидный с комплектом аксессуаров (опал); длина 2 м. Цвет чёрный. | IEK | руб./шт | 671
| Профиль алюминиевый для LED ленты 1606 2м опал (LSADD1606-SET1-2-G1-1-12) | Профиль алюминиевый для светодиодной ленты 1606 гибкий накладной прямоугольный с комплектом аксессуаров (опал); длина 2 м. | IEK | руб./шт | 590.48
| Профиль алюминиевый для LED ленты 1616 2м опал (LSADD1616-SET1-2-N3-1-12) | Профиль алюминиевый для светодиодной ленты 1616 накладной угловой с комплектом аксессуаров (опал); длина 2 м. | IEK | руб./шт | 590.48
| Профиль алюминиевый для LED ленты 1607 2м опал (LSADD1607-SET1-2-N1-1-08) | Профиль алюминиевый для светодиодной ленты 1607 накладной прямоугольный с комплектом аксессуаров (опал); длина 2 м. | IEK | руб./шт | 627.59
| Профиль алюминиевый для LED ленты 1712 2м опал (LSADD1712-SET1-2-N1-1-08) | Профиль алюминиевый для светодиодной ленты 1712 накладной прямоугольный с комплектом аксессуаров (опал); длина 2 м. | IEK | руб./шт | 748.96
| Профиль алюминиевый для LED ленты 2207 2м опал (LSADD2207-SET1-2-V4-1-08) | Профиль алюминиевый для светодиодной ленты 2207 встраиваемый трапециевидный с комплектом аксессуаров (опал); длина 2 м. | IEK | руб./шт | 724.94
| Профиль алюминиевый для LED ленты 1616 2м опал (LSADD1616-SET1-2-N5-1-12) | Профиль алюминиевый для светодиодной ленты 1616 накладной квадратный с комплектом аксессуаров (опал); длина 2 м. | IEK | руб./шт | 745.36
| Профиль алюминиевый для LED ленты 2406 2м опал (LSADD2406-SET1-2-V4-1-12) | Профиль алюминиевый для светодиодной ленты 2406 встраиваемый трапециевидный с комплектом аксессуаров (опал); длина 2 м. | IEK | руб./шт | 590.48
| Профиль алюминиевый для LED ленты 3006 2м опал (LSADD3006-SET1-2-V4-1-12) | Профиль алюминиевый для светодиодной ленты 3006 встраиваемый трапециевидный с комплектом аксессуаров (опал); длина 2 м. | IEK | руб./шт | 803.44
| Профиль алюминиевый для LED ленты 6114 2м опал (LSADD6114-SET1-2-K4-1-04) | Профиль алюминиевый для светодиодной ленты 6114 под гипсокартон трапециевидный с комплектом аксессуаров (опал); длина 2 м. | IEK | руб./шт | 1328.58
| Профиль алюминиевый для LED ленты 7234 2м опал (LSADD7234-SET1-2-N4-1-04) | Профиль алюминиевый для светодиодной ленты 7234 для натяжного потолка трапециевидный с комплектом аксессуаров (опал); длина 2 м. | IEK | руб./шт | 2516.8
| Коннектор (3 шт) MONO 8мм (JACK5,5-15см-разъем) (LSCON8-MONO-112-03) | Коннектор 8 мм (JACK5.5-15см-разъем) для светодиодной ленты 2835, ECO(3528). В комплекте 3 шт. | IEK | руб./компл | 220.51
| Коннектор (3 шт) MONO 8мм (разъем-разъем) (LSCON8-MONO-202-03) | Коннектор 8 мм (разъем-разъем) для светодиодной ленты 2835, ECO(3528). В комплекте 3 шт. | IEK | руб./компл | 93.39
| Коннектор (3 шт) MONO 8мм (разъем-15см-разъем) (LSCON8-MONO-212-03) | Коннектор 8 мм (разъем-15см-разъем) для светодиодной ленты 2835, ECO(3528); IP20. В комплекте 3 шт. | IEK | руб./компл | 124.52
| Коннектор (3 шт) MONO 8мм (15см-разъем) (LSCON8-MONO-213-03) | Коннектор 8 мм (15см-разъем) для светодиодной ленты 2835, ECO(3528); IP20. В комплекте 3 шт. | IEK | руб./компл | 83.38
| Контроллер с ПДУ радио MONO 1 канал 12В 10А 120Вт черный (LSC1-MONO-120-RF-20-12-B) | Радиоканальный комплект для управления светодиодной лентой; 1 канал цветности; U-пит.12 В, I-вых.10 А (max); IP20. Цвет чёрный. В комплекте контроллер и пульт дистанционного управления. | IEK | руб./шт | 1579.03
| Контроллер с ПДУ радио MONO 1 канал 12В 10А 120Вт белый (LSC1-MONO-120-RF-20-12-W) | Радиоканальный комплект для управления светодиодной лентой; 1 канал цветности; U-пит.12 В, I-вых.10 А (max); IP20. Цвет белый. В комплекте контроллер и пульт дистанционного управления. | IEK | руб./шт | 1875.9
| Контроллер с ПДУ радио MONO 3 канала 12В 6А 216Вт черный (LSC1-MONO-216-RF-20-12-B) | Радиоканальный комплект для управления светодиодной лентой; 3 канала цветности; U-пит.12 В, I-вых.6 А (max); IP20. Цвет чёрный. В комплекте контроллер и пульт дистанционного управления. | IEK | руб./шт | 2010.2
| Драйвер LED ИПСН-PRO 60Вт 24В клеммы IP20 (LSP1-060-24-20-33-PRO) | Драйвер LED; U-вх.230 В (AC), U-вых.24 В (DC), I-вых.2.5 А, P-вых.60 Вт; защита от короткого замыкания, клеммы подключения; IP20, t-раб.-10…+35°C, 172х34х23 мм. | IEK | руб./шт | 1213.18
| Драйвер LED ИПСН-PRO 100Вт 24В клеммы IP20 (LSP1-100-24-20-33-PRO) | Драйвер LED; U-вх.230 В (AC), U-вых.24 В (DC), I-вых.4.1 А, P-вых.100 Вт; защита от короткого замыкания, клеммы подключения; IP20, t-раб.-10…+35°C, 145х49х29 мм. | IEK | руб./шт | 1792.17
| Драйвер LED ИПСН-PRO 250Вт 24В клеммы IP20 (LSP1-250-24-20-33-PRO) | Драйвер LED; U-вх.230 В (AC), U-вых.24 В (DC), I-вых.10 А, P-вых.250 Вт; защита от короткого замыкания, клеммы подключения; IP20, t-раб.-10…+35°C, 258х48х29 мм. | IEK | руб./шт | 3170.75
| Светильник светодиодный ДВО 6565 eco 36Вт 4000К 595х595х10 (LDVO1-6565-36-0-4000-K01) | Панель светодиодная 36 Вт; световой поток 2800 лм. Цветовая температура 4000 К; U-пит.200…240 В; IP20, t-раб.-20…+35°C, 595х595х10 мм. Цвет белый. Стальной корпус. | IEK | руб./шт | 2257.11
| Драйвер LED MG-40-600-01 E 36Вт (LDVO0-36-0-E-K01) | Драйвер LED; U-вх.230 В (AC), U-вых.42…63 В (DC), I-вых.0,6 А, P-вых.36 Вт; защита от короткого замыкания, клеммы подключения; IP20, t-раб.-20…+35°C, 115х42х28 мм. | IEK | руб./шт | 680.16
NEW | LLED-01-04W-4000-W 4Вт 4000K L314мм (Б0017422) | Линейный светодиодный светильник с выключателем; 22 светодиода, до 11 светильников последовательно, световой поток 380 Лм, цветовая температура 4000 К; U-раб.190…250 В, P-потр.4 Вт; УХЛ4, IP20, t-раб.+5…+40°C; 314х22х37 мм. Пластиковый корпус. Цвет белый. В комплекте гибкий коннектор 15 см, шнур питания 1 м. | ЭРА | руб./шт | 281.64
NEW | LLED-01-04W-6500-W 4Вт 6500K L314мм (Б0033303) | Линейный светодиодный светильник с выключателем; 22 светодиода, до 11 светильников последовательно, световой поток 380 Лм, цветовая температура 6500 К; U-раб.190…250 В, P-потр.4 Вт; УХЛ4, IP20, t-раб.+5…+40°C; 314х22х37 мм. Пластиковый корпус. Цвет белый. В комплекте гибкий коннектор 15 см, шнур питания 1 м. | ЭРА | руб./шт | 281.64
NEW | LLED-01-08W-4000-W 8Вт 4000K L574мм (Б0017425) | Линейный светодиодный светильник с выключателем; 44 светодиода, до 6 светильников последовательно, световой поток 700 Лм, цветовая температура 4000 К; U-раб.190…250 В, P-потр.8 Вт; УХЛ4, IP20, t-раб.+5…+40°C; 574х22х37 мм. Пластиковый корпус. Цвет белый. В комплекте гибкий коннектор 15 см, шнур питания 1 м. | ЭРА | руб./шт | 333.79
NEW | LLED-01-08W-6500-W 8Вт 6500K L574мм (Б0033304) | Линейный светодиодный светильник с выключателем; 44 светодиода, до 6 светильников последовательно, световой поток 700 Лм, цветовая температура 6500 К; U-раб.190…250 В, P-потр.8 Вт; УХЛ4, IP20, t-раб.+5…+40°C; 574х22х37 мм. Пластиковый корпус. Цвет белый. В комплекте гибкий коннектор 15 см, шнур питания 1 м. | ЭРА | руб./шт | 333.79
NEW | LLED-01-12W-4000-W 12Вт 4000K L874мм (Б0017426) | Линейный светодиодный светильник с выключателем; 66 светодиода, до 4 светильников последовательно, световой поток 1000 Лм, цветовая температура 4000 К; U-раб.190…250 В, P-потр.12 Вт; УХЛ4, IP20, t-раб.+5…+40°C; 874х22х37 мм. Пластиковый корпус. Цвет белый. В комплекте гибкий коннектор 15 см, шнур питания 1 м. | ЭРА | руб./шт | 370.88
NEW | LLED-01-12W-6500-W 12Вт 6500K L874мм (Б0019780) | Линейный светодиодный светильник с выключателем; 66 светодиода, до 4 светильников последовательно, световой поток 1000 Лм, цветовая температура 6500 К; U-раб.190…250 В, P-потр.12 Вт; УХЛ4, IP20, t-раб.+5…+40°C; 874х22х37 мм. Пластиковый корпус. Цвет белый. В комплекте гибкий коннектор 15 см, шнур питания 1 м. | ЭРА | руб./шт | 370.88
NEW | LLED-01-14W-4000-W 14Вт 4000K L1024мм (Б0017427) | Линейный светодиодный светильник с выключателем; 78 светодиода, до 4 светильников последовательно, световой поток 1200 Лм, цветовая температура 4000 К; U-раб.190…250 В, P-потр.14 Вт; УХЛ4, IP20, t-раб.+5…+40°C; 1024х22х37 мм. Пластиковый корпус. Цвет белый. В комплекте гибкий коннектор 15 см, шнур питания 1 м. | ЭРА | руб./шт | 395.22
NEW | LLED-01-14W-6500-W 14Вт 6500K L1024мм (Б0019781) | Линейный светодиодный светильник с выключателем; 78 светодиода, до 4 светильников последовательно, световой поток 1200 Лм, цветовая температура 6500 К; U-раб.190…250 В, P-потр.14 Вт; УХЛ4, IP20, t-раб.+5…+40°C; 1024х22х37 мм. Пластиковый корпус. Цвет белый. В комплекте гибкий коннектор 15 см, шнур питания 1 м. | ЭРА | руб./шт | 395.22
NEW | LLED-01-16W-4000-B 16Вт 4000K L1174мм (Б0065585) | Линейный светодиодный светильник с выключателем; 22 светодиода, световой поток 1400 Лм, цветовая температура 4000 К; U-раб.190…250 В, P-потр.16 Вт; УХЛ4, IP20, t-раб.+5…+40°C; 1174х22х37 мм. Пластиковый корпус. Цвет белый. В комплекте гибкий коннектор 15 см, шнур питания 1 м. | ЭРА | руб./шт | 611.95
NEW | LLED-01-16W-4000-W 16Вт 4000K L1174мм (Б0017428) | Линейный светодиодный светильник с выключателем; 88 светодиода, до 3 светильников последовательно, световой поток 1400 Лм, цветовая температура 4000 К; U-раб.190…250 В, P-потр.16 Вт; УХЛ4, IP20, t-раб.+5…+40°C; 1174х22х37 мм. Пластиковый корпус. Цвет чёрный. В комплекте гибкий коннектор 15 см, шнур питания 1 м. | ЭРА | руб./шт | 418.4
NEW | LLED-01-16W-6500-W 16Вт 6500K L1174мм (Б0019782) | Линейный светодиодный светильник с выключателем; 88 светодиода, до 3 светильников последовательно, световой поток 1400 Лм, цветовая температура 6500 К; U-раб.190…250 В, P-потр.16 Вт; УХЛ4, IP20, t-раб.+5…+40°C; 1174х22х37 мм. Пластиковый корпус. Цвет чёрный. В комплекте гибкий коннектор 15 см, шнур питания 1 м. | ЭРА | руб./шт | 418.4
NEW | SML-10-WB-40K-B48 48Вт 4000K 5500Лм 1180х70х55 (Б0049816) | Линейный светодиодный светильник подвесной; световой поток 5500 Лм, цветовая температура 4000 К; U-раб.180…265 В, P-потр.48 Вт; УХЛ4, IP40, t-раб.0…+35°C, 1180х70х55 мм. Материал алюминий, пластик. Цвет чёрный. | ЭРА | руб./шт | 2483.31
NEW | SML-10-WB-40K-W48 48Вт 4000K 5500Лм 1180х70х55 (Б0049815) | Линейный светодиодный светильник подвесной; световой поток 5500 Лм, цветовая температура 4000 К; U-раб.180…265 В, P-потр.48 Вт; УХЛ4, IP40, t-раб.0…+35°C, 1180х70х55 мм. Материал алюминий, пластик. Цвет белый. | ЭРА | руб./шт | 2281.1
NEW | SML-10-WB-65K-B48 48Вт 6500K 5500Лм 1180х70х55 (Б0049818) | Линейный светодиодный светильник подвесной; световой поток 5500 Лм, цветовая температура 6500 К; U-раб.180…265 В, P-потр.48 Вт; УХЛ4, IP40, t-раб.0…+35°C, 1180х70х55 мм. Материал алюминий, пластик. Цвет чёрный. | ЭРА | руб./шт | 2482.4
NEW | SML-10-WB-65K-W48 48Вт 6500K 5500Лм 1180х70х55 (Б0049817) | Линейный светодиодный светильник подвесной; световой поток 5500 Лм, цветовая температура 6500 К; U-раб.180…265 В, P-потр.48 Вт; УХЛ4, IP40, t-раб.0…+35°C, 1180х70х55 мм. Материал алюминий, пластик. Цвет белый. | ЭРА | руб./шт | 2281.1
NEW | SML-12-WB-40K-В60 60Вт 4000K 7100Лм 1480х70х55 (Б0061019) | Линейный светодиодный светильник подвесной; световой поток 7100 Лм, цветовая температура 4000 К; U-раб.180…265 В, P-потр.60 Вт; УХЛ4, IP40, t-раб.0…+35°C, 1488х70х55 мм. Материал алюминий, пластик. Цвет чёрный. | ЭРА | руб./шт | 3390.99
NEW | SPO-13-40-6K-IP54 40Вт 6500K 595х595 IP54 Ra90 (Б0066584) | Светильник светодиодный с драйвером; световой поток 4200 Лм, цветовая температура 6500 К; U-раб.125…280 В, P-потр.40 Вт; УХЛ4, IP54, 595х595х34 мм. Материал пластик. Цвет белый. | ЭРА | руб./шт | 3600
NEW | SPO-1-40-4K-M [4] 40Вт 4000К 595х595 (Б0041888) | Светильник светодиодный с равномерной засветкой матовый; световой поток 4200 Лм, цветовая температура 4000 К; U-раб.170…265 В, P-потр.40 Вт; УХЛ4, IP54, t-раб.+1…+35°C, 595х595х34 мм. Материал сталь с порошковым покрытием. Цвет белый. | ЭРА | руб./шт | 1043.1
NEW | SPO-1-40-4K-M-EM 40Вт 4000K 595х595 (Б0065283) | Светильник светодиодный с равномерной свечением со встроенным БАП; световой поток 4200 Лм, цветовая температура 4000 К; U-раб.125…280 В, P-потр.40 Вт; УХЛ4, IP54, t-раб.+1…+35°C, 595х595х34 мм. Материал сталь с порошковым покрытием. Цвет белый. | ЭРА | руб./шт | 2519.91
NEW | SPO-1-40-6K-M [4] 40Вт 6500К 595х595 (Б0041887) | Светильник светодиодный с равномерной засветкой матовый; световой поток 4200 Лм, цветовая температура 6500 К; U-раб.170…265 В, P-потр.40 Вт; УХЛ4, IP54, t-раб.+1…+35°C, 595х595х34 мм. Материал сталь с порошковым покрытием. Цвет белый. | ЭРА | руб./шт | 965.33
NEW | SPO-1-40-6K-M-EM 40Вт 6500K 595х595 (Б0065267) | Светильник светодиодный с равномерной свечением со встроенным БАП; световой поток 4200 Лм, цветовая температура 6500 К; U-раб.125…280 В, P-потр.40 Вт; УХЛ4, IP54, t-раб.+1…+35°C, 595х595х34 мм. Материал сталь с порошковым покрытием. Цвет белый. | ЭРА | руб./шт | 2519.91
NEW | SPO-15-40-4K-WH 40Вт 4000К 595х595 (Б0070917) | Светильник светодиодный с равномерным свечением; световой поток 4200 Лм, цветовая температура 4000 К; U-раб.125…280 В, P-потр.40 Вт; УХЛ4, IP54, t-раб.+1…+35°C, 595х595х34 мм. Материал сталь с порошковым покрытием. Цвет белый. | ЭРА | руб./шт | 1180.35
NEW | SPO-15-40-6K-WH 40Вт 6500К 595х595 (Б0070916) | Светильник светодиодный с равномерным свечением; световой поток 4200 Лм, цветовая температура 6500 К; U-раб.125…280 В, P-потр.40 Вт; УХЛ4, IP54, t-раб.+1…+35°C, 595х595х34 мм. Материал сталь с порошковым покрытием. Цвет белый. | ЭРА | руб./шт | 1180.35
NEW | SPO-18-40-4K-CLIP-IN 40Вт 4000К IP54 600х600 Ra90 (Б0063080) | Светильник светодиодный с равномерным свечением; световой поток 4200 Лм, цветовая температура 4000 К; U-раб.125…280 В, P-потр.40 Вт; УХЛ4, IP54, t-раб.+1…+35°C, 600х600х35 мм. Материал сталь с порошковым покрытием. Цвет белый. | ЭРА | руб./шт | 3832.02
NEW | SPO-531-B-65K-036 36Вт 6500К 1200 (Б0061351) | Светильник светодиодный линейный матовый; световой поток 3960 Лм, цветовая температура 6500 К; U-раб.170…265 В, P-потр.36 Вт; УХЛ4, IP40, t-раб.+1…+35°C, 1200х61.4х23.9 мм. Материал сталь с порошковым покрытием. Цвет чёрный. | ЭРА | руб./шт | 805.2
NEW | SPO-5-50-4K-M 50Вт 4000K 1200 (Б0068013) | Светильник светодиодный линейный матовый; световой поток 5500 Лм, цветовая температура 4000 К; U-раб.170…265 В, P-потр.50 Вт; УХЛ4, IP40, t-раб.+1…+35°C, 1495х76х25 мм. Материал сталь с порошковым покрытием. Цвет чёрный. | ЭРА | руб./шт | 442.86
NEW | SPO-6-36-4K-M 36Вт 4000К IP40 595х595 (Б0039319) | Светильник светодиодный матовый; световой поток 3200 Лм, цветовая температура 4000 К; U-раб.165…265 В, P-потр.36 Вт; УХЛ4, IP40, t-раб.+1…+35°C, 595х595х19 мм. Материал сталь с порошковым покрытием. Цвет белый. | ЭРА | руб./шт | 763.11
NEW | SPO-6-36-4K-P 36Вт 4000К IP40 595х595 (Б0039057) | Светильник светодиодный призма; световой поток 3600 Лм, цветовая температура 4000 К; U-раб.165…265 В, P-потр.36 Вт; УХЛ4, IP40, t-раб.+1…+35°C, 595х595х19 мм. Материал сталь с порошковым покрытием. Цвет белый. | ЭРА | руб./шт | 718.28
NEW | SPO-6-36-4K-P-EM 36Вт 4000K 595х595 (Б0065310) | Светильник светодиодный призма со встроенным БАП (1 час); световой поток 3600 Лм, цветовая температура 4000 К; U-раб.165…265 В, P-потр.36 Вт; УХЛ4, IP40, t-раб.+1…+35°C, 595х595х19 мм. Материал сталь с порошковым покрытием. Цвет белый. | ЭРА | руб./шт | 2098.4
NEW | SPO-6-36-6K-M 36Вт 6500К IP40 595х595 (Б0039318) | Светильник светодиодный матовый; световой поток 3200 Лм, цветовая температура 6500 К; U-раб.165…265 В, P-потр.36 Вт; УХЛ4, IP40, t-раб.+1…+35°C, 595х595х19 мм. Материал сталь с порошковым покрытием. Цвет белый. | ЭРА | руб./шт | 763.11
NEW | SPO-6-36-6K-M-EM 36Вт 6500K 595х595 (Б0065298) | Светильник светодиодный матовый со встроенным БАП (1 час); световой поток 3200 Лм, цветовая температура 6500 К; U-раб.165…265 В, P-потр.36 Вт; УХЛ4, IP40, t-раб.+1…+35°C, 595х595х19 мм. Материал сталь с порошковым покрытием. Цвет белый. | ЭРА | руб./шт | 2098.1
NEW | SPO-6-36-6K-P 36Вт 6500К IP40 595х595 (Б0039056) | Светильник светодиодный призма; световой поток 3600 Лм, цветовая температура 6500 К; U-раб.165…265 В, P-потр.36 Вт; УХЛ4, IP40, t-раб.+1…+35°C, 595х595х19 мм. Материал сталь с порошковым покрытием. Цвет белый. | ЭРА | руб./шт | 718.28
NEW | SPO-6-36-6K-P-EM 36Вт 6500K 595х595 (Б0065299) | Светильник светодиодный призма со встроенным БАП (1 час); световой поток 3600 Лм, цветовая температура 6500 К; U-раб.165…265 В, P-потр.36 Вт; УХЛ4, IP40, t-раб.+1…+35°C, 595х595х19 мм. Материал сталь с порошковым покрытием. Цвет белый. | ЭРА | руб./шт | 2098.4
NEW | SPO-646-3-4K-W6 36Вт 4000К 89х89мм (6 куб. 100х100) (Б0063062) | Светильник светодиодный типа домино (6 шт.) для монтажа в потолки Грильято с ячейками 100х100 и 50х50, расстояние между кубиками 38 см; световой поток 3420 Лм, цветовая температура 4000 К; U-раб.120…290 В, P-потр.36 Вт; УХЛ4, IP40, t-раб.+1…+35°C, 89х89х40 см. Материал сталь с порошковым покрытием. Цвет опал. | ЭРА | руб./шт | 2196
NEW | SPO-6-48-4K-M (4) 48Вт 4000К IP40 595х595 (Б0035359) | Светильник светодиодный матовый с проводом; световой поток 4800 Лм, цветовая температура 4000 К; U-раб.165…265 В, P-потр.48 Вт; УХЛ4, IP40, t-раб.+1…+35°C, 595х595х19 мм. Материал сталь с порошковым покрытием. Цвет белый. | ЭРА | руб./шт | 1074.21
NEW | SPO-6-48-4K-P (4) 48Вт 4000К IP40 595х595 (Б0026954) | Светильник светодиодный с проводом; световой поток 4800 Лм, цветовая температура 4000 К; U-раб.165…265 В, P-потр.48 Вт; УХЛ4, IP40, t-раб.+1…+35°C, 595х595х19 мм. Материал сталь с порошковым покрытием. Цвет белый. | ЭРА | руб./шт | 841.8
NEW | SPO-6-48-6K-P (4) 48Вт 6500К IP40 595х595 (Б0026955) | Светильник светодиодный призма с проводом; световой поток 4800 Лм, цветовая температура 6500 К; U-раб.165…265 В, P-потр.48 Вт; УХЛ4, IP40, t-раб.+1…+35°C, 595х595х19 мм. Материал сталь с порошковым покрытием. Цвет белый. | ЭРА | руб./шт | 841.8
NEW | SPO-7-20-6K-P 20Вт 6500К 595х180 (Б0063059) | Светильник светодиодный призма; световой поток 2000 Лм, цветовая температура 6500 К; U-раб.165…265 В, P-потр.20 Вт; УХЛ4, IP40, t-раб.+1…+35°C, 595х180х19 мм. Материал сталь с порошковым покрытием. Цвет белый. В комплекте драйвер. | ЭРА | руб./шт | 529.79
NEW | SPO-7-40-6K-P (4) 40Вт 6500К 1195х180 (Б0026973) | Светильник светодиодный призма; световой поток 3600 Лм, цветовая температура 6500 К; U-раб.165…265 В, P-потр.40 Вт; УХЛ4, IP40, t-раб.+1…+35°C, 1195х180х19 мм. Материал сталь с порошковым покрытием. Цвет белый. В комплекте драйвер. Возможно подключение БАП. | ЭРА | руб./шт | 750.3
NEW | SPO-7-72-6K-P (4) 72Вт 6500К 1195х180 (Б0026957) | Светильник светодиодный призма с проводом; световой поток 6840 Лм, цветовая температура 6500 К; U-раб.165…265 В, P-потр.72 Вт; УХЛ4, IP40, t-раб.+1…+35°C, 1195х180х19 мм. Материал сталь с порошковым покрытием. Цвет белый. | ЭРА | руб./шт | 1253.55
NEW | SPO-801-0-001-120 IP20 (для T8 G13 LED 1200мм до 40Вт) (Б0043773) | Светильник 1 светодиодную лампу T8 с цоколем G13 LED 1200 мм до 40 Вт; УХЛ4, IP20, t-раб.+1…+35°C, 1220х34х50 мм. Материал сталь с порошковым покрытием. Цвет белый. | ЭРА | руб./шт | 126.27
NEW | SPO-BAR-1300-200 (Б0049260) | Решетка защитная для светильников ЭРА ДПО-11, SPO-7, SPO-5, SPO-531, SPL-532, SPP-3, SPP-301, SPP-201, SPP-101, SPO-920; толщина прута 3 мм; УХЛ4, IP20, t-раб.+1…+35°C, 1300х235х80 мм. Материал сталь с порошковым покрытием. Цвет белый. | ЭРА | руб./шт | 732
NEW | Кабель для подключения светильников ДБО-60/120/150 3х0,75 мм2 черный (ASC-B-1-LBL) | Кабель для подключения светодиодных линейных светильников ДБО-60/120/150 серии EKF; 3х0,75 мм.кв, 1 метр. Цвет чёрный. | EKF | руб./шт | 226.05
NEW | Кабель для подключения светильников ДБО-60/120/150 3х0,75 мм2 белый (ASC-W-1-LBL) | Кабель для подключения светодиодных линейных светильников ДБО-60/120/150 серии EKF; 3х0,75 мм.кв., 1 метр. Цвет белый. | EKF | руб./шт | 226.05
NEW | ДВО-1004 9Вт 2700K IP20 Basic (DLL-1004-9-2700) | Светильник встраиваемый светодиодный серии EKF Basic; цветовая температура 2700K; U-ном.230 В, P-ном.9 Вт; IP20, t-раб.0…+40°C. | EKF | руб./шт | 273.32
NEW | ДВО-1005 9Вт 4000K IP20 Basic (DLL-1005-9-4000) | Светильник встраиваемый светодиодный серии EKF Basic; цветовая температура 4000K; U-ном.230 В, P-ном.9 Вт; IP20, t-раб.0…+40°C. | EKF | руб./шт | 281.57
NEW | ДВО-1006 9Вт 6500K IP20 Basic (DLL-1006-9-6500) | Светильник встраиваемый светодиодный серии EKF Basic; цветовая температура 6500K; U-ном.230 В, P-ном.9 Вт; IP20, t-раб.0…+40°C. | EKF | руб./шт | 281.57
NEW | ДВО-1007 14Вт 4000K IP20 Basic (DLL-1007-14-4000) | Светильник встраиваемый светодиодный серии EKF Basic; цветовая температура 4000K; U-ном.230 В, P-ном.14 Вт; IP20, t-раб.0…+40°C. | EKF | руб./шт | 473.91
NEW | ДВО-1008 14Вт 6500K IP20 Basic (DLL-1008-14-6500) | Светильник встраиваемый светодиодный серии EKF Basic; цветовая температура 6500K; U-ном.230 В, P-ном.14 Вт; IP20, t-раб.0…+40°C. | EKF | руб./шт | 473.91
NEW | ДВО-1009 20Вт 4000K IP20 Basic (DLL-1009-20-4000) | Светильник встраиваемый светодиодный серии EKF Basic; цветовая температура 4000K; U-ном.230 В, P-ном.20 Вт; IP20, t-раб.0…+40°C. | EKF | руб./шт | 789.83
NEW | ДВО-1010 20Вт 6500K IP20 Basic (DLL-1010-20-6500) | Светильник встраиваемый светодиодный серии EKF Basic; цветовая температура 6500K; U-ном.230 В, P-ном.20 Вт; IP20, t-раб.0…+40°C. | EKF | руб./шт | 789.83
NEW | ДВО-1105 круглый 18Вт 4000K IP20 LUMA (DLL-1105-R-18-4000) | Светодиодный встраиваемый даунлайт безрамочный серии LUMA EKF; цветовая температура 4000K; U-ном.230 В, P-ном.18 Вт; IP20, t-раб.-10…+40°C. | EKF | руб./шт | 291.44
NEW | ДВО-1106 круглый 18Вт 6500K IP20 LUMA (DLL-1106-R-18-6500) | Светодиодный встраиваемый даунлайт безрамочный серии LUMA EKF; цветовая температура 6500K; U-ном.230 В, P-ном.18 Вт; IP20, t-раб.-10…+40°C. | EKF | руб./шт | 291.44
NEW | ДВО-1108 круглый 24Вт 4000K IP20 LUMA (DLL-1108-R-24-4000) | Светодиодный встраиваемый даунлайт безрамочный серии LUMA EKF; цветовая температура 4000K; U-ном.230 В, P-ном.24 Вт; IP20, t-раб.-10…+40°C. | EKF | руб./шт | 416.33
NEW | ДВО-1109 круглый 24Вт 6500K IP20 LUMA (DLL-1109-R-24-6500) | Светодиодный встраиваемый даунлайт безрамочный серии LUMA EKF; цветовая температура 6500K; U-ном.230 В, P-ном.24 Вт; IP20, t-раб.-10…+40°C. | EKF | руб./шт | 416.33
NEW | Набор для крепления светильников ДБО-60/120/150 (HMK-V2-LBL) | Набор для подвесного крепления светодиодных линейных светильников ДБО-60/120/150 EKF | EKF | руб./шт | 148.5
NEW | ДБО-120 4000К IP20 LUMA (LBL-120-48-B-4000) | Светильник светодиодный линейный серии LUMA EKF; цветовая температура 4000K; U-раб.180…265 В, P-ном.48 Вт; IP20, t-раб.-20…+45°C, 1180х65х70 мм. Цвет чёрный. | EKF | руб./шт | 3441.08
NEW | ДБО-120 6500К IP20 LUMA (LBL-120-48-B-6500) | Светильник светодиодный линейный серии LUMA EKF; цветовая температура 6500K; U-раб.180…265 В, P-ном.48 Вт; IP20, t-раб.-20…+45°C, 1180х65х70 мм. Цвет чёрный. | EKF | руб./шт | 3441.08
NEW | ДБО-120 4000К IP20 LUMA (LBL-120-48-W-4000) | Светильник светодиодный линейный серии LUMA EKF; цветовая температура 4000K; U-раб.180…265 В, P-ном.48 Вт; IP20, t-раб.-20…+45°C, 1180х65х70 мм. Цвет белый. | EKF | руб./шт | 3441.08
NEW | ДБО-120 6500К IP20 LUMA (LBL-120-48-W-6500) | Светильник светодиодный линейный серии LUMA EKF; цветовая температура 6500K; U-раб.180…265 В, P-ном.48 Вт; IP20, t-раб.-20…+45°C, 1180х65х70 мм. Цвет белый. | EKF | руб./шт | 3441.08
NEW | ДБО-150 4000К IP20 LUMA (LBL-150-60-B-4000) | Светильник светодиодный линейный серии LUMA EKF; цветовая температура 4000K; U-раб.180…265 В, P-ном.60 Вт; IP20, t-раб.-20…+45°C, 1480х65х70 мм. Цвет чёрный. | EKF | руб./шт | 4732.2
NEW | ДБО-150 6500К IP20 LUMA (LBL-150-60-B-6500) | Светильник светодиодный линейный серии LUMA EKF; цветовая температура 6500K; U-раб.180…265 В, P-ном.60 Вт; IP20, t-раб.-20…+45°C, 1480х65х70 мм. Цвет чёрный. | EKF | руб./шт | 4732.2
NEW | ДБО-150 4000К IP20 LUMA (LBL-150-60-W-4000) | Светильник светодиодный линейный серии LUMA EKF; цветовая температура 4000K; U-раб.180…265 В, P-ном.60 Вт; IP20, t-раб.-20…+45°C, 1480х65х70 мм. Цвет белый. | EKF | руб./шт | 4732.2
NEW | ДБО-150 6500К IP20 LUMA (LBL-150-60-W-6500) | Светильник светодиодный линейный серии LUMA EKF; цветовая температура 6500K; U-раб.180…265 В, P-ном.60 Вт; IP20, t-раб.-20…+45°C, 1480х65х70 мм. Цвет белый. | EKF | руб./шт | 4732.2
NEW | ДБО-60 4000К IP20 LUMA (LBL-60-24-B-4000) | Светильник светодиодный линейный серии LUMA EKF; цветовая температура 4000K; U-раб.180…265 В, P-ном.24 Вт; IP20, 590х65х70 мм, t-раб.-20…+45°C. Цвет чёрный. | EKF | руб./шт | 2102.1
NEW | ДБО-60 6500К IP20 LUMA (LBL-60-24-B-6500) | Светильник светодиодный линейный серии LUMA EKF; цветовая температура 6500K; U-раб.180…265 В, P-ном.24 Вт; IP20, 590х65х70 мм, t-раб.-20…+45°C. Цвет чёрный. | EKF | руб./шт | 2102.1
NEW | ДБО-60 4000К IP20 LUMA (LBL-60-24-W-4000) | Светильник светодиодный линейный серии LUMA EKF; цветовая температура 4000K; U-раб.180…265 В, P-ном.24 Вт; IP20, 590х65х70 мм, t-раб.-20…+45°C. Цвет белый. | EKF | руб./шт | 2102.1
NEW | ДБО-60 6500К IP20 LUMA (LBL-60-24-W-6500) | Светильник светодиодный линейный серии LUMA EKF; цветовая температура 6500K; U-раб.180…265 В, P-ном.24 Вт; IP20, 590х65х70 мм, t-раб.-20…+45°C. Цвет белый. | EKF | руб./шт | 2102.1
NEW | Фигурный коннектор для светильников ДБО-L 8Вт 4000К IP20 LUMA (LBL-L-8-B-4000) | Фигурный коннектор для светодиодных линейных светильников ДБО-L серии LUMA EKF; цветовая температура 4000K; U-раб.180…265 В, P-ном.8 Вт; IP20, t-раб.-20…+45°C, 124х124х65 мм. Цвет чёрный. | EKF | руб./шт | 1801.8
NEW | Фигурный коннектор для светильников ДБО-L 8Вт 6500К IP20 LUMA (LBL-L-8-B-6500) | Фигурный коннектор для светодиодных линейных светильников ДБО-L серии LUMA EKF; цветовая температура 6500K; U-раб.180…265 В, P-ном.8 Вт; IP20, t-раб.-20…+45°C, 124х124х65 мм. Цвет чёрный. | EKF | руб./шт | 1801.8
NEW | Фигурный коннектор для светильников ДБО-L 8Вт 4000К IP20 LUMA (LBL-L-8-W-4000) | Фигурный коннектор для светодиодных линейных светильников ДБО-L серии LUMA EKF; цветовая температура 4000K; U-раб.180…265 В, P-ном.8 Вт; IP20, t-раб.-20…+45°C, 124х124х65 мм. Цвет белый. | EKF | руб./шт | 1801.8
NEW | Фигурный коннектор для светильников ДБО-L 8Вт 6500К IP20 LUMA (LBL-L-8-W-6500) | Фигурный коннектор для светодиодных линейных светильников ДБО-L серии LUMA EKF; цветовая температура 6500K; U-раб.180…265 В, P-ном.8 Вт; IP20, t-раб.-20…+45°C, 124х124х65 мм. Цвет белый. | EKF | руб./шт | 1801.8
NEW | Фигурный коннектор для светильников ДБО-T 10Вт 4000К IP20 LUMA (LBL-T-10-B-4000) | Фигурный коннектор для светодиодных линейных светильников ДБО-T серии LUMA EKF; цветовая температура 4000K; U-раб.180…265 В, P-ном.10 Вт; IP20, t-раб.-20…+45°C, 178х124х65 мм. Цвет чёрный. | EKF | руб./шт | 2196.15
NEW | Фигурный коннектор для светильников ДБО-T 10Вт 6500К IP20 LUMA (LBL-T-10-B-6500) | Фигурный коннектор для светодиодных линейных светильников ДБО-T серии LUMA EKF; цветовая температура 6500K; U-раб.180…265 В, P-ном.10 Вт; IP20, t-раб.-20…+45°C, 178х124х65 мм. Цвет чёрный. | EKF | руб./шт | 2196.15
NEW | Фигурный коннектор для светильников ДБО-T 10Вт 4000К IP20 LUMA (LBL-T-10-W-4000) | Фигурный коннектор для светодиодных линейных светильников ДБО-T серии LUMA EKF; цветовая температура 4000K; U-раб.180…265 В, P-ном.10 Вт; IP20, t-раб.-20…+45°C, 178х124х65 мм. Цвет белый. | EKF | руб./шт | 2196.15
NEW | Фигурный коннектор для светильников ДБО-T 10Вт 6500К IP20 LUMA (LBL-T-10-W-6500) | Фигурный коннектор для светодиодных линейных светильников ДБО-T серии LUMA EKF; цветовая температура 6500K; U-раб.180…265 В, P-ном.10 Вт; IP20, t-раб.-20…+45°C, 178х124х65 мм. Цвет белый. | EKF | руб./шт | 2196.15
NEW | Фигурный коннектор для светильников ДБО-X 12Вт 4000К IP20 LUMA (LBL-X-12-B-4000) | Фигурный коннектор для светодиодных линейных светильников ДБО-X серии LUMA EKF; цветовая температура 4000K; U-раб.180…265 В, P-ном.12 Вт; IP20, t-раб.-20…+45°C, 178х178х65 мм. Цвет чёрный. | EKF | руб./шт | 2587.2
NEW | Фигурный коннектор для светильников ДБО-X 12Вт 6500К IP20 LUMA (LBL-X-12-B-6500) | Фигурный коннектор для светодиодных линейных светильников ДБО-X серии LUMA EKF; цветовая температура 6500K; U-раб.180…265 В, P-ном.12 Вт; IP20, t-раб.-20…+45°C, 178х178х65 мм. Цвет чёрный. | EKF | руб./шт | 2587.2
NEW | Фигурный коннектор для светильников ДБО-X 12Вт 4000К IP20 LUMA (LBL-X-12-W-4000) | Фигурный коннектор для светодиодных линейных светильников ДБО-X серии LUMA EKF; цветовая температура 4000K; U-раб.180…265 В, P-ном.12 Вт; IP20, t-раб.-20…+45°C, 178х178х65 мм. Цвет белый. | EKF | руб./шт | 2587.2
NEW | Фигурный коннектор для светильников ДБО-X 12Вт 6500К IP20 LUMA (LBL-X-12-W-6500) | Фигурный коннектор для светодиодных линейных светильников ДБО-X серии LUMA EKF; цветовая температура 6500K; U-раб.180…265 В, P-ном.12 Вт; IP20, t-раб.-20…+45°C, 178х178х65 мм. Цвет белый. | EKF | руб./шт | 2587.2
NEW | Фигурный коннектор для светильников ДБО-Y 10Вт 4000К IP20 LUMA (LBL-Y-10-B-4000) | Фигурный коннектор для светодиодных линейных светильников ДБО-Y серии LUMA EKF; цветовая температура 4000K; U-раб.180…265 В, P-ном.10 Вт; IP20, t-раб.-20…+45°C, 190х165х65 мм. Цвет чёрный. | EKF | руб./шт | 2332.28
NEW | Фигурный коннектор для светильников ДБО-Y 10Вт 6500К IP20 LUMA (LBL-Y-10-B-6500) | Фигурный коннектор для светодиодных линейных светильников ДБО-Y серии LUMA EKF; цветовая температура 6500K; U-раб.180…265 В, P-ном.10 Вт; IP20, t-раб.-20…+45°C, 190х165х65 мм. Цвет чёрный. | EKF | руб./шт | 2332.28
NEW | Фигурный коннектор для светильников ДБО-Y 10Вт 4000К IP20 LUMA (LBL-Y-10-W-4000) | Фигурный коннектор для светодиодных линейных светильников ДБО-Y серии LUMA EKF; цветовая температура 4000K; U-раб.180…265 В, P-ном.10 Вт; IP20, t-раб.-20…+45°C, 190х165х65 мм. Цвет белый. | EKF | руб./шт | 2332.28
NEW | Фигурный коннектор для светильников ДБО-Y 10Вт 6500К IP20 LUMA (LBL-Y-10-W-6500) | Фигурный коннектор для светодиодных линейных светильников ДБО-Y серии LUMA EKF; цветовая температура 6500K; U-раб.180…265 В, P-ном.10 Вт; IP20, t-раб.-20…+45°C, 190х165х65 мм. Цвет белый. | EKF | руб./шт | 2332.28
NEW | Аппарат электронный пускорегулирующий (драйвер) ДСПВ-4008 Basic (LDSP-4008-36) | Аппарат электронный пускорегулирующий (драйвер) серии EKF Basic; U-ном.230 В, P-ном.36 Вт; U-вых.42…63 В (DC), I-вых.600 мА; IP20, t-раб.-20…+45°C, 115х43х28 мм. Пластиковый корпус. | EKF | руб./шт | 591.52
NEW | ДВО-1001 Опал 30Вт 4000К IP40 (LPL-1001-O-30-4000-40-A) | Панель светодиодная с БАП опал серии EKF; цветовая температура 4000K; U-ном.230 В, P-ном.30 Вт; IP40, t-раб.-20…+45°C, 595х595х40 мм. | EKF | руб./шт | 9598.02
NEW | ДВО-1002 Опал 36Вт 4000К IP40 (LPL-1002-O-36-4000-40-A) | Панель светодиодная с БАП опал серии EKF; цветовая температура 4000K; U-ном.230 В, P-ном.36 Вт; IP40, t-раб.-20…+45°C, 595х595х40 мм. | EKF | руб./шт | 11888.68
NEW | ДВО-1002 Опал 36Вт 4000К IP54 (LPL-1002-O-36-4000-54-A) | Панель светодиодная с БАП опал серии EKF; цветовая температура 4000K; U-ном.230 В, P-ном.36 Вт; IP54, t-раб.-20…+45°C, 595х595х55 мм. | EKF | руб./шт | 11944.21
NEW | ДВО-1002 Опал 36Вт 6500К IP40 (LPL-1002-O-36-6500-40-A) | Панель светодиодная с БАП опал серии EKF; цветовая температура 6500K; U-ном.230 В, P-ном.36 Вт; IP40, t-раб.-20…+45°C, 595х595х40 мм. | EKF | руб./шт | 11888.68
NEW | ДВО-1002 Опал равномер. 36Вт 4000К IP40 (LPL-1002-OP-36-4000-40-A) | Панель светодиодная с БАП опал, равномерного свечения серии EKF; цветовая температура 4000K; U-ном.230 В, P-ном.36 Вт; IP40, t-раб.-20…+45°C, 595х595х50 мм. | EKF | руб./шт | 12691.62
NEW | ДВО-1002 Призма 36Вт 4000К IP40 (LPL-1002-Z-36-4000-40) | Панель светодиодная призма серии EKF; цветовая температура 4000K; U-ном.230 В, P-ном.36 Вт; IP40, t-раб.-20…+45°C, 595х595х40 мм. | EKF | руб./шт | 5444.34
NEW | ДВО-1002 Призма 36Вт 6500К IP40 (LPL-1002-Z-36-6500-40) | Панель светодиодная призма серии EKF; цветовая температура 6500K; U-ном.230 В, P-ном.36 Вт; IP40, t-раб.-20…+45°C, 595х595х40 мм. | EKF | руб./шт | 5444.34
NEW | ДВО-1005 Опал 36Вт 4000К IP40 (LPL-1005-O-36-4000-40) | Панель светодиодная опал серии EKF; цветовая температура 4000K; U-ном.230 В, P-ном.36 Вт; IP40, t-раб.-20…+45°C, 1195х180х40 мм. | EKF | руб./шт | 5444.34
NEW | ДВО-4101-Z Призма 36Вт 4000К (LPL-4101-Z-36-4000) | Панель светодиодная призма серии EKF; цветовая температура 4000K; U-ном.230 В, P-ном.36 Вт; IP20, t-раб.0…+35°C, 595х595х15 мм. | EKF | руб./шт | 1014.97
NEW | ДВО-4102-Z Призма 36Вт 6500К (LPL-4102-Z-36-6500) | Панель светодиодная призма серии EKF; цветовая температура 6500K; U-ном.230 В, P-ном.36 Вт; IP20, t-раб.0…+35°C, 595х595х15 мм. | EKF | руб./шт | 1014.97
NEW | ДВО-4103-L Опал 36Вт 4000К (LPL-4103-L-36-4000) | Панель светодиодная опал серии EKF; цветовая температура 4000K; U-ном.230 В, P-ном.36 Вт; IP20, t-раб.0…+35°C, 595х595х15 мм. | EKF | руб./шт | 1016.48
NEW | ДВО-4104-L Опал 36Вт 6500К (LPL-4104-L-36-6500) | Панель светодиодная опал серии EKF; цветовая температура 6500K; U-ном.230 В, P-ном.36 Вт; IP20, t-раб.0…+35°C, 595х595х15 мм. | EKF | руб./шт | 1016.48
NEW | ДУО-4109-L Опал равномер. 40Вт 4000К Basic (LPL-4109-L-40-4000) | Панель светодиодная опал с равномерной засветкой 25 мм серии EKF Basic; цветовая температура 4000K; U-ном.230 В, P-ном.40 Вт; IP40, t-раб.-20…+35°C, 595х595х25 мм. | EKF | руб./шт | 1948.34
NEW | ДУО-4110-L Опал равномер. 40Вт 6500К Basic (LPL-4110-L-40-6500) | Панель светодиодная опал с равномерной засветкой 25 мм серии EKF Basic; цветовая температура 6500K; U-ном.230 В, P-ном.40 Вт; IP40, t-раб.-20…+35°C, 595х595х25 мм. | EKF | руб./шт | 1948.34
NEW | ДВО-4111-Z Призма 36Вт 4000К (LPL-4111-Z-36-4000) | Светильник светодиодный призма серии EKF; цветовая температура 4000K; U-ном.230 В, P-ном.36 Вт; IP20, t-раб.0…+35°C, 1195х180х19 мм | EKF | руб./шт | 1045.7
NEW | ДВО-4112-L Опал 36Вт 4000К (LPL-4112-L-36-4000) | Светильник светодиодный опал серии EKF; цветовая температура 4000K; U-ном.230 В, P-ном.36 Вт; IP20, t-раб.0…+35°C, 1195х180х19 мм | EKF | руб./шт | 1045.7
NEW | ДВО-4113-Z Призма 36Вт 6500К (LPL-4113-Z-36-6500) | Светильник светодиодный призма серии EKF; цветовая температура 6500K; U-ном.230 В, P-ном.36 Вт; IP20, t-раб.0…+35°C, 1195х180х19 мм | EKF | руб./шт | 1045.7
NEW | ДВО-4114-L Опал 36Вт 6500К (LPL-4114-L-36-6500) | Светильник светодиодный опал серии EKF; цветовая температура 6500K; U-ном.230 В, P-ном.36 Вт; IP20, t-раб.0…+35°C, 1195х180х19 мм | EKF | руб./шт | 1045.7
NEW | ДВО-4209-L Опал равномер 50Вт 4000К LUMA (LPL-4209-L-50-4000) | Панель светодиодная опал с равномерной засветкой 25 мм серии LUMA EKF; цветовая температура 4000K; U-ном.230 В, P-ном.50 Вт; IP40, t-раб.-20…+35°C, 595х595х25 мм. | EKF | руб./шт | 1950.78
NEW | ДВО-4210-L Опал равномер 50Вт 6500К LUMA (LPL-4210-L-50-6500) | Панель светодиодная опал с равномерной засветкой 25 мм серии LUMA EKF; цветовая температура 6500K; U-ном.230 В, P-ном.50 Вт; IP40, t-раб.-20…+35°C, 595х595х25 мм. | EKF | руб./шт | 1950.78
NEW | ДВО-4007-L 36Вт 4000К IP40 (LPS-4007-L-36-4000) | Панель светодиодная тонкая без драйвера серии EKF; цветовая температура 4000K; U-ном.230 В, P-ном.36 Вт; IP40, t-раб.-20…+35°C, 595х595х9 мм. Цвет серебро. | EKF | руб./шт | 2028.06
NEW | ДВО-4007-W 36Вт 4000К (LPS-4007-W-36-4000) | Панель светодиодная тонкая без драйвера серии EKF; цветовая температура 4000K; U-ном.230 В, P-ном.36 Вт; IP40, t-раб.-20…+35°C, 595х595х9 мм. Цвет белый. | EKF | руб./шт | 2028.06
NEW | ДВО-4008-L 36Вт 6500К IP40 (LPS-4008-L-36-6500) | Панель светодиодная тонкая без драйвера серии EKF; цветовая температура 6500K; U-ном.230 В, P-ном.36 Вт; IP40, t-раб.-20…+35°C, 595х595х9 мм. Цвет серебро. | EKF | руб./шт | 2028.06
NEW | ДВО-4008-W 36Вт 6500К (LPS-4008-W-36-6500) | Панель светодиодная тонкая без драйвера серии EKF; цветовая температура 6500K; U-ном.230 В, P-ном.36 Вт; IP40, t-раб.-20…+35°C, 595х595х9 мм. Цвет белый. | EKF | руб./шт | 2028.06
NEW | Набор для крепления светильников ДБО 60/120/150 (RAIL-KIT-LBL) | Набор для крепления светодиодных линейных светильников ДБО 60/120/150 к реечным потолкам EKF | EKF | руб./шт | 89.1
NEW | ДВО-01 3665-МИКРОПРИЗМА 36Вт 6500K 1195х180х19мм | Панель светодиодная универсальная; P-ном.36 Вт, U-пит.170…275 В, I-потр.180 мА; цветовая температура 6500K, световой поток 3600 Лм; УХЛ4, IP40, t-раб.+1…+55°C, 1195х180х19 мм | NEOX | руб./шт | 848.05
NEW | ДВО-02 3665-МИКРОПРИЗМА 36Вт 6500K 595х595х17мм | Панель светодиодная универсальная; P-ном.36 Вт, U-пит.170…275 В, I-потр.180 мА; цветовая температура 6500K; УХЛ4, IP40, t-раб.+1…+55°C, 595х595х17 мм | NEOX | руб./шт | 869.64
NEW | ДВО-02 4565-МИКРОПРИЗМА 45Вт 6500K 595х595х17мм | Панель светодиодная универсальная; P-ном.36 Вт, U-пит.170…275 В, I-потр.180 мА; цветовая температура 6500K; УХЛ4, IP40, t-раб.+1…+55°C, 595х595х17 мм | NEOX | руб./шт | 961.47
NEW | ДВО-02F 4540-ОПАЛ 45Вт 4000K 595х595мм | Панель-рамка светодиодная; P-ном.45 Вт, U-пит.230 В; цветовая температура 4000K; УХЛ4, IP40, t-раб.+1…+55°C, 595х595х15 мм | NEOX | руб./шт | 1228.84
NEW | ДВО-02F 4565-ОПАЛ 45Вт 6500K 595х595мм | Панель-рамка светодиодная; P-ном.45 Вт, U-пит.230 В; цветовая температура 6500K; УХЛ4, IP40, t-раб.+1…+55°C, 595х595х15 мм | NEOX | руб./шт | 1228.84
NEW | ДБО-NOVA ОПАЛ-2465 24Вт 230В 6500К IP40 1180х70х35мм черный | Светильник светодиодный подвесной; P-ном.24 Вт, U-пит.230 В; цветовая температура 6500K, световой поток 2400 Лм; УХЛ4, IP40, t-раб.+1…+55°C, 1180х70х35 мм. Цвет чёрный. | NEOX | руб./шт | 796.72
NEW | ДБО-NOVA ОПАЛ-3665 36Вт 230В 6500К IP40 1180х100х35мм черный | Светильник светодиодный подвесной; P-ном.36 Вт, U-пит.230 В; цветовая температура 6500K, световой поток 3600 Лм; УХЛ4, IP40, t-раб.+1…+55°C, 1180х100х35 мм. Цвет чёрный. | NEOX | руб./шт | 918.26
NEW | ДБО-NOVA ОПАЛ-4565 45Вт 230В 6500К IP40 1180х180х35мм черный | Светильник светодиодный подвесной; P-ном.45 Вт, U-пит.230 В; цветовая температура 6500K, световой поток 4500 Лм; УХЛ4, IP40, t-раб.+1…+55°C, 1180х180х35 мм. Цвет чёрный. | NEOX | руб./шт | 1269.35
NEW | ДВО-PRO-IP54 4065-ОПАЛ 40Вт 6500К 120лм/Вт CRI80 IP54 595х595х30мм | Панель светодиодная встраиваемая герметичная; P-ном.40 Вт, U-пит.230 В; цветовая температура 6500K, световой поток 4800 Лм; УХЛ4, IP54, t-раб.+1…+55°C, 595х595х30 мм | NEOX | руб./шт | 2372.16
NEW | ДВО-PRO-IP54 5040-ОПАЛ 50Вт 4000К 120лм/Вт CRI80 IP54 595х595х30мм | Панель светодиодная встраиваемая герметичная; P-ном.50 Вт, U-пит.230 В; цветовая температура 6500K, световой поток 6000 Лм; УХЛ4, IP54, t-раб.+1…+55°C, 595х595х30 мм | NEOX | руб./шт | 2606.22
NEW | ДВО-PRO-IP54 5065-ОПАЛ 50Вт 6500К 120лм/Вт CRI80 IP54 595х595х30мм | Панель светодиодная встраиваемая герметичная; P-ном.50 Вт, U-пит.230 В; цветовая температура 4000K, световой поток 6000 Лм; УХЛ4, IP54, t-раб.+1…+55°C, 595х595х30 мм | NEOX | руб./шт | 2606.22
NEW | ДВО-PRO 4040-ОПАЛ 40Вт 4000К 120лм/Вт CRI80 IP40 595х595х30мм | Панель светодиодная встраиваемая герметичная; P-ном.40 Вт, U-пит.230 В; цветовая температура 4000K, световой поток 4800 Лм; УХЛ4, IP40, t-раб.+1…+55°C, 595х595х30 мм | NEOX | руб./шт | 1182.93
NEW | ДВО-PRO 4065-ОПАЛ 40Вт 6500К 120лм/Вт CRI80 IP40 595х595х30мм | Панель светодиодная встраиваемая герметичная; P-ном.40 Вт, U-пит.230 В; цветовая температура 6500K, световой поток 4800 Лм; УХЛ4, IP40, t-раб.+1…+55°C, 595х595х30 мм | NEOX | руб./шт | 1182.93
NEW | ДВО-PRO 5040-ОПАЛ 50Вт 4000К 120лм/Вт CRI80 IP40 595х595х30мм | Панель светодиодная встраиваемая герметичная; P-ном.50 Вт, U-пит.230 В; цветовая температура 4000K, световой поток 6000 Лм; УХЛ4, IP40, t-раб.+1…+55°C, 595х595х30 мм | NEOX | руб./шт | 1347.67
NEW | ДВО-PRO 5065-ОПАЛ 50Вт 6500К 120лм/Вт CRI80 IP40 595х595х30мм | Панель светодиодная встраиваемая герметичная; P-ном.50 Вт, U-пит.230 В; цветовая температура 6500K, световой поток 6000 Лм; УХЛ4, IP40, t-раб.+1…+55°C, 595х595х30 мм | NEOX | руб./шт | 1347.67
NEW | ДВО-PRO 7540-ОПАЛ 75Вт 4000К 100лм/Вт CRI80 IP40 595х595х30мм | Панель светодиодная встраиваемая герметичная; P-ном.75 Вт, U-пит.230 В; цветовая температура 4000K, световой поток 7500 Лм; УХЛ4, IP40, t-раб.+1…+55°C, 595х595х30 мм | NEOX | руб./шт | 1781.61
NEW | ДВО-PRO 7565-ОПАЛ 75Вт 6500К 100лм/Вт CRI80 IP40 595х595х30мм | Панель светодиодная встраиваемая герметичная; P-ном.75 Вт, U-пит.230 В; цветовая температура 6500K, световой поток 7500 Лм; УХЛ4, IP40, t-раб.+1…+55°C, 595х595х30 мм | NEOX | руб./шт | 1781.61
NEW | ДВО-02 G3640-ОПАЛ 36Вт 4000К IP40 588х588х19мм ГРИЛЬЯТО | Светодиодная панель для потолков типа «Грильято»; P-ном.36 Вт, U-пит.170…275 В; цветовая температура 4000K, световой поток 3240 Лм; УХЛ4, IP40, t-раб.+1…+55°C, 588х588х19 мм | NEOX | руб./шт | 824.63
NEW | ДВО-02 G3665-ОПАЛ 36Вт 6500К IP40 588х588х19мм ГРИЛЬЯТО | Светодиодная панель для потолков типа «Грильято»; P-ном.36 Вт, U-пит.170…275 В; цветовая температура 6500K, световой поток 3240 Лм; УХЛ4, IP40, t-раб.+1…+55°C, 588х588х19 мм | NEOX | руб./шт | 824.63
NEW | ДВО-01 3640-ПРИЗМА 36Вт 4000K IP40 1195х180х19мм | Панель светодиодная универсальная; P-ном.36 Вт, U-пит.230 В; цветовая температура 4000K, световой поток 3300 Лм; УХЛ4, IP40, t-раб.+1…+55°C, 1195х180х19 мм | NEOX | руб./шт | 743.61
NEW | ДВО-01 3665-ПРИЗМА 36Вт 6500K IP40 1195х180х19мм | Панель светодиодная универсальная; P-ном.36 Вт, U-пит.230 В; цветовая температура 6500K, световой поток 3300 Лм; УХЛ4, IP40, t-раб.+1…+55°C, 1195х180х19 мм | NEOX | руб./шт | 743.61
NEW | ДВО-01 4040-ОПАЛ 40Вт 4000К IP40 1195х180х30мм | Панель светодиодная универсальная; P-ном.36 Вт, U-пит.230 В; цветовая температура 4000K, световой поток 3300 Лм; УХЛ4, IP40, t-раб.+1…+55°C, 1195х180х19 мм | NEOX | руб./шт | 1003.78
NEW | ДВО-01 4065-ОПАЛ 40Вт 6500К IP40 1195х180х30мм | Панель светодиодная универсальная; P-ном.36 Вт, U-пит.230 В; цветовая температура 6500K, световой поток 3300 Лм; УХЛ4, IP40, t-раб.+1…+55°C, 1195х180х19 мм | NEOX | руб./шт | 1003.78
NEW | ДВО-01 4540-ПРИЗМА 45Вт 4000К IP40 1195х180х19мм | Панель светодиодная универсальная; P-ном.45 Вт, U-пит.230 В; цветовая температура 4000K, световой поток 4500 Лм; УХЛ4, IP40, t-раб.+1…+55°C, 1195х180х19 мм | NEOX | руб./шт | 854.34
NEW | ДВО-01 4565-ПРИЗМА 45Вт 6500К IP40 1195х180х19мм | Панель светодиодная универсальная; P-ном.45 Вт, U-пит.230 В; цветовая температура 6500K, световой поток 4500 Лм; УХЛ4, IP40, t-раб.+1…+55°C, 1195х180х19 мм | NEOX | руб./шт | 854.34
NEW | ДВО-01 5040-ОПАЛ 50Вт 4000К IP40 1195х180х30мм | Панель светодиодная универсальная; P-ном.50 Вт, U-пит.230 В; цветовая температура 4000K, световой поток 4500 Лм; УХЛ4, IP40, t-раб.+1…+55°C, 1195х180х19 мм | NEOX | руб./шт | 1135.2
NEW | ДВО-01 7565-ПРИЗМА 75Вт 6500К IP40 1195х180х19мм | Панель светодиодная универсальная; P-ном.75 Вт, U-пит.230 В; цветовая температура 6500K, световой поток 6500 Лм; УХЛ4, IP40, t-раб.+1…+55°C, 1195х180х19 мм | NEOX | руб./шт | 1129.81
NEW | ДВО-02 5040-ОПАЛ 50Вт 4000К IP40 595х595х22мм | Панель светодиодная универсальная; P-ном.50 Вт, U-пит.230 В; цветовая температура 4000K, световой поток 4500 Лм; УХЛ4, IP40, t-раб.+1…+55°C, 595х595х22 мм | NEOX | руб./шт | 1100.12
NEW | ДВО-02 5065-ОПАЛ 50Вт 6500К IP40 595х595х22мм | Панель светодиодная универсальная; P-ном.50 Вт, U-пит.230 В; цветовая температура 6500K, световой поток 4500 Лм; УХЛ4, IP40, t-раб.+1…+55°C, 595х595х22 мм | NEOX | руб./шт | 1100.12
NEW | ДВО-02 7565-ПРИЗМА 75Вт 6500K IP40 595х595х19мм | Панель светодиодная универсальная; P-ном.75 Вт, U-пит.230 В; цветовая температура 6500K, световой поток 6500 Лм; УХЛ4, IP40, t-раб.+1…+55°C, 595х595х19 мм | NEOX | руб./шт | 1104.61
NEW | ДВО-02-EMERGENCY 3640-ПРИЗМА 36Вт 4000К без БАП-10W90 IP40 595х595х15мм | Панель светодиодная универсальная ультратонкая стандарта "Амстронг" с возможностью подключения блока аварийного питания БАП-10W90; P-ном.36 Вт, U-пит.230 В; цветовая температура 4000K, световой поток 3800 Лм; время автономной работы 90 мин. (БАП приобретается отдельно); УХЛ4, IP40, t-раб.+1…+55°C, 595х595х15 мм. Без блока аварийного питания. | NEOX | руб./шт | 770.63
NEW | ДВО-02-EMERGENCY 3665-ПРИЗМА 36Вт 6500К без БАП-10W90 IP40 595х595х15мм | Панель светодиодная универсальная ультратонкая стандарта "Амстронг" с возможностью подключения блока аварийного питания БАП-10W90; P-ном.36 Вт, U-пит.230 В; цветовая температура 6500K, световой поток 3800 Лм; время автономной работы 90 мин. (БАП приобретается отдельно); УХЛ4, IP40, t-раб.+1…+55°C, 595х595х15 мм. Без блока аварийного питания. | NEOX | руб./шт | 746.9
NEW | ДВО-02-EMERGENCY 4040-ОПАЛ 40Вт 4000K без БАП-10W90 IP40 595х595х22мм | Панель светодиодная универсальная ультратонкая стандарта "Амстронг" с возможностью подключения блока аварийного питания БАП-10W90; P-ном.40 Вт, U-пит.230 В; цветовая температура 4000K, световой поток 3600 Лм; время автономной работы 90 мин. (БАП приобретается отдельно); УХЛ4, IP40, t-раб.+1…+55°C, 595х595х15 мм. Без блока аварийного питания. | NEOX | руб./шт | 1053.29
NEW | ДВО-02-EMERGENCY 4065-ОПАЛ 40Вт 6500K без БАП-10W90 IP40 595х595х22мм | Панель светодиодная универсальная ультратонкая стандарта "Амстронг" с возможностью подключения блока аварийного питания БАП-10W90; P-ном.40 Вт, U-пит.230 В; цветовая температура 6500K, световой поток 3600 Лм; время автономной работы 90 мин. (БАП приобретается отдельно); УХЛ4, IP40, t-раб.+1…+55°C, 595х595х15 мм. Без блока аварийного питания. | NEOX | руб./шт | 1053.29
NEW | SPO-101-1 1хLED-T8-600 G13 600мм IP20 | Светильник под одну светодиодную лампу LED T8 600 мм (цоколь G13); U-пит.207…253 В; угол рассеивания 120°; УХЛ4, IP20, t-раб.+1…+55°C, 630х30х12 мм. Корпус сталь. Цвет белый. Лампа в комплект не входит. | NEOX | руб./шт | 99.93
NEW | SPO-405R 2xLED-Т8-1200 G13 1200мм IP40 | Светильник под две светодиодных лампы LED T8 1200 мм (цоколь G13) с зеркальной решёткой; U-пит.207…253 В; угол рассеивания 120°; УХЛ4, IP40, t-раб.+1…+55°C, 1245х120х46 мм. Корпус сталь. Цвет белый. Лампы в комплект не входят. | NEOX | руб./шт | 781.42
NEW | SPO-405R 2xLED-Т8-600 G13 600мм IP40 | Светильник под две светодиодных лампы LED T8 600 мм (цоколь G13) с зеркальной решёткой; U-пит.207…253 В; угол рассеивания 120°; УХЛ4, IP40, t-раб.+1…+55°C, 635х120х46 мм. Корпус сталь. Цвет белый. Лампы в комплект не входят. | NEOX | руб./шт | 524.83
NEW | ДБО-ALFA 48Вт 230В 160гр 4000К 4800Лм 100лм/Вт IP40 | Светильник светодиодный линейный (возможность сборки в линию и световые фигуры); P-свет.48 Вт, U-пит.170…265 В; цветовая температура 4000K, световой поток 4800 Лм, угол рассеивания 160°; УХЛ4, IP40, t-раб.+1…+55°C, 1200х71х65 мм. Корпус алюминий. Цвет чёрный. | NEOX | руб./шт | 2895.2
NEW | ДБО-ALFA 48Вт 230В 160гр 6500К 4800Лм 100лм/Вт IP40 | Светильник светодиодный линейный (возможность сборки в линию и световые фигуры); P-свет.48 Вт, U-пит.170…265 В; цветовая температура 6500K, световой поток 4800 Лм, угол рассеивания 160°; УХЛ4, IP40, t-раб.+1…+55°C, 1200х71х65 мм. Корпус алюминий. Цвет чёрный. | NEOX | руб./шт | 2895.2
NEW | ДБО-HEXAGON 11С-46065 460Вт 230В 6500К 3256х2350мм | Светильник светодиодный в виде соты из одиннадцати шестиугольных сегментов; P-свет.460 Вт, U-пит.170…265 В; цветовая температура 6500K, световой поток 50600 Лм, угол рассеивания 120°; УХЛ4, IP20, t-раб.+1…+55°C, 2380х3360х35 мм. Шнур 0.5 м с вилкой. Корпус пластик. Цвет белый. | NEOX | руб./шт | 10367.28
NEW | ДБО-HEXAGON 14С-57065 570Вт 230В 6500К 4027х2325мм | Светильник светодиодный в виде соты из четырнадцати шестиугольных сегментов; P-свет.570 Вт, U-пит.170…265 В; цветовая температура 6500K, световой поток 62700 Лм, угол рассеивания 120°; УХЛ4, IP20, t-раб.+1…+55°C, 2380х4200х35 мм. Шнур 0.5 м с вилкой. Корпус пластик. Цвет белый. | NEOX | руб./шт | 12493.67
NEW | ДБО-HEXAGON 14С-81065 810Вт 6500К 4835х2430мм | Светильник светодиодный в виде соты из четырнадцати шестиугольных сегментов; P-свет.810 Вт, U-пит.170…265 В; цветовая температура 6500K, световой поток 89100 Лм, угол рассеивания 120°; УХЛ4, IP20, t-раб.+1…+55°C, 2430х4800х35 мм. Шнур 0.5 м с вилкой. Корпус пластик. Цвет белый. | NEOX | руб./шт | 16871.59
NEW | ДБО-HEXAGON 3С-15065 150Вт 230В 6500К 1617х1611мм | Светильник светодиодный в виде соты из трёх шестиугольных сегментов; P-свет.150 Вт, U-пит.170…265 В; цветовая температура 6500K, световой поток 16500 Лм, угол рассеивания 120°; УХЛ4, IP20, t-раб.+1…+55°C, 1666х1680х35 мм. Шнур 0.5 м с вилкой. Корпус пластик. Цвет белый. | NEOX | руб./шт | 3767.55
NEW | ДБО-HEXAGON 5С-24065 240Вт 230В 6500К 1628х2380мм | Светильник светодиодный в виде соты из пяти шестиугольных сегментов; P-свет.240 Вт, U-пит.170…265 В; цветовая температура 6500K, световой поток 26400 Лм, угол рассеивания 120°; УХЛ4, IP20, t-раб.+1…+55°C, 2380х1680х35 мм. Шнур 0.5 м с вилкой. Корпус пластик. Цвет белый. | NEOX | руб./шт | 5690.49
NEW | ДБО-HEXAGON 8С-35065 350Вт 230В 6500К 2350х2442мм | Светильник светодиодный в виде соты из пяти шестиугольных сегментов; P-свет.350 Вт, U-пит.170…265 В; цветовая температура 6500K, световой поток 38500 Лм, угол рассеивания 120°; УХЛ4, IP20, t-раб.+1…+55°C, 2380х2520х35 мм. Шнур с вилкой. Корпус пластик. Цвет белый. | NEOX | руб./шт | 7816.87
NEW | ДБО-K-LINE 24Вт 230В 60гр 6500К 2280Лм 95Лм/Вт IP40 | Светильник светодиодный линейный; P-свет.24 Вт, U-пит.170…265 В; цветовая температура 6500K, световой поток 2280 Лм, угол рассеивания 30°; УХЛ4, IP40, t-раб.+1…+55°C, 1180х55х35 мм. Корпус алюминий. Цвет белый. | NEOX | руб./шт | 2746.66
NEW | ДБО-LINE 48Вт 230В 160гр 4000К 4800Лм 100Лм/Вт IP40 белый | Светильник светодиодный линейный; P-свет.48 Вт, U-пит.170…265 В; цветовая температура 4000K, световой поток 4800 Лм, угол рассеивания 160°; УХЛ4, IP40, t-раб.+1…+55°C, 1180х70х35 мм. Корпус металл. Цвет белый. | NEOX | руб./шт | 2631.43
NEW | ДБО-LINE 48Вт 230В 160гр 4000К 4800Лм 100Лм/Вт IP40 черный | Светильник светодиодный линейный; P-свет.48 Вт, U-пит.170…265 В; цветовая температура 4000K, световой поток 4800 Лм, угол рассеивания 160°; УХЛ4, IP40, t-раб.+1…+55°C, 1180х70х35 мм. Корпус металл. Цвет чёрный. | NEOX | руб./шт | 2631.43
NEW | ДБО-LINE 48Вт 230В 160гр 6500К 4800Лм 100Лм/Вт IP40 | Светильник светодиодный линейный; P-свет.48 Вт, U-пит.170…265 В; цветовая температура 6500K, световой поток 4800 Лм, угол рассеивания 160°; УХЛ4, IP40, t-раб.+1…+55°C, 1180х70х35 мм. Корпус металл. Цвет белый. | NEOX | руб./шт | 2631.43
NEW | ДБО-L-LINE 36Вт 230В 30гр 6500К 3420Лм 95лм/Вт IP40 | Светильник светодиодный линейный; P-свет.36 Вт, U-пит.170…265 В; цветовая температура 6500K, световой поток 3420 Лм, угол рассеивания 30°; УХЛ4, IP40, t-раб.+1…+55°C, 1180х55х35 мм. Корпус металл. Цвет белый. | NEOX | руб./шт | 3644.21
NEW | ДПО-108 ПРИЗМА 48Вт 6500К 1200мм IP40 | Светильник светодиодный линейный с призматическим рассеивателем; P-свет.48 Вт, U-пит.170…275 В; цветовая температура 6500K, световой поток 5040 Лм, угол рассеивания 120°; УХЛ4, IP40, t-раб.+1…+55°C, 1195х75х24 мм. Корпус металл. Цвет белый. | NEOX | руб./шт | 461.83
NEW | ДПО-110 ОПАЛ 36Вт 170-275В 4000К 1200х61х24мм IP40 | Светильник светодиодный линейный с опаловым рассеивателем; P-свет.48 Вт, U-пит.170…275 В; цветовая температура 4000K, световой поток 3600 Лм, угол рассеивания 120°; УХЛ4, IP40, t-раб.+1…+55°C, 1200х61х24 мм. Корпус металл. Цвет белый. | NEOX | руб./шт | 415.92
NEW | ДПО-110 ПРИЗМА 50Вт 170-275В 4000К 1200х61х24мм IP40 | Светильник светодиодный линейный с призматическим рассеивателем; P-свет.48 Вт, U-пит.170…275 В; цветовая температура 4000K, световой поток 5250 Лм, угол рассеивания 120°; УХЛ4, IP40, t-раб.+1…+55°C, 1200х61х24 мм. Корпус металл. Цвет белый. | NEOX | руб./шт | 469.92
NEW | ДПО-112 ОПАЛ 36Вт 160гр 6500К 1200мм IP40 | Светильник светодиодный линейный с опаловым рассеивателем; P-свет.36 Вт, U-пит.230 В; цветовая температура 6500K, световой поток 3600 Лм, угол рассеивания 160°; УХЛ4, IP40, t-раб.+1…+55°C, 1185х58х28 мм. Корпус металл. Цвет белый. | NEOX | руб./шт | 498.74
NEW | ДПО-112 ПРИЗМА 36Вт 160гр 6500К 1200мм IP40 | Светильник светодиодный линейный с призматическим рассеивателем; P-свет.36 Вт, U-пит.230 В; цветовая температура 6500K, световой поток 3960 Лм, угол рассеивания 160°; УХЛ4, IP40, t-раб.+1…+55°C, 1185х58х28 мм. Корпус металл. Цвет белый. | NEOX | руб./шт | 498.74
NEW | Светильник-коннектор L-тип для ДБО-ALFA 8Вт 230В 4000К черный IP40 | Светильник-коннектор L-тип для ДБО-ALFA; P-свет.8 Вт, U-пит.170…265 В; цветовая температура 4000K, световой поток 680 Лм, угол рассеивания 160°; УХЛ4, IP40, t-раб.+1…+55°C, 125х125х65 мм. Корпус металл. Цвет чёрный. | NEOX | руб./шт | 1405.29
NEW | Светильник-коннектор L-тип для ДБО-ALFA 8Вт 230В 6500К черный IP40 | Светильник-коннектор L-тип для ДБО-ALFA; P-свет.8 Вт, U-пит.170…265 В; цветовая температура 6500K, световой поток 680 Лм, угол рассеивания 160°; УХЛ4, IP40, t-раб.+1…+55°C, 125х125х65 мм. Корпус металл. Цвет чёрный. | NEOX | руб./шт | 1405.29
NEW | Светильник-коннектор T-тип для ДБО-ALFA 10Вт 230В 4000К черный IP40 | Светильник-коннектор T-тип для ДБО-ALFA; P-свет.10 Вт, U-пит.170…265 В; цветовая температура 4000K, световой поток 850 Лм, угол рассеивания 160°; УХЛ4, IP40, t-раб.+1…+55°C, 180х125х65 мм. Корпус металл. Цвет чёрный. | NEOX | руб./шт | 1708.67
NEW | Светильник-коннектор T-тип для ДБО-ALFA 10Вт 230В 6500К черный IP40 | Светильник-коннектор T-тип для ДБО-ALFA; P-свет.10 Вт, U-пит.170…265 В; цветовая температура 6500K, световой поток 850 Лм, угол рассеивания 160°; УХЛ4, IP40, t-раб.+1…+55°C, 180х125х65 мм. Корпус металл. Цвет чёрный. | NEOX | руб./шт | 1708.67
NEW | Светильник-коннектор X-тип для ДБО-ALFA 12Вт 230В 4000К черный IP40 | Светильник-коннектор X-тип для ДБО-ALFA; P-свет.12 Вт, U-пит.170…265 В; цветовая температура 4000K, световой поток 1020 Лм, угол рассеивания 160°; УХЛ4, IP40, t-раб.+1…+55°C, 180х180х65 мм. Корпус металл. Цвет чёрный. | NEOX | руб./шт | 2012.96
NEW | Светильник-коннектор X-тип для ДБО-ALFA 12Вт 230В 6500К черный IP40 | Светильник-коннектор X-тип для ДБО-ALFA; P-свет.12 Вт, U-пит.170…265 В; цветовая температура 6500K, световой поток 1020 Лм, угол рассеивания 160°; УХЛ4, IP40, t-раб.+1…+55°C, 180х180х65 мм. Корпус металл. Цвет чёрный. | NEOX | руб./шт | 2012.96
NEW | Светильник-коннектор Y-тип для ДБО-ALFA 10Вт 230В 4000К черный IP40 | Светильник-коннектор Y-тип для ДБО-ALFA; P-свет.10 Вт, U-пит.170…265 В; цветовая температура 4000K, световой поток 850 Лм, угол рассеивания 160°; УХЛ4, IP40, t-раб.+1…+55°C, 191х165х65 мм. Корпус металл. Цвет чёрный. | NEOX | руб./шт | 1824.81
NEW | Светильник-коннектор Y-тип для ДБО-ALFA 10Вт 230В 6500К черный IP40 | Светильник-коннектор Y-тип для ДБО-ALFA; P-свет.10 Вт, U-пит.170…265 В; цветовая температура 6500K, световой поток 850 Лм, угол рассеивания 160°; УХЛ4, IP40, t-раб.+1…+55°C, 191х165х65 мм. Корпус металл. Цвет чёрный. | NEOX | руб./шт | 1824.81
NEW | Светильник-коннектор квадратный ДБО-КВ-LINE 10Вт 230В 4000К белый | Светильник-коннектор квадратный для светильников серии ДБО-LINE; P-свет.10 Вт, U-пит.170…265 В; цветовая температура 4000K, световой поток 1000 Лм, угол рассеивания 120°; УХЛ4, IP40, t-раб.+1…+55°C, 70х70х55 мм. Корпус металл. Цвет белый. | NEOX | руб./шт | 364.6
NEW | Светильник-коннектор квадратный ДБО-КВ-LINE 10Вт 230В 4000К черный | Светильник-коннектор квадратный для светильников серии ДБО-LINE; P-свет.10 Вт, U-пит.170…265 В; цветовая температура 4000K, световой поток 1000 Лм, угол рассеивания 120°; УХЛ4, IP40, t-раб.+1…+55°C, 70х70х55 мм. Корпус металл. Цвет чёрный. | NEOX | руб./шт | 351.1
NEW | Светильник-коннектор квадратный ДБО-КВ-LINE 10Вт 230В 6500К белый | Светильник-коннектор квадратный для светильников серии ДБО-LINE; P-свет.10 Вт, U-пит.170…265 В; цветовая температура 6500K, световой поток 1000 Лм, угол рассеивания 120°; УХЛ4, IP40, t-раб.+1…+55°C, 70х70х55 мм. Корпус металл. Цвет белый. | NEOX | руб./шт | 364.6
NEW | Светильник-коннектор квадратный ДБО-КВ-LINE 10Вт 230В 6500К черный | Светильник-коннектор квадратный для светильников серии ДБО-LINE; P-свет.10 Вт, U-пит.170…265 В; цветовая температура 6500K, световой поток 1000 Лм, угол рассеивания 120°; УХЛ4, IP40, t-раб.+1…+55°C, 70х70х55 мм. Корпус металл. Цвет чёрный. | NEOX | руб./шт | 351.1
NEW | Светильник-коннектор треугольный ДБО-ТР-LINE 10Вт 230В 4000К белый | Светильник-коннектор треугольный для светильников серии ДБО-LINE; P-свет.10 Вт, U-пит.170…265 В; цветовая температура 4000K, световой поток 1000 Лм, угол рассеивания 120°; УХЛ4, IP40, t-раб.+1…+55°C, 70х61х55 мм. Корпус металл. Цвет белый. | NEOX | руб./шт | 334.89
NEW | Светильник-коннектор треугольный ДБО-ТР-LINE 10Вт 230В 4000К черный | Светильник-коннектор треугольный для светильников серии ДБО-LINE; P-свет.10 Вт, U-пит.170…265 В; цветовая температура 4000K, световой поток 1000 Лм, угол рассеивания 120°; УХЛ4, IP40, t-раб.+1…+55°C, 70х61х55 мм. Корпус металл. Цвет чёрный. | NEOX | руб./шт | 320.49
NEW | Светильник-коннектор треугольный ДБО-ТР-LINE 10Вт 230В 6500К белый | Светильник-коннектор треугольный для светильников серии ДБО-LINE; P-свет.10 Вт, U-пит.170…265 В; цветовая температура 6500K, световой поток 1000 Лм, угол рассеивания 120°; УХЛ4, IP40, t-раб.+1…+55°C, 70х61х55 мм. Корпус металл. Цвет белый. | NEOX | руб./шт | 320.49
NEW | Комплект подвесов LP-КПТ на тросах 90см для панели сд | Комплект подвесов на тросах для светодиодных панелей ДВО, ДПО NEOX. В комплекте два троса по 90 см, крепёжные элементы. | NEOX | руб./шт | 388.01
NEW | Комплект подвесов КП-LINE (1м) белый | Комплект подвесов на тросах для светодиодных панелей ДБО-LINE, ДБО-L-LINE, ДБО-K-LINE на горизонтальных и наклонных поверхностях. В комплекте два троса по 1 м белого цвета, крепёжные элементы для фиксации светильника. | NEOX | руб./шт | 181.85
NEW | Комплект подвесов КП-LINE (1м) черный | Комплект подвесов на тросах для светодиодных панелей ДБО-LINE, ДБО-L-LINE, ДБО-K-LINE на горизонтальных и наклонных поверхностях. В комплекте два троса по 1 м чёрного цвета, крепёжные элементы для фиксации светильника. | NEOX | руб./шт | 181.85
NEW | Комплект подвесов КП-LINE (3м) черный | Комплект подвесов на тросах для светодиодных панелей ДБО-LINE, ДБО-L-LINE, ДБО-K-LINE на горизонтальных и наклонных поверхностях. В комплекте два троса по 3 м чёрного цвета, крепёжные элементы для фиксации светильника. | NEOX | руб./шт | 165.65
NEW | Коннектор гибкий FC для светильников ДБО-ALFA черный | Коннектор гибкий для светильников ДБО-ALFA; длина 350 мм. Цвет чёрный. | NEOX | руб./шт | 122.43
NEW | Крепеж для светильников КРЛ-LINE (5 шт) | Крепеж для линейного соединения светильников серий ДБО-LINE, ДБО-L-LINE, ДБО-K-LINE NEOX; 105х10 мм. В комплекте 5 соединительных элементов. | NEOX | руб./уп | 264.67
NEW | Крепеж для реечного потолка КРП-LINE | Крепеж для установки светодиодных светильников серий ДБО-LINE, ДБО-L-LINE, ДБО-K-LINE в реечные потолки; 150х20 мм. | NEOX | руб./шт | 113.43
NEW | Крепеж CK для реечного потолка для светильника ДБО-ALFA | Крепеж для установки светодиодных светильников серии ДБО-ALFA в реечные потолки; 70х20х20 мм. | NEOX | руб./шт | 75.62
NEW | Кабель силовой PC 3м для светильников ДБО-ALFA черный | Силовой соединительный кабель для светильников ДБО-ALFA; длина 3 м. Цвет чёрный. | NEOX | руб./шт | 492.42
3 | Источники света
| Лампа светодиодная G45 шар 9Вт 230В 4000К E14 (LLE-G45-9-230-40-E14) | Лампа светодиодная шарообразная; 230В; свет нейтральный (холодно-белый) 4000 К; P-ламп.9 Вт, эквивалент лампы накаливания 75 Вт; цоколь E14; IP20, t-раб.-20…+40°C | IEK | руб./шт | 150.87
| Лампа светодиодная G45 шар 9Вт 230В 4000К E27 (LLE-G45-9-230-40-E27) | Лампа светодиодная шарообразная; 230В; свет нейтральный (холодно-белый) 4000 К; P-ламп.9 Вт, эквивалент лампы накаливания 75 Вт; цоколь E27; IP20, t-раб.-20…+40°C | IEK | руб./шт | 150.87
| Лампа светодиодная G45 шар 8Вт 230В 6500К E27 GENERICA (LL-G45-08-230-65-E27-G) | Лампа светодиодная шарообразная; 230В; свет нейтральный (холодно-белый) 6500 К; P-ламп.8 Вт, эквивалент лампы накаливания 75 Вт; цоколь E27; IP20, t-раб.-20…+40°C | IEK | руб./шт | 55.89
| Лампа светодиодная G45 шар 8Вт 230В 4000К E27 GENERICA (LL-G45-08-230-40-E27-G) | Лампа светодиодная шарообразная; 230В; свет теплый 3000 К; P-ламп.8 Вт, эквивалент лампы накаливания 75 Вт; цоколь E27; IP20, t-раб.-20…+40°C | IEK | руб./шт | 55.89
| Лампа светодиодная G45 шар 8Вт 230В 3000К E27 GENERICA (LL-G45-08-230-30-E27-G) | Лампа светодиодная шарообразная; 230В; свет теплый 3000 К; P-ламп.8 Вт, эквивалент лампы накаливания 75 Вт; цоколь E27; IP20, t-раб.-20…+40°C | IEK | руб./шт | 55.89
| Лампа светодиодная C35 свеча 8Вт 230В 4000К E27 GENERICA (LL-C35-08-230-40-E27-G) | Лампа светодиодная свечеобразна; 230В; свет нейтральный (холодно-белый) 4000 К; P-ламп.8 Вт, эквивалент лампы накаливания 75 Вт; цоколь E27; IP20, t-раб.-20…+40°C | IEK | руб./шт | 55.89
| Лампа светодиодная C35 свеча 8Вт 230В 3000К E27 GENERICA (LL-C35-08-230-30-E27-G) | Лампа светодиодная свечеобразная; 230В; свет теплый 3000 К; P-ламп.8 Вт, эквивалент лампы накаливания 75 Вт; цоколь E27; IP20, t-раб.-20…+40°C | IEK | руб./шт | 55.89
| Лампа светодиодная A60 груша 8Вт 230В 6500К E27 GENERICA (LL-A60-08-230-65-E27-G) | Лампа светодиодная грушевидная; 230В; свет холодный дневной 6500 К; P-ламп.8 Вт, эквивалент лампы накаливания 75 Вт; цоколь E27; IP20, t-раб.-20…+40°C | IEK | руб./шт | 53.93
| Лампа светодиодная A60 груша 8Вт 230В 4000К E27 GENERICA (LL-A60-08-230-40-E27-G) | Лампа светодиодная грушевидная; 230В; свет нейтральный (холодно-белый) 4000 К; P-ламп.8 Вт, эквивалент лампы накаливания 75 Вт; цоколь E27; IP20, t-раб.-20…+40°C | IEK | руб./шт | 53.93
| Лампа светодиодная A60 груша 8Вт 230В 3000К E27 GENERICA (LL-A60-08-230-30-E27-G) | Лампа светодиодная грушевидная; 230В; свет теплый 3000 К; P-ламп.8 Вт, эквивалент лампы накаливания 75 Вт; цоколь E27; IP20, t-раб.-20…+40°C | IEK | руб./шт | 53.93
| Лампа светодиодная G45 шар 8Вт 230В 4000К E14 GENERICA (LL-G45-08-230-40-E14-G) | Лампа светодиодная шарообразная; 230В; свет нейтральный (холодно-белый) 4000 К; P-ламп.8 Вт, эквивалент лампы накаливания 75 Вт; цоколь E14; IP20, t-раб.-20…+40°C | IEK | руб./шт | 55.89
| Лампа светодиодная G45 шар 8Вт 230В 3000К E14 GENERICA (LL-G45-08-230-30-E14-G) | Лампа светодиодная шарообразная; 230В; свет теплый 3000 К; P-ламп.8 Вт, эквивалент лампы накаливания 75 Вт; цоколь E14; IP20, t-раб.-20…+40°C | IEK | руб./шт | 55.89
| Лампа светодиодная C35 свеча 8Вт 230В 3000К E14 GENERICA (LL-C35-08-230-30-E14-G) | Лампа светодиодная свечеобразная; 230В; свет теплый 3000 К; P-ламп.8 Вт, эквивалент лампы накаливания 75 Вт; цоколь E14; IP20, t-раб.-20…+40°C | IEK | руб./шт | 55.89
| Лампа светодиодная G45 шар 9Вт 230В 3000К E27 (LLE-G45-9-230-30-E27) | Лампа светодиодная шарообразная; 230В; свет теплый 3000 К; P-ламп.9 Вт, эквивалент лампы накаливания 75 Вт; цоколь E27; IP20, t-раб.-20…+40°C | IEK | руб./шт | 150.87
| Лампа светодиодная G45 шар 9Вт 230В 3000К E14 (LLE-G45-9-230-30-E14) | Лампа светодиодная шарообразная; 230В; свет теплый 3000 К; P-ламп.9 Вт, эквивалент лампы накаливания 75 Вт; цоколь E14; IP20, t-раб.-20…+40°C | IEK | руб./шт | 150.87
| Лампа светодиодная G45 шар 7Вт 230В 4000К E14 (LLE-G45-7-230-40-E14) | Лампа светодиодная шарообразная; 230В; свет нейтральный (холодно-белый) 4000 К; P-ламп.7 Вт, эквивалент лампы накаливания 60 Вт; цоколь E14; IP20, t-раб.-20…+40°C | IEK | руб./шт | 125.65
| Лампа светодиодная G45 шар 7Вт 230В 3000К E14 (LLE-G45-7-230-30-E14) | Лампа светодиодная шарообразная; 230В; свет теплый 3000 К; P-ламп.7 Вт, эквивалент лампы накаливания 60 Вт; цоколь E14; IP20, t-раб.-20…+40°C | IEK | руб./шт | 125.65
| Лампа светодиодная A60 груша 9Вт 230В 4000К E27 (LLE-A60-9-230-40-E27) | Лампа светодиодная грушевидная; 230В; свет нейтральный (холодно-белый) 4000 К; P-ламп.9 Вт, эквивалент лампы накаливания 75 Вт; цоколь E27; IP20, t-раб.-20…+40°C | IEK | руб./шт | 138.48
| Лампа светодиодная A60 груша 9Вт 230В 3000К E27 (LLE-A60-9-230-30-E27) | Лампа светодиодная грушевидная; 230В; свет теплый 3000 К; P-ламп.9 Вт, эквивалент лампы накаливания 75 Вт; цоколь E27; IP20, t-раб.-20…+40°C | IEK | руб./шт | 138.48
| Лампа светодиодная A60 груша 7Вт 230В 6500К E27 (LLE-A60-7-230-65-E27) | Лампа светодиодная грушевидная; 230В; свет холодный дневной 6500 К; P-ламп.7 Вт, эквивалент лампы накаливания 60 Вт; цоколь E27; IP20, t-раб.-20…+40°C | IEK | руб./шт | 134.17
| Лампа светодиодная A60 груша 7Вт 230В 4000К E27 (LLE-A60-7-230-40-E27) | Лампа светодиодная грушевидная; 230В; свет нейтральный (холодно-белый) 4000 К; P-ламп.7 Вт, эквивалент лампы накаливания 60 Вт; цоколь E27; IP20, t-раб.-20…+40°C | IEK | руб./шт | 134.17
| Лампа светодиодная A60 груша 7Вт 230В 3000К E27 (LLE-A60-7-230-30-E27) | Лампа светодиодная грушевидная; 230В; свет теплый 3000 К; P-ламп.7 Вт, эквивалент лампы накаливания 60 Вт; цоколь E27; IP20, t-раб.-20…+40°C | IEK | руб./шт | 134.17
| Лампа светодиодная G45 шар 7Вт 230В 3000К E27 (LLE-G45-7-230-30-E27) | Лампа светодиодная шарообразная; 230В; свет теплый 3000 К; P-ламп.7 Вт, эквивалент лампы накаливания 60 Вт; цоколь E27; IP20, t-раб.-20…+40°C | IEK | руб./шт | 125.65
| Лампа светодиодная G45 шар 7Вт 230В 4000К E27 (LLE-G45-7-230-40-E27) | Лампа светодиодная шарообразная; 230В; свет нейтральный (холодно-белый) 4000 К; P-ламп.7 Вт, эквивалент лампы накаливания 60 Вт; цоколь E27; IP20, t-раб.-20…+40°C | IEK | руб./шт | 125.65
| Лампа светодиодная G45 шар 7Вт 230В 6500К E27 (LLE-G45-7-230-65-E27) | Лампа светодиодная шарообразная; 230В; свет нейтральный (холодно-белый) 6500 К; P-ламп.7 Вт, эквивалент лампы накаливания 60 Вт; цоколь E27; IP20, t-раб.-20…+40°C | IEK | руб./шт | 125.65
| Лампа светодиодная C35 свеча 8Вт 230В 4000К E14 GENERICA (LL-C35-08-230-40-E14-G) | Лампа светодиодная свечеобразная; 230В; свет нейтральный (холодно-белый) 4000 К; P-ламп.8 Вт, эквивалент лампы накаливания 75 Вт; цоколь E14; IP20, t-раб.-20…+40°C | IEK | руб./шт | 55.89
| Лампа светодиодная G45 шар 9Вт 230В 6500К E27 (LLE-G45-9-230-65-E27) | Лампа светодиодная шарообразная; 230В; свет нейтральный (холодно-белый) 6500 К; P-ламп.9 Вт, эквивалент лампы накаливания 75 Вт; цоколь E27; IP20, t-раб.-20…+40°C | IEK | руб./шт | 150.87
| Лампа светодиодная A60 груша 9Вт 230В 6500К E2 (LLE-A60-9-230-65-E27) | Лампа светодиодная грушевидная; 230В; свет холодный дневной 6500 К; P-ламп.9 Вт, эквивалент лампы накаливания 75 Вт; цоколь E27; IP20, t-раб.-20…+40°C | IEK | руб./шт | 138.48
| Светодиодная лампа подсветки Avanti, белый (440000L) | Светодиодная лампа подсветки серии "Avanti", цвет белый | ДКС | руб./шт | 176.99
| Светодиодная лампа подсветки Avanti, синий (440000S) | Светодиодная лампа подсветки серии "Avanti", цвет синий | ДКС | руб./шт | 176.99
NEW | Лампа светодиодная C35 свеча 7Вт 230В 3000К E14 (LLE-C35-7-230-30-E14) | Лампа светодиодная в форме свечи, цоколь E14; U-ном.175…265 В, P-ламп.7 Вт, световой поток 630 Лм, цветовая температура 3000К; IP20, t-раб.-20…+40°C, 37х100 мм. | IEK | руб./шт | 125.65
NEW | Лампа светодиодная C35 свеча 7Вт 230В 4000К E14 (LLE-C35-7-230-40-E14) | Лампа светодиодная в форме свечи, цоколь E14; U-ном.175…265 В, P-ламп.7 Вт, световой поток 630 Лм, цветовая температура 4000К; IP20, t-раб.-20…+40°C, 37х100 мм. | IEK | руб./шт | 125.65
NEW | Лампа светодиодная C35 свеча 7Вт 230В 4000К E27 (LLE-C35-7-230-40-E27) | Лампа светодиодная в форме свечи, цоколь E27; U-ном.175…265 В, P-ламп.7 Вт, световой поток 630 Лм, цветовая температура 4000К; IP20, t-раб.-20…+40°C, 37х100 мм. | IEK | руб./шт | 125.65
NEW | Лампа светодиодная MR16 софит 7Вт 230В 4000К GU5.3 (LLE-MR16-7-230-40-GU5) | Лампа светодиодная софит, цоколь GU5.3; U-ном.200…240 В, P-ламп.5 Вт, световой поток 630 Лм, цветовая температура 4000К; IP20, t-раб.-20…+40°C, 50х48 мм. | IEK | руб./шт | 154.14
NEW | Лампа светодиодная A60 груша 15Вт 230В 6500К E27 (LLE-A60-15-230-65-E27) | Лампа светодиодная грушевидной формы (тип А), цоколь E27; U-ном.175…265 В, P-ламп.10 Вт, световой поток 1350 Лм, цветовая температура 6500К; IP20, t-раб.-20…+40°C, 60х110 мм. | IEK | руб./шт | 200.91
NEW | Лампа светодиодная C35 свеча 9Вт 230В 4000К E14 (LLE-C35-9-230-40-E14) | Лампа светодиодная в форме свечи, цоколь E27; U-ном.175…265 В, P-ламп.9 Вт, световой поток 810 Лм, цветовая температура 4000К; IP20, t-раб.-20…+40°C, 37х107 мм. | IEK | руб./шт | 150.87
NEW | Лампа светодиодная A70 груша 20Вт 230В 3000К E27 (LLE-A60-20-230-30-E27) | Лампа светодиодная грушевидной формы (тип А), цоколь E27; U-ном.150…265 В, P-ламп.20 Вт, световой поток 1800 Лм, цветовая температура 3000К; IP20, t-раб.-25…+40°C, 60х113 мм. | IEK | руб./шт | 244.97
NEW | Лампа светодиодная T75 таблетка 8Вт 230В 4000К GX53 (LLE-T80-8-230-40-GX53) | Лампа светодиодная форма таблетка (плоский цилиндр), цоколь GX53; U-ном.200…240 В, P-ламп.8 Вт, световой поток 720 Лм, цветовая температура 4000К; IP20, t-раб.-20…+40°C, 74х26 мм. | IEK | руб./шт | 147.89
NEW | Лампа светодиодная PAR16 софит 5Вт 230В 4000К GU10 (LLE-PAR16-5-230-40-GU10) | Лампа светодиодная софит, цоколь GU10; U-ном.200…240 В, P-ламп.5 Вт, световой поток 450 Лм, цветовая температура 4000К; IP20, t-раб.-20…+40°C, 50х54 мм. | IEK | руб./шт | 140.93
NEW | Лампа светодиодная A60 груша 11Вт 230В 4000К E27 (LLE-A60-11-230-40-E27) | Лампа светодиодная грушевидной формы (тип А), цоколь E27; U-ном.175…265 В, P-ламп.11 Вт, световой поток 990 Лм, цветовая температура 4000К; IP20, t-раб.-20…+40°C, 60х108 мм. | IEK | руб./шт | 141.02
NEW | Лампа светодиодная T75 таблетка 10Вт 230В 4000К GX53 (LLE-T80-10-230-40-GX53) | Лампа светодиодная форма таблетка (плоский цилиндр), цоколь GX53; U-ном.200…240 В, P-ламп.10 Вт, световой поток 900 Лм, цветовая температура 4000К; IP20, t-раб.-20…+40°C, 74х26 мм. | IEK | руб./шт | 170.06
NEW | Лампа светодиодная T8 линейная 18Вт 230В 6500К 1200мм G13 (LLE-T8-18-230-65-G13) | Лампа светодиодная линейная, цоколь G13; U-ном.175…265 В, P-ламп.18 Вт, световой поток 1620 Лм, цветовая температура 6500К; IP20, t-раб.-20…+40°C, 25х1212 мм. | IEK | руб./шт | 277.85
NEW | Лампа светодиодная A60 груша 15Вт 230В 4000К E27 (LLE-A60-15-230-40-E27) | Лампа светодиодная грушевидной формы (тип А), цоколь E27; U-ном.175…265 В, P-ламп.10 Вт, световой поток 1350 Лм, цветовая температура 4000К; IP20, t-раб.-20…+40°C, 60х110 мм. | IEK | руб./шт | 200.91
NEW | Лампа светодиодная T8 линейная 18Вт 230В 4000К 1200мм G13 (LLE-T8-18-230-40-G13) | Лампа светодиодная линейная, цоколь G13; U-ном.175…265 В, P-ламп.18 Вт, световой поток 1620 Лм, цветовая температура 4000К; IP20, t-раб.-20…+40°C, 25х1212 мм. | IEK | руб./шт | 277.85
NEW | Лампа светодиодная A70 груша 20Вт 230В 4000К E27 (LLE-A60-20-230-40-E27) | Лампа светодиодная грушевидной формы (тип А), цоколь E27; U-ном.150…265 В, P-ламп.20 Вт, световой поток 1800 Лм, цветовая температура 4000К; IP20, t-раб.-25…+40°C, 60х113 мм. | IEK | руб./шт | 244.97
NEW | Лампа светодиодная T8 линейная 10Вт 230В 6500К 600мм G13 (LLE-T8-10-230-65-G13) | Лампа светодиодная линейная, цоколь G13; U-ном.175…265 В, P-ламп.10 Вт, световой поток 900 Лм, цветовая температура 6500К; IP20, t-раб.-20…+40°C, 25х600 мм. | IEK | руб./шт | 242.2
NEW | Лампа светодиодная MR16 софит 9Вт 230В 4000К GU5.3 (LLE-MR16-9-230-40-GU5) | Лампа светодиодная софит, цоколь GU5.3; U-ном.200…240 В, P-ламп.5 Вт, световой поток 810 Лм, цветовая температура 4000К; IP20, t-раб.-20…+40°C, 50х48 мм. | IEK | руб./шт | 164.08
NEW | Лампа светодиодная T75 таблетка 10Вт 230В 6500К GX53 (LLE-T80-10-230-65-GX53) | Лампа светодиодная форма таблетка (плоский цилиндр), цоколь GX53; U-ном.200…240 В, P-ламп.10 Вт, световой поток 900 Лм, цветовая температура 6500К; IP20, t-раб.-20…+40°C, 74х26 мм. | IEK | руб./шт | 170.06
NEW | Лампа светодиодная A60 груша 11Вт 230В 3000К E27 (LLE-A60-11-230-30-E27) | Лампа светодиодная грушевидной формы (тип А), цоколь E27; U-ном.175…265 В, P-ламп.11 Вт, световой поток 990 Лм, цветовая температура 3000К; IP20, t-раб.-20…+40°C, 60х108 мм. | IEK | руб./шт | 141.02
NEW | Лампа светодиодная MR16 софит 7Вт 230В 3000К GU5.3 (LLE-MR16-7-230-30-GU5) | Лампа светодиодная софит, цоколь GU5.3; U-ном.200…240 В, P-ламп.5 Вт, световой поток 630 Лм, цветовая температура 3000К; IP20, t-раб.-20…+40°C, 50х48 мм. | IEK | руб./шт | 154.14
NEW | Лампа светодиодная T75 таблетка 12Вт 230В 4000К GX53 (LLE-T80-12-230-40-GX53) | Лампа светодиодная форма таблетка (плоский цилиндр), цоколь GX53; U-ном.200…240 В, P-ламп.12 Вт, световой поток 1080 Лм, цветовая температура 4000К; IP20, t-раб.-20…+40°C, 74х26 мм. | IEK | руб./шт | 194.74
NEW | Лампа светодиодная MR16 софит 9Вт 230В 6500К GU5.3 (LLE-MR16-9-230-65-GU5) | Лампа светодиодная софит, цоколь GU5.3; U-ном.200…240 В, P-ламп.5 Вт, световой поток 810 Лм, цветовая температура 6500К; IP20, t-раб.-20…+40°C, 50х48 мм. | IEK | руб./шт | 155.86
NEW | Лампа светодиодная MR16 софит 5Вт 230В 4000К GU5.3 (LLE-MR16-5-230-40-GU5) | Лампа светодиодная софит, цоколь GU5.3; U-ном.200…240 В, P-ламп.5 Вт, световой поток 450 Лм, цветовая температура 4000К; IP20, t-раб.-20…+40°C, 50х48 мм. | IEK | руб./шт | 140.93
NEW | Лампа светодиодная A60 груша 11Вт 230В 6500К E27 (LLE-A60-11-230-65-E27) | Лампа светодиодная грушевидной формы (тип А), цоколь E27; U-ном.175…265 В, P-ламп.11 Вт, световой поток 990 Лм, цветовая температура 6500К; IP20, t-раб.-20…+40°C, 60х108 мм. | IEK | руб./шт | 141.02
NEW | Лампа светодиодная T8 линейная 10Вт 230В 4000К 600мм G13 (LLE-T8-10-230-40-G13) | Лампа светодиодная линейная, цоколь G13; U-ном.175…265 В, P-ламп.10 Вт, световой поток 900 Лм, цветовая температура 4000К; IP20, t-раб.-20…+40°C, 25х600 мм. | IEK | руб./шт | 242.2
NEW | Лампа светодиодная G45 шар 5Вт 230В 4000К E27 (LLE-G45-5-230-40-E27) | Лампа светодиодная шарообразной формы, цоколь E27; U-ном.200…240 В, P-ламп.5 Вт, световой поток 450 Лм, цветовая температура 4000К; IP20, t-раб.-20…+40°C, 45х78 мм. | IEK | руб./шт | 123.59
NEW | Лампа светодиодная A60 груша 15Вт 230В 3000К E27 (LLE-A60-15-230-30-E27) | Лампа светодиодная грушевидной формы (тип А), цоколь E27; U-ном.175…265 В, P-ламп.10 Вт, световой поток 1350 Лм, цветовая температура 3000К; IP20, t-раб.-20…+40°C, 60х110 мм. | IEK | руб./шт | 200.91
NEW | Лампа светодиодная T75 таблетка 15Вт 230В 4000К GX53 (LLE-T80-15-230-40-GX53) | Лампа светодиодная форма таблетка (плоский цилиндр), цоколь GX53; U-ном.200…240 В, P-ламп.15 Вт, световой поток 1350 Лм, цветовая температура 4000К; IP20, t-раб.-20…+40°C, 74х26 мм. | IEK | руб./шт | 221.87
NEW | Лампа светодиодная C35 свеча 9Вт 230В 4000К E27 (LLE-C35-9-230-40-E27) | Лампа светодиодная в форме свечи, цоколь E27; U-ном.175…265 В, P-ламп.9 Вт, световой поток 810 Лм, цветовая температура 4000К; IP20, t-раб.-20…+40°C, 36.5х107 мм. | IEK | руб./шт | 150.87
NEW | Лампа светодиодная T75 таблетка 12Вт 230В 6500К GX53 (LLE-T80-12-230-65-GX53) | Лампа светодиодная форма таблетка (плоский цилиндр), цоколь GX53; U-ном.200…240 В, P-ламп.12 Вт, световой поток 1080 Лм, цветовая температура 6500К; IP20, t-раб.-20…+40°C, 74х26 мм. | IEK | руб./шт | 194.74
NEW | Лампа светодиодная A60 груша 13Вт 230В 3000К E27 (LLE-A60-13-230-30-E27) | Лампа светодиодная грушевидной формы (тип А), цоколь E27; U-ном.175…265 В, P-ламп.10 Вт, световой поток 1170 Лм, цветовая температура 3000К; IP20, t-раб.-20…+40°C, 60х131 мм. | IEK | руб./шт | 160.28
NEW | Лампа светодиодная G45 шар 5Вт 230В 3000К E27 (LLE-G45-5-230-30-E27) | Лампа светодиодная шарообразной формы, цоколь E27; U-ном.200…240 В, P-ламп.5 Вт, световой поток 450 Лм, цветовая температура 3000К; IP20, t-раб.-20…+40°C, 45х78 мм. | IEK | руб./шт | 123.59
NEW | Лампа светодиодная T75 таблетка 15Вт 230В 6500К GX53 (LLE-T80-15-230-65-GX53) | Лампа светодиодная форма таблетка (плоский цилиндр), цоколь GX53; U-ном.200…240 В, P-ламп.15 Вт, световой поток 1350 Лм, цветовая температура 6500К; IP20, t-раб.-20…+40°C, 74х26 мм. | IEK | руб./шт | 221.87
NEW | Лампа светодиодная C35 свеча 5Вт 230В 4000К E14 (LLE-C35-5-230-40-E14) | Лампа светодиодная в форме свечи, цоколь E14; U-ном.175…265 В, P-ламп.5 Вт, световой поток 450 Лм, цветовая температура 4000К; IP20, t-раб.-20…+40°C, 37х97 мм. | IEK | руб./шт | 116.66
NEW | Лампа светодиодная MR16 софит 7Вт 230В 6500К GU5.3 (LLE-MR16-7-230-65-GU5) | Лампа светодиодная софит, цоколь GU5.3; U-ном.200…240 В, P-ламп.5 Вт, световой поток 630 Лм, цветовая температура 6500К; IP20, t-раб.-20…+40°C, 50х48 мм. | IEK | руб./шт | 154.14
NEW | Лампа светодиодная MR16 софит 9Вт 230В 3000К GU5.3 (LLE-MR16-9-230-30-GU5) | Лампа светодиодная софит, цоколь GU5.3; U-ном.200…240 В, P-ламп.5 Вт, световой поток 810 Лм, цветовая температура 3000К; IP20, t-раб.-20…+40°C, 50х48 мм. | IEK | руб./шт | 164.08
NEW | Лампа светодиодная A60 груша 13Вт 230В 6500К E27 (LLE-A60-13-230-65-E27) | Лампа светодиодная грушевидной формы (тип А), цоколь E27; U-ном.175…265 В, P-ламп.10 Вт, световой поток 1170 Лм, цветовая температура 6500К; IP20, t-раб.-20…+40°C, 60х131 мм. | IEK | руб./шт | 160.28
NEW | Лампа светодиодная MR16 софит 5Вт 230В 6500К GU5.3 (LLE-MR16-5-230-65-GU5) | Лампа светодиодная софит, цоколь GU5.3; U-ном.200…240 В, P-ламп.5 Вт, световой поток 450 Лм, цветовая температура 6500К; IP20, t-раб.-20…+40°C, 50х48 мм. | IEK | руб./шт | 140.93
NEW | Лампа светодиодная T8 линейная 24Вт 230В 6500К 1500мм G13 (LLE-T8-24-230-65-G13) | Лампа светодиодная линейная, цоколь G13; U-ном.175…265 В, P-ламп.24 Вт, световой поток 2160 Лм, цветовая температура 6500К; IP20, t-раб.-20…+40°C, 25х1514 мм. | IEK | руб./шт | 558.5
NEW | Лампа светодиодная T75 таблетка 6Вт 230В 4000К GX53 (LLE-T80-6-230-40-GX53) | Лампа светодиодная форма таблетка (плоский цилиндр), цоколь GX53; U-ном.200…240 В, P-ламп.6 Вт, световой поток 540 Лм, цветовая температура 4000К; IP20, t-раб.-20…+40°C, 74х26 мм. | IEK | руб./шт | 128.21
NEW | Лампа светодиодная T75 таблетка 8Вт 230В 6500К GX53 (LLE-T80-8-230-65-GX53) | Лампа светодиодная форма таблетка (плоский цилиндр), цоколь GX53; U-ном.200…240 В, P-ламп.8 Вт, световой поток 720 Лм, цветовая температура 6500К; IP20, t-раб.-20…+40°C, 74х26 мм. | IEK | руб./шт | 147.89
NEW | Лампа светодиодная C35 свеча 9Вт 230В 3000К E27 (LLE-C35-9-230-30-E27) | Лампа светодиодная в форме свечи, цоколь E27; U-ном.175…265 В, P-ламп.9 Вт, световой поток 810 Лм, цветовая температура 3000К; IP20, t-раб.-20…+40°C, 36.5х107 мм. | IEK | руб./шт | 150.87
NEW | Лампа светодиодная PAR16 софит 7Вт 230В 4000К GU10 (LLE-PAR16-7-230-40-GU10) | Лампа светодиодная софит, цоколь GU10; U-ном.200…240 В, P-ламп.7 Вт, световой поток 630 Лм, цветовая температура 4000К; IP20, t-раб.-20…+40°C, 50х54 мм. | IEK | руб./шт | 154.14
NEW | Лампа светодиодная MR16 софит 5Вт 230В 3000К GU5.3 (LLE-MR16-5-230-30-GU5) | Лампа светодиодная софит, цоколь GU5.3; U-ном.200…240 В, P-ламп.5 Вт, световой поток 450 Лм, цветовая температура 3000К; IP20, t-раб.-20…+40°C, 50х48 мм. | IEK | руб./шт | 140.93
NEW | Лампа светодиодная R50 рефлектор 5Вт 230В 3000К E14 (LLE-R50-5-230-30-E14) | Лампа светодиодная рефлетор, цоколь E14; U-ном.200…240 В, P-ламп.5 Вт, световой поток 450 Лм, цветовая температура 3000К; IP20, t-раб.-20…+40°C, 49х82.5 мм. | IEK | руб./шт | 167.51
NEW | Лампа светодиодная T8 линейная 1200мм 20Вт 230В 6500К G13 (LL-T8-20-230-65-G13-G) | Лампа светодиодная линейная серии GENERICA, цоколь G13; U-ном.175…265 В, P-ламп.20 Вт, световой поток 1200 Лм, цветовая температура 6500К; IP20, t-раб.-20…+40°C, 25х1200 мм. | IEK | руб./шт | 142.74
NEW | Лампа светодиодная T80 таблетка 10Вт 230В 4000К GX53 (LL-T80-10-230-40-GX53-G) | Лампа светодиодная форма таблетка (плоский цилиндр) серии GENERICA, цоколь GX53; U-ном.200…240 В, P-ламп.10 Вт, световой поток 1000 Лм, цветовая температура 4000К; IP20, t-раб.-20…+40°C, 73х26 мм. | IEK | руб./шт | 59.54
NEW | Лампа светодиодная C35 свеча 10Вт 230В 6500К E14 (LL-C35-10-230-65-E14-G) | Лампа светодиодная в форме свечи серии GENERICA, цоколь E14; U-ном.200…240 В, P-ламп.10 Вт, световой поток 1000 Лм, цветовая температура 6500К; IP20, t-раб.-20…+40°C, 37х98 мм. | IEK | руб./шт | 56.7
NEW | Лампа светодиодная A60 груша 20Вт 230В 6500К E27 (LL-A60-20-230-65-E27-G) | Лампа светодиодная грушевидной формы (тип А) серии GENERICA, цоколь E27; U-ном.200…240 В, P-ламп.25 Вт, световой поток 2000 Лм, цветовая температура 4000К; IP20, t-раб.-20…+40°C, 60х120 мм. | IEK | руб./шт | 83.87
NEW | Лампа светодиодная G45 шар 10Вт 230В 6500К E14 (LL-G45-10-230-65-E14-G) | Лампа светодиодная шарообразной формы серии GENERICA, цоколь E14; U-ном.200…240 В, P-ламп.10 Вт, световой поток 1000 Лм, цветовая температура 6500К; IP20, t-раб.-20…+40°C, 45х77 мм. | IEK | руб./шт | 56.7
NEW | Лампа светодиодная C35 свеча 12Вт 230В 4000К E14 (LL-C35-12-230-40-E14-G) | Лампа светодиодная в форме свечи серии GENERICA, цоколь E14; U-ном.200…240 В, P-ламп.12 Вт, световой поток 1200 Лм, цветовая температура 4000К; IP20, t-раб.-20…+40°C, 37х100 мм. | IEK | руб./шт | 57.68
NEW | Лампа светодиодная A60 груша 20Вт 230В 4000К E27 (LL-A60-20-230-40-E27-G) | Лампа светодиодная грушевидной формы (тип А) серии GENERICA, цоколь E27; U-ном.200…240 В, P-ламп.20 Вт, световой поток 2000 Лм, цветовая температура 4000К; IP20, t-раб.-20…+40°C, 60х120 мм. | IEK | руб./шт | 83.87
NEW | Лампа светодиодная C35 свеча 10Вт 230В 6500К E27 (LL-C35-10-230-65-E27-G) | Лампа светодиодная в форме свечи серии GENERICA, цоколь E27; U-ном.200…240 В, P-ламп.10 Вт, световой поток 1000 Лм, цветовая температура 6500К; IP20, t-раб.-20…+40°C, 37х100 мм. | IEK | руб./шт | 56.7
NEW | Лампа светодиодная T80 таблетка 8Вт 230В 4000К GX53 (LL-T80-08-230-40-GX53-G) | Лампа светодиодная форма таблетка (плоский цилиндр) серии GENERICA, цоколь GX53; U-ном.200…240 В, P-ламп.8 Вт, световой поток 800 Лм, цветовая температура 4000К; IP20, t-раб.-20…+40°C, 73х26 мм. | IEK | руб./шт | 57.65
NEW | Лампа светодиодная A65 груша 25Вт 230В 4000К E27 (LL-A65-25-230-40-E27-G) | Лампа светодиодная грушевидной формы (тип А), цоколь E27; U-ном.200…240 В, P-ламп.25 Вт, световой поток 2500 Лм, цветовая температура 4000К; IP20, t-раб.-20…+40°C, 65х131 мм. | IEK | руб./шт | 118.1
NEW | Лампа светодиодная G45 шар 12Вт 230В 4000К E27 (LL-G45-12-230-40-E27-G) | Лампа светодиодная шарообразной формы серии GENERICA, цоколь E27; U-ном.200…240 В, P-ламп.12 Вт, световой поток 1200 Лм, цветовая температура 4000К; IP20, t-раб.-20…+40°C, 45х77 мм. | IEK | руб./шт | 57.68
NEW | Лампа светодиодная T8 линейная 600мм 10Вт 230В 6500К G13 (LL-T8-10-230-65-G13-G) | Лампа светодиодная линейная серии GENERICA, цоколь G13; U-ном.175…265 В, P-ламп.10 Вт, световой поток 1000 Лм, цветовая температура 6500К; IP20, t-раб.-20…+40°C, 25х600 мм. | IEK | руб./шт | 107.03
NEW | Лампа светодиодная C35 свеча 12Вт 230В 4000К E27 (LL-C35-12-230-40-E27-G) | Лампа светодиодная в форме свечи серии GENERICA, цоколь E27; U-ном.200…240 В, P-ламп.12 Вт, световой поток 1200 Лм, цветовая температура 4000К; IP20, t-раб.-20…+40°C, 37х100 мм. | IEK | руб./шт | 57.68
NEW | Лампа светодиодная A60 груша 13Вт 230В 4000К E27 (LLE-A60-13-230-40-E27) | Лампа светодиодная грушевидной формы (тип А), цоколь E27; U-ном.175…265 В, P-ламп.10 Вт, световой поток 1170 Лм, цветовая температура 4000К; IP20, t-раб.-20…+40°C, 60х131 мм. | IEK | руб./шт | 160.28
NEW | Лампа светодиодная A60 груша 10Вт 230В 6500К E27 (LL-A60-10-230-65-E27-G) | Лампа светодиодная грушевидной формы (тип А) серии GENERICA, цоколь E27; U-ном.200…240 В, P-ламп.10 Вт, световой поток 1000 Лм, цветовая температура 6500К; IP20, t-раб.-20…+40°C, 55х100 мм. | IEK | руб./шт | 55.94
NEW | Лампа светодиодная HP 50Вт 230В 6500К E27-E40 (LL-HP-50-230-65-E27-E40-G) | Лампа светодиодная серии GENERICA, цоколь E27; U-ном.200…240 В, P-ламп.50 Вт, световой поток 5000 Лм, цветовая температура 6500К; IP20, t-раб.-20…+40°C, 118х168 мм. | IEK | руб./шт | 448.58
NEW | Лампа светодиодная R50 рефлектор 5Вт 230В 4000К E14 (LLE-R50-5-230-40-E14) | Лампа светодиодная рефлетор, цоколь E14; U-ном.200…240 В, P-ламп.5 Вт, световой поток 450 Лм, цветовая температура 4000К; IP20, t-раб.-20…+40°C, 49х82.5 мм. | IEK | руб./шт | 167.51
NEW | Лампа светодиодная T80 таблетка 12Вт 230В 4000К GX53 (LL-T80-12-230-40-GX53-G) | Лампа светодиодная форма таблетка (плоский цилиндр) серии GENERICA, цоколь GX53; U-ном.200…240 В, P-ламп.12 Вт, световой поток 1200 Лм, цветовая температура 4000К; IP20, t-раб.-20…+40°C, 73х28 мм. | IEK | руб./шт | 66.41
NEW | Лампа светодиодная A60 груша 15Вт 230В 3000К E27 (LL-A60-15-230-30-E27-G) | Лампа светодиодная грушевидной формы (тип А) серии GENERICA, цоколь E27; U-ном.200…240 В, P-ламп.15 Вт, световой поток 1500 Лм, цветовая температура 3000К; IP20, t-раб.-20…+40°C, 60х110 мм. | IEK | руб./шт | 66.25
NEW | Лампа светодиодная T80 таблетка 15Вт 230В 6500К GX53 (LL-T80-15-230-65-GX53-G) | Лампа светодиодная форма таблетка (плоский цилиндр) серии GENERICA, цоколь GX53; U-ном.200…240 В, P-ламп.15 Вт, световой поток 1500 Лм, цветовая температура 6500К; IP20, t-раб.-20…+40°C, 73х28 мм. | IEK | руб./шт | 78.23
NEW | Лампа светодиодная T8 линейная 1200мм 20Вт 230В 4000К G13 (LL-T8-20-230-40-G13-G) | Лампа светодиодная линейная серии GENERICA, цоколь G13; U-ном.175…265 В, P-ламп.20 Вт, световой поток 1200 Лм, цветовая температура 4000К; IP20, t-раб.-20…+40°C, 25х1200 мм. | IEK | руб./шт | 142.74
NEW | Лампа светодиодная A60 груша 11Вт 230В 6500К E27 ПРОМО (LL-A60-11-230-65-E27-G) | Лампа светодиодная грушевидной формы (тип А) серии GENERICA, цоколь E27; U-ном.200…240 В, P-ламп.11 Вт, световой поток 1100 Лм, цветовая температура 6500К; IP20, t-раб.-20…+40°C, 60х108 мм. | IEK | руб./шт | 57.11
NEW | Лампа светодиодная C35 свеча 10Вт 230В 4000К E14 (LL-C35-10-230-40-E14-G) | Лампа светодиодная в форме свечи серии GENERICA, цоколь E14; U-ном.200…240 В, P-ламп.10 Вт, световой поток 1000 Лм, цветовая температура 4000К; IP20, t-раб.-20…+40°C, 37х98 мм. | IEK | руб./шт | 56.7
NEW | Лампа светодиодная G45 шар 10Вт 230В 6500К E27 (LL-G45-10-230-65-E27-G) | Лампа светодиодная шарообразной формы серии GENERICA, цоколь E27; U-ном.200…240 В, P-ламп.10 Вт, световой поток 1000 Лм, цветовая температура 6500К; IP20, t-раб.-20…+40°C, 45х77 мм. | IEK | руб./шт | 56.7
NEW | Лампа светодиодная G45 шар 10Вт 230В 3000К E27 (LL-G45-10-230-30-E27-G) | Лампа светодиодная шарообразной формы серии GENERICA, цоколь E27; U-ном.200…240 В, P-ламп.10 Вт, световой поток 1000 Лм, цветовая температура 3000К; IP20, t-раб.-20…+40°C, 45х77 мм. | IEK | руб./шт | 56.7
NEW | Лампа светодиодная T80 таблетка 8Вт 230В 6500К GX53 (LL-T80-08-230-65-GX53-G) | Лампа светодиодная форма таблетка (плоский цилиндр) серии GENERICA, цоколь GX53; U-ном.200…240 В, P-ламп.8 Вт, световой поток 800 Лм, цветовая температура 6500К; IP20, t-раб.-20…+40°C, 73х26 мм. | IEK | руб./шт | 57.65
NEW | Лампа светодиодная T80 таблетка 10Вт 230В 6500К GX53 (LL-T80-10-230-65-GX53-G) | Лампа светодиодная форма таблетка (плоский цилиндр) серии GENERICA, цоколь GX53; U-ном.200…240 В, P-ламп.10 Вт, световой поток 1000 Лм, цветовая температура 6500К; IP20, t-раб.-20…+40°C, 73х26 мм. | IEK | руб./шт | 59.54
NEW | Лампа светодиодная G45 шар 10Вт 230В 4000К E14 (LL-G45-10-230-40-E14-G) | Лампа светодиодная шарообразной формы серии GENERICA, цоколь E14; U-ном.200…240 В, P-ламп.10 Вт, световой поток 1000 Лм, цветовая температура 4000К; IP20, t-раб.-20…+40°C, 45х77 мм. | IEK | руб./шт | 56.7
NEW | Лампа светодиодная T80 таблетка 15Вт 230В 4000К GX53 (LL-T80-15-230-40-GX53-G) | Лампа светодиодная форма таблетка (плоский цилиндр) серии GENERICA, цоколь GX53; U-ном.200…240 В, P-ламп.15 Вт, световой поток 1500 Лм, цветовая температура 4000К; IP20, t-раб.-20…+40°C, 73х28 мм. | IEK | руб./шт | 78.23
4 | Коммунально-бытовое освещение, ЖКХ
| PBH-PC4-RA 10W 4000K CL (5009332) | Светильник накладной пылевлагозащищенный светодиодный круглый, мощность 10 Вт, световой поток 760 Лм, цветовая температура 4000 K, угол освещения 120°, U-вх.220...240 В, класс защиты II, IP65, t-раб.–20...+45°C, УХЛ2, поликарбонат, срок службы 25000 часов, 150×49 мм. | JazzWay | руб./шт | 574.4
| PBH-PC4-RSS 10W 4000K CL (5009356) | Светильник накладной пылевлагозащищенный светодиодный круглый с микроволновым датчиком движения, мощность 10 Вт, световой поток 760 Лм, цветовая температура 4000 K, угол освещения 120°, U-вх.220...240 В, класс защиты II, IP65, t-раб.–20...+45°C, УХЛ2, поликарбонат, срок службы 25000 часов, 150×49 мм, оптический порог срабатывания 20 Лк, длительность освещения: 40-60 с, дальность срабатывания 3-8 м | JazzWay | руб./шт | 862.93
| Актей 8Вт IP30 (СА-7008У) | Светильник светодиодный энергосберегающий многорежимный с датчиком освещённости, акустическим датчиком и функцией перезапуска таймера, антивандальный; U-раб. 175…265 В, Р-потр.деж. 2 Вт, Р-потр.раб. 8 Вт; свет.поток 800 лм, регулировки акуст.чувствительности и времени свечения, IP30, t-раб. -30...+40°С, габ.размеры 182х110х42 мм. | Актей | руб./шт | 1837.72
| ЛУЧ-12-С 34 | 12В, 3 Вт, IP56, 6 источников света, световой поток 460 лм, -40..+55С | Электротехника и Автоматика | руб./шт | 934
| ЛУЧ-12-С 34 А | 12В, 3 Вт, IP56, 6 источников света, световой поток 460 лм, -40..+55С, встроенный акустический датчик | Электротехника и Автоматика | руб./шт | 1101
| ЛУЧ-12-С 34 Ф | 12В, 3 Вт, IP56, 6 источников света, световой поток 460 лм, -40..+55С, встроенный датчик освещенности | Электротехника и Автоматика | руб./шт | 1101
| ЛУЧ-12-С 34 ФА | 12В, 3 Вт, IP56, 6 источников света, световой поток 460 лм, -40..+55С, встроенные датчики освещенности и акустический | Электротехника и Автоматика | руб./шт | 1101
| ЛУЧ-12-С 64 | 12В, 6 Вт, IP56, 15 источников света, световой поток 800 лм, -40..+55С | Электротехника и Автоматика | руб./шт | 1146
| ЛУЧ-12-С 64 А | 12В, 6 Вт, IP56, 15 источников света, световой поток 800 лм, -40..+55С, встроенный акустический датчик | Электротехника и Автоматика | руб./шт | 1322
| ЛУЧ-12-С 64 Ф | 12В, 6 Вт, IP56, 15 источников света, световой поток 800 лм, -40..+55С, встроенный датчик освещенности | Электротехника и Автоматика | руб./шт | 1322
| ЛУЧ-12-С 64 ФА | 12В, 6 Вт, IP56, 15 источников света, световой поток 800 лм, -40..+55С, встроенные датчики освещенности и акустический | Электротехника и Автоматика | руб./шт | 1322
| ЛУЧ-220-С 103 А ДРАЙВ | Светильник светодиодный, 18 источ.света, свет.поток 1250 лм, акустический датчик, U-пит.220В, P-потр.10 Вт, IP54, t-раб.-40...+55°C, D180х50 мм | Электротехника и Автоматика | руб./шт | 1910
| ЛУЧ-220-С 103 ДА ДРАЙВ | Светильник светодиодный, 18 источ.света, свет.поток 1250 лм, датчик (датчик + дежурный режим), U-пит.220В, P-потр.10 Вт, IP54, t-раб.-40...+55°C, D180х50 мм | Электротехника и Автоматика | руб./шт | 1910
| ЛУЧ-220-С 103 ДРАЙВ | Светильник светодиодный, 18 источ.света, свет.поток 1250 лм, U-пит.220В, P-потр.10 Вт, IP54, t-раб.-40...+55°C, D180х50 мм | Электротехника и Автоматика | руб./шт | 1704
| ЛУЧ-220-С 103 ДФА ДРАЙВ | Светильник светодиодный, 18 источ.света, свет.поток 1250 лм, датчик (датчик + дежурный режим), U-пит.220В, P-потр.10 Вт, IP54, t-раб.-40...+55°C, D180х50 мм | Электротехника и Автоматика | руб./шт | 1910
| ЛУЧ-220-С 103 ДФА1 ДРАЙВ | Светильник светодиодный, 18 источ.света, свет.поток 1250 лм, датчик (датчик + дежурный режим), U-пит.220В, P-потр.10 Вт, IP54, t-раб.-40...+55°C, D180х50 мм | Электротехника и Автоматика | руб./шт | 1910
| ЛУЧ-220-С 103 МВ ДРАЙВ | Светильник светодиодный, 18 источ.света, свет.поток 1250 Лм, с микроволновым датчиком движения, U-пит.220В, P-потр.10 Вт, IP54, t-раб.-40...+55°C, D180х50 мм | Электротехника и Автоматика | руб./шт | 2576
| ЛУЧ-220-С 103 МВФ ДРАЙВ | Светильник светодиодный, 18 источ.света, свет.поток 1250 Лм, с фотодатчиком и микроволновым датчиком движения, U-пит.220В, P-потр.10 Вт, IP54, t-раб.-40...+55°C, D180х50 мм | Электротехника и Автоматика | руб./шт | 2576
| ЛУЧ-220-С 103 Ф ДРАЙВ | Светильник светодиодный, 18 источ.света, свет.поток 1250 лм, фотодатчик, U-пит.220В, P-потр.10 Вт, IP54, t-раб.-40...+55°C, D180х50 мм | Электротехника и Автоматика | руб./шт | 1910
| ЛУЧ-220-С 103 ФА ДРАЙВ | Светильник светодиодный, 18 источ.света, свет.поток 1250 лм, фотоакустический датчик, U-пит.220В, P-потр.10 Вт, IP54, t-раб.-40...+55°C, D180х50 мм | Электротехника и Автоматика | руб./шт | 1910
| ЛУЧ-220-С 123 А ДРАЙВ | Светильник светодиодный, 21 источ.света, свет.поток 1400 Лм, акустический датчик, U-пит.220В, P-потр.12 Вт, IP54, t-раб.-40...+55°C, D180х50 мм | Электротехника и Автоматика | руб./шт | 2139
| ЛУЧ-220-С 123 ДА ДРАЙВ | Светильник светодиодный, 21 источ.света, свет.поток 1400 Лм, датчик (датчик + дежурный режим), U-пит.220В, P-потр.12 Вт, IP54, t-раб.-40...+55°С, ø180х50 мм | Электротехника и Автоматика | руб./шт | 2139
| ЛУЧ-220-С 123 ДРАЙВ | Светильник светодиодный, 21 источ.света, свет.поток 1400 лм, дежурный режим, U-пит.220В, P-потр.12 Вт, IP54, t-раб.-40...+55°С, ø180х50 мм | Электротехника и Автоматика | руб./шт | 1896
| ЛУЧ-220-С 123 ДФА ДРАЙВ | Светильник светодиодный, 21 источ.света, свет.поток 1400 Лм, датчик (датчик + дежурный режим), U-пит.220В, P-потр.12 Вт, IP54, t-раб.-40...+55°С, ø180х50 мм | Электротехника и Автоматика | руб./шт | 2139
| ЛУЧ-220-С 123 ДФА1 ДРАЙВ | Светильник светодиодный, 21 источ.света, свет.поток 1400 Лм, датчик (датчик + дежурный режим), U-пит.220В, P-потр.12 Вт, IP54, t-раб.-40...+55°С, ø180х50 мм | Электротехника и Автоматика | руб./шт | 2139
| ЛУЧ-220-С 123 МВ ДРАЙВ | Светильник светодиодный, 21 источ.света, свет.поток 1400 Лм, с микроволновым датчиком движения, U-пит.220В, P-потр.12 Вт, IP54, t-раб.-40...+55°С, ø180х50 мм | Электротехника и Автоматика | руб./шт | 2805
| ЛУЧ-220-С 123 МВФ ДРАЙВ | Светильник светодиодный, 21 источ.света, свет.поток 1400 Лм, с фотодатчиком и микроволновым датчиком движения, U-пит.220В, P-потр.12 Вт, IP54, t-раб.-40...+55°С, ø180х50 мм | Электротехника и Автоматика | руб./шт | 2805
| ЛУЧ-220-С 123 Ф ДРАЙВ | Светильник светодиодный, 21 источ.света, свет.поток 1400 Лм, фотодатчик, U-пит.220В, P-потр.12 Вт, IP54, t-раб.-40...+55°C, D180х50 мм | Электротехника и Автоматика | руб./шт | 2139
| ЛУЧ-220-С 123 ФА ДРАЙВ | Светильник светодиодный, 21 источ.света, свет.поток 1400 Лм, фотоакустический датчик, U-пит.220В, P-потр.12 Вт, IP54, t-раб.-40...+55°C, D180х50 мм | Электротехника и Автоматика | руб./шт | 2139
| ЛУЧ-220-С 34 А ДРАЙВ | Светильник светодиодный, 7 источ.света, свет.поток 400 лм, U-пит.220В, P-потр.3 Вт, IP54, t-раб.-40...+55°С, ø150х50 мм | Электротехника и Автоматика | руб./шт | 1254
| ЛУЧ-220-С 34 ДА ДРАЙВ | Светильник светодиодный, 7 источ.света, свет.поток 400 лм, датчик (датчик + дежурный режим), U-пит.220В, P-потр.3 Вт, IP54, t-раб.-40...+55°С, ø150х50 мм | Электротехника и Автоматика | руб./шт | 1254
| ЛУЧ-220-С 34 ДРАЙВ | Светильник светодиодный, 7 источ.света, свет.поток 400 лм, U-пит.220В, P-потр.3 Вт, IP54, t-раб.-40...+55°C, D150х50 мм | Электротехника и Автоматика | руб./шт | 1036
| ЛУЧ-220-С 34 ДФА ДРАЙВ | Светильник светодиодный, 7 источ.света, свет.поток 400 лм, датчик (датчик + дежурный режим), U-пит.220В, P-потр.3 Вт, IP54, t-раб.-40...+55°С, ø150х50 мм | Электротехника и Автоматика | руб./шт | 1254
| ЛУЧ-220-С 34 ДФА1 ДРАЙВ | Светильник светодиодный, 7 источ.света, свет.поток 400 лм, датчик (датчик + дежурный режим), U-пит.220В, P-потр.3 Вт, IP54, t-раб.-40...+55°С, ø150х50 мм | Электротехника и Автоматика | руб./шт | 1254
| ЛУЧ-220-С 34 МВ ДРАЙВ | Светильник светодиодный, 7 источ.света, свет.поток 460 Лм, с микроволновым датчиком движения, U-пит.220В, P-потр.3 Вт, IP54, t-раб.-40...+55°С, ø150х50 мм | Электротехника и Автоматика | руб./шт | 1824
| ЛУЧ-220-С 34 МВФ ДРАЙВ | Светильник светодиодный, 7 источ.света, свет.поток 400 Лм, с фотодатчиком и микроволновым датчиком движения, U-пит.220В, P-потр.3 Вт, IP54, t-раб.-40...+55°С, ø150х50 мм | Электротехника и Автоматика | руб./шт | 1824
| ЛУЧ-220-С 34 Ф ДРАЙВ | Светильник светодиодный, 7 источ.света, свет.поток 400 лм, фотодатчик, U-пит.220В, P-потр.3 Вт, IP54, t-раб.-40...+55°C, D150х50 мм | Электротехника и Автоматика | руб./шт | 1254
| ЛУЧ-220-С 34 ФА ДРАЙВ | Светильник светодиодный, 7 источ.света, свет.поток 400 лм, фотоакустический датчик, U-пит.220В, P-потр.3 Вт, IP54, t-раб.-40...+55°C, D150х50 мм | Электротехника и Автоматика | руб./шт | 1254
| ЛУЧ-220-С 63 А ДРАЙВ | Светильник светодиодный, 12 источ.света, свет.поток 850 лм, акустический датчик, U-пит.220В, P-потр.6 Вт, IP54, t-раб.-40...+55°C, D180х50 мм | Электротехника и Автоматика | руб./шт | 1617
| ЛУЧ-220-С 63 ДА ДРАЙВ | Светильник светодиодный, 12 источ.света, свет.поток 850 лм, датчик (датчик + дежурный режим), U-пит.220В, P-потр.6 Вт, IP54, t-раб.-40...+55°С, ø180х50 мм | Электротехника и Автоматика | руб./шт | 1617
| ЛУЧ-220-С 63 ДРАЙВ | Светильник светодиодный, 12 источ.света, свет.поток 850 лм, U-пит.220В, P-потр.6 Вт, IP54, t-раб.-40...+55°С, ø180х50 мм | Электротехника и Автоматика | руб./шт | 1409
| ЛУЧ-220-С 63 ДФА ДРАЙВ | Светильник светодиодный, 12 источ.света, свет.поток 850 лм, датчик (датчик + дежурный режим), U-пит.220В, P-потр.6 Вт, IP54, t-раб.-40...+55°С, ø180х50 мм | Электротехника и Автоматика | руб./шт | 1617
| ЛУЧ-220-С 63 ДФА1 ДРАЙВ | Светильник светодиодный, 12 источ.света, свет.поток 850 лм, датчик (датчик + дежурный режим), U-пит.220В, P-потр.6 Вт, IP54, t-раб.-40...+55°С, ø180х50 мм | Электротехника и Автоматика | руб./шт | 1617
| ЛУЧ-220-С 63 МВ ДРАЙВ | Светильник светодиодный, 12 источ.света, свет.поток 850 Лм, с микроволновым датчиком движения, U-пит.220В, P-потр.6 Вт, IP54, t-раб.-40...+55°С, ø180х50 мм | Электротехника и Автоматика | руб./шт | 2061
| ЛУЧ-220-С 63 МВФ ДРАЙВ | Светильник светодиодный, 12 источ.света, свет.поток 850 Лм, с фотодатчиком и микроволновым датчиком движения, U-пит.220В, P-потр.6 Вт, IP54, t-раб.-40...+55°С, ø180х50 мм | Электротехника и Автоматика | руб./шт | 2061
| ЛУЧ-220-С 63 Ф ДРАЙВ | Светильник светодиодный, 12 источ.света, свет.поток 850 лм, фотодатчик, U-пит.220В, P-потр.6 Вт, IP54, t-раб.-40...+55°C, D180х50 мм | Электротехника и Автоматика | руб./шт | 1617
| ЛУЧ-220-С 63 ФА ДРАЙВ | Светильник светодиодный, 12 источ.света, свет.поток 850 лм, фотоакустический датчик, U-пит.220В, P-потр.6 Вт, IP54, t-раб.-40...+55°C, D180х50 мм | Электротехника и Автоматика | руб./шт | 1617
| ЛУЧ-220-С 64 А ДРАЙВ | Светильник светодиодный, 12 источ.света, свет.поток 800 лм, акустический датчик, U-пит.220В, P-потр.6 Вт, IP54, t-раб.-40...+55°C, D150х50 мм | Электротехника и Автоматика | руб./шт | 1459
| ЛУЧ-220-С 64 ДА ДРАЙВ | Светильник светодиодный, 12 источ.света, свет.поток 800 лм, датчик (датчик + дежурный режим), U-пит.220В, P-потр.6 Вт, IP54, t-раб.-40...+55°С, ø150х50 мм | Электротехника и Автоматика | руб./шт | 1459
| ЛУЧ-220-С 64 ДРАЙВ | Светильник светодиодный, 12 источ.света, свет.поток 800 лм, U-пит.220В, P-потр.6 Вт, IP54, t-раб.-40...+55°С, ø150х50 мм | Электротехника и Автоматика | руб./шт | 1254
| ЛУЧ-220-С 64 ДФА ДРАЙВ | Светильник светодиодный, 12 источ.света, свет.поток 800 лм, датчик (датчик + дежурный режим), U-пит.220В, P-потр.6 Вт, IP54, t-раб.-40...+55°С, ø150х50 мм | Электротехника и Автоматика | руб./шт | 1459
| ЛУЧ-220-С 64 ДФА1 ДРАЙВ | Светильник светодиодный, 12 источ.света, свет.поток 800 лм, датчик (датчик + дежурный режим), U-пит.220В, P-потр.6 Вт, IP54, t-раб.-40...+55°С, ø150х50 мм | Электротехника и Автоматика | руб./шт | 1459
| ЛУЧ-220-С 64 МВ ДРАЙВ | Светильник светодиодный, 12 источ.света, свет.поток 800 Лм, ; с микроволновым датчиком движения, U-пит.220В, P-потр.6 Вт, IP54, t-раб.-40...+55°С, ø150х50 мм | Электротехника и Автоматика | руб./шт | 2043
| ЛУЧ-220-С 64 МВФ ДРАЙВ | Светильник светодиодный, 12 источ.света, свет.поток 800 Лм, ; с фотодатчиком и микроволновым датчиком движения, U-пит.220В, P-потр.6 Вт, IP54, t-раб.-40...+55°С, ø150х50 мм | Электротехника и Автоматика | руб./шт | 2043
| ЛУЧ-220-С 64 Ф ДРАЙВ | Светильник светодиодный, 12 источ.света, свет.поток 800 лм, фотодатчик, U-пит.220В, P-потр.6 Вт, IP54, t-раб.-40...+55°C, D150х50 мм | Электротехника и Автоматика | руб./шт | 1459
| ЛУЧ-220-С 64 ФА ДРАЙВ | Светильник светодиодный, 12 источ.света, свет.поток 800 лм, фотоакустический датчик, U-пит.220В, P-потр.6 Вт, IP54, t-раб.-40...+55°C, D150х50 мм | Электротехника и Автоматика | руб./шт | 1459
| ЛУЧ-220-С 83 А ДРАЙВ | Светильник светодиодный, 15 источ.света, свет.поток 1050 лм, акустический датчик, U-пит.220В, P-потр.8 Вт, IP54, t-раб.-40...+55°C, D180х50 мм | Электротехника и Автоматика | руб./шт | 1669
| ЛУЧ-220-С 83 ДА ДРАЙВ | Светильник светодиодный, 15 источ.света, свет.поток 1050 лм, датчик (датчик + дежурный режим), U-пит.220В, P-потр.8 Вт, IP54, t-раб.-40...+55°С, ø180х50 мм | Электротехника и Автоматика | руб./шт | 1669
| ЛУЧ-220-С 83 ДРАЙВ | Светильник светодиодный, 15 источ.света, свет.поток 1050 лм, U-пит.220В, P-потр.8 Вт, IP54, t-раб.-40...+55°С, ø180х50 мм | Электротехника и Автоматика | руб./шт | 1497
| ЛУЧ-220-С 83 ДФА ДРАЙВ | Светильник светодиодный, 15 источ.света, свет.поток 1050 лм, датчик (датчик + дежурный режим), U-пит.220В, P-потр.8 Вт, IP54, t-раб.-40...+55°С, ø180х50 мм | Электротехника и Автоматика | руб./шт | 1669
| ЛУЧ-220-С 83 ДФА1 ДРАЙВ | Светильник светодиодный, 15 источ.света, свет.поток 1050 лм, датчик (датчик + дежурный режим), U-пит.220В, P-потр.8 Вт, IP54, t-раб.-40...+55°С, ø180х50 мм | Электротехника и Автоматика | руб./шт | 1669
| ЛУЧ-220-С 83 МВ ДРАЙВ | Светильник светодиодный, 15 источ.света, свет.поток 1050 лм, с микроволновым датчиком движения, U-пит.220В, P-потр.8 Вт, IP54, t-раб.-40...+55°С, ø180х50 мм | Электротехника и Автоматика | руб./шт | 2362
| ЛУЧ-220-С 83 МВФ ДРАЙВ | Светильник светодиодный, 15 источ.света, свет.поток 1050 лм, с фотодатчиком и микроволновым датчиком движения, U-пит.220В, P-потр.8 Вт, IP54, t-раб.-40...+55°С, ø180х50 мм | Электротехника и Автоматика | руб./шт | 2362
| ЛУЧ-220-С 83 Ф ДРАЙВ | Светильник светодиодный, 15 источ.света, свет.поток 1050 лм, фотодатчик, U-пит.220В, P-потр.8 Вт, IP54, t-раб.-40...+55°C, D180х50 мм | Электротехника и Автоматика | руб./шт | 1669
| ЛУЧ-220-С 83 ФА ДРАЙВ | Светильник светодиодный, 15 источ.света, свет.поток 1050 лм, фотоакустический датчик, U-пит.220В, P-потр.8 Вт, IP54, t-раб.-40...+55°C, D180х50 мм | Электротехника и Автоматика | руб./шт | 1669
| ЛУЧ-24-С 34 | 24В, 3 Вт, IP56, 6 источников света, световой поток 460 лм, -40..+55С | Электротехника и Автоматика | руб./шт | 934
| ЛУЧ-24-С 34 А | 24В, 3 Вт, IP56, 6 источников света, световой поток 460 лм, -40..+55С, встроенный акустический датчик | Электротехника и Автоматика | руб./шт | 1101
| ЛУЧ-24-С 34 Ф | 24В, 3 Вт, IP56, 6 источников света, световой поток 460 лм, -40..+55С, встроенный датчик освещенности | Электротехника и Автоматика | руб./шт | 1101
| ЛУЧ-24-С 34 ФА | 24В, 3 Вт, IP56, 6 источников света, световой поток 460 лм, -40..+55С, встроенные датчики освещенности и акустический | Электротехника и Автоматика | руб./шт | 1101
| ЛУЧ-24-С 64 | 24В, 6 Вт, IP56, 15 источников света, световой поток 800 лм, -40..+55С | Электротехника и Автоматика | руб./шт | 1146
| ЛУЧ-24-С 64 А | 24В, 6 Вт, IP56, 15 источников света, световой поток 800 лм, -40..+55С, встроенный акустический датчик | Электротехника и Автоматика | руб./шт | 1322
| ЛУЧ-24-С 64 Ф | 24В, 6 Вт, IP56, 15 источников света, световой поток 800 лм, -40..+55С, встроенный датчик освещенности | Электротехника и Автоматика | руб./шт | 1322
| ЛУЧ-24-С 64 ФА | 24В, 6 Вт, IP56, 15 источников света, световой поток 800 лм, -40..+55С, встроенные датчики освещенности и акустический | Электротехника и Автоматика | руб./шт | 1322
| ЛУЧ-36-С 84 | Светильник светодиодный, 15 источ.света, свет.поток 1050 лм, U-пит.36В, P-потр.8 Вт, IP56, t-раб.-40...+55°С, ø150х50 мм | Электротехника и Автоматика | руб./шт | 1196
| ЛУЧ-36-С 84 А | Светильник светодиодный, 15 источ.света, свет.поток 1050 лм, U-пит.36В, P-потр.8 Вт, IP56, t-раб.-40...+55°С, ø150х50 мм | Электротехника и Автоматика | руб./шт | 1400
| ЛУЧ-36-С 84 Ф | Светильник светодиодный, 15 источ.света, свет.поток 1050 лм, U-пит.36В, P-потр.8 Вт, IP56, t-раб.-40...+55°С, ø150х50 мм | Электротехника и Автоматика | руб./шт | 1400
| ЛУЧ-36-С 84 ФА | Светильник светодиодный, 15 источ.света, свет.поток 1050 лм, U-пит.36В, P-потр.8 Вт, IP56, t-раб.-40...+55°С, ø150х50 мм | Электротехника и Автоматика | руб./шт | 1400
| Светильник светодиодный ДПО 0101 10Вт IP65 4000К круг GENERICA (LDPO0-0101-10-40-K01-G) | Светильник LED круглый, мощность 10 Вт; световой поток 800 Лм; цветовая температура 4000 K; U-вх. 200...240 В; IP65; t-раб.+1...+40°C; габ.размеры Ø140х45 мм, цвет белый | IEK | руб./шт | 183.95
| Светильник светодиодный ДПО 0102 15Вт IP65 4000К круг GENERICA (LDPO0-0102-15-40-K01-G) | Светильник LED круглый, мощность 15 Вт; световой поток 1200 Лм; цветовая температура 4000 K; U-вх. 200...240 В; IP65; t-раб.+1...+40°C; габ.размеры Ø140х45 мм, цвет белый | IEK | руб./шт | 203.47
| Светильник светодиодный ДПО 0103 20Вт 4000К круг GENERICA (LDPO0-0103-20-40-K01-G) | Светильник LED круглый, мощность 20 Вт; световой поток 1600 Лм; цветовая температура 4000 K; U-вх. 200...240 В; IP65; t-раб.+1...+40°C; габ.размеры Ø175х45 мм, цвет белый | IEK | руб./шт | 243.96
| Светильник светодиодный ДПО 0104 25Вт 4000К круг GENERICA (LDPO0-0104-25-40-K01-G) | Светильник LED круглый, мощность 25 Вт; световой поток 2000 Лм; цветовая температура 4000 K; U-вх. 200...240 В; IP65; t-раб.+1...+40°C; габ.размеры Ø175х45 мм, цвет белый | IEK | руб./шт | 275.91
| Светильник светодиодный ДПО 0111 10Вт 4000К IP65 овал GENERICA (LDPO0-0111-10-40-K01-G) | Светильник LED овал, мощность 10 Вт; световой поток 900 Лм; цветовая температура 4000 K; U-вх. 200...240 В; IP65; t-раб.-20...+40°C; габ.размеры 160х90х45 мм, цвет белый | IEK | руб./шт | 177.49
| Светильник светодиодный ДПО 0112 15Вт 4000К овал GENERICA (LDPO0-0112-15-40-K01-G) | Светильник LED овал, мощность 15 Вт; световой поток 1200 Лм; цветовая температура 4000 K; U-вх. 200...240 В; IP65; t-раб.-20...+40°C; габ.размеры 160х90х45 мм, цвет белый | IEK | руб./шт | 209.11
| Светильник светодиодный ДПО 0113 20Вт 4000К овал GENERICA (LDPO0-0113-20-40-K01-G) | Светильник LED овал, мощность 20 Вт; световой поток 1600 Лм; цветовая температура 4000 K; U-вх. 200...240 В; IP65; t-раб.-20...+40°C; габ.размеры 198х95х45 мм, цвет белый | IEK | руб./шт | 268.66
| Светильник НПП1101 круг 100Вт IP54 белый (LNPP0-1101-1-100-K01) | Светильник с плафоном/рассеивателем, 100 Вт, рабочее напряжение 230 В, степень защиты оболочкой IP54, цоколь - патрон лампы: E27, цвет плафона или рассеивателя: Опаловый, сечение проводника: 0,75...1,5 кв.мм, длина лампы: 140.0 мм, макс диаметр лампы: 65 мм | IEK | руб./шт | 1460.76
| Светильник НПП1102 круг с решеткой 100Вт IP54 белый (LNPP0-1102-1-100-K01) | Светильник круглый с плафоном/рассеивателем, макс.мощность лампы 100 Вт, U-раб. 230 В, цоколь-патрон лампы - E27, цвет плафона или рассеивателя: Опаловый, сечение проводника ≤1,5 мм²; IP54, t-раб. -15…+45°C; габ.размеры D257х100 мм, цвет белый | IEK | руб./шт | 1460.76
| Светильник НПП1201 овал 100Вт IP54 белый (LNPP0-1201-1-100-K01) | Светильник овальный с плафоном/рассеивателем, макс.мощность лампы 100 Вт, U-раб. 230 В, цоколь-патрон лампы - E27, цвет плафона или рассеивателя: Опаловый, сечение проводника ≤1,5 мм²; IP54, t-раб. -15…+45°C; габ.размеры 192х80х65 мм, цвет белый | IEK | руб./шт | 1460.76
| Светильник НПП1202 овал с решеткой 100Вт IP54 белый (LNPP0-1202-1-100-K01) | Светильник овальный с решеткой с плафоном/рассеивателем, макс.мощность лампы 100 Вт, U-раб. 230 В, цоколь-патрон лампы - E27, цвет плафона или рассеивателя: Опаловый, сечение проводника ≤1,5 мм²; IP54, t-раб. -15…+45°C; габ.размеры 212х80х105 мм, цвет белый | IEK | руб./шт | 1460.76
| Светильник НПП1301 белый/круг 60Вт IP54 (LNPP0-1301-1-060-K01) | Светильник круглый с плафоном/рассеивателем, макс.мощность лампы 60 Вт, U-раб. 230 В, цоколь-патрон лампы - E27, цвет плафона или рассеивателя: Опаловый, сечение проводника ≤1,5 мм²; IP54, t-раб. -15…+45°C; габ.размеры D178х105 мм, цвет белый | IEK | руб./шт | 882.18
| Светильник НПП1302 круг с решеткой 60Вт IP54 белый (LNPP0-1302-1-060-K01) | Светильник круглый с решеткой с плафоном/рассеивателем, макс.мощность лампы 60 Вт, U-раб. 230 В, цоколь-патрон лампы - E27, цвет плафона или рассеивателя: Опаловый, сечение проводника ≤1,5 мм²; IP54, t-раб. -15…+45°C; габ.размеры D178х105 мм, цвет белый | IEK | руб./шт | 882.18
| Светильник НПП1401 овал 60Вт IP54 белый (LNPP0-1401-1-060-K01) | Светильник овальный с плафоном/рассеивателем, макс.мощность лампы 60 Вт, U-раб. 230 В, цоколь-патрон лампы - E27, цвет плафона или рассеивателя: Опаловый, сечение проводника ≤1,5 мм²; IP54, t-раб. -15…+45°C; габ.размеры 212х105х75 мм, цвет белый | IEK | руб./шт | 882.18
| Светильник НПП1402 овал с решеткой 60Вт IP54 белый (LNPP0-1402-1-060-K01) | Светильник овальный с решеткой с плафоном/рассеивателем, макс.мощность лампы 60 Вт, U-раб. 230 В, цоколь-патрон лампы - E27, цвет плафона или рассеивателя: Опаловый, сечение проводника ≤1,5 мм²; IP54, t-раб. -15…+45°C; габ.размеры 212х105х75 мм, цвет белый | IEK | руб./шт | 882.18
| Светильник светодиодный ДПО 2002 12Вт 4000K IP54 круг белый (LDPO0-2002-12-4000-K01) | Светильник LED круглый, мощность 12 Вт; световой поток 1140 лм; цветовая температура 4000 K; U-вх. 200...240 В; IP54; t-раб.-40...+45°C; габ.размеры D160х48 мм, цвет белый | IEK | руб./шт | 764.32
| Светильник светодиодный ДПО 2003 14Вт 4000K IP54 круг белый (LDPO0-2003-14-4000-K01) | Светильник LED круглый, мощность 14 Вт; световой поток 1330 лм; цветовая температура 4000 K; U-вх. 200...240 В; IP54; t-раб.-40...+45°C; габ.размеры D160х48 мм, цвет белый | IEK | руб./шт | 795.96
| Светильник светодиодный ДПО 2004 8Вт 6500K IP54 круг белый (LDPO0-2004-8-6500-K01) | Светильник LED круглый, мощность 8 Вт; световой поток 760 лм; цветовая температура 6500 K; U-вх. 200...240 В; IP54; t-раб.-40...+45°C; габ.размеры D130х48 мм, цвет белый | IEK | руб./шт | 501.28
| Светильник светодиодный ДПО 2005 12Вт 6500K IP54 круг белый (LDPO0-2005-12-6500-K01) | Светильник LED круглый, мощность 12 Вт; световой поток 1140 лм; цветовая температура 6500 K; U-вх. 200...240 В; IP54; t-раб.-40...+45°C; габ.размеры D160х48 мм, цвет белый | IEK | руб./шт | 639.14
| Светильник светодиодный ДПО 2006 14Вт 6500K IP54 круг белый (LDPO0-2006-14-6500-K01) | Светильник LED круглый, мощность 14 Вт; световой поток 1330 лм; цветовая температура 6500 K; U-вх. 200...240 В; IP54; t-раб.-40...+45°C; габ.размеры D160х48 мм, цвет белый | IEK | руб./шт | 743.89
| Светильник светодиодный ДПО 2007 18Вт IP54 4000К круг белый (LDPO0-2007-18-4000-K01) | Светильник LED круглый, мощность 18 Вт; световой поток 1710 лм; цветовая температура 4000 K; U-вх. 200...240 В; IP54; t-раб.-40...+45°C; габ.размеры D190х48 мм, цвет белый | IEK | руб./шт | 1057.95
| Светильник светодиодный ДПО 2008 18Вт IP54 6500К круг белый (LDPO0-2008-18-6500-K01) | Светильник LED круглый, мощность 18 Вт; световой поток 1710 лм; цветовая температура 6500 K; U-вх. 200...240 В; IP54; t-раб.-40...+45°C; габ.размеры D190х48 мм, цвет белый | IEK | руб./шт | 1057.95
| Светильник светодиодный ДПО 4001 8Вт 4000K IP54 круг белый (LDPO0-4001-8-4000-K01) | Светильник LED круглый, мощность 8 Вт; световой поток 530 лм; цветовая температура 4000 K; U-вх. 200...240 В; IP54; t-раб.-20...+40°C; габ.размеры D160х40 мм, цвет белый | IEK | руб./шт | 549.23
| Светильник светодиодный ДПО 4002 12Вт 4000K IP54 круг белый (LDPO0-4002-12-4000-K01) | Светильник LED круглый, мощность 12 Вт; световой поток 800 лм; цветовая температура 4000 K; U-вх. 200...240 В; IP54; t-раб.-20...+40°C; габ.размеры D160х40 мм, цвет белый | IEK | руб./шт | 659.68
| Светильник светодиодный ДПО 4003 15Вт 4000K IP54 круг белый (LDPO0-4003-15-4000-K01) | Светильник LED круглый, мощность 15 Вт; световой поток 1000 лм; цветовая температура 4000 K; U-вх. 200...240 В; IP54; t-раб.-20...+40°C; габ.размеры D195х45 мм, цвет белый | IEK | руб./шт | 858.57
| Светильник светодиодный ДПО 4004 18Вт 4000K IP54 круг белый (LDPO0-4004-18-4000-K01) | Светильник LED круглый, мощность 18 Вт; световой поток 1200 лм; цветовая температура 4000 K; U-вх. 200...240 В; IP54; t-раб.-20...+40°C; габ.размеры D195х45 мм, цвет белый | IEK | руб./шт | 1083.99
| Светильник светодиодный ДПО 4005 8Вт 6500K IP54 круг белый (LDPO0-4005-8-6500-K01) | Светильник LED круглый, мощность 8 Вт; световой поток 530 лм; цветовая температура 6500 K; U-вх. 200...240 В; IP54; t-раб.-20...+40°C; габ.размеры D160х40 мм, цвет белый | IEK | руб./шт | 523.09
| Светильник светодиодный ДПО 4006 12Вт 6500K IP54 круг белый (LDPO0-4006-12-6500-K01) | Светильник LED круглый, мощность 12 Вт; световой поток 800 лм; цветовая температура 6500 K; U-вх. 200...240 В; IP54; t-раб.-20...+40°C; габ.размеры D160х40 мм, цвет белый | IEK | руб./шт | 599.69
| Светильник светодиодный ДПО 4007 15Вт 6500K IP54 круг белый (LDPO0-4007-15-6500-K01) | Светильник LED круглый, мощность 15 Вт; световой поток 1050 лм; цветовая температура 6500 K; U-вх. 200...240 В; IP54; t-раб.-20...+40°C; габ.размеры D195х45 мм, цвет белый | IEK | руб./шт | 858.57
| Светильник светодиодный ДПО 4011 8Вт 4000K IP54 овал белый (LDPO0-4011-8-4000-K01) | Светильник LED овальный, мощность 8 Вт; световой поток 530 лм; цветовая температура 4000 K; U-вх. 200...240 В; IP54; t-раб.-20...+40°C; габ.размеры 185х95х45 мм, цвет белый | IEK | руб./шт | 501.9
| Светильник светодиодный ДПО 4012 12Вт 4000K IP54 овал белый (LDPO0-4012-12-4000-K01) | Светильник LED овальный, мощность 12 Вт; световой поток 800 лм; цветовая температура 4000 K; U-вх. 200...240 В; IP54; t-раб.-20...+40°C; габ.размеры 210х102х45 мм, цвет белый | IEK | руб./шт | 659.68
| Светильник светодиодный ДПО 5010 8Вт 4000K IP65 круг белый (LDPO0-5010-08-4000-K01) | Светильник LED круглый, мощность 8 Вт; световой поток 640 лм; цветовая температура 4000 K; U-вх. 200...240 В; IP65; t-раб.-40...+45°C; габ.размеры D178х80 мм, цвет белый | IEK | руб./шт | 889.19
| Светильник светодиодный ДПО 5012Д с датчиком движения 8Вт 4000K IP65 круг белый (LDPO1-5012D-08-4000-K01) | Светильник LED круглый, с датчиком движения, мощность 8 Вт; световой поток 640 лм; цветовая температура 4000 K; U-вх. 200...240 В; IP65; t-раб.-40...+45°C; габ.размеры D178х80 мм, цвет белый | IEK | руб./шт | 1746.86
| Светильник светодиодный ДПО 5020 8Вт 4000K IP65 овал белый (LDPO0-5020-08-4000-K01) | Светильник LED круглый, мощность 8 Вт; световой поток 640 лм; цветовая температура 4000 K; U-вх. 200...240 В; IP65; t-раб.-40...+45°C; габ.размеры D126х76 мм, цвет белый | IEK | руб./шт | 889.19
| Светильник светодиодный ДПО 5030 12Вт 4000K IP65 круг белый (LDPO0-5030-12-4000-K01) | Светильник LED круглый, мощность 12 Вт; световой поток 960 лм; цветовая температура 4000 K; U-вх. 200...240 В; IP65; t-раб.-40...+45°C; габ.размеры D178х80 мм, цвет белый | IEK | руб./шт | 1005.45
| Светильник светодиодный ДПО 5040 12Вт 4000K IP65 овал белый (LDPO0-5040-12-4000-K01) | Светильник LED овальный, мощность 12 Вт; световой поток 960 лм; цветовая температура 4000 K; U-вх. 200...240 В; IP65; t-раб.-40...+45°C; габ.размеры 187х126х76 мм, цвет белый | IEK | руб./шт | 981.56
| Светильник светодиодный ДПО 5050 18Вт 4000К IP65 круг белый (LDPO0-5050-18-4000-K01) | Светильник LED круглый, мощность 18 Вт; световой поток 1770 лм; цветовая температура 4000 K; U-вх. 200...240 В; IP65; t-раб.-40...+45°C; габ.размеры D220х98 мм, цвет белый | IEK | руб./шт | 1831.43
| Светильник светодиодный ДПО 5051 18Вт 6500К IP65 круг белый (LDPO0-5051-18-6500-K01) | Светильник LED круглый, мощность 18 Вт; световой поток 1770 лм; цветовая температура 6500 K; U-вх. 200...240 В; IP65; t-раб.-40...+45°C; габ.размеры D220х98 мм, цвет белый | IEK | руб./шт | 1599.65
| Светильник светодиодный ДПО 5060 24Вт 4000К IP65 круг белый (LDPO0-5060-24-4000-K01) | Светильник LED круглый, мощность 24 Вт; световой поток 2280 лм; цветовая температура 4000 K; U-вх. 200...240 В; IP65; t-раб.-40...+45°C; габ.размеры D253х103 мм, цвет белый | IEK | руб./шт | 2368.88
| Светильник светодиодный ДПО 5070 28Вт 4000К IP65 круг белый (LDPO0-5070-28-4000-K01) | Светильник LED круглый, мощность 28 Вт; световой поток 2660 лм; цветовая температура 4000 K; U-вх. 200...240 В; IP65; t-раб.-40...+45°C; габ.размеры D253х103 мм, цвет белый | IEK | руб./шт | 2568.87
| Светильник светодиодный ДПО 5071 28Вт 6500К IP65 круг белый (LDPO0-5071-28-6500-K01) | Светильник LED круглый, мощность 28 Вт; световой поток 2660 лм; цветовая температура 6500 K; U-вх. 200...240 В; IP65; t-раб.-40...+45°C; габ.размеры D253х103 мм, цвет белый | IEK | руб./шт | 2568.87
| Светильник светодиодный ДПО 5112Д с микроволновым датчиком движения 8Вт 6500K IP65 круг белый (LDPO1-5112D-08-6500-K01) | Светильник LED круглый, с микроволновым датчиком движения, мощность 8 Вт; световой поток 640 лм; цветовая температура 6500 K; U-вх. 200...240 В; IP65; t-раб.-40...+45°C; габ.размеры D178х80 мм, цвет белый | IEK | руб./шт | 1663.67
| Светильник светодиодный ДПО 5132Д с микроволновым датчиком движения 12Вт 6500K IP65 круг белый (LDPO1-5132D-12-6500-K01) | Светильник LED круглый, с микроволновым датчиком движения, мощность 12 Вт; световой поток 960 лм; цветовая температура 6500 K; U-вх. 200...240 В; IP65; t-раб.-40...+45°C; габ.размеры D178х80 мм, цвет белый | IEK | руб./шт | 1705.41
| Светильник светодиодный ДПО с датчиком движения 5032Д 12Вт 4000K IP65 круг белый (LDPO1-5032D-12-4000-K01) | Светильник LED круглый, с датчиком движения, мощность 12 Вт; световой поток 960 лм; цветовая температура 4000 K; U-вх. 200...240 В; IP65; t-раб.-40...+45°C; габ.размеры D178х80 мм, цвет белый | IEK | руб./шт | 1790.7
| Светильник светодиодный линейный ДБО 3001 4Вт 4000K IP20 311 мм пластик (LDBO0-3001-4-4000-K01) | Светильник LED линейный, мощность 4 Вт; световой поток 400 лм; цветовая температура 4000 K; U-вх. 200...240 В; IP20; t-раб.-20...+45°C; габ.размеры 311х33х20 мм, цвет белый | IEK | руб./шт | 495.19
| Светильник светодиодный линейный ДБО 3002 7Вт 4000К IP20 572 мм пластик (LDBO0-3002-7-4000-K01) | Светильник LED линейный, мощность 7 Вт; световой поток 660 лм; цветовая температура 4000 K; U-вх. 200...240 В; IP20; t-раб.-20...+45°C; габ.размеры 572х33х20 мм, цвет белый | IEK | руб./шт | 623.59
| Светильник светодиодный линейный ДБО 3003 10Вт 4000К IP20 872 мм пластик (LDBO0-3003-10-4000-K01) | Светильник LED линейный, мощность 10 Вт; световой поток 950 Лм; цветовая температура 4000 K; U-вх. 200...240 В; IP20; t-раб.-20...+45°C; габ.размеры 872х33х20 мм, цвет белый | IEK | руб./шт | 733.64
| Светильник светодиодный линейный ДБО 3004 14Вт 4000К IP20 1172 мм пластик (LDBO0-3004-14-4000-K01) | Светильник LED линейный, мощность 14 Вт; световой поток 1300 лм; цветовая температура 4000 K; U-вх. 200...240 В; IP20; t-раб.-20...+45°C; габ.размеры 1172х33х20 мм, цвет белый | IEK | руб./шт | 880.39
| Светильник светодиодный линейный ДБО 4001 18Вт 4000К IP20 600мм опал (LDBO0-4001-18-4000-K01) | Светильник LED линейный, мощность 18 Вт; световой поток 1800 лм; цветовая температура 4000 K; U-вх. 200...240 В; IP20; t-раб.-10...+40°C; габ.размеры 600х62х24 мм, цвет белый | IEK | руб./шт | 527.33
| Светильник светодиодный линейный ДБО 4002 36Вт 4000К IP20 1200мм опал (LDBO0-4002-36-4000-K01) | Светильник LED линейный, мощность 36 Вт; световой поток 3600 лм; цветовая температура 4000 K; U-вх. 200...240 В; IP20; t-раб.-10...+40°C; габ.размеры 1200х62х24 мм, цвет белый | IEK | руб./шт | 971.48
| Светильник светодиодный линейный ДБО 4003 18Вт 6500К IP20 600мм опал (LDBO0-4003-18-6500-K01) | Светильник LED линейный, мощность 18 Вт; световой поток 1800 лм; цветовая температура 6500 K; U-вх. 200...240 В; IP20; t-раб.-10...+40°C; габ.размеры 600х62х24 мм, цвет белый | IEK | руб./шт | 527.33
| Светильник светодиодный линейный ДБО 4004 36Вт 6500К IP20 1200мм опал (LDBO0-4004-36-6500-K01) | Светильник LED линейный, мощность 36 Вт; световой поток 3600 лм; цветовая температура 6500 K; U-вх. 200...240 В; IP20; t-раб.-10...+40°C; габ.размеры 1200х62х24 мм, цвет белый | IEK | руб./шт | 971.48
| ДПО-1003 LUMA (BKL-1003-R-12-4000) | Светильник светодиодный ЖКХ круглый; цветовая температура 4000К, световой поток 960 лм; P-max.12 Вт, U-ном.230 В; IP65, t-раб.-10…+40°C, 135х38 мм. Цвет белый. | EKF | руб./шт | 318.2
| ДПО-1003 LUMA (BKL-1003-R-12-6500) | Светильник светодиодный ЖКХ круглый; цветовая температура 6500К, световой поток 960 лм; P-max.12 Вт, U-ном.230 В; IP65, t-раб.-10…+40°C, 135х38 мм. Цвет белый. | EKF | руб./шт | 311.96
| ДПО-1004 LUMA (BKL-1004-R-15-4000) | Светильник светодиодный ЖКХ круглый; цветовая температура 4000К, световой поток 1200 лм; P-max.15 Вт, U-ном.230 В; IP65, t-раб.-10…+40°C, 210х38 мм. Цвет белый. | EKF | руб./шт | 387.26
| ДПО-1004 LUMA (BKL-1004-R-15-6500) | Светильник светодиодный ЖКХ круглый; цветовая температура 6500К, световой поток 1200 лм; P-max.15 Вт, U-ном.230 В; IP65, t-раб.-10…+40°C, 210х38 мм. Цвет белый. | EKF | руб./шт | 387.26
| ДПО-1005 LUMA (BKL-1005-R-18-4000) | Светильник светодиодный ЖКХ круглый; цветовая температура 4000К, световой поток 1440 лм; P-max.18 Вт, U-ном.230 В; IP65, t-раб.-10…+40°C, 210х38 мм. Цвет белый. | EKF | руб./шт | 504.72
| ДПО-1005 LUMA (BKL-1005-R-18-6500) | Светильник светодиодный ЖКХ круглый; цветовая температура 6500К, световой поток 1440 лм; P-max.18 Вт, U-ном.230 В; IP65, t-раб.-10…+40°C, 210х38 мм. Цвет белый. | EKF | руб./шт | 494.82
| ДПО-1006 LUMA (BKL-1006-R-24-4000) | Светильник светодиодный ЖКХ круглый; цветовая температура 4000К, световой поток 1800 лм; P-max.24 Вт, U-ном.230 В; IP65, t-раб.-10…+40°C, 210х38 мм. Цвет белый. | EKF | руб./шт | 614.45
| ДПО-1100 LUMA (BKL-1100DA-R-12-4000) | Светильник светодиодный ЖКХ круглый с оптико-акустическим датчиком движения, дальность действия 5…7 м; цветовая температура 4000К, световой поток 960 лм; P-max.12 Вт, U-ном.230 В; IP65, t-раб.-10…+40°C, 150х38 мм. Цвет белый. | EKF | руб./шт | 438.89
| ДПО-1200 LUMA (BKL-1200DA-R-18-4000) | Светильник светодиодный ЖКХ круглый с оптико-акустическим датчиком движения, дальность действия 5…7 м; цветовая температура 4000К, световой поток 1440 лм; P-max.18 Вт, U-ном.230 В; IP65, t-раб.-10…+40°C, 150х38 мм. Цвет белый. | EKF | руб./шт | 570.57
| ДПО-1300 LUMA (BKL-1300DM-R-12-4000) | Светильник светодиодный ЖКХ круглый с микроволновым датчиком движения, дальность действия 5…7 м; цветовая температура 4000К, световой поток 960 лм; P-max.12 Вт, U-ном.230 В; IP65, t-раб.-10…+40°C, 135х38 мм. Цвет белый. | EKF | руб./шт | 570.57
| ДПО-1300 LUMA (BKL-1300DM-R-12-6500) | Светильник светодиодный ЖКХ круглый с микроволновым датчиком движения, дальность действия 5…7 м; цветовая температура 6500К, световой поток 960 лм; P-max.12 Вт, U-ном.230 В; IP65, t-раб.-10…+40°C, 135х38 мм. Цвет белый. | EKF | руб./шт | 559.38
| ДПО-1400 LUMA (BKL-1400DM-R-18-4000) | Светильник светодиодный ЖКХ круглый с микроволновым датчиком движения, дальность действия 5…7 м; цветовая температура 4000К, световой поток 1440 лм; P-max.18 Вт, U-ном.230 В; IP65, t-раб.-10…+40°C, 210х38 мм. Цвет белый. | EKF | руб./шт | 691.25
| ДПО-1400 LUMA (BKL-1400DM-R-18-6500) | Светильник светодиодный ЖКХ круглый с микроволновым датчиком движения, дальность действия 5…7 м; цветовая температура 6500К, световой поток 1440 лм; P-max.18 Вт, U-ном.230 В; IP65, t-раб.-10…+40°C, 210х38 мм. Цвет белый. | EKF | руб./шт | 677.7
| ДПО-1001 LUMA (BKL-1001-V-12-4000) | Светильник светодиодный ЖКХ овальный; цветовая температура 4000К, световой поток 960 лм; P-max.12 Вт, U-ном.230 В; IP65, t-раб.-10…+40°C, 158х84х38 мм. Цвет белый. | EKF | руб./шт | 301.74
| ДПО-1002 LUMA (BKL-1002-V-15-4000) | Светильник светодиодный ЖКХ овальный; цветовая температура 4000К, световой поток 1200 лм; P-max.15 Вт, U-ном.230 В; IP65, t-раб.-10…+40°C, 193х93х38 мм. Цвет белый. | EKF | руб./шт | 387.26
| Светильник светодиодный ДПБ 3103 18Вт IP54 4000K круг серебро (LDPB0-3103-18-4000-K01) | Светильник светодиодный встраиваемый, 18 Вт, U-раб. 220 В, цвет.температура 4000К, свет.поток 1350 лм, IP54, t-раб. -20…+40°C, D230х65 мм. Пластиковый корпус. Цвет серебро. | IEK | руб./шт | 1729.55
| Светильник светодиодный ДПО 4100Д 12Вт 4000K IP54 круг белый (LDPO0-4100D-12-4000-K01) | Светильник LED круглый, мощность 12 Вт; световой поток 800 лм. Цветовая температура 4000 K; U-вх. 200...240 В; IP54, t-раб.-20...+40°C; D195х44 мм. Цвет белый. | IEK | руб./шт | 1428.54
| Светильник светодиодный ДПО 4200Д 12Вт 6500K IP54 круг белый (LDPO0-4200D-12-6500-K01) | Светильник LED круглый, мощность 12 Вт; световой поток 800 лм. Цветовая температура 6500 K; U-вх. 200...240 В; IP54, t-раб.-20...+40°C; D195х40 мм. Цвет белый. | IEK | руб./шт | 1298.66
| Светильник светодиодный ДПО 1001 8Вт 4000K IP54 с акустическим датчиком (LDPO3-1001-008-4000-K01) | Светильник LED круглый, мощность 8 Вт; световой поток 560 лм. Цветовая температура 4000 K; U-вх. 200...240 В; IP54, t-раб.-20...+40°C; D150х50 мм. Цвет белый. | IEK | руб./шт | 1131.75
| Светильник светодиодный ДПО 1002 12Вт 4000K IP54 с акустическим датчиком (LDPO3-1002-012-4000-K01) | Светильник LED круглый, мощность 12 Вт; световой поток 840 лм. Цветовая температура 4000 K; U-вх. 200...240 В; IP54, t-раб.-20...+40°C; D150х50 мм. Цвет белый. | IEK | руб./шт | 1195.11
| Светильник светодиодный ДПБ 1001 12Вт IP20 4000K круг белый (LDPB0-1001-12-4000-K01) | Светильник светодиодный, 12 Вт, U-раб. 220 В, цвет.температура 4000К, свет.поток 720 лм; IP20, t-раб.-20…+40°C, D260х90 мм. Пластиковый корпус. Цвет белый. | IEK | руб./шт | 1173.89
| Светильник светодиодный ДПБ 1002 18Вт IP20 4000K круг белый (LDPB0-1002-18-4000-K01) | Светильник светодиодный, 18 Вт, U-раб. 220 В, цвет.температура 4000К, свет.поток 1080 лм; IP20, t-раб.-20…+40°C, D330х105 мм. Пластиковый корпус. Цвет белый. | IEK | руб./шт | 1855.9
| Светильник светодиодный ДПБ 3003 18Вт IP54 4000K круг белый (LDPB0-3003-18-4000-K01) | Светильник светодиодный, 18 Вт, U-раб. 220 В, цвет.температура 4000К, свет.поток 1350 лм; IP54, t-раб.-20…+40°C, D220х65 мм. Пластиковый корпус. Цвет белый. | IEK | руб./шт | 1654.33
| Светильник светодиодный ДПБ 3005 24Вт IP54 4000K круг белый (LDPB0-3005-24-4000-K01) | Светильник светодиодный, 24 Вт, U-раб. 220 В, цвет.температура 4000К, свет.поток 1800 лм; IP54, t-раб.-20…+40°C, D270х65 мм. Пластиковый корпус. Цвет белый. | IEK | руб./шт | 2060.42
| Светильник НПП1302 круг с решеткой 60Вт IP54 черный (LNPP0-1302-1-060-K02) | Светильник круглый с решеткой с плафоном/рассеивателем, макс.мощность лампы 60 Вт, U-раб. 230 В, цоколь-патрон лампы - E27, цвет плафона или рассеивателя: Опаловый, сечение проводника ≤1,5 мм²; IP54, t-раб.-15…+45°C; D178х105 мм. Цвет чёрный. | IEK | руб./шт | 882.18
| Светильник НПП1307 круг ресничка 60Вт IP54 белый (LNPP0-1307-1-060-K01) | Светильник круглый ресничка, макс.мощность лампы 60 Вт, U-раб. 230 В, цоколь-патрон лампы - E27, цвет плафона или рассеивателя: Опаловый, сечение проводника ≤1,5 мм²; IP54, t-раб.-15…+45°C; 192х178х105 мм. Цвет белый. | IEK | руб./шт | 1045.72
| Светильник НПП1402 овал с решеткой 60Вт IP54 черный (LNPP0-1402-1-060-K02) | Светильник овальный с решеткой с плафоном/рассеивателем, макс.мощность лампы 60 Вт, U-раб. 230 В, цоколь-патрон лампы - E27, цвет плафона или рассеивателя: Опаловый, сечение проводника ≤1,5 мм²; IP54, t-раб.-15…+45°C; 212х105х75 мм. Цвет чёрный. | IEK | руб./шт | 824.47
| Светильник НПП1407 овал ресничка 60Вт IP54 белый (LNPP0-1407-1-060-K01) | Светильник овальный ресничка, макс.мощность лампы 60 Вт, U-раб. 230 В, цоколь-патрон лампы - E27, цвет плафона или рассеивателя: Опаловый, сечение проводника ≤1,5 мм²; IP54, t-раб.-15…+45°C; 212х105х75 мм. Цвет чёрный. | IEK | руб./шт | 1045.72
| SMILE 32 4000К IP20 1237х140х67 CRI90 milky сер. | Светильник LED линейный, мощность 32 Вт; световой поток 4020 лм; цветовая температура 4000 K; U-вх. ∼176...264 В; УХЛ2, IP20; t-раб.-20...+45°C; габ.размеры (ДхШхВ) 1237х140х67 мм | CSVT | руб./шт | 1766.12
| SMILE 16 4000К IP20 547х140х67 CRI90 milky сер. | Светильник LED линейный, мощность 16 Вт; световой поток 2000 лм; цветовая температура 4000 K; U-вх. ∼176...264 В; УХЛ2, IP20; t-раб.-20...+45°C; габ.размеры (ДхШхВ) 547х140х67 мм | CSVT | руб./шт | 1152.58
| SMILE 28 4000К IP20 1237х140х67 CRI90 milky сер. | Светильник LED линейный, мощность 28 Вт; световой поток 3500 лм; цветовая температура 4000 K; U-вх. ∼176...264 В; УХЛ2, IP65; t-раб.-20...+45°C; габ.размеры (ДхШхВ) 1237х140х67 мм | CSVT | руб./шт | 1762.4
| NOTA-18 4000К IP65 для ЖКХ бел. | Антивандальный светильник для ЖКХ; мощность 18 Вт; световой поток 1700 лм; цветовая температура 4000 K; U-вх. ∼176...264 В; УХЛ2, IP65; t-раб.-20...+45°C; габ.размеры (ДхВ) 260х90 мм. | CSVT | руб./шт | 1032.1
| NOTA-14 4000К IP65 для ЖКХ бел. | Антивандальный светильник для ЖКХ; мощность 14 Вт; световой поток 1100 лм; цветовая температура 4000 K; U-вх. ∼176...264 В; УХЛ2, IP65; t-раб.-20...+45°C; габ.размеры (ДхВ) 260х90 мм. | CSVT | руб./шт | 1030.86
| NOTA-24 4000К IP65 бел. | Антивандальный светильник для ЖКХ; мощность 24 Вт; световой поток 2400 лм; цветовая температура 4000 K; U-вх. ∼176...264 В; УХЛ2, IP65; t-раб.-20...+45°C; габ.размеры (ДхВ) 260х90 мм. | CSVT | руб./шт | 1166.25
NEW | SPB-103-0-40K-012 (Б0052937) | Светильник ЖКХ светодиодный; световой поток 1150 Лм, цветовая температура 4000 К; U-раб.165…265 В, P-потр.12 Вт; У2, IP65, 350х75х50 мм. Материал пластик. Цвет белый. | ЭРА | руб./шт | 516.06
NEW | SPB-201-0-40K-008 (Б0047615) | Светильник ЖКХ светодиодный круглый; световой поток 760 Лм, цветовая температура 4000 К; U-раб.165…265 В, P-потр.8 Вт; У2, IP65, 140х140х37 мм. Материал пластик. Цвет белый. | ЭРА | руб./шт | 162.26
NEW | SPB-201-0-40K-012 (Б0047619) | Светильник ЖКХ светодиодный круглый; световой поток 1140 Лм, цветовая температура 4000 К; U-раб.165…265 В, P-потр.12 Вт; У2, IP65, 155х155х37 мм. Материал пластик. Цвет белый. | ЭРА | руб./шт | 214.57
NEW | SPB-201-0-40K-015 (Б0047623) | Светильник ЖКХ светодиодный круглый; световой поток 1425 Лм, цветовая температура 4000 К; U-раб.165…265 В, P-потр.15 Вт; У2, IP65, 170х170х37 мм. Материал пластик. Цвет белый. | ЭРА | руб./шт | 219.91
NEW | SPB-201-0-65K-008 (Б0047616) | Светильник ЖКХ светодиодный круглый; световой поток 760 Лм, цветовая температура 6500 К; U-раб.165…265 В, P-потр.8 Вт; У2, IP65, 140х140х37 мм. Материал пластик. Цвет белый. | ЭРА | руб./шт | 137.71
NEW | SPB-201-0-65K-015 (Б0047624) | Светильник ЖКХ светодиодный круглый; световой поток 1425 Лм, цветовая температура 6500 К; U-раб.165…265 В, P-потр.15 Вт; У2, IP65, 170х170х37 мм. Материал пластик. Цвет белый. | ЭРА | руб./шт | 219.91
NEW | SPB-201-2-65K-008 (Б0047635) | Светильник ЖКХ светодиодный круглый с оптико-акустическим датчиком; световой поток 760 Лм, цветовая температура 6500 К; U-раб.165…265 В, P-потр.8 Вт; У2, IP65, 140х140х37 мм. Материал пластик. Цвет белый. | ЭРА | руб./шт | 233.78
NEW | SPB-201-4-40K-012 (Б0066361) | Светильник ЖКХ светодиодный круглый, дежурный режим, СВЧ датчик; световой поток 1140 Лм, цветовая температура 4000 К; U-раб.165…265 В, P-потр.12 Вт; У2, IP65, 155х155х37 мм. Материал пластик. Цвет белый. | ЭРА | руб./шт | 461.16
NEW | SPB-201-4-65K-012 (Б0066364) | Светильник ЖКХ светодиодный круглый, дежурный режим, СВЧ датчик; световой поток 1140 Лм, цветовая температура 6500 К; U-раб.165…265 В, P-потр.12 Вт; У2, IP65, 155х155х37 мм. Материал пластик. Цвет белый. | ЭРА | руб./шт | 461.16
NEW | SPB-202-0-40K-008 (Б0047617) | Светильник ЖКХ светодиодный овальный; световой поток 760 Лм, цветовая температура 4000 К; U-раб.165…265 В, P-потр.8 Вт; У2, IP65, 160х90х37 мм. Материал пластик. Цвет белый. | ЭРА | руб./шт | 191.08
NEW | SPB-202-0-40K-012 (Б0047621) | Светильник ЖКХ светодиодный овальный; световой поток 1400 Лм, цветовая температура 4000 К; U-раб.165…265 В, P-потр.12 Вт; У2, IP65, 195х95х37 мм. Материал пластик. Цвет белый. | ЭРА | руб./шт | 207.1
NEW | SPB-202-0-40K-015 (Б0047625) | Светильник ЖКХ светодиодный овальный; световой поток 1425 Лм, цветовая температура 4000 К; U-раб.165…265 В, P-потр.15 Вт; У2, IP65, 195х95х37 мм. Материал пластик. Цвет белый. | ЭРА | руб./шт | 222.04
NEW | SPB-202-0-65K-008 (Б0047618) | Светильник ЖКХ светодиодный овальный; световой поток 760 Лм, цветовая температура 6500 К; U-раб.165…265 В, P-потр.8 Вт; У2, IP65, 160х90х37 мм. Материал пластик. Цвет белый. | ЭРА | руб./шт | 160.13
NEW | SPB-302-0-4K-15 (Б0055049) | Светильник ЖКХ светодиодный квадратный; световой поток 1200 Лм, цветовая температура 4000 К; U-раб.165…265 В, P-потр.15 Вт; УХЛ4, IP40, 170х170х33 мм. Материал пластик. Цвет белый. | ЭРА | руб./шт | 469.7
NEW | SPB-201-0-65K-012 (Б0047620) | Светильник ЖКХ светодиодный круглый; световой поток 1140 Лм, цветовая температура 6500 К; U-раб.165…265 В, P-потр.12 Вт; У2, IP65, 155х155х37 мм. Материал пластик. Цвет белый. | ЭРА | руб./шт | 214.57
NEW | НББ 02-60-001 (Б0064005) | Светильник термостойкий для бани и сауны под лампу с цоколем Е27; U-раб.230 В; IP54, t-раб.-50…+130°C, 138.5х108 мм. Материал керамика/стекло. Цвет белый. | ЭРА | руб./шт | 970.36
NEW | ДПО-2001 LUMA (BKL-2001-R-8-4000) | Светильник светодиодный ЖКХ круглый серии LUMA EKF; цветовая температура 4000K; U-ном.230 В;P-ном.8Вт; IP65, t-раб.-25…+40°C. | EKF | руб./шт | 591.56
NEW | ДПО-2002 LUMA (BKL-2002-R-12-4000) | Светильник светодиодный ЖКХ круглый серии LUMA EKF; цветовая температура 4000K; U-ном.230 В;P-ном.12Вт; IP65, t-раб.-25…+40°C. | EKF | руб./шт | 861.32
NEW | ДПО-2003 LUMA (BKL-2003-R-15-4000) | Светильник светодиодный ЖКХ круглый серии LUMA EKF; цветовая температура 4000K; U-ном.230 В; P-ном.15Вт; IP65, t-раб.-25…+40°C. | EKF | руб./шт | 1047.86
NEW | ДПО-2004 LUMA (BKL-2004-V-8-4000) | Светильник светодиодный ЖКХ овальный серии LUMA EKF; цветовая температура 4000K; U-ном.230 В; P-ном.8Вт; IP65, t-раб.-25…+40°C. | EKF | руб./шт | 565.06
NEW | ДПО-2005 LUMA (BKL-2005-V-12-4000) | Светильник светодиодный ЖКХ овальный серии LUMA EKF; цветовая температура 4000K; U-ном.230 В; P-ном.12Вт; IP65, t-раб.-25…+40°C. | EKF | руб./шт | 795.49
NEW | ДПО-2006 LUMA (BKL-2006-R-20-4000) | Светильник светодиодный ЖКХ круглый серии LUMA EKF; цветовая температура 4000K; U-ном.230 В; P-ном.20Вт; IP65, t-раб.-25…+40°C. | EKF | руб./шт | 1283.75
NEW | ДПО-2007 LUMA (BKL-2007-R-25-4000) | Светильник светодиодный ЖКХ круглый серии LUMA EKF; цветовая температура 4000K; U-ном.230 В; P-ном.25Вт; IP65, t-раб.-25…+40°C. | EKF | руб./шт | 1437.37
NEW | ДПО-2008 LUMA (BKL-2008-R-8-6500) | Светильник светодиодный ЖКХ круглый серии LUMA EKF; цветовая температура 6500K; U-ном.230 В; P-ном.8Вт; IP65, t-раб.-25…+40°C. | EKF | руб./шт | 591.56
NEW | ДПО-2009 LUMA (BKL-2009-R-12-6500) | Светильник светодиодный ЖКХ круглый серии LUMA EKF; цветовая температура 6500K; U-ном.230 В; P-ном.12Вт; IP65, t-раб.-25…+40°C. | EKF | руб./шт | 801.41
NEW | ДПО-2010 LUMA (BKL-2010-R-15-6500) | Светильник светодиодный ЖКХ круглый серии LUMA EKF; цветовая температура 6500K; U-ном.230 В; P-ном.15Вт; IP65, t-раб.-25…+40°C. | EKF | руб./шт | 1047.86
NEW | ДПО-2011 LUMA (BKL-2011-R-20-6500) | Светильник светодиодный ЖКХ круглый серии LUMA EKF; цветовая температура 6500K; U-ном.230 В; P-ном.20Вт; IP65, t-раб.-25…+40°C. | EKF | руб./шт | 1283.75
NEW | ДПО-2012 LUMA (BKL-2012-R-25-6500) | Светильник светодиодный ЖКХ круглый серии LUMA EKF; цветовая температура 6500K; U-ном.230 В; P-ном.25Вт; IP65, t-раб.-25…+40°C. | EKF | руб./шт | 1496.03
NEW | ДПО-2100 LUMA (BKL-2100DI-R-12-4000) | Светильник светодиодный ЖКХ круглый с инфракрасным микроволновым датчиком движения серии LUMA EKF; цветовая температура 4000K; U-ном.230 В; P-ном.12Вт; IP65, t-раб.-25…+40°C. | EKF | руб./шт | 1263.8
NEW | ДПО-2200 LUMA (BKL-2200DI-R-12-6500) | Светильник светодиодный ЖКХ круглый с инфракрасным датчиком движения серии LUMA EKF; цветовая температура 6500K; U-ном.230 В; P-ном.12Вт; IP65, t-раб.-25…+40°C. | EKF | руб./шт | 1263.8
NEW | ДПО-2300 LUMA (BKL-2300DI-R-15-4000) | Светильник светодиодный ЖКХ круглый с инфракрасным датчиком движения серии LUMA EKF; цветовая температура 4000K; U-ном.230 В; P-ном.15Вт; IP65, t-раб.-25…+40°C. | EKF | руб./шт | 1546.14
NEW | ДПО-2400 LUMA (BKL-2400DM-R-12-4000) | Светильник светодиодный ЖКХ круглый с микроволновым датчиком движения серии LUMA EKF; цветовая температура 4000K; U-ном.230 В; P-ном.12Вт; IP65, t-раб.-25…+40°C. | EKF | руб./шт | 1525.15
NEW | ДПО-2500 LUMA (BKL-2500DM-R-12-6500) | Светильник светодиодный ЖКХ круглый с микроволновым датчиком движения серии LUMA EKF; цветовая температура 6500K; U-ном.230 В; P-ном.12Вт; IP65, t-раб.-25…+40°C. | EKF | руб./шт | 1495.25
NEW | ДПО-2600 LUMA (BKL-2600DM-R-15-4000) | Светильник светодиодный ЖКХ круглый с микроволновым датчиком движения серии LUMA EKF; цветовая температура 4000K; U-ном.230 В; P-ном.15Вт; IP65, t-раб.-25…+40°C. | EKF | руб./шт | 1799.45
NEW | ДПО-2700 LUMA (BKL-2700DA-R-12-4000) | Светильник светодиодный ЖКХ круглый с оптико-акустическим датчиком движения серии LUMA EKF; цветовая температура 4000K; U-ном.230 В; P-ном.12Вт; IP65, t-раб.-25…+40°C. | EKF | руб./шт | 1011.17
NEW | ДПО-2800 LUMA (BKL-2800DA-R-12-6500) | Светильник светодиодный ЖКХ круглый с оптико-акустическим датчиком движения серии LUMA EKF; цветовая температура 6500K; U-ном.230 В; P-ном.12Вт; IP65, t-раб.-25…+40°C. | EKF | руб./шт | 987.66
NEW | ДПО-2900 LUMA (BKL-2900DM-R-25-4000) | Светильник светодиодный ЖКХ круглый с микроволновым датчиком движения серии LUMA EKF; цветовая температура 4000K; U-ном.230 В; P-ном.25Вт; IP65, t-раб.-25…+40°C. | EKF | руб./шт | 1865.55
NEW | ДБО-1001 4000K IP20 (LBL-1001-P-9-4000) | Светильник светодиодный линейный серии EKF; цветовая температура 4000K; U-ном.230 В, P-ном.9 Вт; IP20, t-раб.+1…+50°C. Цвет белый. | EKF | руб./шт | 330.32
NEW | ДБО-1002 6500K IP20 (LBL-1002-P-9-6500) | Светильник светодиодный линейный серии EKF; цветовая температура 6500K; U-ном.230 В, P-ном.9 Вт; IP20, t-раб.+1…+50°C. Цвет белый. | EKF | руб./шт | 330.32
NEW | ДБО-1003 4000K IP20 (LBL-1003-P-14-4000) | Светильник светодиодный линейный серии EKF; цветовая температура 4000K; U-ном.230 В, P-ном.14 Вт; IP20, t-раб.+1…+50°C. Цвет белый. | EKF | руб./шт | 427.48
NEW | ДБО-1004 6500K IP20 (LBL-1004-P-14-6500) | Светильник светодиодный линейный серии EKF; цветовая температура 6500K; U-ном.230 В, P-ном.14 Вт; IP20, t-раб.+1…+50°C. Цвет белый. | EKF | руб./шт | 437.66
NEW | ДБО-6101 4000K IP20 Basic (LBL-6101-18-4000) | Светильник светодиодный линейный серии EKF Basic; цветовая температура 4000K; U-ном.230 В, P-ном.18 Вт; IP20, t-раб.-20…+50°C, 600х75х30 мм. Цвет белый. | EKF | руб./шт | 640.58
NEW | ДБО-6102 6500K IP20 Basic (LBL-6102-18-6500) | Светильник светодиодный линейный серии EKF Basic; цветовая температура 6500K; U-ном.230 В, P-ном.18 Вт; IP20, t-раб.-20…+50°C, 600х75х30 мм. Цвет белый. | EKF | руб./шт | 668.96
NEW | ДБО-6103 4000K IP20 Basic (LBL-6103-36-4000) | Светильник светодиодный линейный серии EKF Basic; цветовая температура 4000K; U-ном.230 В, P-ном.36 Вт; IP20, t-раб.-20…+50°C, 1200х75х30 мм. Цвет белый. | EKF | руб./шт | 1004.61
NEW | ДБО-6104 6500K IP20 Basic (LBL-6104-36-6500) | Светильник светодиодный линейный серии EKF Basic; цветовая температура 6500K; U-ном.230 В, P-ном.36 Вт; IP20, t-раб.-20…+50°C, 1200х75х30 мм. Цвет белый. | EKF | руб./шт | 1004.61
NEW | ДБО-7101-Z Призма 4000K IP20 (LBL-7101-Z-36-4000) | Светильник светодиодный линейный серии EKF; цветовая температура 4000K; U-ном.230 В, P-ном.36 Вт; IP20, t-раб.+1…+50°C, 1200х75х30 мм. Цвет белый. | EKF | руб./шт | 1009.22
NEW | ДБО-7102-Z Призма 6500K IP20 (LBL-7102-Z-36-6500) | Светильник светодиодный линейный серии EKF; цветовая температура 6500K; U-ном.230 В, P-ном.36 Вт; IP20, t-раб.+1…+50°C, 1200х75х30 мм. Цвет белый. | EKF | руб./шт | 1033.25
NEW | ДБО-8101-Z Призма 4000K IP20 (LBL-8101-Z-18-4000) | Светильник светодиодный линейный серии EKF; цветовая температура 4000K; U-ном.230 В, P-ном.18 Вт; IP20, t-раб.+1…+50°C, 600х75х30 мм. Цвет белый. | EKF | руб./шт | 575.98
NEW | ДБО-8102-Z Призма 6500K IP20 (LBL-8102-Z-18-6500) | Светильник светодиодный линейный серии EKF; цветовая температура 6500K; U-ном.230 В, P-ном.18 Вт; IP20, t-раб.+1…+50°C, 600х75х30 мм. Цвет белый. | EKF | руб./шт | 575.98
NEW | ДБО-8103-Z Призма 4000K IP20 (LBL-8103-Z-36-4000) | Светильник светодиодный линейный серии EKF; цветовая температура 4000K; U-ном.230 В, P-ном.36 Вт; IP20, t-раб.+1…+50°C, 1200х75х30 мм. Цвет белый. | EKF | руб./шт | 908.36
NEW | ДБО-8104-Z Призма 6500K IP20 (LBL-8104-Z-36-6500) | Светильник светодиодный линейный серии EKF; цветовая температура 6500K; U-ном.230 В, P-ном.36 Вт; IP20, t-раб.+1…+50°C, 1200х75х30 мм. Цвет белый. | EKF | руб./шт | 908.36
NEW | СПП 1065-КРУГ 10Вт 6500К 900Лм IP65 115мм | Светильник светодиодный герметичный; P-ном.10 Вт, U-пит.230 В; цветовая температура 6500K, световой поток 900 Лм; УХЛ4, IP65, t-раб.-20…+55°C, 115х115х38 мм | NEOX | руб./шт | 130.54
NEW | СПП 1065-ОВАЛ 10Вт 6500К 900Лм IP65 160х88мм | Светильник светодиодный герметичный; P-ном.10 Вт, U-пит.230 В; цветовая температура 6500K, световой поток 900 Лм; УХЛ4, IP65, t-раб.-20…+55°C, 158х84х38 мм | NEOX | руб./шт | 151.24
NEW | СПП 1540-КРУГ 15Вт 4000К 1350Лм IP65 140мм | Светильник светодиодный герметичный; P-ном.15 Вт, U-пит.230 В; цветовая температура 4000K, световой поток 1350 Лм; УХЛ4, IP65, t-раб.-20…+55°C, 135х135х38 мм | NEOX | руб./шт | 169.25
NEW | СПП 1565-ОВАЛ 15Вт 6500К 1350Лм IP65 160х88мм | Светильник светодиодный герметичный; P-ном.15 Вт, U-пит.230 В; цветовая температура 6500K, световой поток 1350 Лм; УХЛ4, IP65, t-раб.-20…+55°C, 158х84х38 мм | NEOX | руб./шт | 156.63
NEW | СПП 2040-КРУГ 20Вт 4000К 1800Лм IP65 155мм | Светильник светодиодный герметичный; P-ном.20 Вт, U-пит.230 В; цветовая температура 4000K, световой поток 1800 Лм; УХЛ4, IP65, t-раб.-20…+55°C, 150х150х38 мм | NEOX | руб./шт | 202.56
NEW | СПП 2065-КРУГ 20Вт 6500К 1800Лм IP65 155мм | Светильник светодиодный герметичный; P-ном.20 Вт, U-пит.230 В; цветовая температура 6500K, световой поток 1800 Лм; УХЛ4, IP65, t-раб.-20…+55°C, 150х150х38 мм | NEOX | руб./шт | 202.56
NEW | СПП 2065-ОВАЛ 20Вт 6500К 1800Лм IP65 195х94мм | Светильник светодиодный герметичный; P-ном.20 Вт, U-пит.230 В; цветовая температура 6500K, световой поток 1800 Лм; УХЛ4, IP65, t-раб.-20…+55°C, 193х93х38 мм | NEOX | руб./шт | 194.45
NEW | СПП 2540-КРУГ 25Вт 4000К 2250Лм IP65 175мм | Светильник светодиодный герметичный; P-ном.25 Вт, U-пит.230 В; цветовая температура 4000K, световой поток 2250 Лм; УХЛ4, IP65, t-раб.-20…+55°C, 172х172х38 мм | NEOX | руб./шт | 245.77
NEW | СПП 2565-КРУГ 25Вт 6500К 2250Лм IP65 175мм | Светильник светодиодный герметичный; P-ном.25 Вт, U-пит.230 В; цветовая температура 6500K, световой поток 2250 Лм; УХЛ4, IP65, t-раб.-20…+55°C, 172х172х38 мм | NEOX | руб./шт | 245.77
NEW | СПП ИД-1065-КРУГ 10Вт 6500К 900Лм IP65 140мм | Светильник светодиодный герметичный с инфракрасным датчиком движения; P-ном.10 Вт, U-пит.230 В; цветовая температура 6500K, световой поток 900 Лм; УХЛ4, IP65, t-раб.-20…+55°C, 135х135х38 мм | NEOX | руб./шт | 272.76
NEW | СПП ИД-1565-КРУГ 15Вт 6500К 1350Лм IP65 140мм | Светильник светодиодный герметичный с инфракрасным датчиком движения; P-ном.15 Вт, U-пит.230 В; цветовая температура 6500K, световой поток 1350 Лм; УХЛ4, IP65, t-раб.-20…+55°C, 135х135х38 мм | NEOX | руб./шт | 284.48
NEW | СПП ИД-2065-КРУГ 20Вт 6500К 1800Лм IP65 155мм | Светильник светодиодный герметичный с инфракрасным датчиком движения; P-ном.20 Вт, U-пит.230 В; цветовая температура 6500K, световой поток 1800 Лм; УХЛ4, IP65, t-раб.-20…+55°C, 150х150х38 мм | NEOX | руб./шт | 337.61
NEW | СПП МД-1065-КРУГ 10Вт 6500К 900Лм IP65 140мм | Светильник светодиодный герметичный с микроволновым датчиком движения; P-ном.10 Вт, U-пит.230 В; цветовая температура 6500K, световой поток 900 Лм; УХЛ4, IP65, t-раб.-20…+55°C, 135х135х38 мм | NEOX | руб./шт | 270.08
NEW | СПП МД-1565-КРУГ 15Вт 6500К 1350Лм IP65 140мм | Светильник светодиодный герметичный с микроволновым датчиком движения; P-ном.15 Вт, U-пит.230 В; цветовая температура 6500K, световой поток 1350 Лм; УХЛ4, IP65, t-раб.-20…+55°C, 135х135х38 мм | NEOX | руб./шт | 279.98
NEW | СПП МД-2065-КРУГ 20Вт 6500К 1800Лм IP65 155мм | Светильник светодиодный герметичный с микроволновым датчиком движения; P-ном.20 Вт, U-пит.230 В; цветовая температура 6500K, световой поток 1800 Лм; УХЛ4, IP65, t-раб.-20…+55°C, 150х150х38 мм | NEOX | руб./шт | 315.1
NEW | СПП МД-2565-КРУГ 25Вт 6500К 2250Лм IP65 175мм | Светильник светодиодный герметичный с микроволновым датчиком движения; P-ном.25 Вт, U-пит.230 В; цветовая температура 6500K, световой поток 2250 Лм; УХЛ4, IP65, t-раб.-20…+55°C, 172х172х38 мм | NEOX | руб./шт | 355.6
NEW | СПП ОAД-1065-КРУГ 10Вт 6500K 900Лм IP65 140мм | Светильник светодиодный герметичный с оптико-акустическим датчиком; P-ном.10 Вт, U-пит.230 В; цветовая температура 6500K, световой поток 900 Лм; УХЛ4, IP65, t-раб.-20…+55°C, 135х135х38 мм | NEOX | руб./шт | 217.85
NEW | СПП ОAД-1565-КРУГ 15Вт 6500К 1350Лм IP65 140мм | Светильник светодиодный герметичный с оптико-акустическим датчиком; P-ном.15 Вт, U-пит.230 В; цветовая температура 6500K, световой поток 1350 Лм; УХЛ4, IP65, t-раб.-20…+55°C, 135х135х38 мм | NEOX | руб./шт | 231.36
NEW | СПП ОAД-2065-КРУГ 20Вт 6500К 1800Лм IP65 155мм | Светильник светодиодный герметичный с оптико-акустическим датчиком; P-ном.20 Вт, U-пит.230 В; цветовая температура 6500K, световой поток 1800 Лм; УХЛ4, IP65, t-раб.-20…+55°C, 150х150х38 мм | NEOX | руб./шт | 272.76
NEW | СПП ОAД-2565-КРУГ 25Вт 6500К 2250Лм IP65 175мм | Светильник светодиодный герметичный с оптико-акустическим датчиком; P-ном.25 Вт, U-пит.230 В; цветовая температура 6500K, световой поток 2250 Лм; УХЛ4, IP65, t-раб.-20…+55°C, 172х172х38 мм | NEOX | руб./шт | 302.48
5 | Промышленное освещение
| ARCTIC STANDARD 1200 TH 4000К (1088000510) | Светильник светодиодный накладной/подвесной; 32 Вт, U-раб. 175…264 В, цвет.температура 4000 К, свет.поток 3500 лм, климат.исполнение УХЛ2, IP65, t-раб. -40…+40°C, материал корпуса: металл, габ.размеры 1280х96х110 мм. | Световые технологии | руб./шт | 4758
| Nord 236 36Вт 4000К IP65 3600лм (0160043313) | Светильник светодиодный накладной/подвесной; 36 Вт, U-раб. 175…264 В, цвет.температура 4000 К, свет.поток 3600 лм, климат.исполнение УХЛ2, IP65, матовый плафон, габ.размеры 1275х165х110 мм. | Ксенон | руб./шт | 2819.74
| SKATLED-12VDC-2W-30A230 (2485) | Светильник светодиодный 200 лм, U-пит.10...14 В, P-потр. 2 Вт, IP50, t-раб. 0...+40°С, габ.размеры 230х30 мм. Кронштейн (2 шт.) в комплекте | Бастион | руб./шт | 960
| SKATLED-12VDC-6W-90A610 (2487) | Светильник светодиодный 550 лм, U-пит. 10...14 В, P-потр. 6 Вт, IP50, t-раб. 0...+40°С, габ.размеры 610х30 мм. Кронштейн (2 шт.) в комплекте | Бастион | руб./шт | 2030
| Айсберг-38/MILKY ДСП 38Вт 5000К IP65 4900лм (ЦБ000009149) | Светильник светодиодный накладной/подвесной; 38 Вт, U-раб. 175…264 В, цвет.температура 5000 К, свет.поток 5000 лм, климат.исполнение УХЛ2, IP65, t-раб. -20…+45°C, материал корпуса: пластик, габ.размеры 1270х152х100 мм. | CSVT | руб./шт | 2333.72
| Айсберг-57/MILKY 55Вт 5000К IP65 (ЦБ000009193) | Светильник светодиодный накладной/подвесной; 55 Вт, U-раб. 175…264 В, цвет.температура 5000 К, свет.поток 6800 лм, климат.исполнение УХЛ2, IP65, t-раб. -20…+45°C, материал корпуса: пластик, габ.размеры 1270х152х100 мм. | CSVT | руб./шт | 2656.64
| Светильник светодиодный ДСП 4020 100Вт 4000К IP65 GENERICA (LDSP0-4020-100-4000-K02-G) | Светильник светодиодный подвесной, мощность 100 Вт, световой поток 10000 Лм, цветовая температура 4000 K, U-вх. 230 В, IP65, t-раб.-40...+50°C, габ.размеры Ø238х100 мм, цвет серый | IEK | руб./шт | 2863.58
| Светильник светодиодный ДСП 4020 100Вт 6500К IP65 GENERICA (LDSP0-4020-100-6500-K02-G) | Светильник светодиодный подвесной, мощность 100 Вт, световой поток 10000 Лм, цветовая температура 6500 K, U-вх. 230 В, IP65, t-раб.-40...+50°C, габ.размеры Ø238х100 мм, цвет серый | IEK | руб./шт | 2863.58
| Светильник светодиодный ДСП 4020 150Вт 4000К IP65 GENERICA (LDSP0-4020-150-4000-K02-G) | Светильник светодиодный подвесной, мощность 150 Вт, световой поток 15000 Лм, цветовая температура 4000 K, U-вх. 230 В, IP65, t-раб.-40...+50°C, габ.размеры Ø272х100 мм, цвет серый | IEK | руб./шт | 3892.04
| Светильник светодиодный ДСП 4020 150Вт 6500К IP65 GENERICA (LDSP0-4020-150-6500-K02-G) | Светильник светодиодный подвесной, мощность 150 Вт, световой поток 15000 Лм, цветовая температура 6500 K, U-вх. 230 В, IP65, t-раб.-40...+50°C, габ.размеры Ø272х100 мм, цвет серый | IEK | руб./шт | 3892.04
| Светильник светодиодный ДСП 4020 200Вт 4000К IP65 GENERICA (LDSP0-4020-200-4000-K02-G) | Светильник светодиодный подвесной, мощность 200 Вт, световой поток 20000 Лм, цветовая температура 4000 K, U-вх. 230 В, IP65, t-раб.-40...+50°C, габ.размеры Ø308х100 мм, цвет серый | IEK | руб./шт | 5095.49
| Светильник светодиодный ДСП 4020 200Вт 6500К IP65 GENERICA (LDSP0-4020-200-6500-K02-G) | Светильник светодиодный подвесной, мощность 200 Вт, световой поток 20000 Лм, цветовая температура 6500 K, U-вх. 230 В, IP65, t-раб.-40...+50°C, габ.размеры Ø308х100 мм, цвет серый | IEK | руб./шт | 5095.49
| Светильник PRO ДСП 1421 20Вт 6500К IP65 600мм (LDSP0-1421-20-6500-K01) | Светильник, мощность 20 Вт; световой поток 2400 лм; цветовая температура 6500 K; U-вх. 200...240 В; IP65; t-раб.-25..+45°C; габ.размеры 600х86х70 мм, цвет белый | IEK | руб./шт | 5140.41
| Светильник PRO ДСП 1422 40Вт 6500К IP65 1200мм (LDSP0-1422-40-6500-K01) | Светильник, мощность 40 Вт; световой поток 4800 лм; цветовая температура 6500 K; U-вх. 200...240 В; IP65; t-раб.-25..+45°C; габ.размеры 1200х86х70 мм, цвет белый | IEK | руб./шт | 7068.08
| Светильник PRO ДСП 1423 50Вт 6500К IP65 1500мм (LDSP0-1423-50-6500-K01) | Светильник, мощность 50 Вт; световой поток 6000 лм; цветовая температура 6500 K; U-вх. 200...240 В; IP65; t-раб.-25..+45°C; габ.размеры 1500х86х70 мм, цвет белый | IEK | руб./шт | 8711.16
| Светильник PRO ДСП 1424 20Вт 4000К IP65 600мм (LDSP0-1424-20-4000-K01) | Светильник, мощность 20 Вт; световой поток 2400 лм; цветовая температура 4000 K; U-вх. 200...240 В; IP65; t-раб.-25..+45°C; габ.размеры 600х86х70 мм, цвет белый | IEK | руб./шт | 5140.41
| Светильник PRO ДСП 1425 40Вт 4000К IP65 1200мм (LDSP0-1425-40-4000-K01) | Светильник, мощность 40 Вт; световой поток 4800 лм; цветовая температура 4000 K; U-вх. 200...240 В; IP65; t-раб.-25..+45°C; габ.размеры 1200х86х70 мм, цвет белый | IEK | руб./шт | 7068.08
| Светильник PRO ДСП 1426 50Вт 4000К IP65 1500мм (LDSP0-1426-50-4000-K01) | Светильник, мощность 50 Вт; световой поток 6000 лм; цветовая температура 4000 K; U-вх. 200...240 В; IP65; t-раб.-25..+45°C; габ.размеры 1500х86х70 мм, цвет белый | IEK | руб./шт | 8711.16
| Светильник PRO светодиодный ДСП 1422А 40Вт 1ч 6500К IP65 1200мм с БАП (LDSP6-1422A-1-40-6500-K01) | Светильник светодиодный с БАП, мощность 40 Вт; световой поток 6000 лм; цветовая температура 6500 K; U-вх. 200...240 В; IP65; t-раб.-25..+45°C; габ.размеры 1200х86х70 мм, цвет белый | IEK | руб./шт | 15162.99
| Светильник PRO светодиодный ДСП 1425А 40Вт 1ч 4000К IP65 1200мм с БАП (LDSP6-1425A-1-40-4000-K01) | Светильник светодиодный с БАП, мощность 40 Вт; световой поток 6000 лм; цветовая температура 4000 K; U-вх. 200...240 В; IP65; t-раб.-25..+45°C; габ.размеры 1200х86х70 мм, цвет белый | IEK | руб./шт | 15162.99
| ДСП-3001 PROxima (TPL-3001-1х060) | Светильник пылевлагозащищенный под LED лампу 1хT8; P-max.9 Вт, U-ном.230 В; IP65, t-раб.-25…+40°C, 64х62х690 мм. Цвет белый. | EKF | руб./шт | 903.91
| ДСП-3002 PROxima (TPL-3002-2х060) | Светильник пылевлагозащищенный под LED лампу 2хT8; P-max.9 Вт, U-ном.230 В; IP65, t-раб.-25…+40°C, 89х62х690 мм. Цвет белый. | EKF | руб./шт | 1165.41
| ДСП-3003 PROxima (TPL-3003-1х120) | Светильник пылевлагозащищенный под LED лампу 1хT8; P-max.18 Вт, U-ном.230 В; IP65, t-раб.-25…+40°C, 64х62х1300 мм. Цвет белый. | EKF | руб./шт | 1412.65
| ДСП-3004 PROxima (TPL-3004-2х120) | Светильник пылевлагозащищенный под LED лампу 2хT8; P-max.18 Вт, U-ном.230 В; IP65, t-раб.-25…+40°C, 89х62х1300 мм. Цвет белый. | EKF | руб./шт | 1396.86
| ДСП-1001 PROxima (TPL-1001-18-4000) | Светильник светодиодный пылевлагозащищенный; цветовая температура 4000К, световой поток 1600 лм; P-max.18 Вт, U-ном.230 В; IP65, t-раб.-25…+50°C, 63х35х570 мм. Цвет белый. | EKF | руб./шт | 1017.25
| ДСП-1002 PROxima (TPL-1002-18-6500) | Светильник светодиодный пылевлагозащищенный; цветовая температура 6500К, световой поток 1600 лм; P-max.18 Вт, U-ном.230 В; IP65, t-раб.-25…+50°C, 63х35х570 мм. Цвет белый. | EKF | руб./шт | 1017.25
| ДСП-1003 PROxima (TPL-1003-36-4000) | Светильник светодиодный пылевлагозащищенный; цветовая температура 4000К, световой поток 3200 лм; P-max.36 Вт, U-ном.230 В; IP65, t-раб.-25…+50°C, 63х35х1170 мм. Цвет белый. | EKF | руб./шт | 1451.57
| ДСП-1004 PROxima (TPL-1004-36-6500) | Светильник светодиодный пылевлагозащищенный; цветовая температура 6500К, световой поток 3200 лм; P-max.36 Вт, U-ном.230 В; IP65, t-раб.-25…+50°C, 63х35х1170 мм. Цвет белый. | EKF | руб./шт | 1451.57
| ДСП-1005-L PROxima (TPL-1005-36-4000-L) | Светильник светодиодный пылевлагозащищенный; цветовая температура 4000К, световой поток 3200 лм; P-max.36 Вт, U-ном.230 В; IP65, t-раб.-25…+50°C, 63х35х1200 мм. Цвет белый. | EKF | руб./шт | 1828.76
| ДСП-1006-L PROxima (TPL-1006-36-6500-L) | Светильник светодиодный пылевлагозащищенный; цветовая температура 6500К, световой поток 3200 лм; P-max.36 Вт, U-ном.230 В; IP65, t-раб.-25…+50°C, 63х35х1200 мм. Цвет белый. | EKF | руб./шт | 1828.76
| ДСП-1007 Айсберг-Э PROxima (TPL-1007-18-4000-A) | Светильник светодиодный пылевлагозащищенный; цветовая температура 4000К, световой поток 1800 лм; P-max.18 Вт, U-ном.230 В; IP65, t-раб.-25…+50°C, 66х66х600 мм. Цвет серый. | EKF | руб./шт | 1748.74
| ДСП-1008 Айсберг-Э PROxima (TPL-1008-18-6500-A) | Светильник светодиодный пылевлагозащищенный; цветовая температура 6500К, световой поток 1800 лм; P-max.18 Вт, U-ном.230 В; IP65, t-раб.-25…+50°C, 66х66х600 мм. Цвет серый. | EKF | руб./шт | 1748.74
| ДСП-1009 Айсберг-Э PROxima (TPL-1009-36-4000-A) | Светильник светодиодный пылевлагозащищенный; цветовая температура 4000К, световой поток 3600 лм; P-max.36 Вт, U-ном.230 В; IP65, t-раб.-25…+50°C, 66х66х1200 мм. Цвет серый. | EKF | руб./шт | 2643.73
| ДСП-1010 Айсберг-Э PROxima (TPL-1010-36-6500-A) | Светильник светодиодный пылевлагозащищенный; цветовая температура 6500К, световой поток 3600 лм; P-max.36 Вт, U-ном.230 В; IP65, t-раб.-25…+50°C, 66х66х1200 мм. Цвет серый. | EKF | руб./шт | 2643.73
| ДСП-1011 Айсберг PROxima (TPL-1011-48-4000-A) | Светильник светодиодный пылевлагозащищенный; цветовая температура 4000К, световой поток 4800 лм; P-max.48 Вт, U-ном.230 В; IP65, t-раб.-25…+50°C, 66х66х1500 мм. Цвет серый. | EKF | руб./шт | 2951.62
| ДСП-1012 Айсберг PROxima (TPL-1012-48-6500-A) | Светильник светодиодный пылевлагозащищенный; цветовая температура 6500К, световой поток 4800 лм; P-max.48 Вт, U-ном.230 В; IP65, t-раб.-25…+50°C, 66х66х1500 мм. Цвет серый. | EKF | руб./шт | 2951.62
| ДСП-2001 PROxima (TPL-2001-18-4000) | Светильник светодиодный пылевлагозащищенный; цветовая температура 4000К, световой поток 2340 лм; P-max.18 Вт, U-ном.230 В; IP66, t-раб.-25…+45°C, 70.5х66.5х600 мм. Цвет белый. | EKF | руб./шт | 3397.34
| ДСП-2002 PROxima (TPL-2002-18-6500) | Светильник светодиодный пылевлагозащищенный; цветовая температура 6500К, световой поток 2340 лм; P-max.18 Вт, U-ном.230 В; IP66, t-раб.-25…+45°C, 70.5х66.5х600 мм. Цвет белый. | EKF | руб./шт | 3397.34
| ДСП-2003 PROxima (TPL-2003-34-4000) | Светильник светодиодный пылевлагозащищенный; цветовая температура 4000К, световой поток 4420 лм; P-max.34 Вт, U-ном.230 В; IP66, t-раб.-25…+45°C, 70.5х66.5х1200 мм. Цвет белый. | EKF | руб./шт | 5250.43
| ДСП-2004 PROxima (TPL-2004-34-6500) | Светильник светодиодный пылевлагозащищенный; цветовая температура 6500К, световой поток 4420 лм; P-max.34 Вт, U-ном.230 В; IP66, t-раб.-25…+45°C, 70.5х66.5х1200 мм. Цвет белый. | EKF | руб./шт | 5250.43
| ДСП-2005 PROxima (TPL-2005-50-4000) | Светильник светодиодный пылевлагозащищенный; цветовая температура 4000К, световой поток 6500 лм; P-max.50 Вт, U-ном.230 В; IP66, t-раб.-25…+45°C, 70.5х66.5х1500 мм. Цвет белый. | EKF | руб./шт | 6358.65
| ДСП-2006 PROxima (TPL-2006-50-6500) | Светильник светодиодный пылевлагозащищенный; цветовая температура 6500К, световой поток 6500 лм; P-max.50 Вт, U-ном.230 В; IP66, t-раб.-25…+45°C, 70.5х66.5х1500 мм. Цвет белый. | EKF | руб./шт | 6485.82
| SLIM-38/MILKY 37Вт 5000К IP65 4800лм ДСП | Светильник LED линейный пылевлагозащищенный, мощность 37 Вт; световой поток 4800 лм; цветовая температура 5000 K; U-вх. ∼176...264 В; УХЛ2, IP65; t-раб.-20...+45°C; габ.размеры (ДхШхВ) 1262х124х85 мм, цвет корпуса серый | CSVT | руб./шт | 2116.37
| SLIM-38/MILKY 38Вт 4000К IP65 4800лм | Светильник LED линейный пылевлагозащищенный, мощность 38 Вт; световой поток 4800 лм; цветовая температура 4000 K; U-вх. ∼176...264 В; УХЛ2, IP65; t-раб.-20...+45°C; габ.размеры (ДхШхВ) 1262х124х85 мм, цвет корпуса серый | CSVT | руб./шт | 2116.37
| Айсберг-38/MILKY 38Вт 4000К IP65 4800лм, мат.рассеив. | Светильник LED линейный пылевлагозащищенный, мощность 38 Вт; световой поток 4800 лм; цветовая температура 4000 K; U-вх. ∼176...264 В; УХЛ2, IP65; t-раб.-20...+45°C; габ.размеры (ДхШхВ) 1270х152х100 мм, цвет корпуса серый | CSVT | руб./шт | 2333.72
| SLIM-38/TUBE 38Вт 5000К IP67 4300лм, с проходной проводкой | Светильник LED линейный пылевлагозащищенный, мощность 38 Вт; световой поток 4300 лм; цветовая температура 5000 K; U-вх. ∼176...264 В; УХЛ2, IP67; t-раб.-20...+45°C; габ.размеры (ДхШхВ) 1270х83х70 мм, цвет корпуса серый | CSVT | руб./шт | 2436.8
| WHB02A-10050 100Вт 230В 5000К 11000Лм 110Лм/Вт IP65 без пульсации | Светильник складской светодиодный; угол рассеяния 120°, цветовая температура 5000 К, световой поток 11000 Лм; U-пит.170…275 В, I-потр.490 мА, 100 Вт; IP65, t-раб.-40…+50°C, 491х120х35 мм. Цвет чёрный. Металлический корпус. | NEOX | руб./шт | 2432.48
| WHB02A-15050 150Вт 230В 5000К 16500Лм 110Лм/Вт IP65 без пульсации | Светильник складской светодиодный; угол рассеяния 120°, цветовая температура 5000 К, световой поток 16500 Лм; U-пит.170…275 В, I-потр.730 мА, 150 Вт; IP65, t-раб.-40…+50°C, 741х120х35 мм. Цвет чёрный. Металлический корпус. | NEOX | руб./шт | 3524.48
| WHB02A-20050 200Вт 230В 5000К 22000Лм 110Лм/Вт IP65 без пульсации | Светильник складской светодиодный; угол рассеяния 120°, цветовая температура 5000 К, световой поток 22000 Лм; U-пит.170…275 В, I-потр.970 мА, 200 Вт; IP65, t-раб.-40…+50°C, 991х120х35 мм. Цвет чёрный. Металлический корпус. | NEOX | руб./шт | 4456.25
| ДСП-155 36Вт 6500К 4500Лм 125лм/Вт 1200х60х35мм IP67 | Светильник светодиодный герметичный транзитный; угол рассеяния 120°, цветовая температура 6500 К, световой поток 4500 Лм; U-пит.170…275 В, I-потр.180 мА, 36 Вт; IP67, t-раб.-40…+50°C, 1200х60х35 мм. Цвет белый. Пластиковый корпус. | NEOX | руб./шт | 912.87
| UHB-2L 150Вт 230В 5000К 15750Лм 105лм/Вт IP65 без пульсации | Светильник складской линзованный светодиодный; угол рассеяния 90°, цветовая температура 5000 К, световой поток 15750 Лм; U-пит.170…265 В, I-потр.730 мА, 150 Вт; IP65, t-раб.-40…+50°C, 277х32 мм. Цвет чёрный. Металлический корпус. | NEOX | руб./шт | 2408.15
| UHB-2L 200Вт 230В 5000К 21000Лм 105лм/Вт IP65 без пульсации | Светильник складской линзованный светодиодный; угол рассеяния 90°, цветовая температура 5000 К, световой поток 21000 Лм; U-пит.170…265 В, I-потр.970 мА, 200 Вт; IP65, t-раб.-40…+50°C, 308х32 мм. Цвет чёрный. Металлический корпус. | NEOX | руб./шт | 3042.85
| Светильник ДСП 2101 под светодиодную лампу 1хT8 600мм IP65 (LDSP0-2101-1х060-K01) | Светильник под светодиодную лампу, мощность 9 Вт; цоколь G13; U-вх. 200...240 В; IP66, t-раб.-25..+40°C; 85х85х70 мм. Цвет светло-серый. | IEK | руб./шт | 1025.38
| Светильник ДСП 2102 под светодиодную лампу 2хT8 600мм IP65 (LDSP0-2101-2х060-K01) | Светильник под светодиодную лампу, мощность 9 Вт; цоколь G13; U-вх. 200...240 В; IP66, t-раб.-25..+40°C; 125х125х70 мм. Цвет светло-серый. | IEK | руб./шт | 1257.76
| Светильник ДСП 2201 под светодиодную лампу 1хT8 1200мм IP65 (LDSP0-2201-1х120-K01) | Светильник под светодиодную лампу, мощность 40 Вт; цоколь G13; U-вх. 200...240 В; IP65, t-раб.-25..+40°C; 1265х85х70 мм. Цвет светло-серый. | IEK | руб./шт | 1599.58
| Светильник ДСП 2202 под светодиодную лампу 2хT8 1200мм IP65 (LDSP0-2202-2х120-K01) | Светильник под светодиодную лампу, мощность 40 Вт; цоколь G13; U-вх. 200...240 В; IP65, t-раб.-25..+40°C; 1265х125х70 мм. Цвет светло-серый. | IEK | руб./шт | 1617.8
| Светильник светодиодный ДСП 4022 100Вт 4000К IP65 (LT-DSP0-4022-100-40-K02) | Светильник LED круглый, мощность 100 Вт; световой поток 12000 лм. Цветовая температура 4000 K; U-вх. 200...240 В; IP65, t-раб.-40...+50°C; D238х100 мм. Цвет чёрный. | IEK | руб./шт | 4203.94
| Светильник светодиодный ДСП 4022 100Вт 6500К IP65 (LT-DSP0-4022-100-65-K02) | Светильник LED круглый, мощность 100 Вт; световой поток 12000 лм. Цветовая температура 6500 K; U-вх. 200...240 В; IP65, t-раб.-40...+50°C; D238х100 мм. Цвет чёрный. | IEK | руб./шт | 4203.94
| LUMIN 38 37Вт 5000К IP67 4300лм 1245х76х71 CRI80 milky сер | Светильник LED линейный пылевлагозащищенный, мощность 37 Вт; световой поток 4300 лм; цветовая температура 5000 K; U-вх. ∼176...264 В; УХЛ2, IP67; t-раб.-20...+45°C; габ.размеры (ДхШхВ) 1245х76х71 мм | CSVT | руб./шт | 1665.51
| LUMIN 38 37Вт 4000К IP67 4300лм 1245х76х71 CRI80 milky сер. | Светильник LED линейный пылевлагозащищенный, мощность 37 Вт; световой поток 4300 лм; цветовая температура 4000 K; U-вх. ∼176...264 В; УХЛ2, IP67; t-раб.-20...+45°C; габ.размеры (ДхШхВ) 1245х76х71 мм | CSVT | руб./шт | 1665.51
| ДСП-1013А Айсберг PROxima (TPL-1013A-40-4000-A) | Светильник светодиодный пылевлагозащищенный с блоком аварийного питания (АКБ 7.4 В, 1.8 А·ч, Li-ion, время автономной работы 120 мин.); цветовая температура 4000К, световой поток 3600 лм; P-max.40 Вт, U-ном.230 В; IP65, t-раб.0…+40°C, 66х66х1200 мм. Цвет серый. | EKF | руб./шт | 9265.25
| ДСП-1014А Айсберг PROxima (TPL-1014A-40-6500-A) | Светильник светодиодный пылевлагозащищенный с блоком аварийного питания (АКБ 7.4 В, 1.8 А·ч, Li-ion, время автономной работы 120 мин.); цветовая температура 6500К, световой поток 3600 лм; P-max.40 Вт, U-ном.230 В; IP65, t-раб.0…+40°C, 66х66х1200 мм. Цвет серый. | EKF | руб./шт | 9265.25
| ДСП-2007А PROxima (TPL-2007A-34-4000) | Светильник светодиодный пылевлагозащищенный с блоком аварийного питания (АКБ 16 В, 0.6 А·ч, LiFePO4, время автономной работы 180 мин.); цветовая температура 4000К, световой поток 4420/442 лм; P-max.34 Вт, U-ном.230 В; IP66, t-раб.-25…+45°C, 70.5х66.5х1200 мм. Цвет белый. | EKF | руб./шт | 13657.79
| ДСП-2008А PROxima (TPL-2008A-34-6500) | Светильник светодиодный пылевлагозащищенный с блоком аварийного питания (АКБ 16 В, 0.6 А·ч, LiFePO4, время автономной работы 180 мин.); цветовая температура 6500К, световой поток 4420/442 лм; P-max.34 Вт, U-ном.230 В; IP66, t-раб.-25…+45°C, 70.5х66.5х1200 мм. Цвет белый. | EKF | руб./шт | 14063.63
NEW | ДСП-1101 100Вт 6500К IP65 (HIL-1101-100-6500) | Светильник светодиодный промышленный для высоких пролетов серии EKF; U-ном.230 В, P-ном.100 Вт; IP65, t-раб.-30…+50°C. Цвет чёрный. | EKF | руб./шт | 3673.6
NEW | ДСП-1102 150Вт 6500К IP65 (HIL-1102-150-6500) | Светильник светодиодный промышленный для высоких пролетов серии EKF; U-ном.230 В, P-ном.150 Вт; IP65, t-раб.-30…+50°C. Цвет чёрный. | EKF | руб./шт | 5277.05
NEW | ДСП-1103 200Вт 6500К IP65 (HIL-1103-200-6500) | Светильник светодиодный промышленный для высоких пролетов серии EKF; U-ном.230 В, P-ном.200 Вт; IP65, t-раб.-30…+50°C. Цвет чёрный. | EKF | руб./шт | 6876.22
NEW | ДСП-2101 100Вт 5000К IP65 (HIL-2101-100-120-5000) | Светильник светодиодный промышленный для высоких пролетов серии EKF; угол раскрытия 120 гр.; U-ном.230 В, P-ном.100 Вт; IP65, t-раб.-40…+50°C. Цвет чёрный. | EKF | руб./шт | 13482.09
NEW | ДСП-2101 100Вт 5000К IP65 (HIL-2101-100-90-5000) | Светильник светодиодный промышленный для высоких пролетов серии EKF; угол раскрытия 90 гр.; U-ном.230 В, P-ном.100 Вт; IP65, t-раб.-40…+50°C. Цвет чёрный. | EKF | руб./шт | 13482.09
NEW | ДСП-2102 150Вт 5000К IP65 (HIL-2102-150-120-5000) | Светильник светодиодный промышленный для высоких пролетов серии EKF; угол раскрытия 120 гр.; U-ном.230 В, P-ном.150 Вт; IP65, t-раб.-40…+50°C. Цвет чёрный. | EKF | руб./шт | 15504.4
NEW | ДСП-2102 150Вт 5000К IP65 (HIL-2102-150-90-5000) | Светильник светодиодный промышленный для высоких пролетов серии EKF; угол раскрытия 90 гр.; U-ном.230 В, P-ном.150 Вт; IP65, t-раб.-40…+50°C. Цвет чёрный. | EKF | руб./шт | 15504.4
NEW | ДСП-2103 200Вт 5000К IP65 (HIL-2103-200-120-5000) | Светильник светодиодный промышленный для высоких пролетов серии EKF; угол раскрытия 120 гр.; U-ном.230 В, P-ном.200 Вт; IP65, t-раб.-40…+50°C. Цвет чёрный. | EKF | руб./шт | 18874.94
NEW | ДСП-2103 200Вт 5000К IP65 (HIL-2103-200-90-5000) | Светильник светодиодный промышленный для высоких пролетов серии EKF; угол раскрытия 90 гр.; U-ном.230 В, P-ном.200 Вт; IP65, t-раб.-40…+50°C. Цвет чёрный. | EKF | руб./шт | 18504.84
NEW | UHB2-LEVEL 10050 100Вт 100-277В 150Лм/Вт 5000К IP65 | Светильник складской светодиодный; P-ном.100 Вт, U-пит.100…277 В; цветовая температура 5000K, световой поток 15000 Лм; УХЛ2, IP65, t-раб.-40…+50°C, 208х135 мм | NEOX | руб./шт | 2804.28
NEW | UHB2-LEVEL 15050 150Вт 100-277В 150Лм/Вт 5000К IP65 | Светильник складской светодиодный; P-ном.150 Вт, U-пит.100…277 В; цветовая температура 5000K, световой поток 22500 Лм; УХЛ2, IP65, t-раб.-40…+50°C, 248х135 мм | NEOX | руб./шт | 3479.47
NEW | UHB2-LEVEL 20050 200Вт 100-277В 150Лм/Вт 5000К IP65 | Светильник складской светодиодный; P-ном.200 Вт, U-пит.100…277 В; цветовая температура 5000K, световой поток 30000 Лм; УХЛ2, IP65, t-раб.-40…+50°C, 288х135 мм | NEOX | руб./шт | 4163.66
NEW | Кронштейн КНП-WHB черный | Кронштейн поворотный до 90° для настенного и потолочного монтажа линейных светильников серии WHB02A (100Вт, 150Вт, 200Вт); 85х52х45 мм. Цвет чёрный. | NEOX | руб./шт | 225.06
NEW | ДСП-155Н 18Вт 6500К 2250Лм 125лм/Вт 600х60х35мм IP67 | Светильник светодиодный герметичный; P-свет.18 Вт, U-пит.170…275 В; цветовая температура 6500K, световой поток 2250 Лм, угол рассеивания 120°; УХЛ1, IP67, t-раб.-40…+50°C, 600х60х35 мм. Корпус пластик. Цвет белый. | NEOX | руб./шт | 611.27
NEW | ДСП-155Н 36Вт 4000К 4500Лм 125лм/Вт 1200х60х35мм IP67 | Светильник светодиодный герметичный; P-свет.36 Вт, U-пит.170…275 В; цветовая температура 4000K, световой поток 4500 Лм, угол рассеивания 120°; УХЛ1, IP67, t-раб.-40…+50°C, 600х60х35 мм. Корпус пластик. Цвет белый. | NEOX | руб./шт | 884.95
NEW | ДСП-155Н 36Вт 6500К 4500Лм 125лм/Вт 1200х60х35мм IP67 | Светильник светодиодный герметичный; P-свет.36 Вт, U-пит.170…275 В; цветовая температура 6500K, световой поток 4500 Лм, угол рассеивания 120°; УХЛ1, IP67, t-раб.-40…+50°C, 600х60х35 мм. Корпус пластик. Цвет белый. | NEOX | руб./шт | 884.95
NEW | ДСП-157Т 36Вт 4000К 4500Лм 125лм/Вт 1200х60х36мм IP65 | Светильник светодиодный герметичный транзитный; P-свет.36 Вт, U-пит.170…275 В; цветовая температура 4000K, световой поток 4500 Лм, угол рассеивания 120°; УХЛ2, IP67, t-раб.-40…+50°C, 1200х60х35 мм. Корпус пластик. Цвет белый. | NEOX | руб./шт | 1251.35
NEW | ДСП-157Т 36Вт 6500К 4500Лм 125лм/Вт 1200х60х36мм IP65 | Светильник светодиодный герметичный транзитный; P-свет.36 Вт, U-пит.170…275 В; цветовая температура 6500K, световой поток 4500 Лм, угол рассеивания 120°; УХЛ2, IP67, t-раб.-40…+50°C, 1200х60х35 мм. Корпус пластик. Цвет белый. | NEOX | руб./шт | 1251.35
NEW | ДСП-159Т 18Вт 6500К 125лм/Вт 2250Лм 600х64х60мм IP65 | Светильник светодиодный герметичный транзитный; P-свет.18 Вт, U-пит.170…275 В; цветовая температура 6500K, световой поток 2250 Лм, угол рассеивания 120°; УХЛ2, IP65, t-раб.-40…+50°C, 600х64х60 мм. Корпус пластик. Цвет белый. | NEOX | руб./шт | 918.26
NEW | ДСП-159Т 36Вт 4000К 125лм/Вт 4500Лм 1200х64х60мм IP65 | Светильник светодиодный герметичный транзитный; P-свет.36 Вт, U-пит.170…275 В; цветовая температура 4000K, световой поток 4500 Лм, угол рассеивания 120°; УХЛ2, IP65, t-раб.-40…+50°C, 1200х64х60 мм. Корпус пластик. Цвет белый. | NEOX | руб./шт | 1364.77
NEW | ДСП-159Т 50Вт 4000К 125лм/Вт 6250Лм 1200х64х60мм IP65 | Светильник светодиодный герметичный транзитный; P-свет.50 Вт, U-пит.170…275 В; цветовая температура 4000K, световой поток 6250 Лм, угол рассеивания 120°; УХЛ2, IP65, t-раб.-40…+50°C, 1200х64х60 мм. Корпус пластик. Цвет белый. | NEOX | руб./шт | 1570.94
NEW | ДСП-159Т 50Вт 6500К 125лм/Вт 6250Лм 1200х64х60мм IP65 | Светильник светодиодный герметичный транзитный; P-свет.50 Вт, U-пит.170…275 В; цветовая температура 6500K, световой поток 6250 Лм, угол рассеивания 120°; УХЛ2, IP65, t-раб.-40…+50°C, 1200х64х60 мм. Корпус пластик. Цвет белый. | NEOX | руб./шт | 1570.94
NEW | UHB-2L 100Вт 230В 5000К 10500Лм 105лм/Вт IP65 | Светильник складской линзованный светодиодный без пульсации; P-свет.100 Вт, U-пит.170…265 В; цветовая температура 5000K, световой поток 10000 Лм, угол рассеивания 90°; УХЛ2, IP65, t-раб.-40…+50°C, 235х32 мм. Корпус металл. Цвет чёрный. | NEOX | руб./шт | 1708.67
NEW | UHB-LEVEL 150PA3C-SB-BL 150/120/100Вт 100-277В 175Лм/Вт 3CCT IP69K | Светильник складской линзованный светодиодный; P-свет.100/120/150 Вт (выбирается переключателем), U-пит.100…277 В, тип диммирования 0…10 В; цветовая температура 3000/4000/5000K (выбирается переключателем), световой поток 26250 Лм, угол рассеивания 90°; УХЛ2, IP69, t-раб.-40…+55°C, 260х119 мм. Шнур питания 1.2 м. Корпус алюминий. Цвет чёрный. | NEOX | руб./шт | 5509.54
NEW | UHB-LEVEL 200PA3C-SB-BL 200/150/120Вт 100-277В 175Лм/Вт 3CCT IP69K | Светильник складской линзованный светодиодный; P-свет.100/150/200 Вт (выбирается переключателем), U-пит.100…277 В, тип диммирования 0…10 В; цветовая температура 3000/4000/5000K (выбирается переключателем), световой поток 35000 Лм, угол рассеивания 90°; УХЛ2, IP69, t-раб.-40…+55°C, 295х122 мм. Шнур питания 1.2 м. Корпус алюминий. Цвет чёрный. | NEOX | руб./шт | 6508.81
NEW | UHB-LEVEL 240PA3C-SB-BL 240/200/150Вт 100-277В 175Лм/Вт 3CCT IP69K | Светильник складской линзованный светодиодный; P-свет.150/200/240 Вт (выбирается переключателем), U-пит.100…277 В, тип диммирования 0…10 В; цветовая температура 3000/4000/5000K (выбирается переключателем), световой поток 42000 Лм, угол рассеивания 90°; УХЛ2, IP69, t-раб.-40…+55°C, 295х122 мм. Шнур питания 1.2 м. Корпус алюминий. Цвет чёрный. | NEOX | руб./шт | 7527.89
NEW | UHB-LEVEL 300PA3C-SB-BL 300/240/200Вт 100-277В 175Лм/Вт 3CCT IP69K | Светильник складской линзованный светодиодный; P-свет.200/240/300 Вт (выбирается переключателем), U-пит.100…277 В, тип диммирования 0…10 В; цветовая температура 3000/4000/5000K (выбирается переключателем), световой поток 52500 Лм, угол рассеивания 90°; УХЛ2, IP69, t-раб.-40…+55°C, 320х132 мм. Шнур питания 1.2 м. Корпус алюминий. Цвет чёрный. | NEOX | руб./шт | 11707.75
NEW | ССП-456 2xLED-Т8-1200 G13 1260х100х84мм IP65 | Светильник герметичный под две светодиодных лампы LED T8 1200 мм (цоколь G13); U-пит.207…253 В; угол рассеивания 120°; УХЛ2, IP65, t-раб.-40…+50°C, 1260х100х84 мм. Корпус из ударопрочного негорючего пластика. Цвет белый. Лампы в комплект не входят. | NEOX | руб./шт | 982.17
NEW | ССП-458 1xLED-Т8-1200 G13 1276х60х55мм IP65 | Светильник герметичный под одну светодиодную лампу LED T8 1200 мм (цоколь G13); U-пит.207…253 В; угол рассеивания 120°; УХЛ2, IP65, t-раб.-40…+50°C, 1276х60х55 мм. Корпус из ударопрочного негорючего пластика. Цвет белый. Лампа в комплект не входит. | NEOX | руб./шт | 587.86
NEW | ССП-458 2xLED-Т8-600 G13 666х86х55мм IP65 | Светильник герметичный под две светодиодных лампы LED T8 600 мм (цоколь G13); U-пит.210…240 В; угол рассеивания 120°; УХЛ2, IP65, t-раб.-40…+50°C, 666х86х55 мм. Корпус из ударопрочного негорючего пластика. Цвет белый. Лампы в комплект не входят. | NEOX | руб./шт | 487.94
6 | Уличное и архитектурное освещение
| PSL 02 80w 5000K IP65 GR (5005808) | Светильник консольный уличный светодиодный, мощность 80 Вт, световой поток 8800 Лм, цветовая температура 5000 K, посадочный D=60 мм, угол освещения 120°, U-вх.85...265 В, класс защиты I, IP65, t-раб.–40...+50°C, климатическое исполнение У1, алюминиевый сплав, срок службы 35000 часов, 512x190x74 мм. | JazzWay | руб./шт | 9181.47
| PSL 02 100w 5000K IP65 GR (5005822) | Светильник консольный уличный светодиодный, мощность 100 Вт, световой поток 10600 Лм, цветовая температура 5000 K, посадочный D=60 мм, угол освещения 120°, U-вх.85...265 В, класс защиты I, IP65, t-раб.–40...+50°C, климатическое исполнение У1, алюминиевый сплав, срок службы 35000 часов, 513x220x73 мм. | JazzWay | руб./шт | 12751.6
| PSL 02 50w 5000K IP65 GR (5005785) | Светильник консольный уличный светодиодный, мощность 30 Вт, световой поток 5600 Лм, цветовая температура 5000 K, посадочный D=42 мм, угол освещения 120°, U-вх.85...265 В, класс защиты I, IP65, t-раб.–40...+50°C, климатическое исполнение У1, алюминиевый сплав, срок службы 35000 часов, 405×162×56 мм. | JazzWay | руб./шт | 5582.67
| Прожектор светодиодный СДО 06-10 IP65 4000K черный (LPDO601-10-40-K02) | Прожектор светодиодный 10 Вт, световой поток 800 лм; цветовая температура 4000 К; угол светового пучка 110°, U-пит. 200…240 В/50 Гц, IP65, t-раб. -40…+50°С, габ.размеры 103х23х94 мм, алюминиевый корпус, черный. | IEK | руб./шт | 295.82
| Прожектор светодиодный СДО 06-10 IP65 6500K черный (LPDO601-10-65-K02) | Прожектор светодиодный 10 Вт, световой поток 800 лм; цветовая температура 6500 К; угол светового пучка 110°, U-пит. 200…240 В/50 Гц, IP65, t-раб. -40…+50°С, габ.размеры 103х23х94 мм, алюминиевый корпус, черный. | IEK | руб./шт | 295.82
| Прожектор светодиодный СДО 06-100 IP65 6500K черный (LPDO601-100-65-K02) | Прожектор светодиодный 100 Вт, световой поток 8000 лм; цветовая температура 6500 К; угол светового пучка 110°, U-пит. 200…240 В/50 Гц, IP65, t-раб. -40…+50°С, габ.размеры 327х40х250 мм, алюминиевый корпус, черный. | IEK | руб./шт | 1497.12
| Прожектор светодиодный СДО 06-150 IP65 6500K черный (LPDO601-150-65-K02) | Прожектор светодиодный 150 Вт, световой поток 13500 лм; цветовая температура 6500 К; угол светового пучка 110°, U-пит. 200…240 В/50 Гц, IP65, t-раб. -40…+50°С, габ.размеры 380х40х295 мм, алюминиевый корпус, черный. | IEK | руб./шт | 3458.04
| Прожектор светодиодный СДО 06-20 IP65 4000 K черный (LPDO601-20-40-K02) | Прожектор светодиодный 20 Вт, световой поток 1600 лм; цветовая температура 4000 К; угол светового пучка 110°, U-пит. 200…240 В/50 Гц, IP65, t-раб. -40…+50°С, габ.размеры 134х24х108 мм, алюминиевый корпус, черный. | IEK | руб./шт | 359.34
| Прожектор светодиодный СДО 06-20 IP65 6500 K черный (LPDO601-20-65-K02) | Прожектор светодиодный 20 Вт, световой поток 1600 лм; цветовая температура 6500 К; угол светового пучка 110°, U-пит. 200…240 В/50 Гц, IP65, t-раб. -40…+50°С, габ.размеры 134х24х108 мм, алюминиевый корпус, черный. | IEK | руб./шт | 359.34
| Прожектор светодиодный СДО 06-200 IP65 6500K черный (LPDO601-200-65-K02) | Прожектор светодиодный 200 Вт, световой поток 18000 лм; цветовая температура 6500 К; угол светового пучка 110°, U-пит. 200…240 В/50 Гц, IP65, t-раб. -40…+50°С, габ.размеры 420х43х340 мм, алюминиевый корпус, черный. | IEK | руб./шт | 4507.19
| Прожектор светодиодный с датчиком движения СДО 06-20Д IP54 6500K черный (LPDO602-20-65-K02) | Прожектор светодиодный с датчиком движения 20 Вт, световой поток 1600 лм, цветовая температура 6500 К, угол светового пучка 110°; тип датчика инфракрасный, 180°, дальность 6 м; U-пит. 200…240 В/50 Гц, Р-потр. 0.5Вт; IP54, t-раб. -40…+50°С, габ.размеры 134х45х168 мм, алюминиевый корпус, черный. | IEK | руб./шт | 1029.94
| Прожектор светодиодный СДО 06-30 IP65 4000 K черный (LPDO601-30-40-K02) | Прожектор светодиодный 30 Вт, световой поток 2400 лм; цветовая температура 4000 К; угол светового пучка 110°, U-пит. 200…240 В/50 Гц, IP65, t-раб. -40…+50°С, габ.размеры 127х26х106мм, алюминиевый корпус, черный. | IEK | руб./шт | 478.46
| Прожектор светодиодный СДО 06-30 IP65 6500 K черный (LPDO601-30-65-K02) | Прожектор светодиодный 30 Вт, световой поток 2400 лм; цветовая температура 6500 К; угол светового пучка 110°, U-пит. 200…240 В/50 Гц, IP65, t-раб. -40…+50°С, габ.размеры 161х25х125 мм, алюминиевый корпус, черный. | IEK | руб./шт | 478.46
| Прожектор светодиодный с датчиком движения СДО 06-30Д IP54 6500K черный (LPDO602-30-65-K02) | Прожектор светодиодный с датчиком движения 30 Вт, световой поток 2400 лм, цветовая температура 6500 К, угол светового пучка 110°; тип датчика инфракрасный, 180°, дальность 6 м; U-пит. 200…240 В/50 Гц, Р-потр. 0.5Вт; IP54, t-раб. -40…+50°С, габ.размеры 161х45х185 мм, алюминиевый корпус, черный. | IEK | руб./шт | 1243.04
| Прожектор светодиодный СДО 06-50 IP65 4000 K черный (LPDO601-50-40-K02) | Прожектор светодиодный 50 Вт, световой поток 4000 лм; цветовая температура 4000 К; угол светового пучка 110°, U-пит. 200…240 В/50 Гц, IP65, t-раб. -40…+50°С, габ.размеры 210х33х173 мм, алюминиевый корпус, черный. | IEK | руб./шт | 728.11
| Прожектор светодиодный СДО 06-50 IP65 6500 K черный (LPDO601-50-65-K02) | Прожектор светодиодный 50 Вт, световой поток 4000 лм; цветовая температура 6500 К; угол светового пучка 110°, U-пит. 200…240 В/50 Гц, IP65, t-раб. -40…+50°С, габ.размеры 210х33х173 мм, алюминиевый корпус, черный. | IEK | руб./шт | 728.11
| Прожектор светодиодный с датчиком движения СДО 06-50Д IP54 6500K черный (LPDO602-50-65-K02) | Прожектор светодиодный с датчиком движения 50 Вт, световой поток 4000 лм, цветовая температура 6500 К, угол светового пучка 110°; тип датчика инфракрасный, 180°, дальность 6 м; U-пит. 200…240 В/50 Гц, Р-потр. 0.5Вт; IP54, t-раб. -40…+50°С, габ.размеры 210х45х230 мм, алюминиевый корпус, черный. | IEK | руб./шт | 1473.91
| Прожектор светодиодный СДО 06-70 IP65 6500 K черный (LPDO601-70-65-K02) | Прожектор светодиодный 70 Вт, световой поток 5600 лм; цветовая температура 6500 К; угол светового пучка 110°, U-пит. 200…240 В/50 Гц, IP65, t-раб. -40…+50°С, габ.размеры 261х38х214 мм, алюминиевый корпус, черный. | IEK | руб./шт | 1126.7
| Прожектор светодиодный СДО 07-10 IP65 6500 K серый (LPDO701-10-K03) | Прожектор светодиодный 10 Вт, световой поток 800 лм; цветовая температура 6500 К; угол светового пучка 120°, U-пит. 180…240 В/50(60) Гц, IP65, t-раб. -40…+50°С, габ.размеры 90х70х25 мм, алюминиевый корпус, серый. | IEK | руб./шт | 503.39
| Прожектор светодиодный с датчиком движения СДО 07-10Д IP44 6500 K серый (LPDO702-10-K03) | Прожектор светодиодный с датчиком движения 10 Вт, световой поток 800 лм; цветовая температура 6500 К; угол светового пучка 120°; тип датчика инфракрасный, 120°, дальность 6 м, U-пит. 180…240 В/50(60) Гц, IP44, t-раб. -45…+50°С, габ.размеры 90х150х54 мм, алюминиевый корпус, серый. | IEK | руб./шт | 1348.28
| Прожектор светодиодный СДО 07-150 IP65 6500 K серый (LPDO701-150-K03) | Прожектор светодиодный 150 Вт, световой поток 12700 лм; цветовая температура 6500 К; угол светового пучка 120°, U-пит. 180…240 В/50(60) Гц, IP65, t-раб. -40…+50°С, габ.размеры 340х264х51 мм, алюминиевый корпус, серый. | IEK | руб./шт | 6077.4
| Прожектор светодиодный СДО 07-20 IP65 6500 K серый (LPDO701-20-K03) | Прожектор светодиодный 20 Вт, световой поток 1600 лм; цветовая температура 6500 К; угол светового пучка 120°, U-пит. 180…240 В/50(60) Гц, IP65, t-раб. -40…+50°С, габ.размеры 122х92х27 мм, алюминиевый корпус, серый. | IEK | руб./шт | 644.34
| Прожектор светодиодный СДО 07-200 IP65 6500 K серый (LPDO701-200-K03) | Прожектор светодиодный 200 Вт, световой поток 17000 лм; цветовая температура 6500 К; угол светового пучка 120°, U-пит. 180…240 В/50(60) Гц, IP65, t-раб. -40…+50°С, габ.размеры 382х296х53 мм, алюминиевый корпус, серый. | IEK | руб./шт | 7149.89
| Прожектор светодиодный с датчиком движения СДО 07-20Д IP44 6500 K серый (LPDO702-20-K03) | Прожектор светодиодный с датчиком движения 20 Вт, световой поток 1600 лм; цветовая температура 6500 К; угол светового пучка 120°; тип датчика инфракрасный, 120°, дальность 6 м, U-пит. 180…240 В/50(60) Гц, IP44, t-раб. -45…+50°С, габ.размеры 122х182х54 мм, алюминиевый корпус, серый. | IEK | руб./шт | 1591.71
| Прожектор светодиодный СДО 07-30 IP65 6500 K серый (LPDO701-30-K03) | Прожектор светодиодный 30 Вт, световой поток 2400 лм; цветовая температура 6500 К; угол светового пучка 120°, U-пит. 180…240 В/50(60) Гц, IP65, t-раб. -40…+50°С, габ.размеры 155х115х30 мм, алюминиевый корпус, серый. | IEK | руб./шт | 961.01
| Прожектор светодиодный СДО 07-50 IP65 6500 K серый (LPDO701-50-K03) | Прожектор светодиодный 50 Вт, световой поток 4000 лм; цветовая температура 6500 К; угол светового пучка 120°, U-пит. 180…240 В/50(60) Гц, IP65, t-раб. -40…+50°С, габ.размеры 180х135х33 мм, алюминиевый корпус, серый. | IEK | руб./шт | 1345.41
| Прожектор светодиодный СДО 07-70 IP65 6500 K серый (LPDO701-70-K03) | Прожектор светодиодный 70 Вт, световой поток 5600 лм; цветовая температура 6500 К; угол светового пучка 120°, U-пит. 180…240 В/50(60) Гц, IP65, t-раб. -40…+50°С, габ.размеры 235х175х34 мм, алюминиевый корпус, серый. | IEK | руб./шт | 2114.22
| Прожектор светодиодный СДО 001-100 6500К IP65 черный GENERICA (LPDO501-100-65-K02-G) | Прожектор светодиодный 100 Вт; световой поток 8000 лм; цветовая температура 6500 К; угол светового пучка 120°, U-пит. 220…240 В/50 Гц; IP65; t-раб. -45…+50°С; габ.размеры 240х152х35 мм, алюминиевый корпус; цвет черный. | IEK | руб./шт | 1128.71
| Прожектор светодиодный СДО 001-20 6500К IP65 черный GENERICA (LPDO501-020-65-K02-G) | Прожектор светодиодный 20 Вт; световой поток 1600 лм; цветовая температура 6500 К; угол светового пучка 120°, U-пит. 220…240 В/50 Гц; IP65; t-раб. -45…+50°С; габ.размеры 102х65х35 мм, алюминиевый корпус; цвет черный. | IEK | руб./шт | 352.73
| Прожектор светодиодный СДО 001-30 6500К IP65 черный GENERICA (LPDO501-030-65-K02-G) | Прожектор светодиодный 30 Вт; световой поток 2400 лм; цветовая температура 6500 К; угол светового пучка 120°, U-пит. 220…240 В/50 Гц; IP65; t-раб. -45…+50°С; габ.размеры 122х75х35,5 мм, алюминиевый корпус; цвет черный. | IEK | руб./шт | 437.78
| Прожектор светодиодный СДО 001-50 6500К IP65 черный GENERICA (LPDO501-050-65-K02-G) | Прожектор светодиодный 50 Вт; световой поток 4000 лм; цветовая температура 6500 К; угол светового пучка 120°, U-пит. 220…240 В/50 Гц; IP65; t-раб. -45…+50°С; габ.размеры 147х95х35 мм, алюминиевый корпус; цвет черный. | IEK | руб./шт | 622.44
| Прожектор светодиодный СДО 001-70 6500К IP65 черный GENERICA (LPDO501-070-65-K02-G) | Прожектор светодиодный 70 Вт; световой поток 5600 лм; цветовая температура 6500 К; угол светового пучка 120°, U-пит. 220…240 В/50 Гц; IP65; t-раб. -45…+50°С; габ.размеры 185х120х35 мм, алюминиевый корпус; цвет черный. | IEK | руб./шт | 798.81
| PSL D40*1.5-WH (5009516) | Кронштейн для светильника с переменным углом наклона (0°, 15°, 30°, 45°, 60°, 75°), цвет белый, 187x115x270мм, посадочный размер D, 40 мм. Совместимость со светильниками: PSL 02 30/50w, PSL 06 50w. | JazzWay | руб./шт | 623.07
| PSL D40*1.5-WH (5013728) | Кронштейн для светильника на столб, угол наклона 15°, цвет белый, 120×150×350 мм, посадочный размер D, 40 мм. Совместимость со светильниками: PSL 02 80/100/150/200, PSL 03 30/50w, PSL 06 50w. | JazzWay | руб./шт | 998.4
| PSL D60*1.5-WH (5017443) | Кронштейн для светильника с переменным углом наклона (0°, 15°, 30°, 45°, 60°, 75°), цвет белый, 207x115x270 мм, посадочный размер D, 60 мм. Совместимость со светильниками: PSL 02 80/100/150/200w, PSL 04 100/150w, PSL 05 100w, PSL 06 50w. | JazzWay | руб./шт | 804.27
| PSL D60*1.5-WH (5017450) | Кронштейн для светильника на столб, угол наклона 15°, цвет белый, 120×150×350 мм, посадочный размер D, 60 мм. Совместимость со светильниками: PSL 02 80/100/150/200w, PSL 04 100/150w, PSL 05 100w, PSL 06 50w. | JazzWay | руб./шт | 1386.67
| ДДО-8 20Вт 6500К 2000Лм 100лм/Вт IP65 | Прожектор светодиодный; угол рассеяния 120°, цветовая температура 6500 К, световой поток 2000 Лм; угол поворота кронштейна 110°; U-пит.230 В, I-потр.110 мА, 20 Вт; IP65, t-раб.-40…+55°C, 117х106х25 мм. Цвет чёрный. Металлический корпус. | NEOX | руб./шт | 271.88
| ДДО-8 30Вт 6500К 3000Лм 100лм/Вт IP65 | Прожектор светодиодный; угол рассеяния 120°, цветовая температура 6500 К, световой поток 3000 Лм; угол поворота кронштейна 110°; U-пит.230 В, I-потр.150 мА, 30 Вт; IP65, t-раб.-40…+55°C, 143х125х25 мм. Цвет чёрный. Металлический корпус. | NEOX | руб./шт | 334.89
| ДДО-8 50Вт 6500К 5000Лм 100лм/Вт IP65 | Прожектор светодиодный; угол рассеяния 120°, цветовая температура 6500 К, световой поток 5000 Лм; угол поворота кронштейна 110°; U-пит.230 В, I-потр.250 мА, 50 Вт; IP65, t-раб.-40…+55°C, 177х154х25 мм. Цвет чёрный. Металлический корпус. | NEOX | руб./шт | 463.64
| ДДО-8 100Вт 6500К 10000Лм 100лм/Вт IP65 | Прожектор светодиодный; угол рассеяния 120°, цветовая температура 6500 К, световой поток 10000 Лм; угол поворота кронштейна 110°; U-пит.230 В, I-потр.490 мА, 100 Вт; IP65, t-раб.-40…+55°C, 228х188х26 мм. Цвет чёрный. Металлический корпус. | NEOX | руб./шт | 752.61
| ДДО-8 150Вт 6500К 15000Лм 100лм/Вт IP65 | Прожектор светодиодный; угол рассеяния 120°, цветовая температура 6500 К, световой поток 15000 Лм; угол поворота кронштейна 110°; U-пит.230 В, I-потр.730 мА, 150 Вт; IP65, t-раб.-40…+55°C, 266х216х27 мм. Цвет чёрный. Металлический корпус. | NEOX | руб./шт | 1487.21
| ДДО-8 200Вт 6500К 20000Лм 100лм/Вт IP65 | Прожектор светодиодный; угол рассеяния 120°, цветовая температура 6500 К, световой поток 20000 Лм; угол поворота кронштейна 110°; U-пит.230 В, I-потр.970 мА, 200 Вт; IP65, t-раб.-40…+55°C, 318х240х29 мм. Цвет чёрный. Металлический корпус. | NEOX | руб./шт | 1928.34
| ДДО-8 300Вт 6500К 30000Лм 100лм/Вт IP65 | Прожектор светодиодный; угол рассеяния 120°, цветовая температура 6500 К, световой поток 30000 Лм; угол поворота кронштейна 110°; U-пит.230 В, I-потр.1450 мА, 300 Вт; IP65, t-раб.-40…+55°C, 428х322х33 мм. Цвет чёрный. Металлический корпус. | NEOX | руб./шт | 3962.01
| ДКУ-2L 50Вт 230В 5000К 6250Лм 125лм/Вт 42-48мм IP65 | Светильник уличный линзованный светодиодный; угол рассеяния 135х60°, цветовая температура 5000 К, световой поток 6250 Лм; D-кроншт.42…48 мм; U-пит.170…265 В, I-потр.250 мА, 50 Вт; IP65, t-раб.-40…+50°C, 288х140х32 мм. Цвет серый. Металлический корпус. | NEOX | руб./шт | 1169.42
| Прожектор светодиодный с датчиком движения СДО 07-30Д IP44 6500 K серый (LPDO702-30-K03) | Прожектор светодиодный с датчиком движения 30 Вт, световой поток 2400 лм; цветовая температура 6500 К; угол светового пучка 120°; тип датчика инфракрасный, 120°, дальность 6 м, U-пит. 180…240 В/50(60) Гц, IP44, t-раб. -45…+50°C, 155х205х54 мм. Алюминиевый корпус. Цвет серый. | IEK | руб./шт | 2037.51
| Прожектор светодиодный СДО 06-20 IP65 6500K белый (LPDO601-20-65-K01) | Прожектор светодиодный 20 Вт; световой поток 2000 лм. Цветовая температура 6500 К; угол светового пучка 120°, U-пит. 220…240 В; IP65, t-раб.-45…+50°C, 103х95х23 мм. Цвет белый. Алюминиевый корпус. | IEK | руб./шт | 359.34
| Прожектор светодиодный СДО 06-30 IP65 6500K белый (LPDO601-30-65-K01) | Прожектор светодиодный 30 Вт; световой поток 3000 лм. Цветовая температура 6500 К; угол светового пучка 120°, U-пит. 220…240 В; IP65, t-раб.-45…+50°C, 132х126х23 мм. Цвет белый. Алюминиевый корпус. | IEK | руб./шт | 478.46
| Прожектор светодиодный СДО 06-50 IP65 6500K белый (LPDO601-50-65-K01) | Прожектор светодиодный 50 Вт; световой поток 5000 лм. Цветовая температура 6500 К; угол светового пучка 120°, U-пит. 220…240 В; IP65, t-раб.-45…+50°C, 168х152х23 мм. Цвет белый. Алюминиевый корпус. | IEK | руб./шт | 728.11
| Штатив 68х68х160см для установки двух прожекторов желтый (LPADD2-160-2-K05) | Штатив для установки двух прожекторов; сталь; максимальная нагрузка 8кг, t-раб.-45…+50°C, 68х68х160 см. Цвет желтый. | IEK | руб./шт | 3149.17
| Светильник светодиодный консольный ДКУ 1012-50Ш 5000К IP65 серый (LDKU1-1012-050-5000-K03) | Светильник светодиодный консольный, мощность 50 Вт, световой поток 5000 Лм, цветовая температура 5000 K, U-вх. 230 В; IP65, t-раб.-50...+50°C, 365х145х65 мм. Цвет серый. | IEK | руб./шт | 3458.72
| Светильник светодиодный консольный ДКУ 1012-100Ш 5000К IP65 серый (LDKU1-1012-100-5000-K03) | Светильник светодиодный консольный, мощность 100 Вт, световой поток 10000 Лм, цветовая температура 5000 K, U-вх. 230 В; IP65, t-раб.-50...+50°C, 485х165х65 мм. Цвет серый. | IEK | руб./шт | 5336.38
| Светильник светодиодный консольный ДКУ 1012-150Ш 5000К IP65 серый (LDKU1-1012-150-5000-K03) | Светильник светодиодный консольный, мощность 150 Вт, световой поток 15000 Лм, цветовая температура 5000 K, U-вх. 230 В; IP65, t-раб.-50...+50°C, 545х205х75 мм. Цвет серый. | IEK | руб./шт | 8997.98
| Светильник светодиодный консольный ДКУ 1012-200Ш 5000К IP65 серый (LDKU1-1012-200-5000-K03) | Светильник светодиодный консольный, мощность 200 Вт, световой поток 20000 Лм, цветовая температура 5000 K, U-вх. 230 В; IP65, t-раб.-50...+50°C, 625х235х75 мм. Цвет серый. | IEK | руб./шт | 13455.74
| Светильник светодиодный консольный ДКУ 1013-50Д 5000К IP65 (LDKU1-1013-050-5000-K03) | Светильник светодиодный консольный, мощность 50 Вт, световой поток 5000 Лм, цветовая температура 5000 K, U-вх. 230 В; IP65, t-раб.-40...+45°C, 301х127х42 мм. Цвет чёрный. | IEK | руб./шт | 1418.38
| Светильник светодиодный консольный ДКУ 1013-100Д 5000К IP65 (LDKU1-1013-100-5000-K03) | Светильник светодиодный консольный, мощность 100 Вт, световой поток 10000 Лм, цветовая температура 5000 K, U-вх. 230 В; IP65, t-раб.-40...+45°C, 372х156х44 мм. Цвет чёрный. | IEK | руб./шт | 2551.82
| Светильник светодиодный консольный ДКУ 1013-150Д 5000К IP65 (LDKU1-1013-150-5000-K03) | Светильник светодиодный консольный, мощность 150 Вт, световой поток 15000 Лм, цветовая температура 5000 K, U-вх. 230 В; IP65, t-раб.-40...+45°C, 444х184х44 мм. Цвет чёрный. | IEK | руб./шт | 3696.11
NEW | LPR-023-0-65K-300 300Вт 6500K IP65 (Б0050955) | Прожектор светодиодный уличный; 33 светодиода, световой поток 30000 Лм, цветовая температура 6500 К; U-раб.200…240 В, P-потр.300 Вт; У1, IP65, t-раб.-45…+40°C; 529х415х55 мм. Алюминиевый корпус. Цвет чёрный. | ЭРА | руб./шт | 5231.73
NEW | GREEN LINE LPR-033-0-65K-020 20Вт 6500K IP65 (Б0071093) | Прожектор светодиодный уличный влагозащищённый; световой поток 1600 Лм, цветовая температура 6500 К; U-раб.220…240 В, P-потр.20 Вт; У1, IP65, t-раб.-45…+40°C; 83х66х19 мм. Алюминиевый корпус. Цвет чёрный. | ЭРА | руб./шт | 185.75
NEW | GREEN LINE LPR-033-0-65K-030 30Вт 6500K IP65 (Б0071103) | Прожектор светодиодный уличный влагозащищённый; световой поток 2400 Лм, цветовая температура 6500 К; U-раб.220…240 В, P-потр.30 Вт; У1, IP65, t-раб.-45…+40°C; 100х83х20 мм. Алюминиевый корпус. Цвет чёрный. | ЭРА | руб./шт | 239.73
NEW | GREEN LINE LPR-033-0-65K-050 50Вт 6500K IP65 (Б0071104) | Прожектор светодиодный уличный влагозащищённый; световой поток 4000 Лм, цветовая температура 6500 К; U-раб.220…240 В, P-потр.50 Вт; У1, IP65, t-раб.-45…+40°C; 120х97х23 мм. Алюминиевый корпус. Цвет чёрный. | ЭРА | руб./шт | 298.29
NEW | GREEN LINE LPR-033-0-65K-070 70Вт 6500K IP65 (Б0071105) | Прожектор светодиодный уличный влагозащищённый; световой поток 5600 Лм, цветовая температура 6500 К; U-раб.220…240 В, P-потр.70 Вт; У1, IP65, t-раб.-45…+40°C; 128х105х23 мм. Алюминиевый корпус. Цвет чёрный. | ЭРА | руб./шт | 411.75
NEW | GREEN LINE LPR-033-0-65K-100 100Вт 6500K IP65 (Б0071106) | Прожектор светодиодный уличный влагозащищённый; световой поток 8000 Лм, цветовая температура 6500 К; U-раб.220…240 В, P-потр.100 Вт; У1, IP65, t-раб.-45…+40°C; 142х118х26 мм. Алюминиевый корпус. Цвет чёрный. | ЭРА | руб./шт | 595.67
NEW | GREEN LINE LPR-033-0-65K-150 150Вт 6500K IP65 (Б0071107) | Прожектор светодиодный уличный влагозащищённый; световой поток 18000 Лм, цветовая температура 6500 К; U-раб.220…240 В, P-потр.150 Вт; У1, IP65, t-раб.-45…+40°C; 292х228х34 мм. Алюминиевый корпус. Цвет чёрный. | ЭРА | руб./шт | 1485.96
NEW | GREEN LINE LPR-033-0-65K-200 200Вт 6500K IP65 (Б0071108) | Прожектор светодиодный уличный влагозащищённый; световой поток 13500 Лм, цветовая температура 6500 К; U-раб.220…240 В, P-потр.200 Вт; У1, IP65, t-раб.-45…+40°C; 228х188х30 мм. Алюминиевый корпус. Цвет чёрный. | ЭРА | руб./шт | 1926.99
NEW | LPR-042-2-65K-050 50Вт 6500K IP44 (Б0064292) | Прожектор светодиодный уличный, регулируемый инфракрасный датчик движения (1…8х120°); световой поток 4000 Лм, цветовая температура 6500 К; настройка времени работы прожектора; U-раб.200…240 В, P-потр.50 Вт; У2, IP44, t-раб.-45…+40°C; 177х160х38 мм. Алюминиевый корпус. Цвет чёрный. | ЭРА | руб./шт | 1241.35
NEW | LPR-042-3-65K-020 20Вт 6500K IP65 (Б0064457) | Прожектор светодиодный уличный, встроенное фотореле; световой поток 1600 Лм, цветовая температура 6500 К; настройка времени работы прожектора; U-раб.200…240 В, P-потр.20 Вт; У2, IP65, t-раб.-45…+40°C; 90х70х28 мм. Алюминиевый корпус. Цвет чёрный. | ЭРА | руб./шт | 864.98
NEW | LPR-042-3-65K-030 30Вт 6500K IP65 (Б0064443) | Прожектор светодиодный уличный, встроенное фотореле; световой поток 2400 Лм, цветовая температура 6500 К; настройка времени работы прожектора; U-раб.200…240 В, P-потр.30 Вт; У2, IP65, t-раб.-45…+40°C; 110х90х30 мм. Алюминиевый корпус. Цвет чёрный. | ЭРА | руб./шт | 972.95
NEW | PRO LPR-062-0-65K-030 30Вт 6500K IP65 (Б0064687) | Прожектор светодиодный уличный с призматической линзой; 280 светодиодов, световой поток 3000 Лм, цветовая температура 6500 К; настройка времени работы прожектора; U-раб.190…265 В, P-потр.30 Вт; У1, IP65, t-раб.-60…+40°C; 146х98х28 мм. Алюминиевый корпус. Цвет чёрный. | ЭРА | руб./шт | 701.2
NEW | PRO LPR-062-0-65K-050 50Вт 6500K IP65 (Б0064625) | Прожектор светодиодный уличный с призматической линзой; 280 светодиодов, световой поток 5000 Лм, цветовая температура 6500 К; настройка времени работы прожектора; U-раб.190…265 В, P-потр.50 Вт; У1, IP65, t-раб.-60…+40°C; 176х123х26 мм. Алюминиевый корпус. Цвет чёрный. | ЭРА | руб./шт | 906.34
NEW | PRO LPR-062-0-65K-100 100Вт 6500K IP65 (Б0064701) | Прожектор светодиодный уличный с призматической линзой; 280 светодиодов, световой поток 10000 Лм, цветовая температура 6500 К; настройка времени работы прожектора; U-раб.190…265 В, P-потр.100 Вт; У1, IP65, t-раб.-60…+40°C; 250х178х27 мм. Алюминиевый корпус. Цвет чёрный. | ЭРА | руб./шт | 1812.68
NEW | PRO LPR-062-0-65K-200 200Вт 6500K IP65 (Б0064695) | Прожектор светодиодный уличный с призматической линзой; 280 светодиодов, световой поток 20000 Лм, цветовая температура 6500 К; настройка времени работы прожектора; U-раб.190…265 В, P-потр.200 Вт; У1, IP65, t-раб.-60…+40°C; 379х269х37 мм. Алюминиевый корпус. Цвет чёрный. | ЭРА | руб./шт | 3477.92
NEW | LPR-TRIPOD 4х10-100Вт<3кг (Б0029129) | Штатив для 1-4 прожекторов ЭРА; регулируемая высота 63…160 см; t-раб.-45…+40°C. Материал сталь. Цвет жёлтый. | ЭРА | руб./шт | 2023.98
NEW | СДО-3002 20Вт 6500К IP65 LUMA (FLL-3002-20-6500) | Прожектор светодиодный серии LUMA EKF; цветовая температура 6500K; U-ном.230 В, P-ном.20 Вт; IP65, t-раб.-45…+50°C. | EKF | руб./шт | 433.85
NEW | СДО-3003 30Вт 6500К IP65 LUMA (FLL-3003-30-6500) | Прожектор светодиодный серии LUMA EKF; цветовая температура 6500K; U-ном.230 В, P-ном.30 Вт; IP65, t-раб.-45…+50°C. | EKF | руб./шт | 584.15
NEW | СДО-3003 30Вт 6500К IP54 LUMA (FLL-3003-30D-6500) | Прожектор светодиодный с инфракрасным датчиком движения серии LUMA EKF; цветовая температура 6500K; U-ном.230 В, P-ном.20 Вт; IP54, t-раб.-45…+50°C. | EKF | руб./шт | 1437.99
NEW | СДО-3004 50Вт 6500К IP65 LUMA (FLL-3004-50-6500) | Прожектор светодиодный серии LUMA EKF; цветовая температура 6500K; U-ном.230 В, P-ном.50 Вт; IP65, t-раб.-45…+50°C. | EKF | руб./шт | 808.65
NEW | СДО-3004 50Вт 6500К IP54 LUMA (FLL-3004-50D-6500) | Прожектор светодиодный с инфракрасным датчиком движения серии LUMA EKF; цветовая температура 6500K; U-ном.230 В, P-ном.50 Вт; IP54, t-раб.-45…+50°C. | EKF | руб./шт | 1648.25
NEW | СДО-3005 75Вт 6500К IP65 LUMA (FLL-3005-75-6500) | Прожектор светодиодный серии LUMA EKF; цветовая температура 6500K; U-ном.230 В, P-ном.75 Вт; IP65, t-раб.-45…+50°C. | EKF | руб./шт | 1245.94
NEW | СДО-3006 100Вт 6500К IP65 LUMA (FLL-3006-100-6500) | Прожектор светодиодный серии LUMA EKF; цветовая температура 6500K; U-ном.230 В, P-ном.100 Вт; IP65, t-раб.-45…+50°C. | EKF | руб./шт | 1814.7
NEW | СДО-3007 150Вт 6500К IP65 LUMA (FLL-3007-150-6500) | Прожектор светодиодный серии LUMA EKF; цветовая температура 6500K; U-ном.230 В, P-ном.150 Вт; IP65, t-раб.-45…+50°C. | EKF | руб./шт | 3997.24
NEW | СДО-3008 200Вт 6500К IP65 LUMA (FLL-3008-200-6500) | Прожектор светодиодный серии LUMA EKF; цветовая температура 6500K; U-ном.230 В, P-ном.200 Вт; IP65, t-раб.-45…+50°C. | EKF | руб./шт | 5152.61
NEW | СДО-4001 10Вт 4000К IP65 LUMA (FLL-4001-10-4000) | Прожектор светодиодный с равномерной засветной серии LUMA EKF; цветовая температура 4000K; U-ном.230 В, P-ном.10 Вт; IP65, t-раб.-40…+60°C. | EKF | руб./шт | 1295.4
NEW | СДО-4002 20Вт 4000К IP65 LUMA (FLL-4002-20-4000) | Прожектор светодиодный с равномерной засветной серии LUMA EKF; цветовая температура 4000K; U-ном.230 В, P-ном.20 Вт; IP65, t-раб.-40…+60°C. | EKF | руб./шт | 1492.29
NEW | СДО-4003 30Вт 4000К IP65 LUMA (FLL-4003-30-4000) | Прожектор светодиодный с равномерной засветной серии LUMA EKF; цветовая температура 4000K; U-ном.230 В, P-ном.30 Вт; IP65, t-раб.-40…+60°C. | EKF | руб./шт | 1786.94
NEW | СДО-4004 50Вт 4000К IP65 LUMA (FLL-4004-50-4000) | Прожектор светодиодный с равномерной засветной серии LUMA EKF; цветовая температура 4000K; U-ном.230 В, P-ном.50 Вт; IP65, t-раб.-40…+60°C. | EKF | руб./шт | 2300.22
NEW | СДО-4005 100Вт 4000К IP65 LUMA (FLL-4005-100-4000) | Прожектор светодиодный с равномерной засветной серии LUMA EKF; цветовая температура 4000K; U-ном.230 В, P-ном.100 Вт; IP65, t-раб.-40…+60°C. | EKF | руб./шт | 3488.34
NEW | ДКУ-9001-Ш 30Вт 5000К IP65 PROxima (SLL-9001-30-5000) | Светильник светодиодный консольный серии EKF PROxima; цветовая температура 5000K; U-ном.230 В, P-ном.30 Вт; IP65, t-раб.-45…+50°C, 316х130х57 мм. Корпус из алюминиевого сплава. | EKF | руб./шт | 2742.04
NEW | ДКУ-9002-Ш 50Вт 3000К IP65 (SLL-9002-50-3000) | Светильник светодиодный консольный серии EKF PROxima; цветовая температура 3000K; U-ном.230 В, P-ном.50 Вт; IP65, t-раб.-45…+50°C, 355х155х57 мм. Корпус из алюминиевого сплава. | EKF | руб./шт | 3191.1
NEW | ДКУ-9002-Ш 50Вт 5000К IP65 PROxima (SLL-9002-50-5000) | Светильник светодиодный консольный серии EKF PROxima; цветовая температура 5000K; U-ном.230 В, P-ном.50 Вт; IP65, t-раб.-45…+50°C, 355х155х57 мм. Корпус из алюминиевого сплава. | EKF | руб./шт | 3211.1
NEW | ДКУ-9003-Ш 100Вт 3000К IP65 (SLL-9003-100-3000) | Светильник светодиодный консольный серии EKF PROxima; цветовая температура 3000K; U-ном.230 В, P-ном.100 Вт; IP65, t-раб.-45…+50°C, 420х160х57 мм. Корпус из алюминиевого сплава. | EKF | руб./шт | 4986.1
NEW | ДКУ-9003-Ш 100Вт 5000К IP65 PROxima (SLL-9003-100-5000) | Светильник светодиодный консольный серии EKF PROxima; цветовая температура 5000K; U-ном.230 В, P-ном.100 Вт; IP65, t-раб.-45…+50°C, 420х160х57 мм. Корпус из алюминиевого сплава. | EKF | руб./шт | 4970.78
NEW | ДКУ-9004-Ш 150Вт 3000К IP65 (SLL-9004-150-3000) | Светильник светодиодный консольный серии EKF PROxima; цветовая температура 3000K; U-ном.230 В, P-ном.150 Вт; IP65, t-раб.-45…+50°C, 546х170х67 мм. Корпус из алюминиевого сплава. | EKF | руб./шт | 8376.65
NEW | ДКУ-9004-Ш 150Вт 5000К IP65 PROxima (SLL-9004-150-5000) | Светильник светодиодный консольный серии EKF PROxima; цветовая температура 5000K; U-ном.230 В, P-ном.150 Вт; IP65, t-раб.-45…+50°C, 546х170х67 мм. Корпус из алюминиевого сплава. | EKF | руб./шт | 8443.97
NEW | SPFL-LEVEL 500PA50 500/400/300Вт 100-277В 160лм/Вт 45гр IP66 | Прожектор светодиодный уличный для больших площадей; P-прожект.500/400/300 Вт (выбирается переключателем), U-пит.120…277 В, тип диммирования 0…10 В; цветовая температура 5000K, световой поток 80000/64000/48000 Лм; УХЛ1, IP66, t-раб.-40…+55°C, 409х408х447 мм. Корпус из литого алюминия. Встроенный кронштейн. | NEOX | руб./шт | 33970.03
NEW | ДКУ-2L 120Вт 230В 5000К 15000Лм 125лм/Вт 48-70мм IP65 | Светильник уличный линзованный светодиодный; P-свет.120 Вт, U-пит.100…265 В; цветовая температура 5000K, световой поток 14400 Лм, угол рассеивания 90°; УХЛ1, IP65, t-раб.-40…+50°C, 382х200х42 мм. Диаметр кронштейна/трубы 48…70 мм. Корпус металл. Цвет серый. | NEOX | руб./шт | 2053.47
NEW | ДКУ-2L 175Вт 230В 5000К 21875Лм 125лм/Вт 48-70мм IP65 | Светильник уличный линзованный светодиодный; P-свет.175 Вт, U-пит.100…265 В; цветовая температура 5000K, световой поток 21000 Лм, угол рассеивания 90°; УХЛ1, IP65, t-раб.-40…+50°C, 493х230х42 мм. Диаметр кронштейна/трубы 48…70 мм. Корпус металл. Цвет серый. | NEOX | руб./шт | 2941.1
NEW | ДКУ-2L 200Вт 230В 5000К 25000Лм 125лм/Вт 48-70мм IP65 | Светильник уличный линзованный светодиодный; P-свет.200 Вт, U-пит.100…265 В; цветовая температура 5000K, световой поток 24000 Лм, угол рассеивания 90°; УХЛ1, IP65, t-раб.-40…+50°C, 552х270х42 мм. Диаметр кронштейна/трубы 48…70 мм. Корпус металл. Цвет серый. | NEOX | руб./шт | 4286.09
NEW | ДКУ-2L 250Вт 230В 5000К 31250Лм 125лм/Вт 48-70мм IP65 | Светильник уличный линзованный светодиодный; P-свет.250 Вт, U-пит.100…265 В; цветовая температура 5000K, световой поток 30000 Лм, угол рассеивания 90°; УХЛ1, IP65, t-раб.-40…+50°C, 618х300х42 мм. Диаметр кронштейна/трубы 48…70 мм. Корпус металл. Цвет серый. | NEOX | руб./шт | 5916.46
NEW | ДКУ-2L 70Вт 230В 5000К 8750Лм 125лм/Вт 42-48мм IP65 | Светильник уличный линзованный светодиодный; P-свет.70 Вт, U-пит.100…265 В; цветовая температура 5000K, световой поток 8400 Лм, угол рассеивания 90°; УХЛ1, IP65, t-раб.-40…+50°C, 288х140х32 мм. Диаметр кронштейна/трубы 48…70 мм. Корпус металл. Цвет серый. | NEOX | руб./шт | 1250.45
NEW | ДКУ-2UB 50Вт 230В 5000К 6250Лм 125лм/Вт IP65 | Светильник уличный линзованный светодиодный; P-свет.50 Вт, U-пит.170…265 В; цветовая температура 5000K, световой поток 6250 Лм, угол рассеивания 135х60°; УХЛ1, IP65, t-раб.-40…+50°C, 412х139х92 мм. Диаметр трубчатого кронштейна 60 мм. Корпус металл. Цвет серый. | NEOX | руб./шт | 1979.65
NEW | ДКУ-2UB 70Вт 230В 5000К 8750Лм 125лм/Вт IP65 | Светильник уличный линзованный светодиодный; P-свет.70 Вт, U-пит.170…265 В; цветовая температура 5000K, световой поток 8750 Лм, угол рассеивания 135х60°; УХЛ1, IP65, t-раб.-40…+50°C, 412х139х92 мм. Диаметр трубчатого кронштейна 60 мм. Корпус металл. Цвет серый. | NEOX | руб./шт | 2121
NEW | WLP-LEVEL 120PA3-PC-BL 120/100/60Вт 100-277В 145Лм/Вт 3CCT IP65 | Светильник уличный настенный светодиодный с встроенным датчиком освещенности; P-свет.60/100/120 Вт (выбирается переключателем), U-пит.100…277 В, тип диммирования 0…10 В; цветовая температура 4000/5000/6500K (выбирается переключателем), световой поток 17400 Лм, угол рассеивания 100°; УХЛ2, IP65, t-раб.-40…+55°C, 367х235х164 мм. Шнур питания 0.5 м. Корпус алюминий. Цвет чёрный. | NEOX | руб./шт | 8719.82
NEW | WLP-LEVEL 80PA3-PC-BL 80/60/50Вт 100-277В 145Лм/Вт 3CCT IP65 | Светильник уличный настенный светодиодный с встроенным датчиком освещенности; P-свет.50/60/80 Вт (выбирается переключателем), U-пит.100…277 В, тип диммирования 0…10 В; цветовая температура 4000/5000/6500K (выбирается переключателем), световой поток 11600 Лм, угол рассеивания 100°; УХЛ2, IP65, t-раб.-40…+55°C, 367х235х164 мм. Шнур питания 0.5 м. Корпус алюминий. Цвет чёрный. | NEOX | руб./шт | 8223.78
NEW | WLS-LEVEL 80PA3-S-PC-BL 80/60/50Вт 100-277В 145Лм/Вт 3CCT IP65 | Светильник уличный настенный светодиодный с встроенным датчиком освещенности; P-свет.50/60/80 Вт (выбирается переключателем), U-пит.100…277 В, тип диммирования 0…10 В; цветовая температура 4000/5000/6500K (выбирается переключателем), световой поток 11600 Лм, угол рассеивания 100°; УХЛ2, IP65, t-раб.-40…+55°C, 340х240х114 мм. Шнур питания 0.5 м. Корпус алюминий. Цвет чёрный. | NEOX | руб./шт | 9530.05
NEW | Кронштейн SF-ДКУ-LEVEL-BL 45-60мм для уличных светильников ДКУ-LEVEL черный | Кронштейн консольный для уличных светильников серии ДКУ-LEVEL на консольную трубу диаметром 40…60 мм; 186х124 мм. Цвет чёрный. | NEOX | руб./шт | 1363.88
NEW | Кронштейн AMA-ДКУ-LEVEL-BL для уличных светильников ДКУ-LEVEL черный | Кронштейн на квадратную или круглую опору поворотный для уличных светильников серии ДКУ-LEVEL; 203х124 мм. Цвет чёрный. | NEOX | руб./шт | 1988.65
NEW | ДДО-8 100Вт 230В 6500К 10000Лм 100лм/Вт IP65 | Прожектор светодиодный наружной установки; P-прожект.100 Вт, U-пит.175…250 В, I-потр.490 мА; цветовая температура 6500K, световой поток 10000 Лм, угол рассеивания 120°; УХЛ1, IP65, t-раб.-40…+50°C, 228х188х36 мм. Корпус из алюминия. Цвет белый. Встроенный кронштейн. | NEOX | руб./шт | 752.61
NEW | ДДО-8 150Вт 230В 6500К 15000Лм 100лм/Вт IP65 | Прожектор светодиодный наружной установки; P-прожект.150 Вт, U-пит.175…250 В, I-потр.730 мА; цветовая температура 6500K, световой поток 15000 Лм, угол рассеивания 120°; УХЛ1, IP65, t-раб.-40…+50°C, 266х216х27 мм. Корпус из алюминия. Цвет белый. Встроенный кронштейн. | NEOX | руб./шт | 1512.42
NEW | ДДО-8 200Вт 230В 6500К 20000Лм 100лм/Вт IP65 | Прожектор светодиодный наружной установки; P-прожект.200 Вт, U-пит.175…250 В, I-потр.970 мА; цветовая температура 6500K, световой поток 20000 Лм, угол рассеивания 120°; УХЛ1, IP65, t-раб.-40…+50°C, 318х240х29 мм. Корпус из алюминия. Цвет белый. Встроенный кронштейн. | NEOX | руб./шт | 1928.34
NEW | ДДО-8 70Вт 230В 6500К 7000Лм 100лм/Вт IP65 | Прожектор светодиодный наружной установки; P-прожект.70 Вт, U-пит.175…250 В, I-потр.340 мА; цветовая температура 6500K, световой поток 7000 Лм, угол рассеивания 120°; УХЛ1, IP65, t-раб.-40…+50°C, 195х158х25 мм. Корпус из алюминия. Цвет чёрный. Встроенный кронштейн. | NEOX | руб./шт | 597.77
NEW | CAN09-LEVEL 70PA3C-SB-PC-BL 70/60/40Вт 100-277В 150Лм/Вт 3CCT IP65 | Светильник уличный потолочный с местом для установки датчика движения, освещенности или присутствия; P-свет.40/60/70 Вт (выбирается переключателем), U-пит.100…277 В, тип диммирования 0…10 В; цветовая температура 3000/4000/6500K (выбирается переключателем), световой поток 10500 Лм, угол рассеивания 145°; УХЛ2, IP65, t-раб.-40…+55°C, 256х256х70 мм. Шнур питания 0.5 м. Корпус алюминий. Цвет чёрный. Пластина для накладного монтажа в комплекте. | NEOX | руб./шт | 7137.17
7 | Управление освещением
| Датчик движения ДД-008 1100Вт 180град 12м IP44 белый (LDD10-008-1100-001) | Датчик движения для управления нагрузкой, рабочее напряжение 220 В, коммутируемая нагрузка 1100 Вт (max), дальность действия 12 м, угол обзора 180°, степень защиты оболочкой IP44, белый, настенно-потолочный | IEK | руб./шт | 1000.09
| Датчик движения ДД-008 1100Вт 180град 12м IP44 черный (LDD10-008-1100-002) | Датчик движения для управления нагрузкой, рабочее напряжение 220 В, коммутируемая нагрузка 1100 Вт (max), дальность действия 12 м, угол обзора 180°, степень защиты оболочкой IP44, черный, настенно-потолочный | IEK | руб./шт | 1000.09
| Датчик движения ДД-009 1100Вт 180град 12м IP44 белый (LDD10-009-1100-001) | Датчик движения для управления нагрузкой, рабочее напряжение 220 В, коммутируемая нагрузка 1100 Вт (max), дальность действия 12 м, угол обзора 180°, степень защиты оболочкой IP44, белый, настенно-потолочный | IEK | руб./шт | 1000.09
| Датчик движения ДД-009 1100Вт 180град 12м IP44 черный (LDD10-009-1100-002) | Датчик движения для управления нагрузкой, рабочее напряжение 220 В, коммутируемая нагрузка 1100 Вт (max), дальность действия 12 м, угол обзора 180°, степень защиты оболочкой IP44, черный, настенно-потолочный | IEK | руб./шт | 1000.09
| Датчик движения ДД-010 1100Вт 180град 10м IP44 белый (LDD10-010-1100-001) | Датчик движения для управления нагрузкой, рабочее напряжение 220 В, коммутируемая нагрузка 1100 Вт (max), дальность действия 10 м, угол обзора 180°, степень защиты оболочкой IP44, белый, настенно-потолочный | IEK | руб./шт | 934.74
| Датчик движения ДД-010 1100Вт 180град 10м IP44 черный (LDD10-010-1100-002) | Датчик движения для управления нагрузкой, рабочее напряжение 220 В, коммутируемая нагрузка 1100 Вт (max), дальность действия 10 м, угол обзора 180°, степень защиты оболочкой IP44, черный, настенно-потолочный | IEK | руб./шт | 934.74
| Датчик движения ДД-012 1100Вт 180град 12м IP44 белый (LDD10-012-1100-001) | Датчик движения для управления нагрузкой, рабочее напряжение 220 В, коммутируемая нагрузка 1100 Вт (max), дальность действия 12 м, угол обзора 180°, степень защиты оболочкой IP44, белый, настенно-потолочный | IEK | руб./шт | 1096.96
| Датчик движения ДД-012 1100Вт 180град 12м IP44 черный (LDD10-012-1100-002) | Датчик движения для управления нагрузкой, рабочее напряжение 220 В, коммутируемая нагрузка 1100 Вт (max), дальность действия 12 м, угол обзора 180°, степень защиты оболочкой IP44, черный, настенно-потолочный | IEK | руб./шт | 1096.96
| Датчик движения ДД-018В 1100Вт 270град 12м IP44 белый (LDD10-018B-1100-001) | Датчик движения для управления нагрузкой, рабочее напряжение 220 В, коммутируемая нагрузка 1100 Вт (max), дальность действия 12 м, угол обзора 270°, степень защиты оболочкой IP44, белый, угловой | IEK | руб./шт | 1613.14
| Датчик движения ДД-018В 1100Вт 270град 12м IP44 черный (LDD10-018B-1100-002) | Датчик движения для управления нагрузкой, рабочее напряжение 220 В, коммутируемая нагрузка 1100 Вт (max), дальность действия 12 м, угол обзора 270°, степень защиты оболочкой IP44, черный, угловой | IEK | руб./шт | 1613.14
| Датчик движения ДД-024 1100Вт 120-360град 6м IP33 белый (LDD11-024-1100-001) | Датчик движения для управления нагрузкой; накладной, потолочный; Ø зоны 12 м; угол обзора 120...360°; P-нагр.1100 Вт; IP33; 115х58,8 мм | IEK | руб./шт | 1009.69
| Датчик движения ДД-201 1200Вт 360град 6м IP20 белый скрытого монтажа (LDD11-201-1200-001) | Датчик движения для управления нагрузкой; врезной, потолочный; Ø зоны 12 м; угол обзора 360°; P-нагр.1200 Вт; IP20; 76х76 мм | IEK | руб./шт | 1235.31
| Датчик движения ДД-025 1200Вт 360град 6м IP20 белый (LDD11-025-1200-001) | Датчик движения для управления нагрузкой; накладной, потолочный; Ø зоны 12 м; угол обзора 360°; P-нагр.1200 Вт; IP20; 88х43 мм | IEK | руб./шт | 1043.4
| Фотореле PS-3 20А 4400Вт IP44 (fr-ps-3-20) | Фотореле, порог срабатывания по освещенности 10…50 лк; U-раб. 220 В, I-коммут. ≤20 А, Р-коммут. ≤4400 Вт, IP44, t-раб. -20…+40 °С, габ.размеры 141х90 мм | EKF | руб./шт | 721.07
| Фотореле PS-2 10А 2200Вт IP44 (fr-ps-2-10) | Фотореле, порог срабатывания по освещенности 5…15 лк; U-раб. 220 В, I-коммут. ≤10 А, Р-коммут. ≤2200 Вт, IP44, t-раб. -20…+40 °С, габ.размеры 146х78 мм | EKF | руб./шт | 498.98
| Фотореле PS-1 6А 1200Вт IP44 (fr-ps-1-6) | Фотореле, порог срабатывания по освещенности 10 лк (не регулируется), U-раб. 220 В, I-коммут. ≤6 А, Р-коммут. ≤1200 Вт, IP44, t-раб. -20…+40 °С, габ.размеры 146х78 мм | EKF | руб./шт | 381.02
| Датчик движения ДД-301 800Вт 360град 6м IP20 белый скрытого монтажа (LDD11-301-800-001) | Датчик движения для управления нагрузкой; врезной, потолочный; Ø зоны 12 м; угол обзора 360°; P-нагр.800 Вт; IP20; 60х66,5 мм | IEK | руб./шт | 1324.96
| Датчик движения ДД-029 600Вт 120град 9м IP20 белый (LDD12-029-600-001) | Датчик движения для управления нагрузкой, U-раб.220 В, коммутируемая нагрузка 600 Вт (max), дальность действия 9 м, угол обзора 120°; IP20, t-раб.-25…+45°C; 88х88х48 мм, скрытого монтажа. Цвет белый. | IEK | руб./шт | 1135.95
| Датчик движения ДД-МВ101 1200Вт 360град 8м IP20 белый (LDD11-101MB-1200-001) | Датчик движения для управления нагрузкой, U-раб.220 В, коммутируемая нагрузка 1200 Вт (max), дальность действия 8 м, угол обзора 360°; IP20, t-раб.-25…+70°C; D96х44 мм, настенно-потолочный. Цвет белый. | IEK | руб./шт | 1793.56
| Датчик движения ДД-МВ301 1200Вт 360град 8м IP20 белый (LDD11-301MB-1200-001) | Датчик движения для управления нагрузкой, U-раб.220 В, коммутируемая нагрузка 1200 Вт (max), дальность действия 8 м, угол обзора 360°; IP20, t-раб.-25…+70°C; D76х76 мм, скрытого монтажа. Цвет белый. | IEK | руб./шт | 1983.89
| Фотореле ФР-600 1300ВА IP44 серый (LFR20-600-1300-003) | Фотореле, U-раб.220 В, коммутируемая нагрузка 1300 Вт (max); IP44, t-раб.-25…+45°C; 91х35х54 мм, скрытого монтажа. Цвет серый. | IEK | руб./шт | 430.24
| Фотореле ФР-602 5500ВА IP44 серый (LFR20-602-4400-003) | Фотореле, U-раб.220 В, коммутируемая нагрузка 5500 Вт (max); IP44, t-раб.-25…+45°C; D78х141 мм, скрытого монтажа. Цвет серый. | IEK | руб./шт | 760.57
| Фотореле ФР-603 2200ВА IP66 белый (LFR20-603-2200-K01) | Фотореле, U-раб.220 В, коммутируемая нагрузка 2200 Вт (max); IP66, t-раб.-25…+45°C; D78х141 мм, скрытого монтажа. Цвет серый. | IEK | руб./шт | 1233.67
| Фотореле ФР-601 2200ВА IP44 серый (LFR20-601-2200-003) | Фотореле, U-раб.220 В, коммутируемая нагрузка 2200 Вт (max); IP44, t-раб.-25…+45°C; D63х146 мм, скрытого монтажа. Цвет белый. | IEK | руб./шт | 560.41
| Датчик движения ДД 013 1200Вт 180гр 12м IP54 белый (LDD10-013-1100-001) | Датчик движения для управления нагрузкой, рабочее напряжение 220 В, коммутируемая нагрузка 1100 Вт (max), дальность действия 12 м, угол обзора 180°, степень защиты оболочкой IP65, белый, настенно-потолочный | IEK | руб./шт | 1431.57
| Датчик движения ДД-024В 1100Вт 180-360град 6м IP33 белый (LDD11-024B-1100-001) | Датчик движения для управления нагрузкой, рабочее напряжение 220 В, коммутируемая нагрузка 1100 Вт (max), дальность действия 6 м, угол обзора 180°, степень защиты оболочкой IP33, белый, настенно-потолочный | IEK | руб./шт | 1781.2
NEW | ИК датчик движения MS-118B 1200Вт IP44 PROxima (dd-ms-118B) | ИК датчик движения настенный серии EKF PROxima; 12 м, 180 гр; U-ном.220…240 В, U-ном.220…240 В, P-нагр.1200 Вт; IP44. Цвет белый. | EKF | руб./шт | 1039.2
NEW | ИК датчик движения MS-16C 1200Вт IP44 PROxima (dd-ms-16C) | ИК датчик движения настенный серии EKF PROxima; 12 м, 180 гр; U-ном.220…240 В, P-нагр.1200 Вт; IP44. Цвет белый. | EKF | руб./шт | 933.85
NEW | ИК датчик движения MS-16Cb 1200Вт IP44 PROxima (dd-ms-16Cb) | ИК датчик движения настенный серии EKF PROxima; 12 м, 180 гр; U-ном.220…240 В, P-нагр.1200 Вт; IP44. Цвет чёрный. | EKF | руб./шт | 933.85
NEW | ИК датчик движения dd-ms-200 800Вт IP20 (dd-ms-200) | ИК датчик движения встраиваемый серии EKF; 6 м, 360 гр; U-ном.220…240 В, P-нагр.800 Вт; IP20. Цвет белый. | EKF | руб./шт | 1049.81
NEW | ИК датчик движения MS-2000 500Вт IP20 PROxima (dd-ms-2000) | ИК датчик движения встраиваемый серии EKF PROxima; 9 м, 160 гр; U-ном.220…240 В, P-нагр.500 Вт; IP20. Цвет белый. | EKF | руб./шт | 1050.28
NEW | ИК датчик движения MS-20B 1200Вт IP20 PROxima (dd-ms-20B) | ИК датчик движения потолочный серии EKF PROxima; 6 м, 360 гр; U-ном.220…240 В, P-нагр.1200 Вт; IP20. | EKF | руб./шт | 1039.2
NEW | ИК датчик движения MS-22B 2000Вт IP20 PROxima (dd-ms-22B) | ИК датчик движения потолочный серии EKF PROxima; 6 м, 360 гр; U-ном.220…240 В, P-нагр.2000 Вт; IP20. | EKF | руб./шт | 1219.47
NEW | ИК датчик движения MS-24B 800Вт IP20 (dd-ms-24B) | ИК датчик движения потолочный серии EKF; 6 м, 360 гр; U-ном.220…240 В, P-нагр.800 Вт; IP20. | EKF | руб./шт | 1108.12
NEW | ИК датчик движения MS-28A 1200Вт IP20 PROxima (dd-ms-28A) | ИК датчик движения потолочный серии EKF PROxima; 6 м, 360 гр; U-ном.220…240 В, P-нагр.1200 Вт; IP20. | EKF | руб./шт | 943.97
NEW | ИК датчик движения MS-100 1200Вт IP20 PROxima (dd-ms-100) | ИК датчик движения встраиваемый серии EKF PROxima; 6 м, 360 гр; U-ном.220…240 В, P-нагр.1200 Вт; IP20. | EKF | руб./шт | 1028.6
NEW | ИК датчик движения MS-38 800Вт IP44 PROxima (dd-ms-38) | ИК датчик движения настенный серии EKF PROxima; 12 м, 180 гр; U-ном.220…240 В, P-нагр.800 Вт; IP44. | EKF | руб./шт | 906.01
NEW | ИК датчик движения MS-39 1200Вт IP44 PROxima (dd-ms-39) | ИК датчик движения настенный серии EKF PROxima; 12 м, 180 гр; U-ном.220…240 В, P-нагр.1200 Вт; IP44. | EKF | руб./шт | 891.2
NEW | ИК датчик движения MS-39b 1200Вт IP44 PROxima (dd-ms-39b) | ИК датчик движения настенный серии EKF PROxima; 12 м, 180 гр; U-ном.220…240 В, P-нагр.1200 Вт; IP44. | EKF | руб./шт | 891.2
NEW | ИК датчик движения MS-40 1200Вт IP44 PROxima (dd-ms-40) | ИК датчик движения настенный серии EKF PROxima; 12 м, 180 гр; U-ном.220…240 В, P-нагр.1200 Вт; IP44. | EKF | руб./шт | 1283.1
NEW | ИК датчик движения MS-48B 1200Вт IP44 PROxima (dd-ms-48B) | ИК датчик движения угловой серии EKF PROxima; 12 м, 270 гр; U-ном.220…240 В, P-нагр.1200 Вт; IP44. | EKF | руб./шт | 1463.75
NEW | ИК датчик движения E27 60Вт IP20 PROxima (dd-ms-E27) | ИК датчик движения E27 серии EKF PROxima; 7 м, 360 гр; U-ном.220…240 В, P-нагр.60 Вт; IP20. | EKF | руб./шт | 1091.6
NEW | Микроволновый датчик движения MW-700 1200Вт IP20 PROxima (dd-mw-700) | Микроволновый датчик движения серии EKF PROxima; до 10м, 360 гр.; U-ном.230 В, P-нагр.1200 Вт; IP20, t-раб.-20…+40°C. Цвет белый. | EKF | руб./шт | 1304.31
NEW | Микроволновый датчик движения MW-701 1200Вт IP20 PROxima (dd-mw-701) | Микроволновый датчик движения серии EKF PROxima; до 20м, 360 гр.; U-ном.230 В, P-нагр.1200 Вт; IP20, t-раб.-20…+40°C. Цвет белый. | EKF | руб./шт | 1813.3
NEW | Микроволновый датчик движения MW-702 1200Вт IP44 PROxima (dd-mw-702) | Микроволновый датчик движения серии EKF PROxima; до 15м, 180 гр.; U-ном.230 В, P-нагр.1200 Вт; IP44, t-раб.-20…+40°C. Цвет белый. | EKF | руб./шт | 1622.42
NEW | Микроволновый датчик движения MW-703 1200Вт IP20 PROxima (dd-mw-703) | Микроволновый датчик движения серии EKF PROxima; до 10м, 360 гр.; U-ном.230 В, P-нагр.1200 Вт; IP20, t-раб.-20…+40°C. Цвет белый. | EKF | руб./шт | 1611.83
NEW | Микроволновый датчик движения MW-704 1200Вт IP65 PROxima (dd-mw-704) | Микроволновый датчик движения серии EKF PROxima; до 15м, 180 гр.; U-ном.230 В, P-нагр.1200 Вт; IP65, t-раб.-20…+40°C. Цвет белый. | EKF | руб./шт | 1876.94
NEW | Микроволновый датчик движения MW-705 2000Вт IP20 PROxima (dd-mw-705) | Микроволновый датчик движения серии EKF PROxima; до 10м, 360 гр.; U-ном.230 В, P-нагр.2000 Вт; IP20, t-раб.-20…+40°C. Цвет белый. | EKF | руб./шт | 1823.89
NEW | Микроволновый датчик движения MW-706 1200Вт IP20 (dd-mw-706) | Микроволновый датчик движения серии EKF; до 10м, 360 гр.; U-ном.230 В, P-нагр.1200 Вт; IP20, t-раб.-20…+40°C. Цвет белый. | EKF | руб./шт | 1633.02
NEW | Микроволновый датчик движения MW-707 2000Вт IP65 (dd-mw-707) | Микроволновый датчик движения серии EKF; 30 м, 360 гр.; U-ном.230 В, P-нагр.2000 Вт; IP65, t-раб.-20…+40°C. Цвет белый. | EKF | руб./шт | 4494.74
NEW | Фотореле PS-4 10А 2200Вт IP66 PROxima (fr-ps-4-10) | Фотореле серии EKF PROxima; U-ном.230 В, P-нагр.2200 Вт; IP66, t-раб.-20…+40°C. | EKF | руб./шт | 954.37
NEW | Фотореле PS-5 15А 3300Вт IP66 PROxima (fr-ps-5-15) | Фотореле серии EKF PROxima; U-ном.230 В, P-нагр.3300 Вт; IP66, t-раб.-20…+40°C. | EKF | руб./шт | 1060.4
8 | Фонари
Условные обозначения:
- позиции, включенные в прайс-лист в течение последнего месяца

## Каб
ПРАЙС-ЛИСТ
Действителен с 07.09.2026
Кабели и провода
№ | Наименование | Описание | Производитель | Вал./ Ед. изм. | Цены
розница
1 | Кабели для систем охранно-пожарной сигнализации
1.1 | Кабели огнестойкие для групповой прокладки
| КПВСВнг(А)-FRLSLTx 1х2х0,75 | Кабель с однопроволочными медными жилами сечением от 0,75 мм², с изоляцией в виде термического барьера из слюдосодержащих лент, наложенных поверх токопроводящих жил с перекрытием не менее 40%, и ПВХ (PVC) пластиката пониженной пожароопасности c низким дымо- и газовыделением и низкой токсичностью продуктов горения. Изолированные жилы скручены попарно . Проводники имеют цветовую кодировку. С оболочкой из ПВХ (PVC) - пластиката, не распространяющего горение при групповой прокладке, с пониженным дымо- и газовыделением и низкой токсичностью продуктов горения, D=10,2. Цвет оболочки - оранжевый | СПКБ-Техно | руб./км | 267667
| КПВСВнг(А)-FRLSLTx 1х2х1,0 | Кабель с однопроволочными медными жилами сечением от 1,0 мм², с изоляцией в виде термического барьера из слюдосодержащих лент, наложенных поверх токопроводящих жил с перекрытием не менее 40%, и ПВХ (PVC) пластиката пониженной пожароопасности c низким дымо- и газовыделением и низкой токсичностью продуктов горения. Изолированные жилы скручены попарно . Проводники имеют цветовую кодировку. С оболочкой из ПВХ (PVC) - пластиката, не распространяющего горение при групповой прокладке, с пониженным дымо- и газовыделением и низкой токсичностью продуктов горения, D=10,5. Цвет оболочки - оранжевый | СПКБ-Техно | руб./км | 317730
| КПВСВнг(А)-FRLSLTx 1х2х1,5 | Кабель с однопроволочными медными жилами сечением от 1,5 мм², с изоляцией в виде термического барьера из слюдосодержащих лент, наложенных поверх токопроводящих жил с перекрытием не менее 40%, и ПВХ (PVC) пластиката пониженной пожароопасности c низким дымо- и газовыделением и низкой токсичностью продуктов горения. Изолированные жилы скручены попарно . Проводники имеют цветовую кодировку. С оболочкой из ПВХ (PVC) - пластиката, не распространяющего горение при групповой прокладке, с пониженным дымо- и газовыделением и низкой токсичностью продуктов горения, D=11,3. Цвет оболочки - оранжевый | СПКБ-Техно | руб./км | 395879
| КПВСВнг(А)-FRLSLTx 1х2х2,5 | Кабель с однопроволочными медными жилами сечением от 2,5 мм², с изоляцией в виде термического барьера из слюдосодержащих лент, наложенных поверх токопроводящих жил с перекрытием не менее 40%, и ПВХ (PVC) пластиката пониженной пожароопасности c низким дымо- и газовыделением и низкой токсичностью продуктов горения. Изолированные жилы скручены попарно . Проводники имеют цветовую кодировку. С оболочкой из ПВХ (PVC) - пластиката, не распространяющего горение при групповой прокладке, с пониженным дымо- и газовыделением и низкой токсичностью продуктов горения, D=12.1. Цвет оболочки - оранжевый | СПКБ-Техно | руб./км | 434432
| КПВСВнг(А)-FRLSLTx 2х2х0,5 | Кабель с однопроволочными медными жилами сечением от 0,5 мм², с изоляцией в виде термического барьера из слюдосодержащих лент, наложенных поверх токопроводящих жил с перекрытием не менее 40%, и ПВХ (PVC) пластиката пониженной пожароопасности c низким дымо- и газовыделением и низкой токсичностью продуктов горения. Изолированные жилы скручены попарно . Проводники имеют цветовую кодировку. С оболочкой из ПВХ (PVC) - пластиката, не распространяющего горение при групповой прокладке, с пониженным дымо- и газовыделением и низкой токсичностью продуктов горения, D=12,3. Цвет оболочки - оранжевый | СПКБ-Техно | руб./км | 341986
| КПВСВнг(А)-FRLSLTx 2х2х0,75 | Кабель с однопроволочными медными жилами сечением от 0,75 мм², с изоляцией в виде термического барьера из слюдосодержащих лент, наложенных поверх токопроводящих жил с перекрытием не менее 40%, и ПВХ (PVC) пластиката пониженной пожароопасности c низким дымо- и газовыделением и низкой токсичностью продуктов горения. Изолированные жилы скручены попарно . Проводники имеют цветовую кодировку. С оболочкой из ПВХ (PVC) - пластиката, не распространяющего горение при групповой прокладке, с пониженным дымо- и газовыделением и низкой токсичностью продуктов горения, D=12,7. Цвет оболочки - оранжевый | СПКБ-Техно | руб./км | 400293
| КПВСВнг(А)-FRLSLTx 2х2х1,0 | Кабель с однопроволочными медными жилами сечением от 1,0 мм², с изоляцией в виде термического барьера из слюдосодержащих лент, наложенных поверх токопроводящих жил с перекрытием не менее 40%, и ПВХ (PVC) пластиката пониженной пожароопасности c низким дымо- и газовыделением и низкой токсичностью продуктов горения. Изолированные жилы скручены попарно . Проводники имеют цветовую кодировку. С оболочкой из ПВХ (PVC) - пластиката, не распространяющего горение при групповой прокладке, с пониженным дымо- и газовыделением и низкой токсичностью продуктов горения, D=13,2. Цвет оболочки - оранжевый | СПКБ-Техно | руб./км | 474598
| КПВСВнг(А)-FRLSLTx 2х2х1,5 | Кабель с однопроволочными медными жилами сечением от 1,5 мм², с изоляцией в виде термического барьера из слюдосодержащих лент, наложенных поверх токопроводящих жил с перекрытием не менее 40%, и ПВХ (PVC) пластиката пониженной пожароопасности c низким дымо- и газовыделением и низкой токсичностью продуктов горения. Изолированные жилы скручены попарно . Проводники имеют цветовую кодировку. С оболочкой из ПВХ (PVC) - пластиката, не распространяющего горение при групповой прокладке, с пониженным дымо- и газовыделением и низкой токсичностью продуктов горения, D=15,5. Цвет оболочки - оранжевый | СПКБ-Техно | руб./км | 607814
| КПВСВнг(А)-FRLSLTx 2х2х2,5 | Кабель с однопроволочными медными жилами сечением от 2,5 мм², с изоляцией в виде термического барьера из слюдосодержащих лент, наложенных поверх токопроводящих жил с перекрытием не менее 40%, и ПВХ (PVC) пластиката пониженной пожароопасности c низким дымо- и газовыделением и низкой токсичностью продуктов горения. Изолированные жилы скручены попарно . Проводники имеют цветовую кодировку. С оболочкой из ПВХ (PVC) - пластиката, не распространяющего горение при групповой прокладке, с пониженным дымо- и газовыделением и низкой токсичностью продуктов горения, D=10,8. Цвет оболочки - оранжевый | СПКБ-Техно | руб./км | 847432
| КПВСЭВнг(А)-FRLSLTx 1х2х0,5 | Кабель с однопроволочными медными жилами сечением от 0,5 мм², в общем экране из алюмолавсановой ленты с дренажным проводником из медной луженой проволоки, с изоляцией в виде термического барьера из слюдосодержащих лент, наложенных поверх токопроводящих жил с перекрытием не менее 40%, и ПВХ (PVC) пластиката пониженной пожароопасности c низким дымо- и газовыделением и низкой токсичностью продуктов горения. Изолированные жилы скручены попарно . Проводники имеют цветовую кодировку. С оболочкой из ПВХ (PVC) - пластиката, не распространяющего горение при групповой прокладке, с пониженным дымо- и газовыделением и низкой токсичностью продуктов горения, D=10 оранжевого цвета | СПКБ-Техно | руб./км | 249271
| КПВСЭВнг(А)-FRLSLTx 1х2х0,75 | Кабель с однопроволочными медными жилами сечением от 0,75 мм², в общем экране из алюмолавсановой ленты с дренажным проводником из медной луженой проволоки, с изоляцией в виде термического барьера из слюдосодержащих лент, наложенных поверх токопроводящих жил с перекрытием не менее 40%, и ПВХ (PVC) пластиката пониженной пожароопасности c низким дымо- и газовыделением и низкой токсичностью продуктов горения. Изолированные жилы скручены попарно . Проводники имеют цветовую кодировку. С оболочкой из ПВХ (PVC) - пластиката, не распространяющего горение при групповой прокладке, с пониженным дымо- и газовыделением и низкой токсичностью продуктов горения, D=10,3 оранжевого цвета | СПКБ-Техно | руб./км | 287102
| КПВСЭВнг(А)-FRLSLTx 1х2х1,0 | Кабель с однопроволочными медными жилами сечением от 1,0 мм², в общем экране из алюмолавсановой ленты с дренажным проводником из медной луженой проволоки, с изоляцией в виде термического барьера из слюдосодержащих лент, наложенных поверх токопроводящих жил с перекрытием не менее 40%, и ПВХ (PVC) пластиката пониженной пожароопасности c низким дымо- и газовыделением и низкой токсичностью продуктов горения. Изолированные жилы скручены попарно . Проводники имеют цветовую кодировку. С оболочкой из ПВХ (PVC) - пластиката, не распространяющего горение при групповой прокладке, с пониженным дымо- и газовыделением и низкой токсичностью продуктов горения, D=10,7 оранжевого цвета | СПКБ-Техно | руб./км | 343147
| КПВСЭВнг(А)-FRLSLTx 1х2х2,5 | Кабель с однопроволочными медными жилами сечением от 2,5 мм², в общем экране из алюмолавсановой ленты с дренажным проводником из медной луженой проволоки, с изоляцией в виде термического барьера из слюдосодержащих лент, наложенных поверх токопроводящих жил с перекрытием не менее 40%, и ПВХ (PVC) пластиката пониженной пожароопасности c низким дымо- и газовыделением и низкой токсичностью продуктов горения. Изолированные жилы скручены попарно . Проводники имеют цветовую кодировку. С оболочкой из ПВХ (PVC) - пластиката, не распространяющего горение при групповой прокладке, с пониженным дымо- и газовыделением и низкой токсичностью продуктов горения, D=12,3 оранжевого цвета | СПКБ-Техно | руб./км | 481529
| КПВСЭВнг(А)-FRLSLTx 2х2х0,5 | Кабель с однопроволочными медными жилами сечением от 0,5 мм², в общем экране из алюмолавсановой ленты с дренажным проводником из медной луженой проволоки, с изоляцией в виде термического барьера из слюдосодержащих лент, наложенных поверх токопроводящих жил с перекрытием не менее 40%, и ПВХ (PVC) пластиката пониженной пожароопасности c низким дымо- и газовыделением и низкой токсичностью продуктов горения. Изолированные жилы скручены попарно . Проводники имеют цветовую кодировку. С оболочкой из ПВХ (PVC) - пластиката, не распространяющего горение при групповой прокладке, с пониженным дымо- и газовыделением и низкой токсичностью продуктов горения, D= 12,4 оранжевого цвета | СПКБ-Техно | руб./км | 362487
| КПВСЭВнг(А)-FRLSLTx 2х2х0,75 | Кабель с однопроволочными медными жилами сечением от 0,75 мм², в общем экране из алюмолавсановой ленты с дренажным проводником из медной луженой проволоки, с изоляцией в виде термического барьера из слюдосодержащих лент, наложенных поверх токопроводящих жил с перекрытием не менее 40%, и ПВХ (PVC) пластиката пониженной пожароопасности c низким дымо- и газовыделением и низкой токсичностью продуктов горения. Изолированные жилы скручены попарно . Проводники имеют цветовую кодировку. С оболочкой из ПВХ (PVC) - пластиката, не распространяющего горение при групповой прокладке, с пониженным дымо- и газовыделением и низкой токсичностью продуктов горения, D=12,9 оранжевого цвета | СПКБ-Техно | руб./км | 419434
| КПВСЭВнг(А)-FRLSLTx 2х2х1,0 | Кабель с однопроволочными медными жилами сечением от 1,0 мм², в общем экране из алюмолавсановой ленты с дренажным проводником из медной луженой проволоки, с изоляцией в виде термического барьера из слюдосодержащих лент, наложенных поверх токопроводящих жил с перекрытием не менее 40%, и ПВХ (PVC) пластиката пониженной пожароопасности c низким дымо- и газовыделением и низкой токсичностью продуктов горения. Изолированные жилы скручены попарно . Проводники имеют цветовую кодировку. С оболочкой из ПВХ (PVC) - пластиката, не распространяющего горение при групповой прокладке, с пониженным дымо- и газовыделением и низкой токсичностью продуктов горения, D=13,4 оранжевого цвета | СПКБ-Техно | руб./км | 503075
| КПВСЭВнг(А)-FRLSLTx 2х2х1,5 | Кабель с однопроволочными медными жилами сечением от 1,5 мм², в общем экране из алюмолавсановой ленты с дренажным проводником из медной луженой проволоки, с изоляцией в виде термического барьера из слюдосодержащих лент, наложенных поверх токопроводящих жил с перекрытием не менее 40%, и ПВХ (PVC) пластиката пониженной пожароопасности c низким дымо- и газовыделением и низкой токсичностью продуктов горения. Изолированные жилы скручены попарно . Проводники имеют цветовую кодировку. С оболочкой из ПВХ (PVC) - пластиката, не распространяющего горение при групповой прокладке, с пониженным дымо- и газовыделением и низкой токсичностью продуктов горения, D=14,5 оранжевого цвета | СПКБ-Техно | руб./км | 638201
| КПВСЭВнг(А)-FRLSLTx 2х2х2,5 | Кабель с однопроволочными медными жилами сечением от 2,5 мм², в общем экране из алюмолавсановой ленты с дренажным проводником из медной луженой проволоки, с изоляцией в виде термического барьера из слюдосодержащих лент, наложенных поверх токопроводящих жил с перекрытием не менее 40%, и ПВХ (PVC) пластиката пониженной пожароопасности c низким дымо- и газовыделением и низкой токсичностью продуктов горения. Изолированные жилы скручены попарно . Проводники имеют цветовую кодировку. С оболочкой из ПВХ (PVC) - пластиката, не распространяющего горение при групповой прокладке, с пониженным дымо- и газовыделением и низкой токсичностью продуктов горения, D=15.6 оранжевого цвета | СПКБ-Техно | руб./км | 898280
| КПГВСВнг(А)-FRLSLTx 1х2х0,75 | Кабель с многопроволочными медными жилами сечением от 0,75 мм², с изоляцией в виде термического барьера из слюдосодержащих лент, наложенных поверх токопроводящих жил с перекрытием не менее 40%, и ПВХ (PVC) пластиката пониженной пожароопасности c низким дымо- и газовыделением и низкой токсичностью продуктов горения. Изолированные жилы скручены попарно . Проводники имеют цветовую кодировку. С оболочкой из ПВХ (PVC) - пластиката, не распространяющего горение при групповой прокладке, с пониженным дымо- и газовыделением и низкой токсичностью продуктов горения, D=10,7 оранжевого цвета | СПКБ-Техно | руб./км | 294433
| КПГВСВнг(А)-FRLSLTx 1х2х1,0 | Кабель с многопроволочными медными жилами сечением от 1,0 мм², с изоляцией в виде термического барьера из слюдосодержащих лент, наложенных поверх токопроводящих жил с перекрытием не менее 40%, и ПВХ (PVC) пластиката пониженной пожароопасности c низким дымо- и газовыделением и низкой токсичностью продуктов горения. Изолированные жилы скручены попарно . Проводники имеют цветовую кодировку. С оболочкой из ПВХ (PVC) - пластиката, не распространяющего горение при групповой прокладке, с пониженным дымо- и газовыделением и низкой токсичностью продуктов горения, D=11,0 оранжевого цвета | СПКБ-Техно | руб./км | 349502
| КПГВСВнг(А)-FRLSLTx 1х2х1,5 | Кабель с многопроволочными медными жилами сечением от 1,5 мм², с изоляцией в виде термического барьера из слюдосодержащих лент, наложенных поверх токопроводящих жил с перекрытием не менее 40%, и ПВХ (PVC) пластиката пониженной пожароопасности c низким дымо- и газовыделением и низкой токсичностью продуктов горения. Изолированные жилы скручены попарно . Проводники имеют цветовую кодировку. С оболочкой из ПВХ (PVC) - пластиката, не распространяющего горение при групповой прокладке, с пониженным дымо- и газовыделением и низкой токсичностью продуктов горения, D=12 оранжевого цвета | СПКБ-Техно | руб./км | 435468
| КПГВСВнг(А)-FRLSLTx 1х2х2,5 | Кабель с многопроволочными медными жилами сечением от 2,5 мм², с изоляцией в виде термического барьера из слюдосодержащих лент, наложенных поверх токопроводящих жил с перекрытием не менее 40%, и ПВХ (PVC) пластиката пониженной пожароопасности c низким дымо- и газовыделением и низкой токсичностью продуктов горения. Изолированные жилы скручены попарно . Проводники имеют цветовую кодировку. С оболочкой из ПВХ (PVC) - пластиката, не распространяющего горение при групповой прокладке, с пониженным дымо- и газовыделением и низкой токсичностью продуктов горения, D=13,0 оранжевого цвета | СПКБ-Техно | руб./км | 477874
| КПГВСВнг(А)-FRLSLTx 2х2х0,5 | Кабель с многопроволочными медными жилами сечением от 0,5 мм², с изоляцией в виде термического барьера из слюдосодержащих лент, наложенных поверх токопроводящих жил с перекрытием не менее 40%, и ПВХ (PVC) пластиката пониженной пожароопасности c низким дымо- и газовыделением и низкой токсичностью продуктов горения. Изолированные жилы скручены попарно . Проводники имеют цветовую кодировку. С оболочкой из ПВХ (PVC) - пластиката, не распространяющего горение при групповой прокладке, с пониженным дымо- и газовыделением и низкой токсичностью продуктов горения, D=12,7 оранжевого цвета | СПКБ-Техно | руб./км | 376186
| КПГВСВнг(А)-FRLSLTx 2х2х0,75 | Кабель с многопроволочными медными жилами сечением от 0,75 мм², с изоляцией в виде термического барьера из слюдосодержащих лент, наложенных поверх токопроводящих жил с перекрытием не менее 40%, и ПВХ (PVC) пластиката пониженной пожароопасности c низким дымо- и газовыделением и низкой токсичностью продуктов горения. Изолированные жилы скручены попарно . Проводники имеют цветовую кодировку. С оболочкой из ПВХ (PVC) - пластиката, не распространяющего горение при групповой прокладке, с пониженным дымо- и газовыделением и низкой токсичностью продуктов горения, D=13,4 оранжевого цвета | СПКБ-Техно | руб./км | 440322
| КПГВСВнг(А)-FRLSLTx 2х2х1,0 | Кабель с многопроволочными медными жилами сечением от 1,0 мм², с изоляцией в виде термического барьера из слюдосодержащих лент, наложенных поверх токопроводящих жил с перекрытием не менее 40%, и ПВХ (PVC) пластиката пониженной пожароопасности c низким дымо- и газовыделением и низкой токсичностью продуктов горения. Изолированные жилы скручены попарно . Проводники имеют цветовую кодировку. С оболочкой из ПВХ (PVC) - пластиката, не распространяющего горение при групповой прокладке, с пониженным дымо- и газовыделением и низкой токсичностью продуктов горения, D=13,8 оранжевого цвета | СПКБ-Техно | руб./км | 522058
| КПГВСВнг(А)-FRLSLTx 2х2х1,5 | Кабель с многопроволочными медными жилами сечением от 1,5 мм², с изоляцией в виде термического барьера из слюдосодержащих лент, наложенных поверх токопроводящих жил с перекрытием не менее 40%, и ПВХ (PVC) пластиката пониженной пожароопасности c низким дымо- и газовыделением и низкой токсичностью продуктов горения. Изолированные жилы скручены попарно . Проводники имеют цветовую кодировку. С оболочкой из ПВХ (PVC) - пластиката, не распространяющего горение при групповой прокладке, с пониженным дымо- и газовыделением и низкой токсичностью продуктов горения, D=15,3 оранжевого цвета | СПКБ-Техно | руб./км | 668594
| КПГВСВнг(А)-FRLSLTx 2х2х2,5 | Кабель с многопроволочными медными жилами сечением от 2,5 мм², с изоляцией в виде термического барьера из слюдосодержащих лент, наложенных поверх токопроводящих жил с перекрытием не менее 40%, и ПВХ (PVC) пластиката пониженной пожароопасности c низким дымо- и газовыделением и низкой токсичностью продуктов горения. Изолированные жилы скручены попарно . Проводники имеют цветовую кодировку. С оболочкой из ПВХ (PVC) - пластиката, не распространяющего горение при групповой прокладке, с пониженным дымо- и газовыделением и низкой токсичностью продуктов горения, D=16,8 оранжевого цвета | СПКБ-Техно | руб./км | 932176
| КПГВСЭВнг(А)-FRLSLTx 1х2х0,5 | Кабель с многопроволочными медными жилами сечением от 0,5 мм², в общем экране из алюмолавсановой ленты с дренажным проводником из медной луженой проволоки, с изоляцией в виде термического барьера из слюдосодержащих лент, наложенных поверх токопроводящих жил с перекрытием не менее 40%, и ПВХ (PVC) пластиката пониженной пожароопасности c низким дымо- и газовыделением и низкой токсичностью продуктов горения. Изолированные жилы скручены попарно . Проводники имеют цветовую кодировку. С оболочкой из ПВХ (PVC) - пластиката, не распространяющего горение при групповой прокладке, с пониженным дымо- и газовыделением и низкой токсичностью продуктов горения, D=10,3 оранжевого цвета | СПКБ-Техно | руб./км | 278103
| КПГВСЭВнг(А)-FRLSLTx 1х2х0,75 | Кабель с многопроволочными медными жилами сечением от 0,75 мм², в общем экране из алюмолавсановой ленты с дренажным проводником из медной луженой проволоки, с изоляцией в виде термического барьера из слюдосодержащих лент, наложенных поверх токопроводящих жил с перекрытием не менее 40%, и ПВХ (PVC) пластиката пониженной пожароопасности c низким дымо- и газовыделением и низкой токсичностью продуктов горения. Изолированные жилы скручены попарно . Проводники имеют цветовую кодировку. С оболочкой из ПВХ (PVC) - пластиката, не распространяющего горение при групповой прокладке, с пониженным дымо- и газовыделением и низкой токсичностью продуктов горения, D=10,8 оранжевого цвета | СПКБ-Техно | руб./км | 314316
| КПГВСЭВнг(А)-FRLSLTx 1х2х1,0 | Кабель с многопроволочными медными жилами сечением от 1,0 мм², в общем экране из алюмолавсановой ленты с дренажным проводником из медной луженой проволоки, с изоляцией в виде термического барьера из слюдосодержащих лент, наложенных поверх токопроводящих жил с перекрытием не менее 40%, и ПВХ (PVC) пластиката пониженной пожароопасности c низким дымо- и газовыделением и низкой токсичностью продуктов горения. Изолированные жилы скручены попарно . Проводники имеют цветовую кодировку. С оболочкой из ПВХ (PVC) - пластиката, не распространяющего горение при групповой прокладке, с пониженным дымо- и газовыделением и низкой токсичностью продуктов горения, D=11,1 оранжевого цвета | СПКБ-Техно | руб./км | 379895
| КПГВСЭВнг(А)-FRLSLTx 1х2х1,5 | Кабель с многопроволочными медными жилами сечением от 1,5 с изоляцией в виде термического барьера из слюдосодержащих лент, наложенных поверх токопроводящих жил с перекрытием не менее 40%, и ПВХ (PVC) пластиката пониженной пожароопасности c низким дымо- и газовыделением и низкой токсичностью продуктов горения. Изолированные жилы скручены попарно . Проводники имеют цветовую кодировку. С оболочкой из ПВХ (PVC) - пластиката, не распространяющего горение при групповой прокладке, с пониженным дымо- и газовыделением и низкой токсичностью продуктов горения, D=12,2 оранжевого цвета | СПКБ-Техно | руб./км | 469069
| КПГВСЭВнг(А)-FRLSLTx 1х2х2,5 | Кабель с многопроволочными медными жилами сечением от 2,5 мм², в общем экране из алюмолавсановой ленты с дренажным проводником из медной луженой проволоки, с изоляцией в виде термического барьера из слюдосодержащих лент, наложенных поверх токопроводящих жил с перекрытием не менее 40%, и ПВХ (PVC) пластиката пониженной пожароопасности c низким дымо- и газовыделением и низкой токсичностью продуктов горения. Изолированные жилы скручены попарно . Проводники имеют цветовую кодировку. С оболочкой из ПВХ (PVC) - пластиката, не распространяющего горение при групповой прокладке, с пониженным дымо- и газовыделением и низкой токсичностью продуктов горения, D=13,2 оранжевого цвета | СПКБ-Техно | руб./км | 529682
| КПГВСЭВнг(А)-FRLSLTx 2х2х0,5 | Кабель с многопроволочными медными жилами сечением от 0,5 мм², в общем экране из алюмолавсановой ленты с дренажным проводником из медной луженой проволоки, с изоляцией в виде термического барьера из слюдосодержащих лент, наложенных поверх токопроводящих жил с перекрытием не менее 40%, и ПВХ (PVC) пластиката пониженной пожароопасности c низким дымо- и газовыделением и низкой токсичностью продуктов горения. Изолированные жилы скручены попарно . Проводники имеют цветовую кодировку. С оболочкой из ПВХ (PVC) - пластиката, не распространяющего горение при групповой прокладке, с пониженным дымо- и газовыделением и низкой токсичностью продуктов горения, D=12,9 оранжевого цвета | СПКБ-Техно | руб./км | 398737
| КПГВСЭВнг(А)-FRLSLTx 2х2х0,75 | Кабель с многопроволочными медными жилами сечением от 0,75 мм², в общем экране из алюмолавсановой ленты с дренажным проводником из медной луженой проволоки, с изоляцией в виде термического барьера из слюдосодержащих лент, наложенных поверх токопроводящих жил с перекрытием не менее 40%, и ПВХ (PVC) пластиката пониженной пожароопасности c низким дымо- и газовыделением и низкой токсичностью продуктов горения. Изолированные жилы скручены попарно . Проводники имеют цветовую кодировку. С оболочкой из ПВХ (PVC) - пластиката, не распространяющего горение при групповой прокладке, с пониженным дымо- и газовыделением и низкой токсичностью продуктов горения, D=13,6 оранжевого цвета | СПКБ-Техно | руб./км | 461381
| КПГВСЭВнг(А)-FRLSLTx 2х2х1,0 | Кабель с многопроволочными медными жилами сечением от 1,0 мм², в общем экране из алюмолавсановой ленты с дренажным проводником из медной луженой проволоки, с изоляцией в виде термического барьера из слюдосодержащих лент, наложенных поверх токопроводящих жил с перекрытием не менее 40%, и ПВХ (PVC) пластиката пониженной пожароопасности c низким дымо- и газовыделением и низкой токсичностью продуктов горения. Изолированные жилы скручены попарно . Проводники имеют цветовую кодировку. С оболочкой из ПВХ (PVC) - пластиката, не распространяющего горение при групповой прокладке, с пониженным дымо- и газовыделением и низкой токсичностью продуктов горения, D=14,0 оранжевого цвета | СПКБ-Техно | руб./км | 554267
| КПГВСЭВнг(А)-FRLSLTx 2х2х1,5 | Кабель с многопроволочными медными жилами сечением от 1,5 мм², в общем экране из алюмолавсановой ленты с дренажным проводником из медной луженой проволоки, с изоляцией в виде термического барьера из слюдосодержащих лент, наложенных поверх токопроводящих жил с перекрытием не менее 40%, и ПВХ (PVC) пластиката пониженной пожароопасности c низким дымо- и газовыделением и низкой токсичностью продуктов горения. Изолированные жилы скручены попарно . Проводники имеют цветовую кодировку. С оболочкой из ПВХ (PVC) - пластиката, не распространяющего горение при групповой прокладке, с пониженным дымо- и газовыделением и низкой токсичностью продуктов горения, D=15,5 оранжевого цвета | СПКБ-Техно | руб./км | 701329
| КПГВСЭВнг(А)-FRLSLTx 2х2х2,5 | Кабель с многопроволочными медными жилами сечением от 2,5 мм², в общем экране из алюмолавсановой ленты с дренажным проводником из медной луженой проволоки, с изоляцией в виде термического барьера из слюдосодержащих лент, наложенных поверх токопроводящих жил с перекрытием не менее 40%, и ПВХ (PVC) пластиката пониженной пожароопасности c низким дымо- и газовыделением и низкой токсичностью продуктов горения. Изолированные жилы скручены попарно . Проводники имеют цветовую кодировку. С оболочкой из ПВХ (PVC) - пластиката, не распространяющего горение при групповой прокладке, с пониженным дымо- и газовыделением и низкой токсичностью продуктов горения, D=16,9 оранжевого цвета | СПКБ-Техно | руб./км | 986547
| КПКВнг(А)-FRLS 1х2х0,5 (Авангард) | Кабель огнестойкий однопроволочный 1х2х0,5 кв мм с низким дымо и газовыделением (бухта 200м) (красный) | Авангард | руб./км | 56273.49
| КПКВнг(А)-FRLS 1х2х0,75 (Авангард) | Кабель огнестойкий однопроволочный 1х2х0,75 кв мм с низким дымо и газовыделением (бухта 200м) (красный) | Авангард | руб./км | 78047.44
| КПКВнг(А)-FRLS 1х2х1,0 (Авангард) | Кабель огнестойкий однопроволочный 1х2х1,0 кв мм с низким дымо и газовыделением (бухта 200м) (красный) | Авангард | руб./км | 96368.71
| КПКВнг(А)-FRLS 1х2х1,5 (Авангард) | Кабель огнестойкий однопроволочный 1х2х1,5 кв мм с низким дымо и газовыделением (бухта 200м) (красный) | Авангард | руб./км | 128213.84
| КПКВнг(А)-FRLS 1х2х2,5 (Авангард) | Кабель огнестойкий однопроволочный 1х2х2,5 кв мм с низким дымо и газовыделением (бухта 200м) (красный) | Авангард | руб./км | 208893.63
| КПКВнг(А)-FRLS 2х2х0,5 (Авангард) | Кабель огнестойкий однопроволочный 2х2х0,5 кв мм с низким дымо и газовыделением (бухта 200м) (красный) | Авангард | руб./км | 110206.69
| КПКВнг(А)-FRLS 2х2х0,75 (Авангард) | Кабель огнестойкий однопроволочный 2х2х0,75 кв мм с низким дымо и газовыделением (бухта 200м) (красный) | Авангард | руб./км | 151507.75
| КПКВнг(А)-FRLS 2х2х1,0 (Авангард) | Кабель огнестойкий однопроволочный 2х2х1,0 кв мм с низким дымо и газовыделением (бухта 200м) (красный) | Авангард | руб./км | 199532.45
| КПКВнг(А)-FRLS 2х2х1,5 (Авангард) | Кабель огнестойкий однопроволочный 2х2х1,5 кв мм с низким дымо и газовыделением (бухта 200м) (красный) | Авангард | руб./км | 260185.4
| КПКВнг(А)-FRLSLTx 1х2х0,2 | Кабель с однопроволочными медными жилами сечением от 0,2 мм², с изоляцией из огнестойкой кремнийорганической резины с низкой токсичностью продуктов горения. Изолированные жилы скручены попарно, с оболочкой из ПВХ (PVC) пластиката пониженной пожароопасности, с низким дымо- и газовыделением, с низкой токсичностью продуктов горения, красного цвета D=4,8мм | СПКБ-Техно | руб./км | 31973
| КПКВнг(А)-FRLSLTx 1х2х0,35 | Кабель с однопроволочными медными жилами сечением от 0,35 мм², с изоляцией из огнестойкой кремнийорганической резины с низкой токсичностью продуктов горения. Изолированные жилы скручены попарно, с оболочкой из ПВХ (PVC) пластиката пониженной пожароопасности, с низким дымо- и газовыделением, с низкой токсичностью продуктов горения, красного цвета D=5,2мм | СПКБ-Техно | руб./км | 50559
| КПКВнг(А)-FRLSLTx 1х2х0,5 | Кабель с однопроволочными медными жилами сечением от 0,5 мм², с изоляцией из огнестойкой кремнийорганической резины с низкой токсичностью продуктов горения. Изолированные жилы скручены попарно, с оболочкой из ПВХ (PVC) пластиката пониженной пожароопасности, с низким дымо- и газовыделением, с низкой токсичностью продуктов горения, красного цвета D=5,4мм | СПКБ-Техно | руб./км | 68965
| КПКВнг(А)-FRLSLTx 1х2х0,75 | Кабель с однопроволочными медными жилами сечением от 0,75 мм², с изоляцией из огнестойкой кремнийорганической резины с низкой токсичностью продуктов горения. Изолированные жилы скручены попарно, с оболочкой из ПВХ (PVC) пластиката пониженной пожароопасности, с низким дымо- и газовыделением, с низкой токсичностью продуктов горения, красного цвета D=6,1мм | СПКБ-Техно | руб./км | 85465
| КПКВнг(А)-FRLSLTx 1х2х1,0 | Кабель с однопроволочными медными жилами сечением от 1,0 мм², с изоляцией из огнестойкой кремнийорганической резины с низкой токсичностью продуктов горения. Изолированные жилы скручены попарно, с оболочкой из ПВХ (PVC) пластиката пониженной пожароопасности, с низким дымо- и газовыделением, с низкой токсичностью продуктов горения, красного цвета D=6,4мм | СПКБ-Техно | руб./км | 100562
| КПКВнг(А)-FRLSLTx 1х2х1,5 | Кабель с однопроволочными медными жилами сечением от 1,5 мм², с изоляцией из огнестойкой кремнийорганической резины с низкой токсичностью продуктов горения. Изолированные жилы скручены попарно, с оболочкой из ПВХ (PVC) пластиката пониженной пожароопасности, с низким дымо- и газовыделением, с низкой токсичностью продуктов горения, красного цвета D=7,5мм | СПКБ-Техно | руб./км | 129821
| КПКВнг(А)-FRLSLTx 1х2х2,5 | Кабель с однопроволочными медными жилами сечением от 2,5 мм², с изоляцией из огнестойкой кремнийорганической резины с низкой токсичностью продуктов горения. Изолированные жилы скручены попарно, с оболочкой из ПВХ (PVC) пластиката пониженной пожароопасности, с низким дымо- и газовыделением, с низкой токсичностью продуктов горения, красного цвета D=8,3мм | СПКБ-Техно | руб./км | 180430
| КПКВнг(А)-FRLSLTx 2х2х0,2 | Кабель с однопроволочными медными жилами сечением от 0,2 мм², с изоляцией из огнестойкой кремнийорганической резины с низкой токсичностью продуктов горения. Изолированные жилы скручены попарно, с оболочкой из ПВХ (PVC) пластиката пониженной пожароопасности, с низким дымо- и газовыделением, с низкой токсичностью продуктов горения, красного цвета D=5,3мм | СПКБ-Техно | руб./км | 54405
| КПКВнг(А)-FRLSLTx 2х2х0,35 | Кабель с однопроволочными медными жилами сечением от 0,35 мм², с изоляцией из огнестойкой кремнийорганической резины с низкой токсичностью продуктов горения. Изолированные жилы скручены попарно, с оболочкой из ПВХ (PVC) пластиката пониженной пожароопасности, с низким дымо- и газовыделением, с низкой токсичностью продуктов горения, красного цвета D=5,8мм | СПКБ-Техно | руб./км | 91860
| КПКВнг(А)-FRLSLTx 2х2х0,5 | Кабель с однопроволочными медными жилами сечением от 0,5 мм², с изоляцией из огнестойкой кремнийорганической резины с низкой токсичностью продуктов горения. Изолированные жилы скручены попарно, с оболочкой из ПВХ (PVC) пластиката пониженной пожароопасности, с низким дымо- и газовыделением, с низкой токсичностью продуктов горения, красного цвета D=12,4мм | СПКБ-Техно | руб./км | 124206
| КПКВнг(А)-FRLSLTx 2х2х0,75 | Кабель с однопроволочными медными жилами сечением от 0,75 мм², с изоляцией из огнестойкой кремнийорганической резины с низкой токсичностью продуктов горения. Изолированные жилы скручены попарно, с оболочкой из ПВХ (PVC) пластиката пониженной пожароопасности, с низким дымо- и газовыделением, с низкой токсичностью продуктов горения, красного цвета D=7,0мм | СПКБ-Техно | руб./км | 155051
| КПКВнг(А)-FRLSLTx 2х2х1,0 | Кабель с однопроволочными медными жилами сечением от 1,0 мм², с изоляцией из огнестойкой кремнийорганической резины с низкой токсичностью продуктов горения. Изолированные жилы скручены попарно, с оболочкой из ПВХ (PVC) пластиката пониженной пожароопасности, с низким дымо- и газовыделением, с низкой токсичностью продуктов горения, красного цвета D=7,3мм | СПКБ-Техно | руб./км | 176385
| КПКВнг(А)-FRLSLTx 2х2х1,5 | Кабель с однопроволочными медными жилами сечением от 1,5 мм², с изоляцией из огнестойкой кремнийорганической резины с низкой токсичностью продуктов горения. Изолированные жилы скручены попарно, с оболочкой из ПВХ (PVC) пластиката пониженной пожароопасности, с низким дымо- и газовыделением, с низкой токсичностью продуктов горения, красного цвета D=8,6мм | СПКБ-Техно | руб./км | 239930
| КПКВнг(А)-FRLSLTx 2х2х2,5 | Кабель с однопроволочными медными жилами сечением от 2,5 мм², с изоляцией из огнестойкой кремнийорганической резины с низкой токсичностью продуктов горения. Изолированные жилы скручены попарно, с оболочкой из ПВХ (PVC) пластиката пониженной пожароопасности, с низким дымо- и газовыделением, с низкой токсичностью продуктов горения, красного цвета D=9,6мм | СПКБ-Техно | руб./км | 351442
| КПКВнг(А)-FRLS 1х2х0,2 | Кабель огнестойкий однопроволочный 1х2х0,2 кв мм с низким дымо и газовыделением (бухта 200м) (красный) | СПКБ-Техно | руб./км | 28484
| КПКВнг(А)-FRLS 1х2х0,35 | Кабель огнестойкий однопроволочный 1х2х0,35 кв мм с низким дымо и газовыделением (бухта 200м) (красный) | СПКБ-Техно | руб./км | 39215
| КПКВнг(А)-FRLS 1х2х0,5 | Кабель огнестойкий однопроволочный 1х2х0,5 кв мм с низким дымо и газовыделением (бухта 200м) (красный) | СПКБ-Техно | руб./км | 49098
| КПКВнг(А)-FRLS 1х2х0,75 | Кабель огнестойкий однопроволочный 1х2х0,75 кв мм с низким дымо и газовыделением (бухта 200м) (красный) | СПКБ-Техно | руб./км | 66924
| КПКВнг(А)-FRLS 1х2х1,0 | Кабель огнестойкий однопроволочный 1х2х1,0 кв мм с низким дымо и газовыделением (бухта 200м) (красный) | СПКБ-Техно | руб./км | 84494
| КПКВнг(А)-FRLS 1х2х1,5 | Кабель огнестойкий однопроволочный 1х2х1,5 кв мм с низким дымо и газовыделением (бухта 200м) (красный) | СПКБ-Техно | руб./км | 115237
| КПКВнг(А)-FRLS 1х2х2,5 | Кабель огнестойкий однопроволочный 1х2х2,5 кв мм с низким дымо и газовыделением (бухта 200м) (красный) | СПКБ-Техно | руб./км | 167989
| КПКВнг(А)-FRLS 2х2х0,2 | Кабель огнестойкий однопроволочный 2х2х0,2 кв мм с низким дымо и газовыделением (бухта 200м) (красный) | СПКБ-Техно | руб./км | 51727
| КПКВнг(А)-FRLS 2х2х0,35 | Кабель огнестойкий однопроволочный 2х2х0,35 кв мм с низким дымо и газовыделением (бухта 200м) (красный) | СПКБ-Техно | руб./км | 71876
| КПКВнг(А)-FRLS 2х2х0,5 | Кабель огнестойкий однопроволочный 2х2х0,5 кв мм с низким дымо и газовыделением (бухта 200м) (красный) | СПКБ-Техно | руб./км | 87131
| КПКВнг(А)-FRLS 2х2х0,75 | Кабель огнестойкий однопроволочный 2х2х0,75 кв мм с низким дымо и газовыделением (бухта 200м) (красный) | СПКБ-Техно | руб./км | 129917
| КПКВнг(А)-FRLS 2х2х2,5 | Кабель огнестойкий однопроволочный 2х2х2,5 кв мм с низким дымо и газовыделением (бухта 150м) (красный) | СПКБ-Техно | руб./км | 331943
| КПКПнг(А)-FRHF 1х2х0,35 | Кабель огнестойкий с изоляцией из огнестойкой кремнийорганической резины. Оболочка из полимерной композиции, не содержащей галогенов, пониженной пожароопасности с низким дымо- и газовыделением. Пары с однопроволочными медными жилами S=0,35 кв мм. Оболочка красного цвета. Наружный размер кабеля D=5,3 мм. | СПКБ-Техно | руб./км | 48336
| КПКПнг(А)-FRHF 1х2х0,5 | Кабель огнестойкий с изоляцией из огнестойкой кремнийорганической резины. Оболочка из полимерной композиции, не содержащей галогенов, пониженной пожароопасности с низким дымо- и газовыделением. Пары с однопроволочными медными жилами S=0,5 кв мм. Оболочка красного цвета. Наружный размер кабеля D=5,5 мм. | СПКБ-Техно | руб./км | 57030
| КПКПнг(А)-FRHF 1х2х0,75 | Кабель огнестойкий с изоляцией из огнестойкой кремнийорганической резины. Оболочка из полимерной композиции, не содержащей галогенов, пониженной пожароопасности с низким дымо- и газовыделением. Пары с однопроволочными медными жилами S= 0,75 кв мм. Оболочка красного цвета. Наружный размер кабеля D=6,3 мм. | СПКБ-Техно | руб./км | 73858
| КПКПнг(А)-FRHF 1х2х1,0 | Кабель огнестойкий с изоляцией из огнестойкой кремнийорганической резины. Оболочка из полимерной композиции, не содержащей галогенов, пониженной пожароопасности с низким дымо- и газовыделением. Пары с однопроволочными медными жилами S= 1,0 кв мм. Оболочка красного цвета. Наружный размер кабеля D=6,6 мм. | СПКБ-Техно | руб./км | 87292
| КПКПнг(А)-FRHF 1х2х1,5 | Кабель огнестойкий с изоляцией из огнестойкой кремнийорганической резины. Оболочка из полимерной композиции, не содержащей галогенов, пониженной пожароопасности с низким дымо- и газовыделением. Пары с однопроволочными медными жилами S=1,5 кв мм. Оболочка красного цвета. Наружный размер кабеля D=7,6 мм. | СПКБ-Техно | руб./км | 120262
| КПКПнг(А)-FRHF 1х2х2,5 | Кабель огнестойкий с изоляцией из огнестойкой кремнийорганической резины. Оболочка из полимерной композиции, не содержащей галогенов, пониженной пожароопасности с низким дымо- и газовыделением. Пары с однопроволочными медными жилами S=2,5 кв мм. Оболочка красного цвета. Наружный размер кабеля D=8,4 мм. | СПКБ-Техно | руб./км | 175459
| КПКПнг(А)-FRHF 2х2х0,2 | Кабель огнестойкий с изоляцией из огнестойкой кремнийорганической резины. Оболочка из полимерной композиции, не содержащей галогенов, пониженной пожароопасности с низким дымо- и газовыделением. Пары с однопроволочными медными жилами S=0,2 кв мм. Оболочка красного цвета. Наружный размер кабеля D=5,5мм. | СПКБ-Техно | руб./км | 60768
| КПКПнг(А)-FRHF 2х2х0,35 | Кабель огнестойкий с изоляцией из огнестойкой кремнийорганической резины. Оболочка из полимерной композиции, не содержащей галогенов, пониженной пожароопасности с низким дымо- и газовыделением. Пары с однопроволочными медными жилами S=0,35 кв мм. Оболочка красного цвета. Наружный размер кабеля D=5,9 мм. | СПКБ-Техно | руб./км | 86955
| КПКПнг(А)-FRHF 2х2х0,5 | Кабель огнестойкий с изоляцией из огнестойкой кремнийорганической резины. Оболочка из полимерной композиции, не содержащей галогенов, пониженной пожароопасности с низким дымо- и газовыделением. Пары с однопроволочными медными жилами S=0,5 кв мм. Оболочка красного цвета. Наружный размер кабеля D=6,2 мм. | СПКБ-Техно | руб./км | 98649
| КПКПнг(А)-FRHF 2х2х0,75 | Кабель огнестойкий с изоляцией из огнестойкой кремнийорганической резины. Оболочка из полимерной композиции, не содержащей галогенов, пониженной пожароопасности с низким дымо- и газовыделением. Пары с однопроволочными медными жилами S=0,75 кв мм. Оболочка красного цвета. Наружный размер кабеля D=7,1 мм. | СПКБ-Техно | руб./км | 134753
| КПКПнг(А)-FRHF 2х2х1,0 | Кабель огнестойкий с изоляцией из огнестойкой кремнийорганической резины. Оболочка из полимерной композиции, не содержащей галогенов, пониженной пожароопасности с низким дымо- и газовыделением. Пары с однопроволочными медными жилами S=1,0 кв мм. Оболочка красного цвета. Наружный размер кабеля D=7,5 мм. | СПКБ-Техно | руб./км | 167061
| КПКПнг(А)-FRHF 2х2х1,5 | Кабель огнестойкий с изоляцией из огнестойкой кремнийорганической резины. Оболочка из полимерной композиции, не содержащей галогенов, пониженной пожароопасности с низким дымо- и газовыделением. Пары с однопроволочными медными жилами S=1,5 кв мм. Оболочка красного цвета. Наружный размер кабеля D=8,7 мм. | СПКБ-Техно | руб./км | 228217
| КПКПнг(А)-FRHF 2х2х2,5 | Кабель огнестойкий с изоляцией из огнестойкой кремнийорганической резины. Оболочка из полимерной композиции, не содержащей галогенов, пониженной пожароопасности с низким дымо- и газовыделением. Пары с однопроволочными медными жилами S=2,5 кв мм. Оболочка красного цвета. Наружный размер кабеля D=9,7 мм. | СПКБ-Техно | руб./км | 342669
| КПКЭВнг(А)-FRLS 1х2х0,5 (Авангард) | Кабель огнестойкий однопроволочный 1х2х0,5 кв мм, в общем экране, с низким дымо и газовыделением (бухта 200м) (красный) | Авангард | руб./км | 61218.87
| КПКЭВнг(А)-FRLS 1х2х0,75 (Авангард) | Кабель огнестойкий однопроволочный 1х2х0,75 кв мм, в общем экране, с низким дымо и газовыделением (бухта 200м) (красный) | Авангард | руб./км | 86667.46
| КПКЭВнг(А)-FRLS 1х2х1,0 (Авангард) | Кабель огнестойкий однопроволочный 1х2х1,0 кв мм, в общем экране, с низким дымо и газовыделением (бухта 200м) (красный) | Авангард | руб./км | 104219.02
| КПКЭВнг(А)-FRLS 1х2х1,5 (Авангард) | Кабель огнестойкий однопроволочный 1х2х1,5 кв мм, в общем экране, с низким дымо и газовыделением (бухта 200м) (красный) | Авангард | руб./км | 136988.32
| КПКЭВнг(А)-FRLS 1х2х2,5 (Авангард) | Кабель огнестойкий однопроволочный 1х2х2,5 кв мм, в общем экране, с низким дымо и газовыделением (бухта 200м) (красный) | Авангард | руб./км | 219964.27
| КПКЭВнг(А)-FRLS 2х2х0,5 (Авангард) | Кабель огнестойкий однопроволочный 2х2х0,5 кв мм, в общем экране, с низким дымо и газовыделением (бухта 200м) (красный) | Авангард | руб./км | 118646.29
| КПКЭВнг(А)-FRLS 2х2х0,75 (Авангард) | Кабель огнестойкий однопроволочный 2х2х0,75 кв мм, в общем экране, с низким дымо и газовыделением (бухта 200м) (красный) | Авангард | руб./км | 169234.54
| КПКЭВнг(А)-FRLS 2х2х1,0 (Авангард) | Кабель огнестойкий однопроволочный 2х2х1,0 кв мм, в общем экране, с низким дымо и газовыделением (бухта 200м) (красный) | Авангард | руб./км | 204797.14
| КПКЭВнг(А)-FRLS 2х2х1,5 (Авангард) | Кабель огнестойкий однопроволочный 2х2х1,5 кв мм, в общем экране, с низким дымо и газовыделением (бухта 200м) (красный) | Авангард | руб./км | 269288.27
| КПКЭВнг(А)-FRLSLTx 1х2х0,2 | Кабель с однопроволочными медными жилами сечением от 0,2 мм², в общем экране из алюмолавсановой ленты с дренажным проводником из медной луженой проволоки, с изоляцией из огнестойкой кремнийорганической резины с низкой токсичностью продуктов горения. Изолированные жилы скручены попарно, с оболочкой из ПВХ (PVC) пластиката пониженной пожароопасности, с низким дымо- и газовыделением, с низкой токсичностью продуктов горения, красного цвета D=4,9мм | СПКБ-Техно | руб./км | 36880
| КПКЭВнг(А)-FRLSLTx 1х2х0,35 | Кабель с однопроволочными медными жилами сечением от 0,35 мм², в общем экране из алюмолавсановой ленты с дренажным проводником из медной луженой проволоки, с изоляцией из огнестойкой кремнийорганической резины с низкой токсичностью продуктов горения. Изолированные жилы скручены попарно, с оболочкой из ПВХ (PVC) пластиката пониженной пожароопасности, с низким дымо- и газовыделением, с низкой токсичностью продуктов горения, красного цвета D=5,3мм | СПКБ-Техно | руб./км | 57364
| КПКЭВнг(А)-FRLSLTx 1х2х0,5 | Кабель с однопроволочными медными жилами сечением от 0,5 мм², в общем экране из алюмолавсановой ленты с дренажным проводником из медной луженой проволоки, с изоляцией из огнестойкой кремнийорганической резины с низкой токсичностью продуктов горения. Изолированные жилы скручены попарно, с оболочкой из ПВХ (PVC) пластиката пониженной пожароопасности, с низким дымо- и газовыделением, с низкой токсичностью продуктов горения, красного цвета D=5,5мм | СПКБ-Техно | руб./км | 78225
| КПКЭВнг(А)-FRLSLTx 1х2х0,75 | Кабель с однопроволочными медными жилами сечением от 0,75 мм², в общем экране из алюмолавсановой ленты с дренажным проводником из медной луженой проволоки, с изоляцией из огнестойкой кремнийорганической резины с низкой токсичностью продуктов горения. Изолированные жилы скручены попарно, с оболочкой из ПВХ (PVC) пластиката пониженной пожароопасности, с низким дымо- и газовыделением, с низкой токсичностью продуктов горения, красного цвета D=6,3мм | СПКБ-Техно | руб./км | 95121
| КПКЭВнг(А)-FRLSLTx 1х2х1,0 | Кабель с однопроволочными медными жилами сечением от 1,0 мм², в общем экране из алюмолавсановой ленты с дренажным проводником из медной луженой проволоки, с изоляцией из огнестойкой кремнийорганической резины с низкой токсичностью продуктов горения. Изолированные жилы скручены попарно, с оболочкой из ПВХ (PVC) пластиката пониженной пожароопасности, с низким дымо- и газовыделением, с низкой токсичностью продуктов горения, красного цвета D=6,6мм | СПКБ-Техно | руб./км | 114780
| КПКЭВнг(А)-FRLSLTx 1х2х1,5 | Кабель с однопроволочными медными жилами сечением от 1,5 мм², в общем экране из алюмолавсановой ленты с дренажным проводником из медной луженой проволоки, с изоляцией из огнестойкой кремнийорганической резины с низкой токсичностью продуктов горения. Изолированные жилы скручены попарно, с оболочкой из ПВХ (PVC) пластиката пониженной пожароопасности, с низким дымо- и газовыделением, с низкой токсичностью продуктов горения, красного цвета D=7,6мм | СПКБ-Техно | руб./км | 147306
| КПКЭВнг(А)-FRLSLTx 1х2х2,5 | Кабель с однопроволочными медными жилами сечением от 2,5 мм², в общем экране из алюмолавсановой ленты с дренажным проводником из медной луженой проволоки, с изоляцией из огнестойкой кремнийорганической резины с низкой токсичностью продуктов горения. Изолированные жилы скручены попарно, с оболочкой из ПВХ (PVC) пластиката пониженной пожароопасности, с низким дымо- и газовыделением, с низкой токсичностью продуктов горения, красного цвета D=8,4мм | СПКБ-Техно | руб./км | 207277
| КПКЭВнг(А)-FRLSLTx 2х2х0,2 | Кабель с однопроволочными медными жилами сечением от 0,2 мм², в общем экране из алюмолавсановой ленты с дренажным проводником из медной луженой проволоки, с изоляцией из огнестойкой кремнийорганической резины с низкой токсичностью продуктов горения. Изолированные жилы скручены попарно, с оболочкой из ПВХ (PVC) пластиката пониженной пожароопасности, с низким дымо- и газовыделением, с низкой токсичностью продуктов горения, красного цвета D=5,5мм | СПКБ-Техно | руб./км | 61376
| КПКЭВнг(А)-FRLSLTx 2х2х0,35 | Кабель с однопроволочными медными жилами сечением от 0,35 мм², в общем экране из алюмолавсановой ленты с дренажным проводником из медной луженой проволоки, с изоляцией из огнестойкой кремнийорганической резины с низкой токсичностью продуктов горения. Изолированные жилы скручены попарно, с оболочкой из ПВХ (PVC) пластиката пониженной пожароопасности, с низким дымо- и газовыделением, с низкой токсичностью продуктов горения, красного цвета D=5,9мм | СПКБ-Техно | руб./км | 103622
| КПКЭВнг(А)-FRLSLTx 2х2х0,5 | Кабель с однопроволочными медными жилами сечением от 0,5 мм², в общем экране из алюмолавсановой ленты с дренажным проводником из медной луженой проволоки, с изоляцией из огнестойкой кремнийорганической резины с низкой токсичностью продуктов горения. Изолированные жилы скручены попарно, с оболочкой из ПВХ (PVC) пластиката пониженной пожароопасности, с низким дымо- и газовыделением, с низкой токсичностью продуктов горения, красного цвета D=12,4мм | СПКБ-Техно | руб./км | 135407
| КПКЭВнг(А)-FRLSLTx 2х2х0,75 | Кабель с однопроволочными медными жилами сечением от 0,75 мм², в общем экране из алюмолавсановой ленты с дренажным проводником из медной луженой проволоки, с изоляцией из огнестойкой кремнийорганической резины с низкой токсичностью продуктов горения. Изолированные жилы скручены попарно, с оболочкой из ПВХ (PVC) пластиката пониженной пожароопасности, с низким дымо- и газовыделением, с низкой токсичностью продуктов горения, красного цвета D=7,1мм | СПКБ-Техно | руб./км | 167010
| КПКЭВнг(А)-FRLSLTx 2х2х1,0 | Кабель с однопроволочными медными жилами сечением от 1,0 мм², в общем экране из алюмолавсановой ленты с дренажным проводником из медной луженой проволоки, с изоляцией из огнестойкой кремнийорганической резины с низкой токсичностью продуктов горения. Изолированные жилы скручены попарно, с оболочкой из ПВХ (PVC) пластиката пониженной пожароопасности, с низким дымо- и газовыделением, с низкой токсичностью продуктов горения, красного цвета D=7,5мм | СПКБ-Техно | руб./км | 205209
| КПКЭВнг(А)-FRLSLTx 2х2х1,5 | Кабель с однопроволочными медными жилами сечением от 1,5 мм², в общем экране из алюмолавсановой ленты с дренажным проводником из медной луженой проволоки, с изоляцией из огнестойкой кремнийорганической резины с низкой токсичностью продуктов горения. Изолированные жилы скручены попарно, с оболочкой из ПВХ (PVC) пластиката пониженной пожароопасности, с низким дымо- и газовыделением, с низкой токсичностью продуктов горения, красного цвета D=8,7мм | СПКБ-Техно | руб./км | 264588
| КПКЭВнг(А)-FRLSLTx 2х2х2,5 | Кабель с однопроволочными медными жилами сечением от 2,5 мм², в общем экране из алюмолавсановой ленты с дренажным проводником из медной луженой проволоки, с изоляцией из огнестойкой кремнийорганической резины с низкой токсичностью продуктов горения. Изолированные жилы скручены попарно, с оболочкой из ПВХ (PVC) пластиката пониженной пожароопасности, с низким дымо- и газовыделением, с низкой токсичностью продуктов горения, красного цвета D=9,7мм | СПКБ-Техно | руб./км | 366479
| КПКЭВнг(А)-FRLS 1х2х0,2 | Кабель огнестойкий однопроволочный, экранированный, 1х2х0,2 кв мм с низким дымо и газовыделением (бухта 200м) (красный) | СПКБ-Техно | руб./км | 31900
| КПКЭВнг(А)-FRLS 1х2х0,35 | Кабель огнестойкий однопроволочный, экранированный, 1х2х0,35 кв мм с низким дымо и газовыделением (бухта 200м) (красный) | СПКБ-Техно | руб./км | 43429
| КПКЭВнг(А)-FRLS 1х2х0,5 | Кабель огнестойкий однопроволочный 1х2х0,5 кв мм, в общем экране, с низким дымо и газовыделением (бухта 200м) (красный) | СПКБ-Техно | руб./км | 53966
| КПКЭВнг(А)-FRLS 1х2х0,75 | Кабель огнестойкий однопроволочный 1х2х0,75 кв мм, в общем экране, с низким дымо и газовыделением (бухта 200м) (красный) | СПКБ-Техно | руб./км | 71936
| КПКЭВнг(А)-FRLS 1х2х1,0 | Кабель огнестойкий однопроволочный 1х2х1,0 кв мм, в общем экране, с низким дымо и газовыделением (бухта 200м) (красный) | СПКБ-Техно | руб./км | 89133
| КПКЭВнг(А)-FRLS 1х2х1,5 | Кабель огнестойкий однопроволочный 1х2х1,5 кв мм, в общем экране, с низким дымо и газовыделением (бухта 200м) (красный) | СПКБ-Техно | руб./км | 120464
| КПКЭВнг(А)-FRLS 1х2х2,5 | Кабель огнестойкий однопроволочный 1х2х2,5 кв мм, в общем экране, с низким дымо и газовыделением (бухта 200м) (красный) | СПКБ-Техно | руб./км | 177546
| КПКЭВнг(А)-FRLS 2х2х0,2 | Кабель огнестойкий однопроволочный, экранированный, 2х2х0,2 кв мм с низким дымо и газовыделением (бухта 200м) (красный) | СПКБ-Техно | руб./км | 56984
| КПКЭВнг(А)-FRLS 2х2х0,35 | Кабель огнестойкий однопроволочный, экранированный, 2х2х0,35 кв мм с низким дымо и газовыделением (бухта 200м) (красный) | СПКБ-Техно | руб./км | 80299
| КПКЭВнг(А)-FRLS 2х2х0,75 | Кабель огнестойкий однопроволочный 2х2х0,75 кв мм, в общем экране, с низким дымо и газовыделением (бухта 200м) (красный) | СПКБ-Техно | руб./км | 139360
| КПКЭВнг(А)-FRLS 2х2х1,0 | Кабель огнестойкий однопроволочный 2х2х1,0 кв мм, в общем экране, с низким дымо и газовыделением (бухта 200м) (красный) | СПКБ-Техно | руб./км | 174200
| КПКЭВнг(А)-FRLS 2х2х1,5 | Кабель огнестойкий однопроволочный 2х2х1,5 кв мм, в общем экране, с низким дымо и газовыделением (бухта 150м) (красный) | СПКБ-Техно | руб./км | 231514
| КПКЭВнг(А)-FRLS 2х2х2,5 | Кабель огнестойкий однопроволочный 2х2х2,5 кв мм, в общем экране, с низким дымо и газовыделением (бухта 150м) (красный) | СПКБ-Техно | руб./км | 346144
| КПКЭПнг(А)-FRHF 1х2х0,2 | Кабель огнестойкий с изоляцией из огнестойкой кремнийорганической резины.В общем экране из алюмолавсановой ленты с контактным проводником из медной луженой проволоки. Оболочка из полимерной композиции, не содержащей галогенов, пониженной пожароопасности с низким дымо- и газовыделением. Пары с однопроволочными медными жилами D=0,2 кв мм. Оболочка красного цвета. Наружный размер кабеля D=4,9 мм. | СПКБ-Техно | руб./км | 40467
| КПКЭПнг(А)-FRHF 1х2х0,35 | Кабель огнестойкий с изоляцией из огнестойкой кремнийорганической резины.В общем экране из алюмолавсановой ленты с контактным проводником из медной луженой проволоки. Оболочка из полимерной композиции, не содержащей галогенов, пониженной пожароопасности с низким дымо- и газовыделением. Пары с однопроволочными медными жилами D=0,35 кв мм. Оболочка красного цвета. Наружный размер кабеля D=5,3 мм. | СПКБ-Техно | руб./км | 52609
| КПКЭПнг(А)-FRHF 1х2х0,5 | Кабель огнестойкий с изоляцией из огнестойкой кремнийорганической резины.В общем экране из алюмолавсановой ленты с контактным проводником из медной луженой проволоки. Оболочка из полимерной композиции, не содержащей галогенов, пониженной пожароопасности с низким дымо- и газовыделением. Пары с однопроволочными медными жилами D=0,5 кв мм. Оболочка красного цвета. Наружный размер кабеля D=5,5 мм. | СПКБ-Техно | руб./км | 61895
| КПКЭПнг(А)-FRHF 1х2х0,75 | Кабель огнестойкий с изоляцией из огнестойкой кремнийорганической резины.В общем экране из алюмолавсановой ленты с контактным проводником из медной луженой проволоки. Оболочка из полимерной композиции, не содержащей галогенов, пониженной пожароопасности с низким дымо- и газовыделением. Пары с однопроволочными медными жилами D=0,75 кв мм. Оболочка красного цвета. Наружный размер кабеля D=6,3 мм. | СПКБ-Техно | руб./км | 78256
| КПКЭПнг(А)-FRHF 1х2х1,0 | Кабель огнестойкий с изоляцией из огнестойкой кремнийорганической резины.В общем экране из алюмолавсановой ленты с контактным проводником из медной луженой проволоки. Оболочка из полимерной композиции, не содержащей галогенов, пониженной пожароопасности с низким дымо- и газовыделением. Пары с однопроволочными медными жилами D=1,0 кв мм. Оболочка красного цвета. Наружный размер кабеля D=6,6 мм. | СПКБ-Техно | руб./км | 95309
| КПКЭПнг(А)-FRHF 1х2х1,5 | Кабель огнестойкий с изоляцией из огнестойкой кремнийорганической резины.В общем экране из алюмолавсановой ленты с контактным проводником из медной луженой проволоки. Оболочка из полимерной композиции, не содержащей галогенов, пониженной пожароопасности с низким дымо- и газовыделением. Пары с однопроволочными медными жилами D=1,5 кв мм. Оболочка красного цвета. Наружный размер кабеля D=7,6 мм. | СПКБ-Техно | руб./км | 130115
| КПКЭПнг(А)-FRHF 1х2х2,5 | Кабель огнестойкий с изоляцией из огнестойкой кремнийорганической резины.В общем экране из алюмолавсановой ленты с контактным проводником из медной луженой проволоки. Оболочка из полимерной композиции, не содержащей галогенов, пониженной пожароопасности с низким дымо- и газовыделением. Пары с однопроволочными медными жилами D=2,5 кв мм. Оболочка красного цвета. Наружный размер кабеля D=8,4 мм. | СПКБ-Техно | руб./км | 185441
| КПКЭПнг(А)-FRHF 2х2х0,2 | Кабель огнестойкий с изоляцией из огнестойкой кремнийорганической резины.В общем экране из алюмолавсановой ленты с контактным проводником из медной луженой проволоки. Оболочка из полимерной композиции, не содержащей галогенов, пониженной пожароопасности с низким дымо- и газовыделением. Пары с однопроволочными медными жилами D=0,2 кв мм. Оболочка красного цвета. Наружный размер кабеля D=5,5 мм. | СПКБ-Техно | руб./км | 66730
| КПКЭПнг(А)-FRHF 2х2х0,35 | Кабель огнестойкий с изоляцией из огнестойкой кремнийорганической резины.В общем экране из алюмолавсановой ленты с контактным проводником из медной луженой проволоки. Оболочка из полимерной композиции, не содержащей галогенов, пониженной пожароопасности с низким дымо- и газовыделением. Пары с однопроволочными медными жилами D=0,2 кв мм. Оболочка красного цвета. Наружный размер кабеля D=5,9 мм. | СПКБ-Техно | руб./км | 90913
| КПКЭПнг(А)-FRHF 2х2х0,5 | Кабель огнестойкий с изоляцией из огнестойкой кремнийорганической резины.В общем экране из алюмолавсановой ленты с контактным проводником из медной луженой проволоки. Оболочка из полимерной композиции, не содержащей галогенов, пониженной пожароопасности с низким дымо- и газовыделением. Пары с однопроволочными медными жилами D=0,5 кв мм. Оболочка красного цвета. Наружный размер кабеля D=6,2 мм. | СПКБ-Техно | руб./км | 107651
| КПКЭПнг(А)-FRHF 2х2х0,75 | Кабель огнестойкий с изоляцией из огнестойкой кремнийорганической резины.В общем экране из алюмолавсановой ленты с контактным проводником из медной луженой проволоки. Оболочка из полимерной композиции, не содержащей галогенов, пониженной пожароопасности с низким дымо- и газовыделением. Пары с однопроволочными медными жилами D=0,75 кв мм. Оболочка красного цвета. Наружный размер кабеля D=7,1 мм. | СПКБ-Техно | руб./км | 144546
| КПКЭПнг(А)-FRHF 2х2х1,0 | Кабель огнестойкий с изоляцией из огнестойкой кремнийорганической резины.В общем экране из алюмолавсановой ленты с контактным проводником из медной луженой проволоки. Оболочка из полимерной композиции, не содержащей галогенов, пониженной пожароопасности с низким дымо- и газовыделением. Пары с однопроволочными медными жилами D=1,0 кв мм. Оболочка красного цвета. Наружный размер кабеля D=7,5 мм. | СПКБ-Техно | руб./км | 178162
| КПКЭПнг(А)-FRHF 2х2х1,5 | Кабель огнестойкий с изоляцией из огнестойкой кремнийорганической резины.В общем экране из алюмолавсановой ленты с контактным проводником из медной луженой проволоки. Оболочка из полимерной композиции, не содержащей галогенов, пониженной пожароопасности с низким дымо- и газовыделением. Пары с однопроволочными медными жилами D=1,5 кв мм. Оболочка красного цвета. Наружный размер кабеля D=8,7 мм. | СПКБ-Техно | руб./км | 241185
| КПКЭПнг(А)-FRHF 2х2х2,5 | Кабель огнестойкий с изоляцией из огнестойкой кремнийорганической резины.В общем экране из алюмолавсановой ленты с контактным проводником из медной луженой проволоки. Оболочка из полимерной композиции, не содержащей галогенов, пониженной пожароопасности с низким дымо- и газовыделением. Пары с однопроволочными медными жилами D=2,5 кв мм. Оболочка красного цвета. Наружный размер кабеля D=9,7 мм. | СПКБ-Техно | руб./км | 357329
| КПСнг(А)-FRHF 1х2х0,2 (Технокабель-НН) | Кабель монтажный для ОПС и СОУЭ, не поддерживающий горения, огнестойкий, без содержания галогенов, 1 пара, не экранированный, D-внешний = 4,7 мм, S-жил = 0,2 кв мм (оранжевый) (200м) | Технокабель-НН | руб./км | 15076.29
| КПСнг(А)-FRHF 1х2х0,2 (Авангард) | Огнестойкий кабель парной скрутки не распространяющий горение при групповой прокладке, с пониженным газо и дымовыделением, в оболочке из безгалогенной полимерной композиции, неэкранированный, сечение проводника 0,2 мм.кв., D-внеш. 4,7 мм | Авангард | руб./км | 33127.32
| КПСнг(А)-FRHF 1х2х0,2 (Спецкабель) | Кабель огнестойкий однопроволочный, симметричный, парной скрутки, с изоляцией из огнестойкой кремнийорганической резины в оболочке из безгалогенной полимерной композиции повышенной масло-бензостойкости, 1х2х0,2 мм.кв. | Спецкабель | руб./км | 57943.9
| КПСнг(А)-FRHF 1х2х0,35 (Технокабель-НН) | Кабель монтажный для ОПС и СОУЭ, не поддерживающий горения, огнестойкий, без содержания галогенов, 1 пара, не экранированный, D-внешний = 5,35 мм, S-жил = 0,35 кв мм (оранжевый) (200м) | Технокабель-НН | руб./км | 21670.41
| КПСнг(А)-FRHF 1х2х0,35 (Авангард) | Огнестойкий кабель парной скрутки не распространяющий горение при групповой прокладке, с пониженным газо и дымовыделением, в оболочке из безгалогенной полимерной композиции, в оболочке из безгалогенной полимерной композиции, неэкранированный, сечение проводника 0,35 мм.кв., D-внеш. 4,7 мм | Авангард | руб./км | 48155.8
| КПСнг(А)-FRHF 1х2х0,35 (Спецкабель) | Кабель огнестойкий однопроволочный, симметричный, парной скрутки, с изоляцией из огнестойкой кремнийорганической резины в оболочке из безгалогенной полимерной композиции повышенной масло-бензостойкости, 1х2х0,35 мм.кв. | Спецкабель | руб./км | 79830.7
| КПСнг(А)-FRHF 1х2х0,35 (СПКБ-Техно) | Кабель монтажный. огнестойкий, без содержания галогенов, однопроволочный, не экранированный, 1 пара, D-внешний = 4.5 мм, S-жил = 0.35 кв мм, (оранжевый) (200м) | СПКБ-Техно | руб./км | 46589
| КПСнг(А)-FRHF 1х2х0,5 (Технокабель-НН) | Кабель монтажный для ОПС и СОУЭ, не поддерживающий горения, огнестойкий, без содержания галогенов, 1 пара, не экранированный, D-внешний = 5,65 мм, S-жил = 0,5 кв мм (оранжевый) (200м) | Технокабель-НН | руб./км | 27925.33
| КПСнг(А)-FRHF 1х2х0,5 (Авангард) | Огнестойкий кабель парной скрутки не распространяющий горение при групповой прокладке, с пониженным газо и дымовыделением, в оболочке из безгалогенной полимерной композиции, в оболочке из безгалогенной полимерной композиции, неэкранированный, сечение проводника 0,5 мм.кв., D-внеш. 5,1 мм | Авангард | руб./км | 56157.38
| КПСнг(А)-FRHF 1х2х0,5 (Сегмент-Энерго) | Кабель огнестойкий симметричный, групповой прокладки, в оболочке из не распространяющей горение, полимерной композиции не содержащей галогенов; две однопроволочных медных жилы сечением 0.5 кв.мм, в изоляции из огнестойкой силиконовой керамообразующей резины; t-раб.-50...+80°С; внешний диаметр 5.12 мм, масса 33.2 кг/км | Сегмент Энерго | руб./км | 66145.41
| КПСнг(А)-FRHF 1х2х0,5 (Спецкабель) | Кабель огнестойкий однопроволочный, симметричный, парной скрутки, с изоляцией из огнестойкой кремнийорганической резины в оболочке из безгалогенной полимерной композиции повышенной масло-бензостойкости, 1х2х0,5 мм.кв. | Спецкабель | руб./км | 46719.9
| КПСнг(А)-FRHF 1х2х0,5 (СПКБ-Техно) | Кабель монтажный. огнестойкий, без содержания галогенов, однопроволочный, не экранированный, 1 пара, D-внешний = 5.1 мм, S-жил = 0.5 кв мм, (оранжевый) (200м) | СПКБ-Техно | руб./км | 55521
| КПСнг(А)-FRHF 1х2х0,75 (Технокабель-НН) | Кабель монтажный для ОПС и СОУЭ, не поддерживающий горения, огнестойкий, без содержания галогенов, 1 пара, не экранированный, D-внешний =6,05 мм, S-жил = 0,75 кв мм (оранжевый)) (200м) | Технокабель-НН | руб./км | 38212.52
| КПСнг(А)-FRHF 1х2х0,75 (Авангард) | Огнестойкий кабель парной скрутки не распространяющий горение при групповой прокладке, с пониженным газо и дымовыделением, в оболочке из безгалогенной полимерной композиции, в оболочке из безгалогенной полимерной композиции, неэкранированный, сечение проводника 0,75 мм.кв., D-внеш. 5,7 мм | Авангард | руб./км | 77838.7
| КПСнг(А)-FRHF 1х2х0,75 (Сегмент-Энерго) | Кабель огнестойкий симметричный, групповой прокладки, в оболочке из не распространяющей горение, полимерной композиции не содержащей галогенов; две однопроволочных медных жилы сечением 0.75 кв.мм, в изоляции из огнестойкой силиконовой керамообразующей резины; t-раб.-50...+80°С; внешний диаметр 5.76 мм, масса 42.2 кг/км | Сегмент Энерго | руб./км | 84948.17
| КПСнг(А)-FRHF 1х2х0,75 (Спецкабель) | Кабель огнестойкий однопроволочный, симметричный, парной скрутки, с изоляцией из огнестойкой кремнийорганической резины в оболочке из безгалогенной полимерной композиции повышенной масло-бензостойкости, 1х2х0,75 мм.кв. | Спецкабель | руб./км | 57242.4
| КПСнг(А)-FRHF 1х2х0,75 (СПКБ-Техно) | Кабель монтажный. огнестойкий, без содержания галогенов, однопроволочный, не экранированный, 1 пара, D-внешний = 5.3 мм, S-жил = 0.75 кв мм, (оранжевый)) (200м) | СПКБ-Техно | руб./км | 71906
| КПСнг(А)-FRHF 1х2х1,0 (Технокабель-НН) | Кабель монтажный для ОПС и СОУЭ, не поддерживающий горения, огнестойкий, без содержания галогенов, 1 пара, не экранированный, D-внешний = 6,6 мм, S-жил = 1,0 кв мм (оранжевый) (200м) | Технокабель-НН | руб./км | 48190.06
| КПСнг(А)-FRHF 1х2х1,0 (Авангард) | Огнестойкий кабель парной скрутки не распространяющий горение при групповой прокладке, с пониженным газо и дымовыделением, в оболочке из безгалогенной полимерной композиции, неэкранированный, сечение проводника 1,0 мм.кв., D-внеш. 6.1 мм | Авангард | руб./км | 92543.86
| КПСнг(А)-FRHF 1х2х1,0 (Сегмент-Энерго) | Кабель огнестойкий симметричный, групповой прокладки, в оболочке из не распространяющей горение, полимерной композиции не содержащей галогенов; две однопроволочных медных жилы сечением 1.0 кв.мм, в изоляции из огнестойкой силиконовой керамообразующей резины; t-раб.-50...+80°С; внешний диаметр 6.06 мм, масса 49.9 кг/км | Сегмент Энерго | руб./км | 104611.32
| КПСнг(А)-FRHF 1х2х1,0 (Спецкабель) | Кабель огнестойкий однопроволочный, симметричный, парной скрутки, с изоляцией из огнестойкой кремнийорганической резины в оболочке из безгалогенной полимерной композиции повышенной масло-бензостойкости, 1х2х1,0 мм.кв., D-внеш. 7.1 м | Спецкабель | руб./км | 139598.5
| КПСнг(А)-FRHF 1х2х1,0 (СПКБ-Техно) | Кабель монтажный. огнестойкий, без содержания галогенов, однопроволочный, не экранированный, 1 пара, D-внешний = 5.7 мм, S-жил = 1.0 кв мм, (оранжевый) (200м) | СПКБ-Техно | руб./км | 84985
| КПСнг(А)-FRHF 1х2х1,5 (Технокабель-НН) | Кабель монтажный для ОПС и СОУЭ, не поддерживающий горения, огнестойкий, без содержания галогенов, 1 пара, не экранированный, D-внешний = 7,3 мм, S-жил = 1,5 кв мм (оранжевый) (200м) | Технокабель-НН | руб./км | 67963.71
| КПСнг(А)-FRHF 1х2х1,5 (Авангард) | Огнестойкий кабель парной скрутки не распространяющий горение при групповой прокладке, с пониженным газо и дымовыделением, в оболочке из безгалогенной полимерной композиции, в оболочке из безгалогенной полимерной композиции, неэкранированный, сечение проводника 1,5 мм.кв., D-внеш. 6,6 мм | Авангард | руб./км | 130520.98
| КПСнг(А)-FRHF 1х2х1,5 (Сегмент-Энерго) | Кабель огнестойкий симметричный, групповой прокладки, в оболочке из не распространяющей горение, полимерной композиции не содержащей галогенов; две однопроволочных медных жилы сечением 1.5 кв.мм, в изоляции из огнестойкой силиконовой керамообразующей резины; t-раб.-50...+80°С; внешний диаметр 6.52 мм, масса 61.5 кг/км | Сегмент Энерго | руб./км | 150652.89
| КПСнг(А)-FRHF 1х2х1,5 (Спецкабель) | Кабель огнестойкий однопроволочный, симметричный, парной скрутки, с изоляцией из огнестойкой кремнийорганической резины в оболочке из безгалогенной полимерной композиции повышенной масло-бензостойкости, 1х2х1,5 мм.кв., D-внеш. 7.6 мм | Спецкабель | руб./км | 177479.5
| КПСнг(А)-FRHF 1х2х1,5 (СПКБ-Техно) | Кабель монтажный. огнестойкий, без содержания галогенов, однопроволочный, не экранированный, 1 пара, D-внешний = 6.3 мм, S-жил = 1.5 кв мм, (оранжевый) (200м) | СПКБ-Техно | руб./км | 120697
| КПСнг(А)-FRHF 1х2х2,5 (Технокабель-НН) | Кабель монтажный для ОПС и СОУЭ, не поддерживающий горения, огнестойкий, без содержания галогенов, 1 пара, не экранированный, D-внешний = 8,3 мм, S-жил = 2,5 кв мм (оранжевый) (200м) | Технокабель-НН | руб./км | 105664.26
| КПСнг(А)-FRHF 1х2х2,5 (Авангард) | Огнестойкий кабель парной скрутки не распространяющий горение при групповой прокладке, с пониженным газо и дымовыделением, в оболочке из безгалогенной полимерной композиции, в оболочке из безгалогенной полимерной композиции, неэкранированный, сечение проводника 2,5 мм.кв., D-внеш. 7,8 мм | Авангард | руб./км | 203128.74
| КПСнг(А)-FRHF 2х2х0,2 (Технокабель-НН) | Кабель монтажный для ОПС и СОУЭ, не поддерживающий горения, огнестойкий, без содержания галогенов, 2 пара, не экранированный, D-внешний = 7,75 мм, S-жил = 0,2 кв мм (оранжевый) (200м) | Технокабель-НН | руб./км | 26437.44
| КПСнг(А)-FRHF 2х2х0,2 (Авангард) | Огнестойкий кабель парной скрутки не распространяющий горение при групповой прокладке, с пониженным газо и дымовыделением, в оболочке из безгалогенной полимерной композиции, в оболочке из безгалогенной полимерной композиции, неэкранированный, сечение проводника 0,2 мм.кв., D-внеш. 4.6х8.0 мм | Авангард | руб./км | 63600.82
| КПСнг(А)-FRHF 2х2х0,2 (Спецкабель) | Кабель огнестойкий однопроволочный, симметричный, парной скрутки, с изоляцией из огнестойкой кремнийорганической резины в оболочке из безгалогенной полимерной композиции повышенной масло-бензостойкости, 2х2х0,2 мм.кв. | Спецкабель | руб./км | 106908.6
| КПСнг(А)-FRHF 2х2х0,2 (СПКБ-Техно) | Кабель монтажный, огнестойкий, без содержания галогенов, однопроволочный, не экранированный, 2 пары. D-внешний = 4.5 мм, S-жил = 0.2 кв мм, (оранжевый) (200м) | СПКБ-Техно | руб./км | 58569
| КПСнг(А)-FRHF 2х2х0,35 (Технокабель-НН) | Кабель монтажный для ОПС и СОУЭ, не поддерживающий горения, огнестойкий, без содержания галогенов, 2 пара, не экранированный, D-внешний = 9,05 мм, S-жил = 0,35 кв мм (оранжевый) (200м) | Технокабель-НН | руб./км | 40216.94
| КПСнг(А)-FRHF 2х2х0,35 (Авангард) | Огнестойкий кабель парной скрутки не распространяющий горение при групповой прокладке, с пониженным газо и дымовыделением, в оболочке из безгалогенной полимерной композиции, в оболочке из безгалогенной полимерной композиции, неэкранированный, сечение проводника 0,35 мм.кв., D-внеш. 4.8х8.2 мм | Авангард | руб./км | 94007.06
| КПСнг(А)-FRHF 2х2х0,35 (Спецкабель) | Кабель огнестойкий однопроволочный, симметричный, парной скрутки, с изоляцией из огнестойкой кремнийорганической резины в оболочке из безгалогенной полимерной композиции повышенной масло-бензостойкости, 2х2х0,35 мм.кв. | Спецкабель | руб./км | 150541.9
| КПСнг(А)-FRHF 2х2х0,35 (СПКБ-Техно) | Кабель монтажный, огнестойкий, без содержания галогенов, однопроволочный, не экранированный, 2 пары. D-внешний = 4.9 мм, S-жил = 0.35 кв мм, (оранжевый) (200м) | СПКБ-Техно | руб./км | 83810
| КПСнг(А)-FRHF 2х2х0,5 (Технокабель-НН) | Кабель монтажный для ОПС и СОУЭ, не поддерживающий горения, огнестойкий, без содержания галогенов, 2 пары, не экранированный, D-внешний = 9,65 мм, S-жил = 0,5 кв мм (оранжевый) (200м) | Технокабель-НН | руб./км | 51900.4
| КПСнг(А)-FRHF 2х2х0,5 (Авангард) | Огнестойкий кабель парной скрутки не распространяющий горение при групповой прокладке, с пониженным газо и дымовыделением, в оболочке из безгалогенной полимерной композиции, в оболочке из безгалогенной полимерной композиции, неэкранированный, сечение проводника 0,5 мм.кв., D-внеш. 5.1х8.5 мм | Авангард | руб./км | 111209.1
| КПСнг(А)-FRHF 2х2х0,5 (Сегмент-Энерго) | Кабель огнестойкий симметричный, групповой прокладки, в оболочке из не распространяющей горение, полимерной композиции не содержащей галогенов; четыре однопроволочных медных жилы сечением 0.5 кв.мм, в изоляции из огнестойкой силиконовой керамообразующей резины; t-раб.-50...+80°С; внешний диаметр 4.71 мм, масса 59.2 кг/км | Сегмент Энерго | руб./км | 135312.7
| КПСнг(А)-FRHF 2х2х0,5 (Спецкабель) | Кабель огнестойкий однопроволочный, симметричный, парной скрутки, с изоляцией из огнестойкой кремнийорганической резины в оболочке из безгалогенной полимерной композиции повышенной масло-бензостойкости, 2х2х0,5 мм.кв. | Спецкабель | руб./км | 177900.4
| КПСнг(А)-FRHF 2х2х0,5 (СПКБ-Техно) | Кабель монтажный, огнестойкий, без содержания галогенов, однопроволочный, не экранированный, 2 пары. D-внешний = 5.6 мм, S-жил = 0.5 кв мм, (оранжевый) (200м) | СПКБ-Техно | руб./км | 96038
| КПСнг(А)-FRHF 2х2х0,75 (Технокабель-НН) | Кабель монтажный для ОПС и СОУЭ, не поддерживающий горения, огнестойкий, без содержания галогенов, 2 пары, не экранированный, D-внешний = 10,4 мм, S-жил = 0,75 кв мм (оранжевый) (200м) | Технокабель-НН | руб./км | 71021.64
| КПСнг(А)-FRHF 2х2х0,75 (Сегмент-Энерго) | Кабель огнестойкий симметричный, групповой прокладки, в оболочке из не распространяющей горение, полимерной композиции не содержащей галогенов; четыре однопроволочных медных жилы сечением 0.75 кв.мм, в изоляции из огнестойкой силиконовой керамообразующей резины; t-раб.-50...+80°С; внешний диаметр 8.38 мм, масса 77.7 кг/км | Сегмент Энерго | руб./км | 177031.32
| КПСнг(А)-FRHF 2х2х0,75 (Спецкабель) | Кабель огнестойкий однопроволочный, симметричный, парной скрутки, с изоляцией из огнестойкой кремнийорганической резины в оболочке из безгалогенной полимерной композиции повышенной масло-бензостойкости, 2х2х0,75 мм.кв. | Спецкабель | руб./км | 219850.1
| КПСнг(А)-FRHF 2х2х0,75 (СПКБ-Техно) | Кабель монтажный, огнестойкий, без содержания галогенов, однопроволочный, не экранированный, 2 пары. D-внешний = 6.1 мм, S-жил = 0.75 кв мм, (оранжевый) (200м) | СПКБ-Техно | руб./км | 131188
| КПСнг(А)-FRHF 2х2х1,0 (Технокабель-НН) | Кабель монтажный для ОПС и СОУЭ, не поддерживающий горения, огнестойкий, без содержания галогенов, 2 пары, не экранированный, D-внешний = 11,4 мм, S-жил = 1,0 кв мм (оранжевый) (200м) | Технокабель-НН | руб./км | 91041.14
| КПСнг(А)-FRHF 2х2х1,0 (Авангард) | Огнестойкий кабель парной скрутки не распространяющий горение при групповой прокладке, с пониженным газо и дымовыделением, в оболочке из безгалогенной полимерной композиции, неэкранированный, сечение проводника 1,0 мм.кв., D-внеш. 6.1х10.5 мм | Авангард | руб./км | 196868.84
| КПСнг(А)-FRHF 2х2х1,0 (Спецкабель) | Кабель огнестойкий однопроволочный, симметричный, парной скрутки, с изоляцией из огнестойкой кремнийорганической резины в оболочке из безгалогенной полимерной композиции повышенной масло-бензостойкости, 2х2х1,0 мм.кв. | Спецкабель | руб./км | 270358.1
| КПСнг(А)-FRHF 2х2х1,0 (СПКБ-Техно) | Кабель монтажный, огнестойкий, без содержания галогенов, однопроволочный, не экранированный, 2 пары. D-внешний = 6.4 мм, S-жил = 1.0 кв мм, (оранжевый) (200м) | СПКБ-Техно | руб./км | 162639
| КПСнг(А)-FRHF 2х2х1,5 (Технокабель-НН) | Кабель монтажный для ОПС и СОУЭ, не поддерживающий горения, огнестойкий, без содержания галогенов, 2 пары, не экранированный, D-внешний = 12,5 мм, S-жил = 1,5 кв мм (оранжевый) (200м) | Технокабель-НН | руб./км | 128846.97
| КПСнг(А)-FRHF 2х2х1,5 (Авангард) | Огнестойкий кабель парной скрутки не распространяющий горение при групповой прокладке, с пониженным газо и дымовыделением, в оболочке из безгалогенной полимерной композиции, неэкранированный, сечение проводника 1,5 мм.кв., D-внеш. 6.7х11.2 мм | Авангард | руб./км | 245848.28
| КПСнг(А)-FRHF 2х2х1,5 (Спецкабель) | Кабель огнестойкий однопроволочный, симметричный, парной скрутки, с изоляцией из огнестойкой кремнийорганической резины в оболочке из безгалогенной полимерной композиции повышенной масло-бензостойкости, 2х2х1,5 мм.кв. | Спецкабель | руб./км | 346400.7
| КПСнг(А)-FRHF 2х2х1,5 (СПКБ-Техно) | Кабель монтажный, огнестойкий, без содержания галогенов, однопроволочный, не экранированный, 2 пары. D-внешний = 7.4 мм, S-жил = 1.5 кв мм, (оранжевый) (200м) | СПКБ-Техно | руб./км | 229049
| КПСнг(А)-FRHF 2х2х2,5 (Сегмент-Энерго) | Кабель огнестойкий симметричный, групповой прокладки, в оболочке из не распространяющей горение, полимерной композиции не содержащей галогенов; четыре однопроволочных медных жилы сечением 2.25 кв.мм, в изоляции из огнестойкой силиконовой керамообразующей резины; t-раб.-50...+80°С; внешний диаметр 10.91 мм, масса 160.4 кг/км | Сегмент Энерго | руб./км | 504484.69
| КПСнг(А)-FRHF 2х2х2,5 (Авангард) | Огнестойкий кабель парной скрутки не распространяющий горение при групповой прокладке, с пониженным газо и дымовыделением, в оболочке из безгалогенной полимерной композиции, неэкранированный, сечение проводника 2,5 мм.кв., D-внеш. 7.8х12.1 мм | Авангард | руб./км | 382078.1
| КПСнг(А)-FRHF 2х2х2,5 (Спецкабель) | Кабель огнестойкий однопроволочный, симметричный, парной скрутки, с изоляцией из огнестойкой кремнийорганической резины в оболочке из безгалогенной полимерной композиции повышенной масло-бензостойкости, 2х2х2,5 мм.кв. | Спецкабель | руб./км | 533560.9
| КПСнг(А)-FRHF 2х2х2,5 (СПКБ-Техно) | Кабель монтажный, огнестойкий, без содержания галогенов, однопроволочный, не экранированный, 2 пары. D-внешний = 8.4 мм, S-жил = 2.5 кв мм, (оранжевый) (200м) | СПКБ-Техно | руб./км | 343918
| КПСнг(А)-FRLS 1х2х0,2 (Технокабель-НН) | Кабель огнестойкий однопроволочный 1х2х0,2 кв мм с низким дымо и газовыделением (бухта 200м) (оранжевый) | Технокабель-НН | руб./км | 12912.73
| КПСнг(А)-FRLS 1х2х0,2 (Авангард) | Огнестойкий кабель парной скрутки не распространяющий горение при групповой прокладке, неэкранированный, в оболочке из ПВХ пластиката пониженной пожароопасности с низким дымо- и газовыделением, оранжевого цвета, 2 медные жилы сечением 0,2 мм², D-внеш. 4,5 мм | Авангард | руб./км | 25325.16
| КПСнг(А)-FRLS 1х2х0,2 (Спецкабель) | Кабель огнестойкий однопроволочный, симметричный, парной скрутки, с изоляцией из огнестойкой кремнийорганической резины в оболочке из ПВХ пластиката пониженной пожароопасности с низким дымо- и газовыделением, 1х2х0,2 мм.кв. | Спецкабель | руб./км | 53875.2
| КПСнг(А)-FRLS 1х2х0,2 (СПКБ-Техно) | Кабель монтажный, огнестойкий, с низким дымо- и газовыделением, в оболочке из кремнийорганической резины, однопроволочный, не экранированный, 1 пара, D-внешний = 4.5 мм, S-жил = 0.2 кв мм, (оранжевый) (200м) | СПКБ-Техно | руб./км | 26443
| КПСнг(А)-FRLS 1х2х0,35 (Технокабель-НН) | Кабель огнестойкий однопроволочный 1х2х0,35 кв мм с низким дымо и газовыделением (бухта 200м) (оранжевый) | Технокабель-НН | руб./км | 19338.57
| КПСнг(А)-FRLS 1х2х0,35 (Авангард) | Огнестойкий кабель парной скрутки не распространяющий горение при групповой прокладке, неэкранированный, в оболочке из ПВХ пластиката пониженной пожароопасности с низким дымо- и газовыделением, оранжевого цвета, 2 медные жилы сечением 0,35 мм², D-внеш. 4,7 мм | Авангард | руб./км | 37833.16
| КПСнг(А)-FRLS 1х2х0,35 (Спецкабель) | Кабель огнестойкий однопроволочный, симметричный, парной скрутки, с изоляцией из огнестойкой кремнийорганической резины в оболочке из ПВХ пластиката пониженной пожароопасности с низким дымо- и газовыделением, 1х2х0,35 мм.кв. | Спецкабель | руб./км | 74779.9
| КПСнг(А)-FRLS 1х2х0,35 (СПКБ-Техно) | Кабель монтажный, огнестойкий, с низким дымо- и газовыделением, в оболочке из кремнийорганической резины, однопроволочный, не экранированный, 1 пара, D-внешний = 5.1 мм, S-жил = 0.35 кв мм, (оранжевый) (200м) | СПКБ-Техно | руб./км | 37070
| КПСнг(А)-FRLS 1х2х0,5 (Технокабель-НН) | Кабель огнестойкий однопроволочный 1х2х0,5 кв мм с низким дымо и газовыделением (бухта 200м) (оранжевый) | Технокабель-НН | руб./км | 25487.57
| КПСнг(А)-FRLS 1х2х0,5 (Сегмент-Энерго) | Кабель огнестойкий симметричный, групповой прокладки, в оболочке из не распространяющего горение, с низким газо- и дымовыделением ПВХ пластиката; две однопроволочных медных жилы сечением 0.5 кв.мм, в изоляции из огнестойкой силиконовой керамообразующей резины; t-раб.-50...+80°С; внешний диаметр 5.12 мм, масса 33.2 кг/км | Сегмент Энерго | руб./км | 65914.58
| КПСнг(А)-FRLS 1х2х0,5 (Спецкабель) | Кабель огнестойкий однопроволочный, симметричный, парной скрутки, с изоляцией из огнестойкой кремнийорганической резины в оболочке из ПВХ пластиката пониженной пожароопасности с низким дымо- и газовыделением, 1х2х0,5 мм.кв. | Спецкабель | руб./км | 44545.25
| КПСнг(А)-FRLS 1х2х0,75 (Технокабель-НН) | Кабель огнестойкий однопроволочный 1х2х0,75 кв мм с низким дымо и газовыделением (бухта 200м) (оранжевый) | Технокабель-НН | руб./км | 34918.07
| КПСнг(А)-FRLS 1х2х0,75 (Сегмент-Энерго) | Кабель огнестойкий симметричный, групповой прокладки, в оболочке из не распространяющего горение, с низким газо- и дымовыделением ПВХ пластиката; две однопроволочных медных жилы сечением 0.75 кв.мм, в изоляции из огнестойкой силиконовой керамообразующей резины; t-раб.-50...+80°С; внешний диаметр 5.76 мм, масса 42.2 кг/км | Сегмент Энерго | руб./км | 86018.42
| КПСнг(А)-FRLS 1х2х0,75 (Спецкабель) | Кабель огнестойкий однопроволочный, симметричный, парной скрутки, с изоляцией из огнестойкой кремнийорганической резины в оболочке из ПВХ пластиката пониженной пожароопасности с низким дымо- и газовыделением, 1х2х0,75 мм.кв. | Спецкабель | руб./км | 54997.6
| КПСнг(А)-FRLS 1х2х0,75 (СПКБ-Техно) | Кабель монтажный, огнестойкий, с низким дымо- и газовыделением, в оболочке из кремнийорганической резины, однопроволочный, не экранированный, 1 пара, D-внешний = 5.7 мм, S-жил = 0.75 кв мм, (оранжевый) (200м) | СПКБ-Техно | руб./км | 62717
| КПСнг(А)-FRLS 1х2х1,0 (Технокабель-НН) | Кабель огнестойкий однопроволочный 1х2х1,0 кв мм с низким дымо и газовыделением (бухта 200м) (оранжевый) | Технокабель-НН | руб./км | 44786.3
| КПСнг(А)-FRLS 1х2х1,0 (Спецкабель) | Кабель огнестойкий однопроволочный, симметричный, парной скрутки, с изоляцией из огнестойкой кремнийорганической резины в оболочке из ПВХ пластиката пониженной пожароопасности с низким дымо- и газовыделением, 1х2х1,0 мм.кв. | Спецкабель | руб./км | 135389.5
| КПСнг(А)-FRLS 1х2х1,0 (СПКБ-Техно) | Кабель монтажный, огнестойкий, с низким дымо- и газовыделением, в оболочке из кремнийорганической резины, однопроволочный, не экранированный, 1 пара, D-внешний = 6.3 мм, S-жил = 1.0 кв мм, (оранжевый) (200м) | СПКБ-Техно | руб./км | 79185
| КПСнг(А)-FRLS 1х2х1,5 (Технокабель-НН) | Кабель огнестойкий однопроволочный 1х2х1,5 кв мм с низким дымо и газовыделением (бухта 200м) (оранжевый) | Технокабель-НН | руб./км | 63419.74
| КПСнг(А)-FRLS 1х2х1,5 (Авангард) | Огнестойкий кабель парной скрутки не распространяющий горение при групповой прокладке, неэкранированный, в оболочке из ПВХ пластиката пониженной пожароопасности с низким дымо- и газовыделением, оранжевого цвета, 2 медные жилы сечением 1,5 мм², D-внеш. 6,6 мм | Авангард | руб./км | 116558.04
| КПСнг(А)-FRLS 1х2х1,5 (Спецкабель) | Кабель огнестойкий однопроволочный, симметричный, парной скрутки, с изоляцией из огнестойкой кремнийорганической резины в оболочке из ПВХ пластиката пониженной пожароопасности с низким дымо- и газовыделением, 1х2х1,5 мм.кв; D-наруж. 12,9 мм | Спецкабель | руб./км | 173551.1
| КПСнг(А)-FRLS 1х2х2,5 (Технокабель-НН) | Кабель огнестойкий однопроволочный 1х2х2,5 кв мм с низким дымо и газовыделением (бухта 200м) (оранжевый) | Технокабель-НН | руб./км | 100555.2
| КПСнг(А)-FRLS 1х2х2,5 (Авангард) | Огнестойкий кабель парной скрутки не распространяющий горение при групповой прокладке, неэкранированный, в оболочке из ПВХ пластиката пониженной пожароопасности с низким дымо- и газовыделением, оранжевого цвета, 2 медные жилы сечением 2,5 мм², D-внеш. 7,8 мм | Авангард | руб./км | 189903.3
| КПСнг(А)-FRLS 1х2х2,5 (Спецкабель) | Кабель огнестойкий однопроволочный, симметричный, парной скрутки, с изоляцией из огнестойкой кремнийорганической резины в оболочке из ПВХ пластиката пониженной пожароопасности с низким дымо- и газовыделением, 1х2х2,5 мм.кв. | Спецкабель | руб./км | 252680.3
| КПСнг(А)-FRLS 1х2х2,5 (СПКБ-Техно) | Кабель монтажный, огнестойкий, с низким дымо- и газовыделением, в оболочке из кремнийорганической резины, однопроволочный, не экранированный, 1 пара, D-внешний = 4.5 мм, S-жил = 2.5 кв мм, (оранжевый) (200м) | СПКБ-Техно | руб./км | 162301
| КПСнг(А)-FRLS 2х2х0,2 (Технокабель-НН) | Кабель огнестойкий однопроволочный 2х2х0,2 кв мм с низким дымо и газовыделением (бухта 200м) (оранжевый) | Технокабель-НН | руб./км | 24000.88
| КПСнг(А)-FRLS 2х2х0,2 (Авангард) | Огнестойкий кабель парной скрутки не распространяющий горение при групповой прокладке, неэкранированный, в оболочке из ПВХ пластиката пониженной пожароопасности с низким дымо- и газовыделением, оранжевого цвета, 4 медные жилы сечением 0,2 мм², D-внеш. 4,6х8,0 мм | Авангард | руб./км | 47397.06
| КПСнг(А)-FRLS 2х2х0,2 (Спецкабель) | Кабель огнестойкий однопроволочный, симметричный, парной скрутки, с изоляцией из огнестойкой кремнийорганической резины в оболочке из ПВХ пластиката пониженной пожароопасности с низким дымо- и газовыделением, 2х2х0,2 мм.кв. | Спецкабель | руб./км | 99893.6
| КПСнг(А)-FRLS 2х2х0,35 (Технокабель-НН) | Кабель огнестойкий однопроволочный 2х2х0,35 кв мм с низким дымо и газовыделением (бухта 200м) (оранжевый) | Технокабель-НН | руб./км | 37453.58
| КПСнг(А)-FRLS 2х2х0,35 (Авангард) | Огнестойкий кабель парной скрутки не распространяющий горение при групповой прокладке, неэкранированный, в оболочке из ПВХ пластиката пониженной пожароопасности с низким дымо- и газовыделением, оранжевого цвета, 4 медные жилы сечением 0,35 мм², D-внеш. 4,8х8,2 мм | Авангард | руб./км | 71149.28
| КПСнг(А)-FRLS 2х2х0,35 (Спецкабель) | Кабель огнестойкий однопроволочный, симметричный, парной скрутки, с изоляцией из огнестойкой кремнийорганической резины в оболочке из ПВХ пластиката пониженной пожароопасности с низким дымо- и газовыделением, 2х2х0,35 мм.кв. | Спецкабель | руб./км | 141843.3
| КПСнг(А)-FRLS 2х2х0,35 (СПКБ-Техно) | Кабель монтажный, огнестойкий, с низким дымо- и газовыделением, в оболочке из кремнийорганической резины, однопроволочный, не экранированный, 2 пары, D-внешний = 5.6 мм, S-жил = 0.35 кв мм, (оранжевый) (200м) | СПКБ-Техно | руб./км | 69042
| КПСнг(А)-FRLS 2х2х0,5 (Технокабель-НН) | Кабель огнестойкий однопроволочный 2х2х0,5 кв мм с низким дымо и газовыделением (бухта 200м) (оранжевый) | Технокабель-НН | руб./км | 49082.14
| КПСнг(А)-FRLS 2х2х0,5 (Авангард) | Огнестойкий кабель парной скрутки не распространяющий горение при групповой прокладке, неэкранированный, в оболочке из ПВХ пластиката пониженной пожароопасности с низким дымо- и газовыделением, оранжевого цвета, 4 медные жилы сечением 0,5 мм², D-внеш. 5,1х8,5 мм | Авангард | руб./км | 100187.9
| КПСнг(А)-FRLS 2х2х0,5 (Сегмент-Энерго) | Кабель огнестойкий симметричный, групповой прокладки, в оболочке из не распространяющего горение, с низким газо- и дымовыделением ПВХ пластиката; четыре однопроволочных медных жилы сечением 0.5 кв.мм, в изоляции из огнестойкой силиконовой керамообразующей резины; t-раб.-50...+80°С; внешний диаметр 4.71 мм, масса 59.2 кг/км | Сегмент Энерго | руб./км | 131409.45
| КПСнг(А)-FRLS 2х2х0,5 | Кабель огнестойкий однопроволочный, симметричный, парной скрутки, с изоляцией из огнестойкой кремнийорганической резины в оболочке из ПВХ пластиката пониженной пожароопасности с низким дымо- и газовыделением, 2х2х0,5 мм.кв. | Спецкабель | руб./км | 170183.9
| КПСнг(А)-FRLS 2х2х0,5 (СПКБ-Техно) | Кабель монтажный, огнестойкий, с низким дымо- и газовыделением, в оболочке из кремнийорганической резины, однопроволочный, не экранированный, 2 пары, D-внешний = 6.1 мм, S-жил = 0.5 кв мм, (оранжевый) (200м) | СПКБ-Техно | руб./км | 86868
| КПСнг(А)-FRLS 2х2х0,75 (Технокабель-НН) | Кабель огнестойкий однопроволочный 2х2х0,75 кв мм с низким дымо и газовыделением (бухта 200м) (оранжевый) | Технокабель-НН | руб./км | 67214.26
| КПСнг(А)-FRLS 2х2х0,75 (Авангард) | Огнестойкий кабель парной скрутки не распространяющий горение при групповой прокладке, неэкранированный, в оболочке из ПВХ пластиката пониженной пожароопасности с низким дымо- и газовыделением, оранжевого цвета, 4 медные жилы сечением 0,75 мм², D-внеш. 5,7х9,2 мм | Авангард | руб./км | 137734.32
| КПСнг(А)-FRLS 2х2х0,75 (Спецкабель) | Кабель огнестойкий однопроволочный, симметричный, парной скрутки, с изоляцией из огнестойкой кремнийорганической резины в оболочке из ПВХ пластиката пониженной пожароопасности с низким дымо- и газовыделением, 2х2х0,75 мм.кв. | Спецкабель | руб./км | 212414.2
| КПСнг(А)-FRLS 2х2х1,0 (Технокабель-НН) | Кабель огнестойкий однопроволочный 2х2х1,0 кв мм с низким дымо и газовыделением (бухта 200м) (оранжевый) | Технокабель-НН | руб./км | 87083.43
| КПСнг(А)-FRLS 2х2х1,0 (Авангард) | Огнестойкий кабель парной скрутки не распространяющий горение при групповой прокладке, неэкранированный, в оболочке из ПВХ пластиката пониженной пожароопасности с низким дымо- и газовыделением, оранжевого цвета, 4 медные жилы сечением 1,0 мм², D-внеш. 6,1х10,5 мм | Авангард | руб./км | 181393.14
| КПСнг(А)-FRLS 2х2х1,0 (Спецкабель) | Кабель огнестойкий однопроволочный, симметричный, парной скрутки, с изоляцией из огнестойкой кремнийорганической резины в оболочке из ПВХ пластиката пониженной пожароопасности с низким дымо- и газовыделением, 2х2х1,0 мм.кв. | Спецкабель | руб./км | 262922.2
| КПСнг(А)-FRLS 2х2х1,0 (СПКБ-Техно) | Кабель монтажный, огнестойкий, с низким дымо- и газовыделением, в оболочке из кремнийорганической резины, однопроволочный, не экранированный, 2 пары, D-внешний = 7.4 мм, S-жил = 1.0 кв мм, (оранжевый) (200м) | СПКБ-Техно | руб./км | 149926
| КПСнг(А)-FRLS 2х2х1,5 (Технокабель-НН) | Кабель огнестойкий однопроволочный 2х2х1,5 кв мм с низким дымо и газовыделением (бухта 200м) (оранжевый) | Технокабель-НН | руб./км | 123596.51
| КПСнг(А)-FRLS 2х2х1,5 (Авангард) | Огнестойкий кабель парной скрутки не распространяющий горение при групповой прокладке, неэкранированный, в оболочке из ПВХ пластиката пониженной пожароопасности с низким дымо- и газовыделением, оранжевого цвета, 4 медные жилы сечением 1,5 мм², D-внеш. 6,7х11,2 мм | Авангард | руб./км | 236532.18
| КПСнг(А)-FRLS 2х2х1,5 (Спецкабель) | Кабель огнестойкий однопроволочный, симметричный, парной скрутки, с изоляцией из огнестойкой кремнийорганической резины в оболочке из ПВХ пластиката пониженной пожароопасности с низким дымо- и газовыделением, 2х2х1,5 мм.кв. | Спецкабель | руб./км | 339245.4
| КПСнг(А)-FRLS 2х2х1,5 (СПКБ-Техно) | Кабель монтажный, огнестойкий, с низким дымо- и газовыделением, в оболочке из кремнийорганической резины, однопроволочный, не экранированный, 2 пары, D-внешний = 8.4 мм, S-жил = 1.5 кв мм, (оранжевый) (200м) | СПКБ-Техно | руб./км | 211651
| КПСнг(А)-FRLS 2х2х2,5 (Сегмент-Энерго) | Кабель огнестойкий симметричный, групповой прокладки, в оболочке из не распространяющего горение, с низким газо- и дымовыделением ПВХ пластиката; четыре однопроволочных медных жилы сечением 2.5 кв.мм, в изоляции из огнестойкой силиконовой керамообразующей резины; t-раб.-50...+80°С; внешний диаметр 10.91 мм, масса 160.4 кг/км | Сегмент Энерго | руб./км | 492607.05
| КПСнг(А)-FRLS 2х2х2,5 (Авангард) | Огнестойкий кабель парной скрутки не распространяющий горение при групповой прокладке, неэкранированный, в оболочке из ПВХ пластиката пониженной пожароопасности с низким дымо- и газовыделением, оранжевого цвета, 4 медные жилы сечением 2,5 мм², D-внеш. 7,8х12,1 мм | Авангард | руб./км | 354197.06
| КПСнг(А)-FRLS 2х2х2,5 (Спецкабель) | Кабель огнестойкий однопроволочный, симметричный, парной скрутки, с изоляцией из огнестойкой кремнийорганической резины в оболочке из ПВХ пластиката пониженной пожароопасности с низким дымо- и газовыделением, 2х2х2,5 мм.кв. | Спецкабель | руб./км | 516023.4
| КПСнг(А)-FRLS 2х2х2,5 (СПКБ-Техно) | Кабель монтажный, огнестойкий, с низким дымо- и газовыделением, в оболочке из кремнийорганической резины, однопроволочный, не экранированный, 2 пары, D-внешний = 6.8 мм, S-жил = 2.5 кв мм, (оранжевый) (200м) | СПКБ-Техно | руб./км | 320711
| КПСнг(А)-FRLSLTx 1х2х0,2 (Технокабель-НН) | Кабели огнестойкие с медными однопроволочными жилами 1х2х0,2 кв мм, с изоляцией из кремнийорганической резины и оболочкой из ПВХ пластиката с пониженным газо- и дымовыделением и низкой токсичностью продуктов горения. Применяются в системах пожарной и охранной сигнализации (ОПС), системах оповещения и управления эвакуацией (СОУЭ) и передачи данных. Внешний D=4,7мм. Оболочка белого цвета. | Технокабель-НН | руб./км | 14952.01
| КПСнг(А)-FRLSLTx 1х2х0,2 (Авангард) | Кабели огнестойкие с медными однопроволочными жилами 1х2х0,2 кв мм, с изоляцией из кремнийорганической резины и оболочкой из ПВХ пластиката с пониженным газо- и дымовыделением и низкой токсичностью продуктов горения. Применяются в системах пожарной и охранной сигнализации (ОПС), системах оповещения и управления эвакуацией (СОУЭ) и передачи данных. Внешний D=4,7мм. Оболочка белого цвета. | Авангард | руб./км | 36281.46
| КПСнг(А)-FRLSLTx 1х2х0,35 (Авангард) | Кабели огнестойкие с медными однопроволочными жилами 1х2х0,35 кв мм, с изоляцией из кремнийорганической резины и оболочкой из ПВХ пластиката с пониженным газо- и дымовыделением и низкой токсичностью продуктов горения. Применяются в системах пожарной и охранной сигнализации (ОПС), системах оповещения и управления эвакуацией (СОУЭ) и передачи данных. Внешний D=5,35мм. Оболочка белого цвета. | Авангард | руб./км | 59093.22
| КПСнг(А)-FRLSLTx 1х2х0,35 (Технокабель-НН) | Кабели огнестойкие с медными однопроволочными жилами 1х2х0,35 кв мм, с изоляцией из кремнийорганической резины и оболочкой из ПВХ пластиката с пониженным газо- и дымовыделением и низкой токсичностью продуктов горения. Применяются в системах пожарной и охранной сигнализации (ОПС), системах оповещения и управления эвакуацией (СОУЭ) и передачи данных. Внешний D=5,35мм. Оболочка белого цвета. | Технокабель-НН | руб./км | 21379.81
| КПСнг(А)-FRLSLTx 1х2х0,5 (Технокабель-НН) | Кабели огнестойкие с медными однопроволочными жилами 1х2х0,5 кв мм, с изоляцией из кремнийорганической резины и оболочкой из ПВХ пластиката с пониженным газо- и дымовыделением и низкой токсичностью продуктов горения. Применяются в системах пожарной и охранной сигнализации (ОПС), системах оповещения и управления эвакуацией (СОУЭ) и передачи данных. Внешний D=5,65мм. Оболочка белого цвета. | Технокабель-НН | руб./км | 27617.89
| КПСнг(А)-FRLSLTx 1х2х0,5 (Авангард) | Кабели огнестойкие с медными однопроволочными жилами 1х2х0,5 кв мм, с изоляцией из кремнийорганической резины и оболочкой из ПВХ пластиката с пониженным газо- и дымовыделением и низкой токсичностью продуктов горения. Применяются в системах пожарной и охранной сигнализации (ОПС), системах оповещения и управления эвакуацией (СОУЭ) и передачи данных. Внешний D=5,65мм. Оболочка белого цвета. | Авангард | руб./км | 80723.8
| КПСнг(А)-FRLSLTx 1х2х0,5 (Сегмент-Энерго) | Кабель огнестойкий симметричный, групповой прокладки, в оболочке из не распространяющего горение, с низким газо- и дымовыделением ПВХ пластиката и низкой токсичностью продуктов горения; два однопроволочных медных жилы сечением 0.5 кв.мм, в изоляции из огнестойкой силиконовой керамообразующей резины; t-раб.-50...+80°С; внешний диаметр 5.12 мм, масса 33.2 кг/км | Сегмент Энерго | руб./км | 67446.5
| КПСнг(А)-FRLSLTx 1х2х0,75 (Авангард) | Кабели огнестойкие с медными однопроволочными жилами 1х2х0,75 кв мм, с изоляцией из кремнийорганической резины и оболочкой из ПВХ пластиката с пониженным газо- и дымовыделением и низкой токсичностью продуктов горения. Применяются в системах пожарной и охранной сигнализации (ОПС), системах оповещения и управления эвакуацией (СОУЭ) и передачи данных. Внешний D=5.7 мм. Оболочка белого цвета. | Авангард | руб./км | 108716.94
| КПСнг(А)-FRLSLTx 1х2х0,75 (Технокабель-НН) | Кабели огнестойкие с медными однопроволочными жилами 1х2х0,75 кв мм, с изоляцией из кремнийорганической резины и оболочкой из ПВХ пластиката с пониженным газо- и дымовыделением и низкой токсичностью продуктов горения. Применяются в системах пожарной и охранной сигнализации (ОПС), системах оповещения и управления эвакуацией (СОУЭ) и передачи данных. Внешний D=6мм. Оболочка белого цвета. | Технокабель-НН | руб./км | 37930.03
| КПСнг(А)-FRLSLTx 1х2х0,75 (Сегмент-Энерго) | Кабель огнестойкий симметричный, групповой прокладки, в оболочке из не распространяющего горение, с низким газо- и дымовыделением ПВХ пластиката и низкой токсичностью продуктов горения; два однопроволочных медных жилы сечением 0.75 кв.мм, в изоляции из огнестойкой силиконовой керамообразующей резины; t-раб.-50...+80°С; внешний диаметр 5.76 мм, масса 42.2 кг/км | Сегмент Энерго | руб./км | 92502.85
| КПСнг(А)-FRLSLTx 1х2х1,0 (Технокабель-НН) | Кабели огнестойкие с медными однопроволочными жилами 1х2х1,0 кв мм, с изоляцией из кремнийорганической резины и оболочкой из ПВХ пластиката с пониженным газо- и дымовыделением и низкой токсичностью продуктов горения. Применяются в системах пожарной и охранной сигнализации (ОПС), системах оповещения и управления эвакуацией (СОУЭ) и передачи данных. Внешний D=6,5мм. Оболочка белого цвета. | Технокабель-НН | руб./км | 49733.47
| КПСнг(А)-FRLSLTx 1х2х1,0 (Авангард) | Кабели огнестойкие с медными однопроволочными жилами 1х2х1,0 кв мм, с изоляцией из кремнийорганической резины и оболочкой из ПВХ пластиката с пониженным газо- и дымовыделением и низкой токсичностью продуктов горения. Применяются в системах пожарной и охранной сигнализации (ОПС), системах оповещения и управления эвакуацией (СОУЭ) и передачи данных. Внешний D=6,1 мм. Оболочка белого цвета. | Авангард | руб./км | 145091.62
| КПСнг(А)-FRLSLTx 1х2х1,0 (Сегмент-Энерго) | Кабель огнестойкий симметричный, групповой прокладки, в оболочке из не распространяющего горение, с низким газо- и дымовыделением ПВХ пластиката и низкой токсичностью продуктов горения; два однопроволочных медных жилы сечением 1.0 кв.мм, в изоляции из огнестойкой силиконовой керамообразующей резины; t-раб.-50...+80°С; внешний диаметр 6.06 мм, масса 49.9 кг/км | Сегмент Энерго | руб./км | 113907.77
| КПСнг(А)-FRLSLTx 1х2х1,5 (Авангард) | Кабели огнестойкие с медными однопроволочными жилами 1х2х1,5 кв мм, с изоляцией из кремнийорганической резины и оболочкой из ПВХ пластиката с пониженным газо- и дымовыделением и низкой токсичностью продуктов горения. Применяются в системах пожарной и охранной сигнализации (ОПС), системах оповещения и управления эвакуацией (СОУЭ) и передачи данных. Внешний D=7,2мм. Оболочка белого цвета. | Авангард | руб./км | 197955.62
| КПСнг(А)-FRLSLTx 1х2х1,5 (Технокабель-НН) | Кабели огнестойкие с медными однопроволочными жилами 1х2х1,5 кв мм, с изоляцией из кремнийорганической резины и оболочкой из ПВХ пластиката с пониженным газо- и дымовыделением и низкой токсичностью продуктов горения. Применяются в системах пожарной и охранной сигнализации (ОПС), системах оповещения и управления эвакуацией (СОУЭ) и передачи данных. Внешний D=7,2мм. Оболочка белого цвета. | Технокабель-НН | руб./км | 69310.49
| КПСнг(А)-FRLSLTx 1х2х2,5 (Технокабель-НН) | Кабели огнестойкие с медными однопроволочными жилами 1х2х2,5 кв мм, с изоляцией из кремнийорганической резины и оболочкой из ПВХ пластиката с пониженным газо- и дымовыделением и низкой токсичностью продуктов горения. Применяются в системах пожарной и охранной сигнализации (ОПС), системах оповещения и управления эвакуацией (СОУЭ) и передачи данных. Внешний D=8,2мм. Оболочка белого цвета. | Технокабель-НН | руб./км | 109239.2
| КПСнг(А)-FRLSLTx 1х2х2,5 (Авангард) | Кабели огнестойкие с медными однопроволочными жилами 1х2х2,5 кв мм, с изоляцией из кремнийорганической резины и оболочкой из ПВХ пластиката с пониженным газо- и дымовыделением и низкой токсичностью продуктов горения. Применяются в системах пожарной и охранной сигнализации (ОПС), системах оповещения и управления эвакуацией (СОУЭ) и передачи данных. Внешний D=8,2мм. Оболочка белого цвета. | Авангард | руб./км | 289039.82
| КПСнг(А)-FRLSLTx 2х2х0,2 (Авангард) | Кабели огнестойкие с медными однопроволочными жилами 2х2х0,2 кв мм, с изоляцией из кремнийорганической резины и оболочкой из ПВХ пластиката с пониженным газо- и дымовыделением и низкой токсичностью продуктов горения. Применяются в системах пожарной и охранной сигнализации (ОПС), системах оповещения и управления эвакуацией (СОУЭ) и передачи данных. Внешний D=5,2х7,75мм. Оболочка белого цвета. | Авангард | руб./км | 65261.08
| КПСнг(А)-FRLSLTx 2х2х0,2 (Технокабель-НН) | Кабели огнестойкие с медными однопроволочными жилами 2х2х0,2 кв мм, с изоляцией из кремнийорганической резины и оболочкой из ПВХ пластиката с пониженным газо- и дымовыделением и низкой токсичностью продуктов горения. Применяются в системах пожарной и охранной сигнализации (ОПС), системах оповещения и управления эвакуацией (СОУЭ) и передачи данных. Внешний D=5,2х7,75мм. Оболочка белого цвета. | Технокабель-НН | руб./км | 26419.58
| КПСнг(А)-FRLSLTx 2х2х0,35 (Технокабель-НН) | Кабели огнестойкие с медными однопроволочными жилами 2х2х0,35 кв мм, с изоляцией из кремнийорганической резины и оболочкой из ПВХ пластиката с пониженным газо- и дымовыделением и низкой токсичностью продуктов горения. Применяются в системах пожарной и охранной сигнализации (ОПС), системах оповещения и управления эвакуацией (СОУЭ) и передачи данных. Внешний D=5,85х9,05мм. Оболочка белого цвета. | Технокабель-НН | руб./км | 39152.4
| КПСнг(А)-FRLSLTx 2х2х0,35 (Авангард) | Кабели огнестойкие с медными однопроволочными жилами 2х2х0,35 кв мм, с изоляцией из кремнийорганической резины и оболочкой из ПВХ пластиката с пониженным газо- и дымовыделением и низкой токсичностью продуктов горения. Применяются в системах пожарной и охранной сигнализации (ОПС), системах оповещения и управления эвакуацией (СОУЭ) и передачи данных. Внешний D=5,85х9,05мм. Оболочка белого цвета. | Авангард | руб./км | 108780.66
| КПСнг(А)-FRLSLTx 2х2х0,5 (Авангард) | Кабели огнестойкие с медными однопроволочными жилами 2х2х0,5 кв мм, с изоляцией из кремнийорганической резины и оболочкой из ПВХ пластиката с пониженным газо- и дымовыделением и низкой токсичностью продуктов горения. Применяются в системах пожарной и охранной сигнализации (ОПС), системах оповещения и управления эвакуацией (СОУЭ) и передачи данных. Внешний D=6,15...9,65мм. Оболочка белого цвета. | Авангард | руб./км | 151573.36
| КПСнг(А)-FRLSLTx 2х2х0,5 (Технокабель-НН) | Кабели огнестойкие с медными однопроволочными жилами 2х2х0,5 кв мм, с изоляцией из кремнийорганической резины и оболочкой из ПВХ пластиката с пониженным газо- и дымовыделением и низкой токсичностью продуктов горения. Применяются в системах пожарной и охранной сигнализации (ОПС), системах оповещения и управления эвакуацией (СОУЭ) и передачи данных. Внешний D=6,15...9,65мм. Оболочка белого цвета. | Технокабель-НН | руб./км | 52726.7
| КПСнг(А)-FRLSLTx 2х2х0,5 (Сегмент-Энерго) | Кабель огнестойкий симметричный, групповой прокладки, в оболочке из не распространяющего горение, с низким газо- и дымовыделением ПВХ пластиката и низкой токсичностью продуктов горения; четыре однопроволочных медных жилы сечением 0.5 кв.мм, в изоляции из огнестойкой силиконовой керамообразующей резины; t-раб.-50...+80°С; внешний диаметр 4.71 мм, масса 59.2 кг/км | Сегмент Энерго | руб./км | 130549.05
| КПСнг(А)-FRLSLTx 2х2х0,75 (Технокабель-НН) | Кабели огнестойкие с медными однопроволочными жилами 2х2х0,75 кв мм, с изоляцией из кремнийорганической резины и оболочкой из ПВХ пластиката с пониженным газо- и дымовыделением и низкой токсичностью продуктов горения. Применяются в системах пожарной и охранной сигнализации (ОПС), системах оповещения и управления эвакуацией (СОУЭ) и передачи данных. Внешний D=6,5х10,4мм. Оболочка белого цвета. | Технокабель-НН | руб./км | 72293.08
| КПСнг(А)-FRLSLTx 2х2х0,75 (Авангард) | Кабели огнестойкие с медными однопроволочными жилами 2х2х0,75 кв мм, с изоляцией из кремнийорганической резины и оболочкой из ПВХ пластиката с пониженным газо- и дымовыделением и низкой токсичностью продуктов горения. Применяются в системах пожарной и охранной сигнализации (ОПС), системах оповещения и управления эвакуацией (СОУЭ) и передачи данных. Внешний D=6,5х10,4мм. Оболочка белого цвета. | Авангард | руб./км | 203979.52
| КПСнг(А)-FRLSLTx 2х2х0,75 (Сегмент Энерго) | Кабель огнестойкий симметричный, групповой прокладки, в оболочке из не распространяющего горение, с низким газо- и дымовыделением ПВХ пластиката и низкой токсичностью продуктов горения; четыре однопроволочных медных жилы сечением 0.75 кв.мм, в изоляции из огнестойкой силиконовой керамообразующей резины; t-раб.-50...+80°С; внешний диаметр 8.38 мм, масса 77.7 кг/км | Сегмент Энерго | руб./км | 180053.19
| КПСнг(А)-FRLSLTx 2х2х1,0 (Авангард) | Кабели огнестойкие с медными однопроволочными жилами 2х2х1,0 кв мм, с изоляцией из кремнийорганической резины и оболочкой из ПВХ пластиката с пониженным газо- и дымовыделением и низкой токсичностью продуктов горения. Применяются в системах пожарной и охранной сигнализации (ОПС), системах оповещения и управления эвакуацией (СОУЭ) и передачи данных. Внешний D=7,00х11,40мм. Оболочка белого цвета. | Авангард | руб./км | 262373
| КПСнг(А)-FRLSLTx 2х2х1,0 (Технокабель-НН) | Кабели огнестойкие с медными однопроволочными жилами 2х2х1,0 кв мм, с изоляцией из кремнийорганической резины и оболочкой из ПВХ пластиката с пониженным газо- и дымовыделением и низкой токсичностью продуктов горения. Применяются в системах пожарной и охранной сигнализации (ОПС), системах оповещения и управления эвакуацией (СОУЭ) и передачи данных. Внешний D=7,00х11,40мм. Оболочка белого цвета. | Технокабель-НН | руб./км | 95914.21
| КПСнг(А)-FRLSLTx 2х2х1,5 (Технокабель-НН) | Кабели огнестойкие с медными однопроволочными жилами 2х2х1,5 кв мм, с изоляцией из кремнийорганической резины и оболочкой из ПВХ пластиката с пониженным газо- и дымовыделением и низкой токсичностью продуктов горения. Применяются в системах пожарной и охранной сигнализации (ОПС), системах оповещения и управления эвакуацией (СОУЭ) и передачи данных. Внешний D=7,70х12,50мм. Оболочка белого цвета. | Технокабель-НН | руб./км | 133932.48
| КПСнг(А)-FRLSLTx 2х2х1,5 (Авангард) | Кабели огнестойкие с медными однопроволочными жилами 2х2х1,5 кв мм, с изоляцией из кремнийорганической резины и оболочкой из ПВХ пластиката с пониженным газо- и дымовыделением и низкой токсичностью продуктов горения. Применяются в системах пожарной и охранной сигнализации (ОПС), системах оповещения и управления эвакуацией (СОУЭ) и передачи данных. Внешний D=7,70х12,50мм. Оболочка белого цвета. | Авангард | руб./км | 373932.56
| КПСнг(А)-FRLSLTx 2х2х2,5 (Авангард) | Кабели огнестойкие с медными однопроволочными жилами 2х2х2,5 кв мм, с изоляцией из кремнийорганической резины и оболочкой из ПВХ пластиката с пониженным газо- и дымовыделением и низкой токсичностью продуктов горения. Применяются в системах пожарной и охранной сигнализации (ОПС), системах оповещения и управления эвакуацией (СОУЭ) и передачи данных. Внешний D=8,70х14,60мм. Оболочка белого цвета. | Авангард | руб./км | 560561.36
| КПСнг(А)-FRLSLTx 2х2х2,5 (Сегмент-Энерго) | Кабель огнестойкий симметричный, групповой прокладки, в оболочке из не распространяющего горение, с низким газо- и дымовыделением ПВХ пластиката и низкой токсичностью продуктов горения; четыре однопроволочных медных жилы сечением 2.5 кв.мм, в изоляции из огнестойкой силиконовой керамообразующей резины; t-раб.-50...+80°С; внешний диаметр 10.91 мм, масса 160.4 кг/км | Сегмент Энерго | руб./км | 479848.04
| КПССнг(А)-FRHF 1х2х0,35 (СПКБ-Техно) | Кабель монтажный, огнестойкий, с низким дымо- и газовыделением, в оболочке из кремнийорганической резины с огнестойким барьером из слюдосодержащей ленты, однопроволочный, не экранированный, 1 пара, D-внешний = 5.9 мм, S-жил = 0.35 кв.мм, 60.0 Ом/км, 29.08 кг/км, (оранжевый) | СПКБ-Техно | руб./км | 60092
| КПССнг(А)-FRHF 1х2х0,5 (СПКБ-Техно) | Кабель монтажный, огнестойкий, с низким дымо- и газовыделением, в оболочке из кремнийорганической резины с огнестойким барьером из слюдосодержащей ленты, однопроволочный, не экранированный, 1 пара, D-внешний = 6.1 мм, S-жил = 0.5 кв.мм, 37.4 Ом/км, 35.54 кг/км, (оранжевый) | СПКБ-Техно | руб./км | 68982
| КПССнг(А)-FRHF 1х2х0,75 (СПКБ-Техно) | Кабель монтажный, огнестойкий, с низким дымо- и газовыделением, в оболочке из кремнийорганической резины с огнестойким барьером из слюдосодержащей ленты, однопроволочный, не экранированный, 1 пара, D-внешний = 6.7 мм, S-жил = 0.75 кв.мм, 25.5 Ом/км, 43.17 кг/км, (оранжевый) | СПКБ-Техно | руб./км | 81472
| КПССнг(А)-FRHF 1х2х1,0 (СПКБ-Техно) | Кабель монтажный, огнестойкий, с низким дымо- и газовыделением, в оболочке из кремнийорганической резины с огнестойким барьером из слюдосодержащей ленты, однопроволочный, не экранированный, 1 пара, D-внешний = 7.0 мм, S-жил = 1.0 кв.мм, 18.8 Ом/км, 52.96 кг/км, (оранжевый) | СПКБ-Техно | руб./км | 95849
| КПССнг(А)-FRHF 1х2х1,5 (СПКБ-Техно) | Кабель монтажный, огнестойкий, с низким дымо- и газовыделением, в оболочке из кремнийорганической резины с огнестойким барьером из слюдосодержащей ленты, однопроволочный, не экранированный, 1 пара, D-внешний = 8.1 мм, S-жил = 1.5 кв.мм, 12.6 Ом/км, 73.73 кг/км, (оранжевый) | СПКБ-Техно | руб./км | 125924
| КПССнг(А)-FRHF 1х2х2,5 (СПКБ-Техно) | Кабель монтажный, огнестойкий, с низким дымо- и газовыделением, в оболочке из кремнийорганической резины с огнестойким барьером из слюдосодержащей ленты, однопроволочный, не экранированный, 1 пара, D-внешний = 8.9 мм, S-жил = 2.5 кв.мм, 8.0 Ом/км, 97.8 кг/км, (оранжевый) | СПКБ-Техно | руб./км | 171605
| КПССнг(А)-FRHF 2х2х0,35 (СПКБ-Техно) | Кабель монтажный, огнестойкий, с низким дымо- и газовыделением, в оболочке из кремнийорганической резины с огнестойким барьером из слюдосодержащей ленты, однопроволочный, не экранированный, 2 пары, D-внешний = 6.6 мм, S-жил = 0.35 кв.мм, 60.0 Ом/км, 46.2 кг/км, (оранжевый) | СПКБ-Техно | руб./км | 106862
| КПССнг(А)-FRHF 2х2х1,0 (СПКБ-Техно) | Кабель монтажный, огнестойкий, с низким дымо- и газовыделением, в оболочке из кремнийорганической резины с огнестойким барьером из слюдосодержащей ленты, однопроволочный, не экранированный, 2 пары, D-внешний = 8.2 мм, S-жил = 1.0 кв.мм, 18.8 Ом/км, 90.38 кг/км, (оранжевый) | СПКБ-Техно | руб./км | 180426
| КПССнг(А)-FRHF 2х2х1,5 (СПКБ-Техно) | Кабель монтажный, огнестойкий, с низким дымо- и газовыделением, в оболочке из кремнийорганической резины с огнестойким барьером из слюдосодержащей ленты, однопроволочный, не экранированный, 2 пары, D-внешний = 9.4 мм, S-жил = 1.5 кв.мм, 12.6 Ом/км, 127.28 кг/км, (оранжевый) | СПКБ-Техно | руб./км | 235561
| КПССнг(А)-FRHF 2х2х2,5 (СПКБ-Техно) | Кабель монтажный, огнестойкий, с низким дымо- и газовыделением, в оболочке из кремнийорганической резины с огнестойким барьером из слюдосодержащей ленты, однопроволочный, не экранированный, 2 пары, D-внешний = 10.4 мм, S-жил = 2.5 кв.мм, 8.0 Ом/км, 174.71 кг/км, (оранжевый) | СПКБ-Техно | руб./км | 338432
| КПССнг(А)-FRLS 1х2х0,35 (СПКБ-Техно) | Кабель монтажный, огнестойкий, с низким дымо- и газовыделением, в оболочке из кремнийорганической резины с огнестойким барьером из слюдосодержащей ленты, однопроволочный, не экранированный, 1 пара, D-внешний = 5.9 мм, S-жил = 0.35 кв мм, 60 Ом/км, 29.08 кг/км, (оранжевый) | СПКБ-Техно | руб./км | 45766
| КПССнг(А)-FRLS 1х2х0,75 (СПКБ-Техно) | Кабель монтажный, огнестойкий, с низким дымо- и газовыделением, в оболочке из кремнийорганической резины с огнестойким барьером из слюдосодержащей ленты, однопроволочный, не экранированный, 1 пара, D-внешний = 6.7 мм, S-жил = 0.75 кв мм, 25.5 Ом/км, 43.17 кг/км, (оранжевый) | СПКБ-Техно | руб./км | 70269
| КПССнг(А)-FRLS 1х2х1,0 (СПКБ-Техно) | Кабель монтажный, огнестойкий, с низким дымо- и газовыделением, в оболочке из кремнийорганической резины с огнестойким барьером из слюдосодержащей ленты, однопроволочный, не экранированный, 1 пара, D-внешний = 7.0 мм, S-жил = 1.0 кв мм, 18.8 Ом/км, 52.96 кг/км, (оранжевый) | СПКБ-Техно | руб./км | 83341
| КПССнг(А)-FRLS 1х2х2,5 (СПКБ-Техно) | Кабель монтажный, огнестойкий, с низким дымо- и газовыделением, в оболочке из кремнийорганической резины с огнестойким барьером из слюдосодержащей ленты, однопроволочный, не экранированный, 1 пара, D-внешний = 8.9 мм, S-жил = 2.5 кв мм, 8.0 Ом/км, 97.8 кг/км, (оранжевый) | СПКБ-Техно | руб./км | 155554
| КПССнг(А)-FRLS 2х2х0,35 (СПКБ-Техно) | Кабель монтажный, огнестойкий, с низким дымо- и газовыделением, в оболочке из кремнийорганической резины с огнестойким барьером из слюдосодержащей ленты, однопроволочный, не экранированный, 2 пары, D-внешний = 6.6 мм, S-жил = 0.35 кв мм, 60.0 Ом/км, 46.2 кг/км, (оранжевый) | СПКБ-Техно | руб./км | 85841
| КПССнг(А)-FRLS 2х2х0,75 (СПКБ-Техно) | Кабель монтажный, огнестойкий, с низким дымо- и газовыделением, в оболочке из кремнийорганической резины с огнестойким барьером из слюдосодержащей ленты, однопроволочный, не экранированный, 2 пары, D-внешний = 7.8 мм, S-жил = 0.75 кв мм, 25.5 Ом/км, 72.03 кг/км, (оранжевый) | СПКБ-Техно | руб./км | 134348
| КПССнг(А)-FRLS 2х2х1,0 (СПКБ-Техно) | Кабель монтажный, огнестойкий, с низким дымо- и газовыделением, в оболочке из кремнийорганической резины с огнестойким барьером из слюдосодержащей ленты, однопроволочный, не экранированный, 2 пары, D-внешний = 8.2 мм, S-жил = 1.0 кв мм, 18.8 Ом/км, 90.38 кг/км, (оранжевый) | СПКБ-Техно | руб./км | 160291
| КПССнг(А)-FRLS 2х2х1,5 (СПКБ-Техно) | Кабель монтажный, огнестойкий, с низким дымо- и газовыделением, в оболочке из кремнийорганической резины с огнестойким барьером из слюдосодержащей ленты, однопроволочный, не экранированный, 2 пары, D-внешний = 9.4 мм, S-жил = 1.5 кв мм, 12.6 Ом/км, 127.28 кг/км, (оранжевый) | СПКБ-Техно | руб./км | 218507
| КПССнг(А)-FRLS 2х2х2,5 (СПКБ-Техно) | Кабель монтажный, огнестойкий, с низким дымо- и газовыделением, в оболочке из кремнийорганической резины с огнестойким барьером из слюдосодержащей ленты, однопроволочный, не экранированный, 2 пары, D-внешний = 10.4 мм, S-жил = 2.5 кв мм, 8.0 Ом/км, 174.71 кг/км, (оранжевый) | СПКБ-Техно | руб./км | 303869
| КПСЭнг(А)-FRHF 1х2х0,2 (Технокабель-НН) | Кабель монтажный для ОПС и СОУЭ, не поддерживающий горения, огнестойкий, без содержания галогенов, 1 пара, экранированный, D-внешний = 4,9 мм, S-жил = 0,2 кв мм (оранжевый) (200м) | Технокабель-НН | руб./км | 16133.23
| КПСЭнг(А)-FRHF 1х2х0,2 (Авангард) | Огнестойкий кабель парной скрутки не распространяющий горение при групповой прокладке, с пониженным газо и дымовыделением, в оболочке из безгалогенной полимерной композиции, экранированный, сечение проводника 0,2 мм.кв., D-внеш. 4,7 мм | Авангард | руб./км | 39153.58
| КПСЭнг(А)-FRHF 1х2х0,2 (Спецкабель) | Кабель экранированный огнестойкий однопроволочный, симметричный, парной скрутки, с изоляцией из огнестойкой кремнийорганической резины в оболочке из безгалогенной полимерной композиции повышенной масло-бензостойкости, 1х2х0,2 мм.кв., внешний диаметр 4.9 мм, оранжевый | Спецкабель | руб./км | 71973.9
| КПСЭнг(А)-FRHF 1х2х0,2 (СПКБ-Техно) | Кабель монтажный, огнестойкий, без содержания галогенов, однопроволочный, 1 пара, экранированный, D-внешний = 4.3 мм, S-жил = 0.2 кв мм, (оранжевый) (200м) | СПКБ-Техно | руб./км | 39000
| КПСЭнг(А)-FRHF 1х2х0,35 (Технокабель-НН) | Кабель монтажный для ОПС и СОУЭ, не поддерживающий горения, огнестойкий, без содержания галогенов, 1 пара, экранированный, D-внешний = 5,55 мм, S-жил = 0,35 кв мм (оранжевый) (200м) | Технокабель-НН | руб./км | 22754.82
| КПСЭнг(А)-FRHF 1х2х0,35 (Авангард) | Огнестойкий кабель парной скрутки не распространяющий горение при групповой прокладке, с пониженным газо и дымовыделением, в оболочке из безгалогенной полимерной композиции, экранированный, сечение проводника 0,35 мм.кв., D-внеш. 4,9 мм | Авангард | руб./км | 58545.7
| КПСЭнг(А)-FRHF 1х2х0,35 (Спецкабель) | Кабель экранированный огнестойкий однопроволочный, симметричный, парной скрутки, с изоляцией из огнестойкой кремнийорганической резины в оболочке из безгалогенной полимерной композиции повышенной масло-бензостойкости, 1х2х0,35 мм.кв., внешний диаметр 5.6 мм, оранжевый | Спецкабель | руб./км | 93580.1
| КПСЭнг(А)-FRHF 1х2х0,35 (СПКБ-Техно) | Кабель монтажный, огнестойкий, без содержания галогенов, однопроволочный, 1 пара, экранированный, D-внешний = 4.7 мм, S-жил = 0.35 кв мм, (оранжевый) (200м) | СПКБ-Техно | руб./км | 50705
| КПСЭнг(А)-FRHF 1х2х0,5 (Технокабель-НН) | Кабель монтажный для ОПС и СОУЭ, не поддерживающий горения, огнестойкий, без содержания галогенов, 1 пара, экранированный, D-внешний = 5,85 мм, S-жил = 0,5 кв мм (оранжевый) (200м) | Технокабель-НН | руб./км | 29023.66
| КПСЭнг(А)-FRHF 1х2х0,5 (Спецкабель) | Кабель экранированный огнестойкий однопроволочный, симметричный, парной скрутки, с изоляцией из огнестойкой кремнийорганической резины в оболочке из безгалогенной полимерной композиции повышенной масло-бензостойкости, 1х2х0,5 мм.кв., внешний диаметр 5.9 мм, оранжевый | Спецкабель | руб./км | 53664.75
| КПСЭнг(А)-FRHF 1х2х0,75 (Спецкабель) | Кабель экранированный огнестойкий однопроволочный, симметричный, парной скрутки, с изоляцией из огнестойкой кремнийорганической резины в оболочке из безгалогенной полимерной композиции повышенной масло-бензостойкости, 1х2х0,75 мм.кв., внешний диаметр 6.2 мм, оранжевый | Спецкабель | руб./км | 65029.05
| КПСЭнг(А)-FRHF 1х2х0,75 (Технокабель-НН) | Кабель монтажный для ОПС и СОУЭ, не поддерживающий горения, огнестойкий, без содержания галогенов, 1 пара, экранированный, D-внешний =6,25 мм, S-жил = 0,75 кв мм (оранжевый)) (200м) | Технокабель-НН | руб./км | 39385.94
| КПСЭнг(А)-FRHF 1х2х0,75 (Сегмент-Энерго) | Кабель огнестойкий симметричный, групповой прокладки, в экране из алюмофлекса с дренажным проводником из медной луженой проволоки, в оболочке из не распространяющей горение, полимерной композиции не содержащей галогенов; две однопроволочных медных жилы сечением 0.75 кв.мм, в изоляции из огнестойкой силиконовой керамообразующей резины; t-раб.-50...+80°С; внешний диаметр 5.92 мм, масса 45.1 кг/км | Сегмент Энерго | руб./км | 92083.15
| КПСЭнг(А)-FRHF 1х2х0,75 (СПКБ-Техно) | Кабель монтажный, огнестойкий, без содержания галогенов, однопроволочный, 1 пара, экранированный, D-внешний =5.5 мм, S-жил = 0.75 кв мм, (оранжевый)) (200м) | СПКБ-Техно | руб./км | 76186
| КПСЭнг(А)-FRHF 1х2х1,0 (Технокабель-НН) | Кабель монтажный для ОПС и СОУЭ, не поддерживающий горения, огнестойкий, без содержания галогенов, 1 пара, экранированный, D-внешний = 6,8 мм, S-жил = 1,0 кв мм (оранжевый) (200м) | Технокабель-НН | руб./км | 49398.52
| КПСЭнг(А)-FRHF 1х2х1,0 (Спецкабель) | Кабель экранированный огнестойкий однопроволочный, симметричный, парной скрутки, с изоляцией из огнестойкой кремнийорганической резины в оболочке из безгалогенной полимерной композиции повышенной масло-бензостойкости, 1х2х1,0 мм.кв., внешний диаметр 6.7 мм, оранжевый | Спецкабель | руб./км | 155312.1
| КПСЭнг(А)-FRHF 1х2х1,0 (Сегмент-Энерго) | Кабель огнестойкий симметричный, групповой прокладки, в экране из алюмофлекса с дренажным проводником из медной луженой проволоки, в оболочке из не распространяющей горение, полимерной композиции не содержащей галогенов; две однопроволочных медных жилы сечением 1.0 кв.мм, в изоляции из огнестойкой силиконовой керамообразующей резины; t-раб.-50...+80°С; внешний диаметр 6.22 мм, масса 51.7 кг/км | Сегмент Энерго | руб./км | 112186.99
| КПСЭнг(А)-FRHF 1х2х1,0 (СПКБ-Техно) | Кабель монтажный, огнестойкий, без содержания галогенов, однопроволочный, 1 пара, экранированный, D-внешний = 5.9 мм, S-жил = 1.0 кв мм, (оранжевый) (200м) | СПКБ-Техно | руб./км | 92788
| КПСЭнг(А)-FRHF 1х2х1,5 (Спецкабель) | Кабель экранированный огнестойкий однопроволочный, симметричный, парной скрутки, с изоляцией из огнестойкой кремнийорганической резины в оболочке из безгалогенной полимерной композиции повышенной масло-бензостойкости, 1х2х1,5 мм.кв., внешний диаметр 7.4 мм, оранжевый | Спецкабель | руб./км | 193333.4
| КПСЭнг(А)-FRHF 1х2х1,5 (Технокабель-НН) | Кабель монтажный для ОПС и СОУЭ, не поддерживающий горения, огнестойкий, без содержания галогенов, 1 пара, экранированный, D-внешний = 7,5 мм, S-жил = 1,5 кв мм (оранжевый) (200м) | Технокабель-НН | руб./км | 69559.09
| КПСЭнг(А)-FRHF 1х2х1,5 (СПКБ-Техно) | Кабель монтажный, огнестойкий, без содержания галогенов, однопроволочный, 1 пара, экранированный, D-внешний = 6.7 мм, S-жил = 1.5 кв мм, (оранжевый) (200м) | СПКБ-Техно | руб./км | 130591
| КПСЭнг(А)-FRHF 1х2х2,5 (Технокабель-НН) | Кабель монтажный для ОПС и СОУЭ, не поддерживающий горения, огнестойкий, без содержания галогенов, 1 пара, экранированный, D-внешний = 8,5 мм, S-жил = 2,5 кв мм (оранжевый) (200м) | Технокабель-НН | руб./км | 107328.16
| КПСЭнг(А)-FRHF 1х2х2,5 (Спецкабель) | Кабель экранированный огнестойкий однопроволочный, симметричный, парной скрутки, с изоляцией из огнестойкой кремнийорганической резины в оболочке из безгалогенной полимерной композиции повышенной масло-бензостойкости, 1х2х2,5 мм.кв., внешний диаметр 8.4 мм, оранжевый | Спецкабель | руб./км | 275268.6
| КПСЭнг(А)-FRHF 1х2х2,5 (СПКБ-Техно) | Кабель монтажный, огнестойкий, без содержания галогенов, однопроволочный, 1 пара, экранированный, D-внешний = 7.5 мм, S-жил = 2.5 кв мм, (оранжевый) (200м) | СПКБ-Техно | руб./км | 186118
| КПСЭнг(А)-FRHF 2х2х0,2 (Технокабель-НН) | Кабель монтажный для ОПС и СОУЭ, не поддерживающий горения, огнестойкий, без содержания галогенов, 2 пара, экранированный, D-внешний = 7,75 мм, S-жил = 0,2 кв мм (оранжевый) (200м) | Технокабель-НН | руб./км | 28358.49
| КПСЭнг(А)-FRHF 2х2х0,2 (Спецкабель) | Кабель экранированный огнестойкий однопроволочный, симметричный, парной скрутки, с изоляцией из огнестойкой кремнийорганической резины в оболочке из безгалогенной полимерной композиции повышенной масло-бензостойкости, 2х2х0,2 мм.кв., внешний размер кабеля 5,40x7,95 мм, оранжевый | Спецкабель | руб./км | 124305.8
| КПСЭнг(А)-FRHF 2х2х0,2 (СПКБ-Техно) | Кабель монтажный, огнестойкий, без содержания галогенов, однопроволочный, 2 пары, экранированный, D-внешний = 4.7 мм, S-жил = 0.2 кв мм, (оранжевый) (200м) | СПКБ-Техно | руб./км | 64315
| КПСЭнг(А)-FRHF 2х2х0,35 (Технокабель-НН) | Кабель монтажный для ОПС и СОУЭ, не поддерживающий горения, огнестойкий, без содержания галогенов, 2 пара, экранированный, D-внешний = 9,25 мм, S-жил = 0,35 кв мм (оранжевый) (200м) | Технокабель-НН | руб./км | 41986.96
| КПСЭнг(А)-FRHF 2х2х0,35 (Авангард) | Огнестойкий кабель парной скрутки не распространяющий горение при групповой прокладке, с пониженным газо и дымовыделением, в оболочке из безгалогенной полимерной композиции, экранированный, сечение проводника 0,35 мм.кв., D-внеш. 4.9х8.3 мм | Авангард | руб./км | 102970.34
| КПСЭнг(А)-FRHF 2х2х0,35 (Спецкабель) | Кабель экранированный огнестойкий однопроволочный, симметричный, парной скрутки, с изоляцией из огнестойкой кремнийорганической резины в оболочке из безгалогенной полимерной композиции повышенной масло-бензостойкости, 2х2х0,35 мм.кв., внешний размер кабеля 6,05x9,25 мм, оранжевый | Спецкабель | руб./км | 169622.7
| КПСЭнг(А)-FRHF 2х2х0,35 (СПКБ-Техно) | Кабель монтажный, огнестойкий, без содержания галогенов, однопроволочный, 2 пары, экранированный, D-внешний = 5.2 мм, S-жил = 0.35 кв мм, (оранжевый) (200м) | СПКБ-Техно | руб./км | 87623
| КПСЭнг(А)-FRHF 2х2х0,5 (Технокабель-НН) | Кабель монтажный для ОПС и СОУЭ, не поддерживающий горения, огнестойкий, без содержания галогенов, 2 пары, экранированный, D-внешний = 9,85 мм, S-жил = 0,5 кв мм (оранжевый) (200м) | Технокабель-НН | руб./км | 54358.52
| КПСЭнг(А)-FRHF 2х2х0,5 (Спецкабель) | Кабель экранированный огнестойкий однопроволочный, симметричный, парной скрутки, с изоляцией из огнестойкой кремнийорганической резины в оболочке из безгалогенной полимерной композиции повышенной масло-бензостойкости, 2х2х0,5 мм.кв., внешний размер кабеля 6,35x9,85 мм, оранжевый | Спецкабель | руб./км | 198805.1
| КПСЭнг(А)-FRHF 2х2х0,75 (Спецкабель) | Кабель экранированный огнестойкий однопроволочный, симметричный, парной скрутки, с изоляцией из огнестойкой кремнийорганической резины в оболочке из безгалогенной полимерной композиции повышенной масло-бензостойкости, 2х2х0,75 мм.кв., внешний размер кабеля 6,70x10,60 мм, оранжевый | Спецкабель | руб./км | 240754.8
| КПСЭнг(А)-FRHF 2х2х0,75 (Технокабель-НН) | Кабель монтажный для ОПС и СОУЭ, не поддерживающий горения, огнестойкий, без содержания галогенов, 2 пары, экранированный, D-внешний = 10,6 мм, S-жил = 0,75 кв мм (оранжевый) (200м) | Технокабель-НН | руб./км | 74344.95
| КПСЭнг(А)-FRHF 2х2х0,75 (СПКБ-Техно) | Кабель монтажный, огнестойкий, без содержания галогенов, однопроволочный, 2 пары, экранированный, D-внешний = 6.3 мм, S-жил = 0.75 кв мм, (оранжевый) (200м) | СПКБ-Техно | руб./км | 140721
| КПСЭнг(А)-FRHF 2х2х1,0 (Технокабель-НН) | Кабель монтажный для ОПС и СОУЭ, не поддерживающий горения, огнестойкий, без содержания галогенов, 2 пары, экранированный, D-внешний = 11,46мм, S-жил = 1,0 кв мм (оранжевый) (200м) | Технокабель-НН | руб./км | 94163.29
| КПСЭнг(А)-FRHF 2х2х1,0 (Спецкабель) | Кабель экранированный огнестойкий однопроволочный, симметричный, парной скрутки, с изоляцией из огнестойкой кремнийорганической резины в оболочке из безгалогенной полимерной композиции повышенной масло-бензостойкости, 2х2х1,0 мм.кв., внешний размер кабеля 7,20x11,60 мм, оранжевый | Спецкабель | руб./км | 293227
| КПСЭнг(А)-FRHF 2х2х1,0 (СПКБ-Техно) | Кабель монтажный, огнестойкий, без содержания галогенов, однопроволочный, 2 пары, экранированный, D-внешний = 6.8 мм, S-жил = 1.0 кв мм, (оранжевый) (200м) | СПКБ-Техно | руб./км | 173449
| КПСЭнг(А)-FRHF 2х2х1,5 (Спецкабель) | Кабель экранированный огнестойкий однопроволочный, симметричный, парной скрутки, с изоляцией из огнестойкой кремнийорганической резины в оболочке из безгалогенной полимерной композиции повышенной масло-бензостойкости, 2х2х1,5 мм.кв., внешний размер кабеля 7,90x12,70 мм, оранжевый | Спецкабель | руб./км | 370812.9
| КПСЭнг(А)-FRHF 2х2х1,5 (Технокабель-НН) | Кабель монтажный для ОПС и СОУЭ, не поддерживающий горения, огнестойкий, без содержания галогенов, 2 пары, экранированный, D-внешний = 12,7 мм, S-жил = 1,5 кв мм (оранжевый) (200м) | Технокабель-НН | руб./км | 132695.83
| КПСЭнг(А)-FRHF 2х2х1,5 (Авангард) | Огнестойкий кабель парной скрутки не распространяющий горение при групповой прокладке, с пониженным газо и дымовыделением, в оболочке из безгалогенной полимерной композиции, экранированный, сечение проводника 1,5 мм.кв., D-внеш. 6.8х11.3 мм | Авангард | руб./км | 262669.18
| КПСЭнг(А)-FRHF 2х2х1,5 (Сегмент-Энерго) | Кабель огнестойкий симметричный, групповой прокладки, в экране из алюмофлекса с дренажным проводником из медной луженой проволоки, в оболочке из не распространяющей горение, полимерной композиции не содержащей галогенов; четыре однопроволочных медных жилы сечением 1.5 кв.мм, в изоляции из огнестойкой силиконовой керамообразующей резины; t-раб.-50...+80°С; внешний диаметр 9.75 мм, масса 114.5 кг/км | Сегмент Энерго | руб./км | 324662.34
| КПСЭнг(А)-FRHF 2х2х1,5 (СПКБ-Техно) | Кабель монтажный, огнестойкий, без содержания галогенов, однопроволочный, 2 пары, экранированный, D-внешний = 7.7 мм, S-жил = 1.5 кв мм, (оранжевый) (200м) | СПКБ-Техно | руб./км | 242065
| КПСЭнг(А)-FRHF 2х2х2,5 (Сегмент-Энерго) | Кабель огнестойкий симметричный, групповой прокладки, в экране из алюмофлекса с дренажным проводником из медной луженой проволоки, в оболочке из не распространяющей горение, полимерной композиции не содержащей галогенов; четыре однопроволочных медных жилы сечением 2.5 кв.мм, в изоляции из огнестойкой силиконовой керамообразующей резины; t-раб.-50...+80°С; внешний диаметр 11.71 мм, масса 170.1 кг/км | Сегмент Энерго | руб./км | 488934.64
| КПСЭнг(А)-FRHF 2х2х2,5 (Спецкабель) | Кабель экранированный огнестойкий однопроволочный, симметричный, парной скрутки, с изоляцией из огнестойкой кремнийорганической резины в оболочке из безгалогенной полимерной композиции повышенной масло-бензостойкости, 2х2х2,5 мм.кв., внешний размер кабеля 8,90x14,80 мм, оранжевый | Спецкабель | руб./км | 564988.1
| КПСЭнг(А)-FRHF 2х2х2,5 (Авангард) | Огнестойкий кабель парной скрутки не распространяющий горение при групповой прокладке, с пониженным газо и дымовыделением, в оболочке из безгалогенной полимерной композиции, экранированный, сечение проводника 2,5 мм.кв., D-внеш. 8.0х12.2 мм | Авангард | руб./км | 407400.9
| КПСЭнг(А)-FRHF 2х2х2,5 (СПКБ-Техно) | Кабель монтажный, огнестойкий, без содержания галогенов, однопроволочный, 2 пары, экранированный, D-внешний = 8.6 мм, S-жил = 2.5 кв мм, (оранжевый) (200м) | СПКБ-Техно | руб./км | 358632
| КПСЭнг(А)-FRLS 1х2х0,2 (Технокабель-НН) | Кабель монтажный для ОПС и СОУЭ, огнестойкий однопроволочный 1х2х0,2кв мм, экранированный с низким дымо и газовыделением (бухта 200м) (оранжевый). D-внешний = 4,9 мм, сечение жил 0,2 кв мм (оранжевый). 1 пара с однопроволочными медными жилами, имеет общий экран из алюмолавсановой ленты и с контактным проводником из медной луженой проволоки. | Технокабель-НН | руб./км | 14129.89
| КПСЭнг(А)-FRLS 1х2х0,2 (Авангард) | Огнестойкий кабель парной скрутки не распространяющий горение при групповой прокладке, с пониженным газо и дымовыделением, экранированный, сечение проводника 0,2 мм.кв., D-внеш. 4,7 мм | Авангард | руб./км | 29209.72
| КПСЭнг(А)-FRLS 1х2х0,2 (Спецкабель) | Кабель экранированный огнестойкий однопроволочный, симметричный, парной скрутки, с изоляцией из огнестойкой кремнийорганической резины в оболочке из ПВХ пластиката пониженной пожароопасности с низким дымо- и газовыделением, 1х2х0,2 мм.кв. | Спецкабель | руб./км | 68045.5
| КПСЭнг(А)-FRLS 1х2х0,2 (СПКБ-Техно) | Кабель монтажный, огнестойкий, с низким дымо- и газовыделением, в оболочке из кремнийорганической резины, однопроволочный, 1 пара, экранированный, D-внешний = 4.7 мм, S-жил = 0.2 кв мм, (оранжевый) (200м) | СПКБ-Техно | руб./км | 29598
| КПСЭнг(А)-FRLS 1х2х0,35 (Технокабель-НН) | Кабель огнестойкий однопроволочный 1х2х0,35кв мм, экранированный с низким дымо и газовыделением (бухта 200м) (оранжевый). 1 пара с однопроволочными медными жилами, имеет общий экран из алюмолавсановой ленты и с контактным проводником из медной луженой проволоки. | Технокабель-НН | руб./км | 20353.1
| КПСЭнг(А)-FRLS 1х2х0,35 (Авангард) | Огнестойкий кабель парной скрутки не распространяющий горение при групповой прокладке, с пониженным газо и дымовыделением, экранированный, сечение проводника 0,35 мм.кв., D-внеш. 4,9 мм | Авангард | руб./км | 42524.84
| КПСЭнг(А)-FRLS 1х2х0,35 (Спецкабель) | Кабель экранированный огнестойкий однопроволочный, симметричный, парной скрутки, с изоляцией из огнестойкой кремнийорганической резины в оболочке из ПВХ пластиката пониженной пожароопасности с низким дымо- и газовыделением, 1х2х0,35 мм.кв. | Спецкабель | руб./км | 88669.6
| КПСЭнг(А)-FRLS 1х2х0,35 (СПКБ-Техно) | Кабель монтажный, огнестойкий, с низким дымо- и газовыделением, в оболочке из кремнийорганической резины, однопроволочный, 1 пара, экранированный, D-внешний = 5.3 мм, S-жил = 0.35 кв мм, (оранжевый) (200м) | СПКБ-Техно | руб./км | 41081
| КПСЭнг(А)-FRLS 1х2х0,5 (Технокабель-НН) | Кабель монтажный для ОПС и СОУЭ, огнестойкий однопроволочный 1х2х0,5кв мм, экранированный с низким дымо и газовыделением (бухта 200м) (оранжевый). D-внешний = 5,85 мм, сечение жил 0,5 кв мм (оранжевый). 1 пара с однопроволочными медными жилами, имеет общий экран из алюмолавсановой ленты и с контактным проводником из медной луженой проволоки. | Технокабель-НН | руб./км | 26521.36
| КПСЭнг(А)-FRLS 1х2х0,5 (Спецкабель) | Кабель монтажный для ОПС и СОУЭ, не поддерживающий горения, огнестойкий 1 пара, экранированный, D-внешний = 5,2 мм, сечение жил 0,5 кв мм (оранжевый) | Спецкабель | руб./км | 51630.4
| КПСЭнг(А)-FRLS 1х2х0,5 (Сегмент-Энерго) | Кабель огнестойкий симметричный, групповой прокладки, в экране из алюмофлекса с дренажным проводником из медной луженой проволоки, в оболочке из не распространяющего горение, с низким газо- и дымовыделением ПВХ пластиката; две однопроволочных медных жилы сечением 0.5 кв.мм, в изоляции из огнестойкой силиконовой керамообразующей резины; t-раб.-50...+80°С; внешний диаметр 5.28 мм, масса 35.1 кг/км | Сегмент Энерго | руб./км | 68097.04
| КПСЭнг(А)-FRLS 1х2х0,5 (СПКБ-Техно) | Кабель монтажный, огнестойкий, с низким дымо- и газовыделением, в оболочке из кремнийорганической резины, однопроволочный, 1 пара, экранированный, D-внешний = 5.5 мм, S-жил = 0.5 кв мм, (оранжевый) (200м) | СПКБ-Техно | руб./км | 50574
| КПСЭнг(А)-FRLS 1х2х0,75 (Спецкабель) | Кабель монтажный для ОПС и СОУЭ, не поддерживающий горения, огнестойкий 1 пара, экранированный, D-внешний = 6,2 мм, сечение жил 0,75 кв мм (оранжевый) | Спецкабель | руб./км | 62924.55
| КПСЭнг(А)-FRLS 1х2х0,75 (Технокабель-НН) | Кабель монтажный для ОПС и СОУЭ, огнестойкий однопроволочный 1х2х0,75кв мм, экранированный с низким дымо и газовыделением (бухта 200м) (оранжевый). D-внешний = 6,2 мм, сечение жил 0,75 кв мм (оранжевый). 1 пара с однопроволочными медными жилами, имеет общий экран из алюмолавсановой ленты и с контактным проводником из медной луженой проволоки. | Технокабель-НН | руб./км | 36021.05
| КПСЭнг(А)-FRLS 1х2х0,75 (СПКБ-Техно) | Кабель монтажный, огнестойкий, с низким дымо- и газовыделением, в оболочке из кремнийорганической резины, однопроволочный, 1 пара, экранированный, D-внешний = 5.9 мм, S-жил = 0.75 кв мм, (оранжевый) (200м) | СПКБ-Техно | руб./км | 67417
| КПСЭнг(А)-FRLS 1х2х1,0 (Технокабель-НН) | Кабель монтажный для ОПС и СОУЭ, огнестойкий однопроволочный 1х2х1,0кв мм, экранированный с низким дымо и газовыделением (бухта 200м) (оранжевый). D-внешний = 6,7 мм, сечение жил 1,0 кв мм (оранжевый). 1 пара с однопроволочными медными жилами, имеет общий экран из алюмолавсановой ленты и с контактным проводником из медной луженой проволоки. | Технокабель-НН | руб./км | 45928.52
| КПСЭнг(А)-FRLS 1х2х1,0 (Спецкабель) | Кабель монтажный для ОПС и СОУЭ, не поддерживающий горения, огнестойкий 1 пара, экранированный, D-внешний = 6,7 мм, сечение жил 1,0 кв мм (оранжевый) | Спецкабель | руб./км | 151103.1
| КПСЭнг(А)-FRLS 1х2х1,0 (Сегмент-Энерго) | Кабель огнестойкий симметричный, групповой прокладки, в экране из алюмофлекса с дренажным проводником из медной луженой проволоки, в оболочке из не распространяющего горение, с низким газо- и дымовыделением ПВХ пластиката; две однопроволочных медных жилы сечением 1.0 кв.мм, в изоляции из огнестойкой силиконовой керамообразующей резины; t-раб.-50...+80°С; внешний диаметр 6.22 мм, масса 51.7 кг/км | Сегмент Энерго | руб./км | 111326.59
| КПСЭнг(А)-FRLS 1х2х1,0 (СПКБ-Техно) | Кабель монтажный, огнестойкий, с низким дымо- и газовыделением, в оболочке из кремнийорганической резины, однопроволочный, 1 пара, экранированный, D-внешний = 6.7 мм, S-жил = 1.0 кв мм, (оранжевый) (200м) | СПКБ-Техно | руб./км | 83536
| КПСЭнг(А)-FRLS 1х2х1,5 (Спецкабель) | Кабель монтажный для ОПС и СОУЭ, не поддерживающий горения, огнестойкий 1 пара, экранированный, D-внешний = 7,4 мм, сечение жил 1,5 кв мм (оранжевый) | Спецкабель | руб./км | 189405
| КПСЭнг(А)-FRLS 1х2х1,5 (Технокабель-НН) | Кабель монтажный для ОПС и СОУЭ, огнестойкий однопроволочный 1х2х1,5кв мм, экранированный с низким дымо и газовыделением (бухта 200м) (оранжевый). D-внешний = 7,4 мм, сечение жил 1,5 кв мм (оранжевый). 1 пара с однопроволочными медными жилами, имеет общий экран из алюмолавсановой ленты и с контактным проводником из медной луженой проволоки. | Технокабель-НН | руб./км | 64941.15
| КПСЭнг(А)-FRLS 1х2х1,5 (СПКБ-Техно) | Кабель монтажный, огнестойкий, с низким дымо- и газовыделением, в оболочке из кремнийорганической резины, однопроволочный, 1 пара, экранированный, D-внешний = 7.5 мм, S-жил = 1.5 кв мм, (оранжевый) (200м) | СПКБ-Техно | руб./км | 116389
| КПСЭнг(А)-FRLS 1х2х2,5 (Технокабель-НН) | Кабель монтажный для ОПС и СОУЭ, огнестойкий однопроволочный 1х2х2,5кв мм, экранированный с низким дымо и газовыделением (бухта 200м) (оранжевый). D-внешний = 8,4 мм, сечение жил 2,5 кв мм (оранжевый). 1 пара с однопроволочными медными жилами, имеет общий экран из алюмолавсановой ленты и с контактным проводником из медной луженой проволоки. | Технокабель-НН | руб./км | 102145.35
| КПСЭнг(А)-FRLS 1х2х2,5 (Спецкабель) | Кабель монтажный для ОПС и СОУЭ, не поддерживающий горения, огнестойкий 1 пара, экранированный, D-внешний = 8,4 мм, сечение жил 2,5 кв мм (оранжевый) | Спецкабель | руб./км | 270498.4
| КПСЭнг(А)-FRLS 1х2х2,5 (Авангард) | Огнестойкий кабель парной скрутки не распространяющий горение при групповой прокладке, с пониженным газо и дымовыделением, экранированный, сечение проводника 2,5 мм.кв., D-внеш. 7,9 мм | Авангард | руб./км | 199967.52
| КПСЭнг(А)-FRLS 1х2х2,5 (Сегмент-Энерго) | Кабель огнестойкий симметричный, групповой прокладки, в экране из алюмофлекса с дренажным проводником из медной луженой проволоки, в оболочке из не распространяющего горение, с низким газо- и дымовыделением ПВХ пластиката; две однопроволочных медных жилы сечением 2.5 кв.мм, в изоляции из огнестойкой силиконовой керамообразующей резины; t-раб.-50...+80°С; внешний диаметр 7.94 мм, масса 92.2 кг/км | Сегмент Энерго | руб./км | 250941.26
| КПСЭнг(А)-FRLS 1х2х2,5 (СПКБ-Техно) | Кабель монтажный, огнестойкий, с низким дымо- и газовыделением, в оболочке из кремнийорганической резины, однопроволочный, 1 пара, экранированный, D-внешний = 4.7 мм, S-жил = 2.5 кв мм, (оранжевый) (200м) | СПКБ-Техно | руб./км | 171538
| КПСЭнг(А)-FRLS 2х2х0,2 (Технокабель-НН) | Кабель огнестойкий однопроволочный 2х2х0,2 кв мм, экранированный с низким дымо и газовыделением (бухта 200м) (оранжевый) | Технокабель-НН | руб./км | 25833.25
| КПСЭнг(А)-FRLS 2х2х0,2 (Авангард) | Огнестойкий кабель парной скрутки не распространяющий горение при групповой прокладке, с пониженным газо и дымовыделением, экранированный, сечение проводника 0,2 мм.кв., D-внеш. 4.7х8.1 мм | Авангард | руб./км | 53050.44
| КПСЭнг(А)-FRLS 2х2х0,2 (Спецкабель) | Кабель экранированный огнестойкий однопроволочный, симметричный, парной скрутки, с изоляцией из огнестойкой кремнийорганической резины в оболочке из ПВХ пластиката пониженной пожароопасности с низким дымо- и газовыделением, 2х2х0,2 мм.кв. | Спецкабель | руб./км | 117711.7
| КПСЭнг(А)-FRLS 2х2х0,2 (СПКБ-Техно) | Кабель монтажный, огнестойкий, с низким дымо- и газовыделением, в оболочке из кремнийорганической резины, однопроволочный, 2 пары, экранированный, D-внешний = 5.2 мм, S-жил = 0.2 кв мм, (оранжевый) (200м) | СПКБ-Техно | руб./км | 52873
| КПСЭнг(А)-FRLS 2х2х0,35 (Технокабель-НН) | Кабель огнестойкий однопроволочный 2х2х0,35 кв мм, экранированный с низким дымо и газовыделением (бухта 200м) (оранжевый) | Технокабель-НН | руб./км | 39172.47
| КПСЭнг(А)-FRLS 2х2х0,35 (Авангард) | Огнестойкий кабель парной скрутки не распространяющий горение при групповой прокладке, с пониженным газо и дымовыделением, экранированный, сечение проводника 0,35 мм.кв., D-внеш. 4.9х8.3 мм | Авангард | руб./км | 78973.86
| КПСЭнг(А)-FRLS 2х2х0,35 (Спецкабель) | Кабель экранированный огнестойкий однопроволочный, симметричный, парной скрутки, с изоляцией из огнестойкой кремнийорганической резины в оболочке из ПВХ пластиката пониженной пожароопасности с низким дымо- и газовыделением, 2х2х0,35 мм.кв. | Спецкабель | руб./км | 160783.8
| КПСЭнг(А)-FRLS 2х2х0,35 (СПКБ-Техно) | Кабель монтажный, огнестойкий, с низким дымо- и газовыделением, в оболочке из кремнийорганической резины, однопроволочный, 2 пары, экранированный, D-внешний = 5.9 мм, S-жил = 0.35 кв мм, (оранжевый) (200м) | СПКБ-Техно | руб./км | 75963
| КПСЭнг(А)-FRLS 2х2х0,5 (Технокабель-НН) | Кабель монтажный для ОПС и СОУЭ, не поддерживающий горения, огнестойкий 2 пары, экранированный, D-внешний = 9,85 мм, сечение жил 0,5 кв мм (оранжевый) | Технокабель-НН | руб./км | 51464.6
| КПСЭнг(А)-FRLS 2х2х0,5 (Спецкабель) | Кабель монтажный для ОПС и СОУЭ, не поддерживающий горения, огнестойкий 2 пары, экранированный, D-внешний = 9,85 мм, сечение жил 0,5 кв мм (оранжевый) | Спецкабель | руб./км | 191790.1
| КПСЭнг(А)-FRLS 2х2х0,5 (Авангард) | Огнестойкий кабель парной скрутки не распространяющий горение при групповой прокладке, с пониженным газо и дымовыделением, экранированный, сечение проводника 0,5 мм.кв., D-внеш. 5.2х8.6 мм | Авангард | руб./км | 107860.26
| КПСЭнг(А)-FRLS 2х2х0,5 (Сегмент-Энерго) | Кабель огнестойкий симметричный, групповой прокладки, в экране из алюмофлекса с дренажным проводником из медной луженой проволоки, в оболочке из не распространяющего горение, с низким газо- и дымовыделением ПВХ пластиката; четыре однопроволочных медных жилы сечением 0.5 кв.мм, в изоляции из огнестойкой силиконовой керамообразующей резины; t-раб.-50...+80°С; внешний диаметр 7.57 мм, масса 60.9 кг/км | Сегмент Энерго | руб./км | 135732.4
| КПСЭнг(А)-FRLS 2х2х0,75 (Спецкабель) | Кабель монтажный для ОПС и СОУЭ, не поддерживающий горения, огнестойкий 2 пары, экранированный, D-внешний = 10,6 мм, сечение жил 0,75 кв мм (оранжевый) | Спецкабель | руб./км | 233739.8
| КПСЭнг(А)-FRLS 2х2х0,75 (Технокабель-НН) | Кабель монтажный для ОПС и СОУЭ, не поддерживающий горения, огнестойкий 2 пары, экранированный, D-внешний = 10,6 мм, сечение жил 0,75 кв мм (оранжевый) | Технокабель-НН | руб./км | 70438.51
| КПСЭнг(А)-FRLS 2х2х0,75 (Сегмент-Энерго) | Кабель огнестойкий симметричный, групповой прокладки, в экране из алюмофлекса с дренажным проводником из медной луженой проволоки, в оболочке из не распространяющего горение, с низким газо- и дымовыделением ПВХ пластиката; четыре однопроволочных медных жилы сечением 0.75 кв.мм, в изоляции из огнестойкой силиконовой керамообразующей резины; t-раб.-50...+80°С; внешний диаметр 8.54 мм, масса 79.3 кг/км | Сегмент Энерго | руб./км | 176590.63
| КПСЭнг(А)-FRLS 2х2х0,75 (СПКБ-Техно) | Кабель монтажный, огнестойкий, с низким дымо- и газовыделением, в оболочке из кремнийорганической резины, однопроволочный, 2 пары, экранированный, D-внешний = 8.8 мм, S-жил = 0.75 кв мм, (оранжевый) (200м) | СПКБ-Техно | руб./км | 130604
| КПСЭнг(А)-FRLS 2х2х1,0 (Технокабель-НН) | Кабель монтажный для ОПС и СОУЭ, не поддерживающий горения, огнестойкий 2 пары, экранированный, D-внешний = 11,6 мм, сечение жил 1,0 кв мм (оранжевый) | Технокабель-НН | руб./км | 90133.12
| КПСЭнг(А)-FRLS 2х2х1,0 (Спецкабель) | Кабель монтажный для ОПС и СОУЭ, не поддерживающий горения, огнестойкий 2 пары, экранированный, D-внешний = 11,6 мм, сечение жил 1,0 кв мм (оранжевый) | Спецкабель | руб./км | 286212
| КПСЭнг(А)-FRLS 2х2х1,0 (Авангард) | Огнестойкий кабель парной скрутки не распространяющий горение при групповой прокладке, с пониженным газо и дымовыделением, экранированный, сечение проводника 1,0 мм.кв., D-внеш. 6.2х10.6 мм | Авангард | руб./км | 186179.22
| КПСЭнг(А)-FRLS 2х2х1,0 (Сегмент-Энерго) | Кабель огнестойкий симметричный, групповой прокладки, в экране из алюмофлекса с дренажным проводником из медной луженой проволоки, в оболочке из не распространяющего горение, с низким газо- и дымовыделением ПВХ пластиката; четыре однопроволочных медных жилы сечением 1.0 кв.мм, в изоляции из огнестойкой силиконовой керамообразующей резины; t-раб.-50...+80°С; внешний диаметр 9.02 мм, масса 92.2 кг/км | Сегмент Энерго | руб./км | 219169.64
| КПСЭнг(А)-FRLS 2х2х1,5 (Спецкабель) | Кабель монтажный для ОПС и СОУЭ, не поддерживающий горения, огнестойкий 2 пары, экранированный, D-внешний = 12,7 мм, сечение жил 1,5 кв мм (оранжевый) | Спецкабель | руб./км | 364359.1
| КПСЭнг(А)-FRLS 2х2х1,5 (Технокабель-НН) | Кабель монтажный для ОПС и СОУЭ, не поддерживающий горения, огнестойкий 2 пары, экранированный, D-внешний = 12,7 мм, сечение жил 1,5 кв мм (оранжевый) | Технокабель-НН | руб./км | 127350.56
| КПСЭнг(А)-FRLS 2х2х1,5 (Авангард) | Огнестойкий кабель парной скрутки не распространяющий горение при групповой прокладке, с пониженным газо и дымовыделением, экранированный, сечение проводника 1,5 мм.кв., D-внеш. 6.8х11.3 мм | Авангард | руб./км | 244807.52
| КПСЭнг(А)-FRLS 2х2х1,5 (СПКБ-Техно) | Кабель монтажный, огнестойкий, с низким дымо- и газовыделением, в оболочке из кремнийорганической резины, однопроволочный, 2 пары, экранированный, D-внешний = 8.6 мм, S-жил = 1.5 кв мм, (оранжевый) (200м) | СПКБ-Техно | руб./км | 223681
| КПСЭнг(А)-FRLS 2х2х2,5 (Сегмент-Энерго) | Кабель огнестойкий симметричный, групповой прокладки, в экране из алюмофлекса с дренажным проводником из медной луженой проволоки, в оболочке из не распространяющего горение, с низким газо- и дымовыделением ПВХ пластиката; четыре однопроволочных медных жилы сечением 2.5 кв.мм, в изоляции из огнестойкой силиконовой керамообразующей резины; t-раб.-50...+80°С; внешний диаметр 11.71 мм, масса 170.1 кг/км | Сегмент Энерго | руб./км | 501903.51
| КПСЭнг(А)-FRLS 2х2х2,5 (Спецкабель) | Кабель монтажный для ОПС и СОУЭ, не поддерживающий горения, огнестойкий 2 пары, экранированный, D-внешний = 14,8 мм, сечение жил 2,5 кв мм (оранжевый) | Спецкабель | руб./км | 548152.1
| КПСЭнг(А)-FRLS 2х2х2,5 (Авангард) | Огнестойкий кабель парной скрутки не распространяющий горение при групповой прокладке, с пониженным газо и дымовыделением, экранированный, сечение проводника 2,5 мм.кв., D-внеш. 8.0х12.2 мм | Авангард | руб./км | 388037.1
| КПСЭнг(А)-FRLS 2х2х2,5 (СПКБ-Техно) | Кабель монтажный, огнестойкий, с низким дымо- и газовыделением, в оболочке из кремнийорганической резины, однопроволочный, 2 пары, экранированный, D-внешний = 7.0 мм, S-жил = 2.5 кв мм, (оранжевый) (200м) | СПКБ-Техно | руб./км | 334431
| КПСЭнг(А)-FRLSLTx 1х2х0,2 (Авангард) | Кабели огнестойкие с медными однопроволочными жилами 1х2х0,2 кв мм, с изоляцией из кремнийорганической резины, с общим экраном из алюмолавсановой ленты и с контактным проводником из медной луженой проволоки, с оболочкой из ПВХ пластиката с пониженным газо- и дымовыделением и низкой токсичностью продуктов горения. Применяются в системах пожарной и охранной сигнализации (ОПС), системах оповещения и управления эвакуацией (СОУЭ) и передачи данных. Внешний D=4,9мм. Оболочка белого цвета. | Авангард | руб./км | 52318.84
| КПСЭнг(А)-FRLSLTx 1х2х0,2 (Технокабель-НН) | Кабели огнестойкие с медными однопроволочными жилами 1х2х0,2 кв мм, с изоляцией из кремнийорганической резины, с общим экраном из алюмолавсановой ленты и с контактным проводником из медной луженой проволоки, с оболочкой из ПВХ пластиката с пониженным газо- и дымовыделением и низкой токсичностью продуктов горения. Применяются в системах пожарной и охранной сигнализации (ОПС), системах оповещения и управления эвакуацией (СОУЭ) и передачи данных. Внешний D=4,9мм. Оболочка белого цвета. | Технокабель-НН | руб./км | 17157.55
| КПСЭнг(А)-FRLSLTx 1х2х0,35 (Технокабель-НН) | Кабели огнестойкие с медными однопроволочными жилами 1х2х0,35 кв мм, с изоляцией из кремнийорганической резины, с общим экраном из алюмолавсановой ленты и с контактным проводником из медной луженой проволоки, с оболочкой из ПВХ пластиката с пониженным газо- и дымовыделением и низкой токсичностью продуктов горения. Применяются в системах пожарной и охранной сигнализации (ОПС), системах оповещения и управления эвакуацией (СОУЭ) и передачи данных. Внешний D=5,55мм. Оболочка белого цвета. | Технокабель-НН | руб./км | 23849.2
| КПСЭнг(А)-FRLSLTx 1х2х0,35 (Авангард) | Кабели огнестойкие с медными однопроволочными жилами 1х2х0,35 кв мм, с изоляцией из кремнийорганической резины, с общим экраном из алюмолавсановой ленты и с контактным проводником из медной луженой проволоки, с оболочкой из ПВХ пластиката с пониженным газо- и дымовыделением и низкой токсичностью продуктов горения. Применяются в системах пожарной и охранной сигнализации (ОПС), системах оповещения и управления эвакуацией (СОУЭ) и передачи данных. Внешний D=5,55мм. Оболочка белого цвета. | Авангард | руб./км | 68001.04
| КПСЭнг(А)-FRLSLTx 1х2х0,5 (Авангард) | Кабели огнестойкие с медными однопроволочными жилами 1х2х0,5 кв мм, с изоляцией из кремнийорганической резины, с общим экраном из алюмолавсановой ленты и с контактным проводником из медной луженой проволоки, с оболочкой из ПВХ пластиката с пониженным газо- и дымовыделением и низкой токсичностью продуктов горения. Применяются в системах пожарной и охранной сигнализации (ОПС), системах оповещения и управления эвакуацией (СОУЭ) и передачи данных. Внешний D=5,85мм. Оболочка белого цвета. | Авангард | руб./км | 85397.78
| КПСЭнг(А)-FRLSLTx 1х2х0,5 (Технокабель-НН) | Кабели огнестойкие с медными однопроволочными жилами 1х2х0,5 кв мм, с изоляцией из кремнийорганической резины, с общим экраном из алюмолавсановой ленты и с контактным проводником из медной луженой проволоки, с оболочкой из ПВХ пластиката с пониженным газо- и дымовыделением и низкой токсичностью продуктов горения. Применяются в системах пожарной и охранной сигнализации (ОПС), системах оповещения и управления эвакуацией (СОУЭ) и передачи данных. Внешний D=5,85мм. Оболочка белого цвета. | Технокабель-НН | руб./км | 28752.79
| КПСЭнг(А)-FRLSLTx 1х2х0,5 (Сегмент-Энерго) | Кабель огнестойкий симметричный, групповой прокладки, в экране из алюмофлекса с дренажным проводником из медной луженой проволоки, в оболочке из не распространяющего горение, с низким газо- и дымовыделением ПВХ пластиката и низкой токсичностью продуктов горения; две однопроволочных медных жилы сечением 0.5 кв.мм, в изоляции из огнестойкой силиконовой керамообразующей резины; t-раб.-50...+80°С; внешний диаметр 5.28 мм, масса 35.1 кг/км | Сегмент Энерго | руб./км | 75651.72
| КПСЭнг(А)-FRLSLTx 1х2х0,75 (Технокабель-НН) | Кабели огнестойкие с медными однопроволочными жилами 1х2х0,75 кв мм, с изоляцией из кремнийорганической резины, с общим экраном из алюмолавсановой ленты и с контактным проводником из медной луженой проволоки, с оболочкой из ПВХ пластиката с пониженным газо- и дымовыделением и низкой токсичностью продуктов горения. Применяются в системах пожарной и охранной сигнализации (ОПС), системах оповещения и управления эвакуацией (СОУЭ) и передачи данных. Внешний D=6,2мм. Оболочка белого цвета. | Технокабель-НН | руб./км | 39144
| КПСЭнг(А)-FRLSLTx 1х2х0,75 (Авангард) | Кабели огнестойкие с медными однопроволочными жилами 1х2х0,75 кв мм, с изоляцией из кремнийорганической резины, с общим экраном из алюмолавсановой ленты и с контактным проводником из медной луженой проволоки, с оболочкой из ПВХ пластиката с пониженным газо- и дымовыделением и низкой токсичностью продуктов горения. Применяются в системах пожарной и охранной сигнализации (ОПС), системах оповещения и управления эвакуацией (СОУЭ) и передачи данных. Внешний D=6,2мм. Оболочка белого цвета. | Авангард | руб./км | 112692.36
| КПСЭнг(А)-FRLSLTx 1х2х1,0 (Авангард) | Кабели огнестойкие с медными однопроволочными жилами 1х2х1,0 кв мм, с изоляцией из кремнийорганической резины, с общим экраном из алюмолавсановой ленты и с контактным проводником из медной луженой проволоки, с оболочкой из ПВХ пластиката с пониженным газо- и дымовыделением и низкой токсичностью продуктов горения. Применяются в системах пожарной и охранной сигнализации (ОПС), системах оповещения и управления эвакуацией (СОУЭ) и передачи данных. Внешний D=6,7мм. Оболочка белого цвета. | Авангард | руб./км | 149609.84
| КПСЭнг(А)-FRLSLTx 1х2х1,0 (Технокабель-НН) | Кабели огнестойкие с медными однопроволочными жилами 1х2х1,0 кв мм, с изоляцией из кремнийорганической резины, с общим экраном из алюмолавсановой ленты и с контактным проводником из медной луженой проволоки, с оболочкой из ПВХ пластиката с пониженным газо- и дымовыделением и низкой токсичностью продуктов горения. Применяются в системах пожарной и охранной сигнализации (ОПС), системах оповещения и управления эвакуацией (СОУЭ) и передачи данных. Внешний D=6,7мм. Оболочка белого цвета. | Технокабель-НН | руб./км | 51018.24
| КПСЭнг(А)-FRLSLTx 1х2х1,5 (Технокабель-НН) | Кабели огнестойкие с медными однопроволочными жилами 1х2х1,5 кв мм, с изоляцией из кремнийорганической резины, с общим экраном из алюмолавсановой ленты и с контактным проводником из медной луженой проволоки, с оболочкой из ПВХ пластиката с пониженным газо- и дымовыделением и низкой токсичностью продуктов горения. Применяются в системах пожарной и охранной сигнализации (ОПС), системах оповещения и управления эвакуацией (СОУЭ) и передачи данных. Внешний D=7,4мм. Оболочка белого цвета. | Технокабель-НН | руб./км | 70984.42
| КПСЭнг(А)-FRLSLTx 1х2х1,5 (Авангард) | Кабели огнестойкие с медными однопроволочными жилами 1х2х1,5 кв мм, с изоляцией из кремнийорганической резины, с общим экраном из алюмолавсановой ленты и с контактным проводником из медной луженой проволоки, с оболочкой из ПВХ пластиката с пониженным газо- и дымовыделением и низкой токсичностью продуктов горения. Применяются в системах пожарной и охранной сигнализации (ОПС), системах оповещения и управления эвакуацией (СОУЭ) и передачи данных. Внешний D=7,4мм. Оболочка белого цвета. | Авангард | руб./км | 200482
| КПСЭнг(А)-FRLSLTx 1х2х2,5 (Авангард) | Кабели огнестойкие с медными однопроволочными жилами 1х2х2,5 кв мм, с изоляцией из кремнийорганической резины, с общим экраном из алюмолавсановой ленты и с контактным проводником из медной луженой проволоки, с оболочкой из ПВХ пластиката с пониженным газо- и дымовыделением и низкой токсичностью продуктов горения. Применяются в системах пожарной и охранной сигнализации (ОПС), системах оповещения и управления эвакуацией (СОУЭ) и передачи данных. Внешний D=8,4мм. Оболочка белого цвета. | Авангард | руб./км | 286305.76
| КПСЭнг(А)-FRLSLTx 1х2х2,5 (Технокабель-НН) | Кабели огнестойкие с медными однопроволочными жилами 1х2х2,5 кв мм, с изоляцией из кремнийорганической резины, с общим экраном из алюмолавсановой ленты и с контактным проводником из медной луженой проволоки, с оболочкой из ПВХ пластиката с пониженным газо- и дымовыделением и низкой токсичностью продуктов горения. Применяются в системах пожарной и охранной сигнализации (ОПС), системах оповещения и управления эвакуацией (СОУЭ) и передачи данных. Внешний D=8,4мм. Оболочка белого цвета. | Технокабель-НН | руб./км | 110983.09
| КПСЭнг(А)-FRLSLTx 2х2х0,2 (Технокабель-НН) | Кабели огнестойкие с медными однопроволочными жилами 2х2х0,2 кв мм, с изоляцией из кремнийорганической резины, с общим экраном из алюмолавсановой ленты и с контактным проводником из медной луженой проволоки, с оболочкой из ПВХ пластиката с пониженным газо- и дымовыделением и низкой токсичностью продуктов горения. Применяются в системах пожарной и охранной сигнализации (ОПС), системах оповещения и управления эвакуацией (СОУЭ) и передачи данных. Внешний D=5,4х7,95мм. Оболочка белого цвета. | Технокабель-НН | руб./км | 28211.46
| КПСЭнг(А)-FRLSLTx 2х2х0,2 (Авангард) | Кабели огнестойкие с медными однопроволочными жилами 2х2х0,2 кв мм, с изоляцией из кремнийорганической резины, с общим экраном из алюмолавсановой ленты и с контактным проводником из медной луженой проволоки, с оболочкой из ПВХ пластиката с пониженным газо- и дымовыделением и низкой токсичностью продуктов горения. Применяются в системах пожарной и охранной сигнализации (ОПС), системах оповещения и управления эвакуацией (СОУЭ) и передачи данных. Внешний D=5,4х7,95мм. Оболочка белого цвета. | Авангард | руб./км | 87178.4
| КПСЭнг(А)-FRLSLTx 2х2х0,35 (Авангард) | Кабели огнестойкие с медными однопроволочными жилами 2х2х0,35 кв мм, с изоляцией из кремнийорганической резины, с общим экраном из алюмолавсановой ленты и с контактным проводником из медной луженой проволоки, с оболочкой из ПВХ пластиката с пониженным газо- и дымовыделением и низкой токсичностью продуктов горения. Применяются в системах пожарной и охранной сигнализации (ОПС), системах оповещения и управления эвакуацией (СОУЭ) и передачи данных. Внешний D=6,05х9,25мм. Оболочка белого цвета. | Авангард | руб./км | 116693.74
| КПСЭнг(А)-FRLSLTx 2х2х0,35 (Технокабель-НН) | Кабели огнестойкие с медными однопроволочными жилами 2х2х0,35 кв мм, с изоляцией из кремнийорганической резины, с общим экраном из алюмолавсановой ленты и с контактным проводником из медной луженой проволоки, с оболочкой из ПВХ пластиката с пониженным газо- и дымовыделением и низкой токсичностью продуктов горения. Применяются в системах пожарной и охранной сигнализации (ОПС), системах оповещения и управления эвакуацией (СОУЭ) и передачи данных. Внешний D=6,05х9,25мм. Оболочка белого цвета. | Технокабель-НН | руб./км | 41231.45
| КПСЭнг(А)-FRLSLTx 2х2х0,5 (Технокабель-НН) | Кабели огнестойкие с медными однопроволочными жилами 2х2х0,5 кв мм, с изоляцией из кремнийорганической резины, с общим экраном из алюмолавсановой ленты и с контактным проводником из медной луженой проволоки, с оболочкой из ПВХ пластиката с пониженным газо- и дымовыделением и низкой токсичностью продуктов горения. Применяются в системах пожарной и охранной сигнализации (ОПС), системах оповещения и управления эвакуацией (СОУЭ) и передачи данных. Внешний D=6,35х9,85мм. Оболочка белого цвета. | Технокабель-НН | руб./км | 53932.99
| КПСЭнг(А)-FRLSLTx 2х2х0,5 (Авангард) | Кабели огнестойкие с медными однопроволочными жилами 2х2х0,5 кв мм, с изоляцией из кремнийорганической резины, с общим экраном из алюмолавсановой ленты и с контактным проводником из медной луженой проволоки, с оболочкой из ПВХ пластиката с пониженным газо- и дымовыделением и низкой токсичностью продуктов горения. Применяются в системах пожарной и охранной сигнализации (ОПС), системах оповещения и управления эвакуацией (СОУЭ) и передачи данных. Внешний D=6,35х9,85мм. Оболочка белого цвета. | Авангард | руб./км | 156373.6
| КПСЭнг(А)-FRLSLTx 2х2х0,75 (Авангард) | Кабели огнестойкие с медными однопроволочными жилами 2х2х0,75 кв мм, с изоляцией из кремнийорганической резины, с общим экраном из алюмолавсановой ленты и с контактным проводником из медной луженой проволоки, с оболочкой из ПВХ пластиката с пониженным газо- и дымовыделением и низкой токсичностью продуктов горения. Применяются в системах пожарной и охранной сигнализации (ОПС), системах оповещения и управления эвакуацией (СОУЭ) и передачи данных. Внешний D=6,7х10,6мм. Оболочка белого цвета. | Авангард | руб./км | 210352.7
| КПСЭнг(А)-FRLSLTx 2х2х0,75 (Технокабель-НН) | Кабели огнестойкие с медными однопроволочными жилами 2х2х0,75 кв мм, с изоляцией из кремнийорганической резины, с общим экраном из алюмолавсановой ленты и с контактным проводником из медной луженой проволоки, с оболочкой из ПВХ пластиката с пониженным газо- и дымовыделением и низкой токсичностью продуктов горения. Применяются в системах пожарной и охранной сигнализации (ОПС), системах оповещения и управления эвакуацией (СОУЭ) и передачи данных. Внешний D=6,7х10,6мм. Оболочка белого цвета. | Технокабель-НН | руб./км | 73902.19
| КПСЭнг(А)-FRLSLTx 2х2х1,0 (Технокабель-НН) | Кабели огнестойкие с медными однопроволочными жилами 2х2х1,0 кв мм, с изоляцией из кремнийорганической резины, с общим экраном из алюмолавсановой ленты и с контактным проводником из медной луженой проволоки, с оболочкой из ПВХ пластиката с пониженным газо- и дымовыделением и низкой токсичностью продуктов горения. Применяются в системах пожарной и охранной сигнализации (ОПС), системах оповещения и управления эвакуацией (СОУЭ) и передачи данных. Внешний D=7,20х11,60мм. Оболочка белого цвета. | Технокабель-НН | руб./км | 97567.74
| КПСЭнг(А)-FRLSLTx 2х2х1,0 (Авангард) | Кабели огнестойкие с медными однопроволочными жилами 2х2х1,0 кв мм, с изоляцией из кремнийорганической резины, с общим экраном из алюмолавсановой ленты и с контактным проводником из медной луженой проволоки, с оболочкой из ПВХ пластиката с пониженным газо- и дымовыделением и низкой токсичностью продуктов горения. Применяются в системах пожарной и охранной сигнализации (ОПС), системах оповещения и управления эвакуацией (СОУЭ) и передачи данных. Внешний D=7,20х11,60мм. Оболочка белого цвета. | Авангард | руб./км | 269736.2
| КПСЭнг(А)-FRLSLTx 2х2х1,5 (Авангард) | Кабели огнестойкие с медными однопроволочными жилами 2х2х1,5 кв мм, с изоляцией из кремнийорганической резины, с общим экраном из алюмолавсановой ленты и с контактным проводником из медной луженой проволоки, с оболочкой из ПВХ пластиката с пониженным газо- и дымовыделением и низкой токсичностью продуктов горения. Применяются в системах пожарной и охранной сигнализации (ОПС), системах оповещения и управления эвакуацией (СОУЭ) и передачи данных. Внешний D=7,90х12,70мм. Оболочка белого цвета. | Авангард | руб./км | 379423.1
| КПСЭнг(А)-FRLSLTx 2х2х1,5 (Технокабель-НН) | Кабели огнестойкие с медными однопроволочными жилами 2х2х1,5 кв мм, с изоляцией из кремнийорганической резины, с общим экраном из алюмолавсановой ленты и с контактным проводником из медной луженой проволоки, с оболочкой из ПВХ пластиката с пониженным газо- и дымовыделением и низкой токсичностью продуктов горения. Применяются в системах пожарной и охранной сигнализации (ОПС), системах оповещения и управления эвакуацией (СОУЭ) и передачи данных. Внешний D=7,90х12,70мм. Оболочка белого цвета. | Технокабель-НН | руб./км | 135633.1
| КПСЭнг(А)-FRLSLTx 2х2х2,5 (Сегмент-Энерго) | Кабель огнестойкий симметричный, групповой прокладки, в экране из алюмофлекса с дренажным проводником из медной луженой проволоки, в оболочке из не распространяющего горение, с низким газо- и дымовыделением ПВХ пластиката и низкой токсичностью продуктов горения; четыре однопроволочных медных жилы сечением 2.5 кв.мм, в изоляции из огнестойкой силиконовой керамообразующей резины; t-раб.-50...+80°С; внешний диаметр 11.71 мм, масса 170.1 кг/км | Сегмент Энерго | руб./км | 486332.47
| КПСЭнг(А)-FRLSLTx 2х2х2,5 (Авангард) | Кабели огнестойкие с медными однопроволочными жилами 2х2х2,5 кв мм, с изоляцией из кремнийорганической резины, с общим экраном из алюмолавсановой ленты и с контактным проводником из медной луженой проволоки, с оболочкой из ПВХ пластиката с пониженным газо- и дымовыделением и низкой токсичностью продуктов горения. Применяются в системах пожарной и охранной сигнализации (ОПС), системах оповещения и управления эвакуацией (СОУЭ) и передачи данных. Внешний D=8,90х14,80мм. Оболочка белого цвета. | Авангард | руб./км | 542044.8
| КПСЭСнг(А)-FRHF 1х2х0,2 (Спецкабель) | Кабель огнестойкий, с пониженным дымо- и газовыделением, экранированный; однопроволочный, парной скрутки, 1х2х0.2 кв.мм, наружный размер кабеля Dн=4.9 мм; изоляция: кремнийорганическая керамообразующая резина; экран: общий из алюмолавсановой ленты с контактным проводником из медной луженой проволоки; оболочка: полимерная композиция, не содержащая галогенов. Цвет оранжевый | Спецкабель | руб./км | 89932.3
| КПСЭСнг(А)-FRHF 1х2х0,35 (Спецкабель) | Кабель огнестойкий, с пониженным дымо- и газовыделением, экранированный; однопроволочный, парной скрутки, 1х2х0.35 кв.мм, наружный размер кабеля Dн=5.6 мм; изоляция: кремнийорганическая керамообразующая резина; экран: общий из алюмолавсановой ленты с контактным проводником из медной луженой проволоки; оболочка: полимерная композиция, не содержащая галогенов. Цвет оранжевый | Спецкабель | руб./км | 114063.9
| КПСЭСнг(А)-FRHF 1х2х0,35 (СПКБ-Техно) | Кабель монтажный, огнестойкий, с низким дымо- и газовыделением, в оболочке из кремнийорганической резины с огнестойким барьером из слюдосодержащей ленты, однопроволочный, экранированный, 1 пара, D-внешний = 6.0 мм, S-жил = 0.35 кв.мм, 60 Ом/км, 32.55 кг/км, (оранжевый) | СПКБ-Техно | руб./км | 61225
| КПСЭСнг(А)-FRHF 1х2х0,5 (Спецкабель) | Кабель огнестойкий, с пониженным дымо- и газовыделением, экранированный; однопроволочный, парной скрутки, 1х2х0.5 кв.мм, наружный размер кабеля Dн=5.9 мм; изоляция: кремнийорганическая керамообразующая резина; экран: общий из алюмолавсановой ленты с контактным проводником из медной луженой проволоки; оболочка: полимерная композиция, не содержащая галогенов. Цвет оранжевый | Спецкабель | руб./км | 129076
| КПСЭСнг(А)-FRHF 1х2х0,75 (Спецкабель) | Кабель огнестойкий, с пониженным дымо- и газовыделением, экранированный; однопроволочный, парной скрутки, 1х2х0.75 кв.мм, наружный размер кабеля Dн=6.2 мм; изоляция: кремнийорганическая керамообразующая резина; экран: общий из алюмолавсановой ленты с контактным проводником из медной луженой проволоки; оболочка: полимерная композиция, не содержащая галогенов. Цвет оранжевый | Спецкабель | руб./км | 153067.3
| КПСЭСнг(А)-FRHF 1х2х0,75 (СПКБ-Техно) | Кабель монтажный, огнестойкий, с низким дымо- и газовыделением, в оболочке из кремнийорганической резины с огнестойким барьером из слюдосодержащей ленты, однопроволочный, экранированный, 1 пара, D-внешний = 6.8 мм, S-жил = 0.75 кв.мм, 25.5 Ом/км, 46.48 кг/км, (оранжевый) | СПКБ-Техно | руб./км | 85761
| КПСЭСнг(А)-FRHF 1х2х1,0 (Спецкабель) | Кабель огнестойкий, с пониженным дымо- и газовыделением, экранированный; однопроволочный, парной скрутки, 1х2х1.0 кв.мм, наружный размер кабеля Dн=6.7 мм; изоляция: кремнийорганическая керамообразующая резина; экран: общий из алюмолавсановой ленты с контактным проводником из медной луженой проволоки; оболочка: полимерная композиция, не содержащая галогенов. Цвет оранжевый | Спецкабель | руб./км | 180145.2
| КПСЭСнг(А)-FRHF 1х2х1,5 (Спецкабель) | Кабель огнестойкий, с пониженным дымо- и газовыделением, экранированный; однопроволочный, парной скрутки, 1х2х1.5 кв.мм, наружный размер кабеля Dн=7.4 мм; изоляция: кремнийорганическая керамообразующая резина; экран: общий из алюмолавсановой ленты с контактным проводником из медной луженой проволоки; оболочка: полимерная композиция, не содержащая галогенов. Цвет оранжевый | Спецкабель | руб./км | 219850.1
| КПСЭСнг(А)-FRHF 1х2х1,5 (СПКБ-Техно) | Кабель монтажный, огнестойкий, с низким дымо- и газовыделением, в оболочке из кремнийорганической резины с огнестойким барьером из слюдосодержащей ленты, однопроволочный, экранированный, 1 пара, D-внешний = 8.2 мм, S-жил = 1.5 кв.мм, 12.6 Ом/км, 77.46 кг/км, (оранжевый) | СПКБ-Техно | руб./км | 132553
| КПСЭСнг(А)-FRHF 1х2х2,5 (Спецкабель) | Кабель огнестойкий, с пониженным дымо- и газовыделением, экранированный; однопроволочный, парной скрутки, 1х2х2.5 кв.мм, наружный размер кабеля Dн=8.4 мм; изоляция: кремнийорганическая керамообразующая резина; экран: общий из алюмолавсановой ленты с контактным проводником из медной луженой проволоки; оболочка: полимерная композиция, не содержащая галогенов. Цвет оранжевый | Спецкабель | руб./км | 305573.4
| КПСЭСнг(А)-FRHF 1х2х2,5 (СПКБ-Техно) | Кабель монтажный, огнестойкий, с низким дымо- и газовыделением, в оболочке из кремнийорганической резины с огнестойким барьером из слюдосодержащей ленты, однопроволочный, экранированный, 1 пара, D-внешний = 9.0 мм, S-жил = 2.5 кв.мм, 8 Ом/км, 102.12 кг/км, (оранжевый) | СПКБ-Техно | руб./км | 180636
| КПСЭСнг(А)-FRHF 2х2х0,2 (Спецкабель) | Кабель огнестойкий, с пониженным дымо- и газовыделением, экранированный; однопроволочный, парной скрутки, 2х2х0.2 кв.мм, наружный размер кабеля Dн=5.40x7.95 мм; изоляция: кремнийорганическая керамообразующая резина; экран: общий из алюмолавсановой ленты с контактным проводником из медной луженой проволоки; оболочка: полимерная композиция, не содержащая галогенов. Цвет оранжевый | Спецкабель | руб./км | 157136
| КПСЭСнг(А)-FRHF 2х2х0,35 (Спецкабель) | Кабель огнестойкий, с пониженным дымо- и газовыделением, экранированный; однопроволочный, парной скрутки, 2х2х0.35 кв.мм, наружный размер кабеля Dн=6.05x9.25 мм; изоляция: кремнийорганическая керамообразующая резина; экран: общий из алюмолавсановой ленты с контактным проводником из медной луженой проволоки; оболочка: полимерная композиция, не содержащая галогенов. Цвет оранжевый | Спецкабель | руб./км | 207223.1
| КПСЭСнг(А)-FRHF 2х2х0,35 (СПКБ-Техно) | Кабель монтажный, огнестойкий, с низким дымо- и газовыделением, в оболочке из кремнийорганической резины с огнестойким барьером из слюдосодержащей ленты, однопроволочный, экранированный, 2 пары, D-внешний = 6.7 мм, S-жил = 0.35 кв.мм, 60 Ом/км, 49.19 кг/км, (оранжевый) | СПКБ-Техно | руб./км | 110166
| КПСЭСнг(А)-FRHF 2х2х0,5 (Спецкабель) | Кабель огнестойкий, с пониженным дымо- и газовыделением, экранированный; однопроволочный, парной скрутки, 2х2х0.5 кв.мм, наружный размер кабеля Dн=6.35x9.85 мм; изоляция: кремнийорганическая керамообразующая резина; экран: общий из алюмолавсановой ленты с контактным проводником из медной луженой проволоки; оболочка: полимерная композиция, не содержащая галогенов. Цвет оранжевый | Спецкабель | руб./км | 238790.6
| КПСЭСнг(А)-FRHF 2х2х0,5 (СПКБ-Техно) | Кабель монтажный, огнестойкий, с низким дымо- и газовыделением, в оболочке из кремнийорганической резины с огнестойким барьером из слюдосодержащей ленты, однопроволочный, экранированный, 2 пары, D-внешний = 7.0 мм, S-жил = 0.5 кв.мм, 37.4 Ом/км, 60.52 кг/км, (оранжевый) | СПКБ-Техно | руб./км | 126520
| КПСЭСнг(А)-FRHF 2х2х0,75 (Спецкабель) | Кабель огнестойкий, с пониженным дымо- и газовыделением, экранированный; однопроволочный, парной скрутки, 2х2х0.75 кв.мм, наружный размер кабеля Dн=6.70x10.60 мм; изоляция: кремнийорганическая керамообразующая резина; экран: общий из алюмолавсановой ленты с контактным проводником из медной луженой проволоки; оболочка: полимерная композиция, не содержащая галогенов. Цвет оранжевый | Спецкабель | руб./км | 283546.3
| КПСЭСнг(А)-FRHF 2х2х1,0 (Спецкабель) | Кабель огнестойкий, с пониженным дымо- и газовыделением, экранированный; однопроволочный, парной скрутки, 2х2х1.0 кв.мм, наружный размер кабеля Dн=7.20x11.60 мм; изоляция: кремнийорганическая керамообразующая резина; экран: общий из алюмолавсановой ленты с контактным проводником из медной луженой проволоки; оболочка: полимерная композиция, не содержащая галогенов. Цвет оранжевый | Спецкабель | руб./км | 339526
| КПСЭСнг(А)-FRHF 2х2х1,0 (СПКБ-Техно) | Кабель монтажный, огнестойкий, с низким дымо- и газовыделением, в оболочке из кремнийорганической резины с огнестойким барьером из слюдосодержащей ленты, однопроволочный, экранированный, 2 пары, D-внешний = 8.3 мм, S-жил = 1.0 кв.мм, 18.8 Ом/км, 94.06 кг/км, (оранжевый) | СПКБ-Техно | руб./км | 189921
| КПСЭСнг(А)-FRHF 2х2х1,5 (Спецкабель) | Кабель огнестойкий, с пониженным дымо- и газовыделением, экранированный; однопроволочный, парной скрутки, 2х2х1.5 кв.мм, наружный размер кабеля Dн=7.90x12.70 мм; изоляция: кремнийорганическая керамообразующая резина; экран: общий из алюмолавсановой ленты с контактным проводником из медной луженой проволоки; оболочка: полимерная композиция, не содержащая галогенов. Цвет оранжевый | Спецкабель | руб./км | 446154
| КПСЭСнг(А)-FRHF 2х2х1,5 (СПКБ-Техно) | Кабель монтажный, огнестойкий, с низким дымо- и газовыделением, в оболочке из кремнийорганической резины с огнестойким барьером из слюдосодержащей ленты, однопроволочный, экранированный, 2 пары, D-внешний = 9.5 мм, S-жил = 1.5 кв.мм, 12.6 Ом/км, 131.32 кг/км, (оранжевый) | СПКБ-Техно | руб./км | 247957
| КПСЭСнг(А)-FRHF 2х2х2,5 (Спецкабель) | Кабель огнестойкий, с пониженным дымо- и газовыделением, экранированный; однопроволочный, парной скрутки, 2х2х2.5 кв.мм, наружный размер кабеля Dн=8.90x14.80 мм; изоляция: кремнийорганическая керамообразующая резина; экран: общий из алюмолавсановой ленты с контактным проводником из медной луженой проволоки; оболочка: полимерная композиция, не содержащая галогенов. Цвет оранжевый | Спецкабель | руб./км | 626018.6
| КПСЭСнг(А)-FRHF 2х2х2,5 (СПКБ-Техно) | Кабель монтажный, огнестойкий, с низким дымо- и газовыделением, в оболочке из кремнийорганической резины с огнестойким барьером из слюдосодержащей ленты, однопроволочный, экранированный, 2 пары, D-внешний = 10.5 мм, S-жил = 2.5 кв.мм, 8.0 Ом/км, 178.55 кг/км, (оранжевый) | СПКБ-Техно | руб./км | 348899
| КПСЭСнг(А)-FRLS 1х2х0,2 (Спецкабель) | Кабель огнестойкий, с пониженным дымо- и газовыделением, экранированный, повышенной пожаростойкости; однопроволочный, парной скрутки, 1х2х0.2 кв.мм, наружный размер кабеля Dн=5.9 мм; изоляция: кремнийорганическая керамообразующая резина; дополнительный огнестойкий барьер: слюдосодержащая лента; экран: общий из алюмолавсановой ленты с контактным проводником из медной луженой проволоки; оболочка: ПВХ пониженной пожарной опасности, с низким дымо- и газовыделением. Цвет оранжевый | Спецкабель | руб./км | 85021.8
| КПСЭСнг(А)-FRLS 1х2х0,35 (Спецкабель) | Кабель огнестойкий, с пониженным дымо- и газовыделением, экранированный, повышенной пожаростойкости; однопроволочный, парной скрутки, 1х2х0.35 кв.мм, наружный размер кабеля Dн=6.5 мм; изоляция: кремнийорганическая керамообразующая резина; дополнительный огнестойкий барьер: слюдосодержащая лента; экран: общий из алюмолавсановой ленты с контактным проводником из медной луженой проволоки; оболочка: ПВХ пониженной пожарной опасности, с низким дымо- и газовыделением. Цвет оранжевый | Спецкабель | руб./км | 108451.9
| КПСЭСнг(А)-FRLS 1х2х0,35 (СПКБ-Техно) | Кабель монтажный, огнестойкий, с низким дымо- и газовыделением, в оболочке из кремнийорганической резины с огнестойким барьером из слюдосодержащей ленты, однопроволочный, экранированный, 1 пара, D-внешний = 6.0 мм, S-жил = 0.35 кв мм, 60.0 Ом/км, 32.55 кг/км, (оранжевый) | СПКБ-Техно | руб./км | 53328
| КПСЭСнг(А)-FRLS 1х2х0,5 (Спецкабель) | Кабель огнестойкий, с пониженным дымо- и газовыделением, экранированный, повышенной пожаростойкости; однопроволочный, парной скрутки, 1х2х0.5 кв.мм, наружный размер кабеля Dн=6.9 мм; изоляция: кремнийорганическая керамообразующая резина; дополнительный огнестойкий барьер: слюдосодержащая лента; экран: общий из алюмолавсановой ленты с контактным проводником из медной луженой проволоки; оболочка: ПВХ пониженной пожарной опасности, с низким дымо- и газовыделением. Цвет оранжевый | Спецкабель | руб./км | 123043.1
| КПСЭСнг(А)-FRLS 1х2х0,5 (СПКБ-Техно) | Кабель монтажный, огнестойкий, с низким дымо- и газовыделением, в оболочке из кремнийорганической резины с огнестойким барьером из слюдосодержащей ленты, однопроволочный, экранированный, 1 пара, D-внешний = 6.2 мм, S-жил = 0.5 кв мм, 37.4 Ом/км, 38.49 кг/км, (оранжевый) | СПКБ-Техно | руб./км | 60702
| КПСЭСнг(А)-FRLS 1х2х0,75 (Спецкабель) | Кабель огнестойкий, с пониженным дымо- и газовыделением, экранированный, повышенной пожаростойкости; однопроволочный, парной скрутки, 1х2х0.75 кв.мм, наружный размер кабеля Dн=7.2мм; изоляция: кремнийорганическая керамообразующая резина; дополнительный огнестойкий барьер: слюдосодержащая лента; экран: общий из алюмолавсановой ленты с контактным проводником из медной луженой проволоки; оболочка: ПВХ пониженной пожарной опасности, с низким дымо- и газовыделением. Цвет оранжевый | Спецкабель | руб./км | 146753.8
| КПСЭСнг(А)-FRLS 1х2х0,75 (СПКБ-Техно) | Кабель монтажный, огнестойкий, с низким дымо- и газовыделением, в оболочке из кремнийорганической резины с огнестойким барьером из слюдосодержащей ленты, однопроволочный, экранированный, 1 пара, D-внешний = 6.8 мм, S-жил = 0.75 кв мм, 25.5 Ом/км, 46.48 кг/км, (оранжевый) | СПКБ-Техно | руб./км | 72441
| КПСЭСнг(А)-FRLS 1х2х1,0 (Спецкабель) | Кабель огнестойкий, с пониженным дымо- и газовыделением, экранированный, повышенной пожаростойкости; однопроволочный, парной скрутки, 1х2х1.0 кв.мм, наружный размер кабеля Dн=7.7 мм; изоляция: кремнийорганическая керамообразующая резина; дополнительный огнестойкий барьер: слюдосодержащая лента; экран: общий из алюмолавсановой ленты с контактным проводником из медной луженой проволоки; оболочка: ПВХ пониженной пожарной опасности, с низким дымо- и газовыделением. Цвет оранжевый | Спецкабель | руб./км | 173270.5
| КПСЭСнг(А)-FRLS 1х2х1,0 (СПКБ-Техно) | Кабель монтажный, огнестойкий, с низким дымо- и газовыделением, в оболочке из кремнийорганической резины с огнестойким барьером из слюдосодержащей ленты, однопроволочный, экранированный, 1 пара, D-внешний = 7.1 мм, S-жил = 1.0 кв мм, 18.8 Ом/км, 55.74 кг/км, (оранжевый) | СПКБ-Техно | руб./км | 85921
| КПСЭСнг(А)-FRLS 1х2х1,5 (Спецкабель) | Кабель огнестойкий, с пониженным дымо- и газовыделением, экранированный, повышенной пожаростойкости; однопроволочный, парной скрутки, 1х2х1.5 кв.мм, наружный размер кабеля Dн=8.2 мм; изоляция: кремнийорганическая керамообразующая резина; дополнительный огнестойкий барьер: слюдосодержащая лента; экран: общий из алюмолавсановой ленты с контактным проводником из медной луженой проволоки; оболочка: ПВХ пониженной пожарной опасности, с низким дымо- и газовыделением. Цвет оранжевый | Спецкабель | руб./км | 212554.5
| КПСЭСнг(А)-FRLS 1х2х2,5 (Спецкабель) | Кабель огнестойкий, с пониженным дымо- и газовыделением, экранированный, повышенной пожаростойкости; однопроволочный, парной скрутки, 1х2х2.5 кв.мм, наружный размер кабеля Dн=9.2 мм; изоляция: кремнийорганическая керамообразующая резина; дополнительный огнестойкий барьер: слюдосодержащая лента; экран: общий из алюмолавсановой ленты с контактным проводником из медной луженой проволоки; оболочка: ПВХ пониженной пожарной опасности, с низким дымо- и газовыделением. Цвет оранжевый | Спецкабель | руб./км | 297155.4
| КПСЭСнг(А)-FRLS 1х2х2,5 (СПКБ-Техно) | Кабель монтажный, огнестойкий, с низким дымо- и газовыделением, в оболочке из кремнийорганической резины с огнестойким барьером из слюдосодержащей ленты, однопроволочный, экранированный, 1 пара, D-внешний = 9.0 мм, S-жил = 2.5 кв мм, 8.0 Ом/км, 102.12 кг/км, (оранжевый) | СПКБ-Техно | руб./км | 160363
| КПСЭСнг(А)-FRLS 2х2х0,2 (Спецкабель) | Кабель огнестойкий, с пониженным дымо- и газовыделением, экранированный, повышенной пожаростойкости; однопроволочный, парной скрутки, 2х2х0.2 кв.мм, наружный размер кабеля Dн=9.5 мм; изоляция: кремнийорганическая керамообразующая резина; дополнительный огнестойкий барьер: слюдосодержащая лента; экран: общий из алюмолавсановой ленты с контактным проводником из медной луженой проволоки; оболочка: ПВХ пониженной пожарной опасности, с низким дымо- и газовыделением. Цвет оранжевый | Спецкабель | руб./км | 148577.7
| КПСЭСнг(А)-FRLS 2х2х0,35 (Спецкабель) | Кабель огнестойкий, с пониженным дымо- и газовыделением, экранированный, повышенной пожаростойкости; однопроволочный, парной скрутки, 2х2х0.35 кв.мм, наружный размер кабеля Dн=10.7 мм; изоляция: кремнийорганическая керамообразующая резина; дополнительный огнестойкий барьер: слюдосодержащая лента; экран: общий из алюмолавсановой ленты с контактным проводником из медной луженой проволоки; оболочка: ПВХ пониженной пожарной опасности, с низким дымо- и газовыделением. Цвет оранжевый | Спецкабель | руб./км | 197402.1
| КПСЭСнг(А)-FRLS 2х2х0,35 (СПКБ-Техно) | Кабель монтажный, огнестойкий, с низким дымо- и газовыделением, в оболочке из кремнийорганической резины с огнестойким барьером из слюдосодержащей ленты, однопроволочный, экранированный, 2 пары, D-внешний = 6.7 мм, S-жил = 0.35 кв мм, 60.0 Ом/км, 49.19 кг/км, (оранжевый) | СПКБ-Техно | руб./км | 97933
| КПСЭСнг(А)-FRLS 2х2х0,75 (Спецкабель) | Кабель огнестойкий, с пониженным дымо- и газовыделением, экранированный, повышенной пожаростойкости; однопроволочный, парной скрутки, 2х2х0.75 кв.мм, наружный размер кабеля Dн=12.1 мм; изоляция: кремнийорганическая керамообразующая резина; дополнительный огнестойкий барьер: слюдосодержащая лента; экран: общий из алюмолавсановой ленты с контактным проводником из медной луженой проволоки; оболочка: ПВХ пониженной пожарной опасности, с низким дымо- и газовыделением. Цвет оранжевый | Спецкабель | руб./км | 272182
| КПСЭСнг(А)-FRLS 2х2х0,75 (СПКБ-Техно) | Кабель монтажный, огнестойкий, с низким дымо- и газовыделением, в оболочке из кремнийорганической резины с огнестойким барьером из слюдосодержащей ленты, однопроволочный, экранированный, 2 пары, D-внешний = 7.9 мм, S-жил = 0.75 кв мм, 25.5 Ом/км, 75.54 кг/км, (оранжевый) | СПКБ-Техно | руб./км | 138503
| КПСЭСнг(А)-FRLS 2х2х1,0 (Спецкабель) | Кабель огнестойкий, с пониженным дымо- и газовыделением, экранированный, повышенной пожаростойкости; однопроволочный, парной скрутки, 2х2х1.0 кв.мм, наружный размер кабеля Dн=13.1 мм; изоляция: кремнийорганическая керамообразующая резина; дополнительный огнестойкий барьер: слюдосодержащая лента; экран: общий из алюмолавсановой ленты с контактным проводником из медной луженой проволоки; оболочка: ПВХ пониженной пожарной опасности, с низким дымо- и газовыделением. Цвет оранжевый | Спецкабель | руб./км | 327039.3
| КПСЭСнг(А)-FRLS 2х2х1,0 (СПКБ-Техно) | Кабель монтажный, огнестойкий, с низким дымо- и газовыделением, в оболочке из кремнийорганической резины с огнестойким барьером из слюдосодержащей ленты, однопроволочный, экранированный, 2 пары, D-внешний = 8.3 мм, S-жил = 1.0 кв мм, 18.8 Ом/км, 94.06 кг/км, (оранжевый) | СПКБ-Техно | руб./км | 165248
| КПСЭСнг(А)-FRLS 2х2х1,5 (Спецкабель) | Кабель огнестойкий, с пониженным дымо- и газовыделением, экранированный, повышенной пожаростойкости; однопроволочный, парной скрутки, 2х2х1.5 кв.мм, наружный размер кабеля Dн=14.9 мм; изоляция: кремнийорганическая керамообразующая резина; дополнительный огнестойкий барьер: слюдосодержащая лента; экран: общий из алюмолавсановой ленты с контактным проводником из медной луженой проволоки; оболочка: ПВХ пониженной пожарной опасности, с низким дымо- и газовыделением. Цвет оранжевый | Спецкабель | руб./км | 426652.3
| КПСЭСнг(А)-FRLS 2х2х1,5 (СПКБ-Техно) | Кабель монтажный, огнестойкий, с низким дымо- и газовыделением, в оболочке из кремнийорганической резины с огнестойким барьером из слюдосодержащей ленты, однопроволочный, экранированный, 2 пары, D-внешний = 9.5 мм, S-жил = 1.5 кв мм, 12.6 Ом/км, 131.32 кг/км, (оранжевый) | СПКБ-Техно | руб./км | 225267
| КПСЭСнг(А)-FRLS 2х2х2,5 (Спецкабель) | Кабель огнестойкий, с пониженным дымо- и газовыделением, экранированный, повышенной пожаростойкости; однопроволочный, парной скрутки, 2х2х2.5 кв.мм, наружный размер кабеля Dн=16.9 мм; изоляция: кремнийорганическая керамообразующая резина; дополнительный огнестойкий барьер: слюдосодержащая лента; экран: общий из алюмолавсановой ленты с контактным проводником из медной луженой проволоки; оболочка: ПВХ пониженной пожарной опасности, с низким дымо- и газовыделением. Цвет оранжевый | Спецкабель | руб./км | 603570.6
| КПСЭСнг(А)-FRLS 2х2х2,5 (СПКБ-Техно) | Кабель монтажный, огнестойкий, с низким дымо- и газовыделением, в оболочке из кремнийорганической резины с огнестойким барьером из слюдосодержащей ленты, однопроволочный, экранированный, 2 пары, D-внешний = 10.5 мм, S-жил = 2.5 кв мм, 8.0 Ом/км, 178.55 кг/км, (оранжевый) | СПКБ-Техно | руб./км | 313269
| КСБКнг(А)-FRHF 1х2х0,64 (Спецкабель) | Кабель симметричный, для промышленного интерфейса, огнестойкий, с пониженным дымо- и газовыделением, бронированный; однопроволочный, 1х2х0,64 мм, внешний диаметр 10,8 мм; изоляция: кремнийорганическая керамообразующая резина; скрутка: парная, совместно с полиамидной пленкой; экран: общий из алюмолавсановой ленты с контактным проводником из медной луженой проволоки; оболочка: полимерная композиция, не содержащая галогенов; броня: оплетка из стальных оцинкованных проволок; защитный шланг: аналогично оболочке. Цвет черный | Спецкабель | руб./км | 270358.1
| КСБКнг(А)-FRHF 1х2х0,8 (Спецкабель) | Кабель симметричный, для промышленного интерфейса, огнестойкий, с пониженным дымо- и газовыделением, бронированный; однопроволочный, 1х2х0,8 мм, внешний диаметр 11,7 мм; изоляция: кремнийорганическая керамообразующая резина; скрутка: парная, совместно с полиамидной пленкой; экран: общий из алюмолавсановой ленты с контактным проводником из медной луженой проволоки; оболочка: полимерная композиция, не содержащая галогенов; броня: оплетка из стальных оцинкованных проволок; защитный шланг: аналогично оболочке. Цвет черный | Спецкабель | руб./км | 318901.9
| КСБКнг(А)-FRHF 1х2х0,98 (Спецкабель) | Кабель симметричный, для промышленного интерфейса, огнестойкий, с пониженным дымо- и газовыделением, бронированный; однопроволочный, 1х2х0,98 мм, внешний диаметр 12,5 мм; изоляция: кремнийорганическая керамообразующая резина; скрутка: парная, совместно с полиамидной пленкой; экран: общий из алюмолавсановой ленты с контактным проводником из медной луженой проволоки; оболочка: полимерная композиция, не содержащая галогенов; броня: оплетка из стальных оцинкованных проволок; защитный шланг: аналогично оболочке. Цвет черный | Спецкабель | руб./км | 373057.7
| КСБКнг(А)-FRHF 1х2х1,13 (Спецкабель) | Кабель симметричный, для промышленного интерфейса, огнестойкий, с пониженным дымо- и газовыделением, бронированный; однопроволочный, 1х2х1,13 мм, внешний диаметр 13,2 мм; изоляция: кремнийорганическая керамообразующая резина; скрутка: парная, совместно с полиамидной пленкой; экран: общий из алюмолавсановой ленты с контактным проводником из медной луженой проволоки; оболочка: полимерная композиция, не содержащая галогенов; броня: оплетка из стальных оцинкованных проволок; защитный шланг: аналогично оболочке. Цвет черный | Спецкабель | руб./км | 384842.9
| КСБКнг(А)-FRHF 1х2х1,38 (Спецкабель) | Кабель симметричный, для промышленного интерфейса, огнестойкий, с пониженным дымо- и газовыделением, бронированный; однопроволочный, 1х2х1,38 мм, внешний диаметр 13,9 мм; изоляция: кремнийорганическая керамообразующая резина; скрутка: парная, совместно с полиамидной пленкой; экран: общий из алюмолавсановой ленты с контактным проводником из медной луженой проволоки; оболочка: полимерная композиция, не содержащая галогенов; броня: оплетка из стальных оцинкованных проволок; защитный шланг: аналогично оболочке. Цвет черный | Спецкабель | руб./км | 468321.4
| КСБКнг(А)-FRHF 1х2х1,78 (Спецкабель) | Кабель симметричный, для промышленного интерфейса, огнестойкий, с пониженным дымо- и газовыделением, бронированный; однопроволочный, 1х2х1,78 мм, внешний диаметр 14,9 мм; изоляция: кремнийорганическая керамообразующая резина; скрутка: парная, совместно с полиамидной пленкой; экран: общий из алюмолавсановой ленты с контактным проводником из медной луженой проволоки; оболочка: полимерная композиция, не содержащая галогенов; броня: оплетка из стальных оцинкованных проволок; защитный шланг: аналогично оболочке. Цвет черный | Спецкабель | руб./км | 530053.4
| КСБКнг(А)-FRHF 2х2х0,64 (Спецкабель) | Кабель симметричный, для промышленного интерфейса, огнестойкий, с пониженным дымо- и газовыделением, бронированный; однопроволочный, 2х2х0,64 мм, внешний диаметр 14,7 мм; изоляция: кремнийорганическая керамообразующая резина; скрутка: парная, совместно с полиамидной пленкой; экран: общий из алюмолавсановой ленты с контактным проводником из медной луженой проволоки; оболочка: полимерная композиция, не содержащая галогенов; броня: оплетка из стальных оцинкованных проволок; защитный шланг: аналогично оболочке. Цвет черный | Спецкабель | руб./км | 439559.9
| КСБКнг(А)-FRHF 2х2х0,8 (Спецкабель) | Кабель симметричный, для промышленного интерфейса, огнестойкий, с пониженным дымо- и газовыделением, бронированный; однопроволочный, 2х2х0,8 мм, внешний диаметр 16,1 мм; изоляция: кремнийорганическая керамообразующая резина; скрутка: парная, совместно с полиамидной пленкой; экран: общий из алюмолавсановой ленты с контактным проводником из медной луженой проволоки; оболочка: полимерная композиция, не содержащая галогенов; броня: оплетка из стальных оцинкованных проволок; защитный шланг: аналогично оболочке. Цвет черный | Спецкабель | руб./км | 537629.6
| КСБКнг(А)-FRHF 2х2х0,98 (Спецкабель) | Кабель симметричный, для промышленного интерфейса, огнестойкий, с пониженным дымо- и газовыделением, бронированный; однопроволочный, 2х2х0,98 мм, внешний диаметр 17,7 мм; изоляция: кремнийорганическая керамообразующая резина; скрутка: парная, совместно с полиамидной пленкой; экран: общий из алюмолавсановой ленты с контактным проводником из медной луженой проволоки; оболочка: полимерная композиция, не содержащая галогенов; броня: оплетка из стальных оцинкованных проволок; защитный шланг: аналогично оболочке. Цвет черный | Спецкабель | руб./км | 645660.6
| КСБКнг(А)-FRHF 2х2х1,13 (Спецкабель) | Кабель симметричный, для промышленного интерфейса, огнестойкий, с пониженным дымо- и газовыделением, бронированный; однопроволочный, 2х2х1,13 мм, внешний диаметр 18,7 мм; изоляция: кремнийорганическая керамообразующая резина; скрутка: парная, совместно с полиамидной пленкой; экран: общий из алюмолавсановой ленты с контактным проводником из медной луженой проволоки; оболочка: полимерная композиция, не содержащая галогенов; броня: оплетка из стальных оцинкованных проволок; защитный шланг: аналогично оболочке. Цвет черный | Спецкабель | руб./км | 669371.3
| КСБКнг(А)-FRHF 2х2х1,38 (Спецкабель) | Кабель симметричный, для промышленного интерфейса, огнестойкий, с пониженным дымо- и газовыделением, бронированный; однопроволочный, 2х2х1,38 мм, внешний диаметр 19,7 мм; изоляция: кремнийорганическая керамообразующая резина; скрутка: парная, совместно с полиамидной пленкой; экран: общий из алюмолавсановой ленты с контактным проводником из медной луженой проволоки; оболочка: полимерная композиция, не содержащая галогенов; броня: оплетка из стальных оцинкованных проволок; защитный шланг: аналогично оболочке. Цвет черный | Спецкабель | руб./км | 828611.8
| КСБКнг(А)-FRHF 2х2х1,78 (Спецкабель) | Кабель симметричный, для промышленного интерфейса, огнестойкий, с пониженным дымо- и газовыделением, бронированный; однопроволочный, 2х2х1,78 мм, внешний диаметр 21,7 мм; изоляция: кремнийорганическая керамообразующая резина; скрутка: парная, совместно с полиамидной пленкой; экран: общий из алюмолавсановой ленты с контактным проводником из медной луженой проволоки; оболочка: полимерная композиция, не содержащая галогенов; броня: оплетка из стальных оцинкованных проволок; защитный шланг: аналогично оболочке. Цвет черный | Спецкабель | руб./км | 953619.1
| КСБКнг(А)-FRHF 4х2х0,64 (Спецкабель) | Кабель симметричный, для промышленного интерфейса, огнестойкий, с пониженным дымо- и газовыделением, бронированный; однопроволочный, 4х2х0,64 мм, внешний диаметр 16,2 мм; изоляция: кремнийорганическая керамообразующая резина; скрутка: парная, совместно с полиамидной пленкой; экран: общий из алюмолавсановой ленты с контактным проводником из медной луженой проволоки; оболочка: полимерная композиция, не содержащая галогенов; броня: оплетка из стальных оцинкованных проволок; защитный шланг: аналогично оболочке. Цвет черный | Спецкабель | руб./км | 636400.8
| КСБКнг(А)-FRHF 4х2х0,8 (Спецкабель) | Кабель симметричный, для промышленного интерфейса, огнестойкий, с пониженным дымо- и газовыделением, бронированный; однопроволочный, 4х2х0,8 мм, внешний диаметр 17,9 мм; изоляция: кремнийорганическая керамообразующая резина; скрутка: парная, совместно с полиамидной пленкой; экран: общий из алюмолавсановой ленты с контактным проводником из медной луженой проволоки; оболочка: полимерная композиция, не содержащая галогенов; броня: оплетка из стальных оцинкованных проволок; защитный шланг: аналогично оболочке. Цвет черный | Спецкабель | руб./км | 798868.2
| КСБКнг(А)-FRHF 4х2х0,98 (Спецкабель) | Кабель симметричный, для промышленного интерфейса, огнестойкий, с пониженным дымо- и газовыделением, бронированный; однопроволочный, 4х2х0,98 мм, внешний диаметр 19,7 мм; изоляция: кремнийорганическая керамообразующая резина; скрутка: парная, совместно с полиамидной пленкой; экран: общий из алюмолавсановой ленты с контактным проводником из медной луженой проволоки; оболочка: полимерная композиция, не содержащая галогенов; броня: оплетка из стальных оцинкованных проволок; защитный шланг: аналогично оболочке. Цвет черный | Спецкабель | руб./км | 989395.6
| КСБКнг(А)-FRHF 4х2х1,13 (Спецкабель) | Кабель симметричный, для промышленного интерфейса, огнестойкий, с пониженным дымо- и газовыделением, бронированный; однопроволочный, 4х2х1,13 мм, внешний диаметр 20,8 мм; изоляция: кремнийорганическая керамообразующая резина; скрутка: парная, совместно с полиамидной пленкой; экран: общий из алюмолавсановой ленты с контактным проводником из медной луженой проволоки; оболочка: полимерная композиция, не содержащая галогенов; броня: оплетка из стальных оцинкованных проволок; защитный шланг: аналогично оболочке. Цвет черный | Спецкабель | руб./км | 1036817
| КСБКнг(А)-FRHF 4х2х1,38 (Спецкабель) | Кабель симметричный, для промышленного интерфейса, огнестойкий, с пониженным дымо- и газовыделением, бронированный; однопроволочный, 4х2х1,38 мм, внешний диаметр 22,2 мм; изоляция: кремнийорганическая керамообразующая резина; скрутка: парная, совместно с полиамидной пленкой; экран: общий из алюмолавсановой ленты с контактным проводником из медной луженой проволоки; оболочка: полимерная композиция, не содержащая галогенов; броня: оплетка из стальных оцинкованных проволок; защитный шланг: аналогично оболочке. Цвет черный | Спецкабель | руб./км | 1308297.5
| КСБКнг(А)-FRHF 4х2х1,78 (Спецкабель) | Кабель симметричный, для промышленного интерфейса, огнестойкий, с пониженным дымо- и газовыделением, бронированный; однопроволочный, 4х2х1,78 мм, внешний диаметр 24,4 мм; изоляция: кремнийорганическая керамообразующая резина; скрутка: парная, совместно с полиамидной пленкой; экран: общий из алюмолавсановой ленты с контактным проводником из медной луженой проволоки; оболочка: полимерная композиция, не содержащая галогенов; броня: оплетка из стальных оцинкованных проволок; защитный шланг: аналогично оболочке. Цвет черный | Спецкабель | руб./км | 1571921.2
| КСБКнг(А)-FRLS 1х2х0,64 (Спецкабель) | Кабель симметричный, огнестойкий, с пониженным дымо- и газовыделением, повышенной пожаростойкости, бронированный; однопроволочный, 1х2х0,64 мм, внешний диаметр 10,8 мм; изоляция: кремнийорганическая керамообразующая резина; скрутка: парная, совместно с полиамидной пленкой; экран: общий из алюмолавсановой ленты с контактным проводником из медной луженой проволоки; оболочка: ПВХ пониженной пожароопасности с низким дымо- и газовыделением; броня: оплетка из стальных оцинкованных проволок; защитный шланг: аналогично оболочке. Цвет оранжевый | Спецкабель | руб./км | 248050.4
| КСБКнг(А)-FRLS 1х2х0,8 (Спецкабель) | Кабель симметричный, огнестойкий, с пониженным дымо- и газовыделением, повышенной пожаростойкости, бронированный; однопроволочный, 1х2х0,8 мм, внешний диаметр 11,7 мм; изоляция: кремнийорганическая керамообразующая резина; скрутка: парная, совместно с полиамидной пленкой; экран: общий из алюмолавсановой ленты с контактным проводником из медной луженой проволоки; оболочка: ПВХ пониженной пожароопасности с низким дымо- и газовыделением; броня: оплетка из стальных оцинкованных проволок; защитный шланг: аналогично оболочке. Цвет оранжевый | Спецкабель | руб./км | 294068.8
| КСБКнг(А)-FRLS 1х2х0,98 (Спецкабель) | Кабель симметричный, огнестойкий, с пониженным дымо- и газовыделением, повышенной пожаростойкости, бронированный; однопроволочный, 1х2х0,98 мм, внешний диаметр 12,5 мм; изоляция: кремнийорганическая керамообразующая резина; скрутка: парная, совместно с полиамидной пленкой; экран: общий из алюмолавсановой ленты с контактным проводником из медной луженой проволоки; оболочка: ПВХ пониженной пожароопасности с низким дымо- и газовыделением; броня: оплетка из стальных оцинкованных проволок; защитный шланг: аналогично оболочке. Цвет оранжевый | Спецкабель | руб./км | 346120.1
| КСБКнг(А)-FRLS 1х2х1,13 (Спецкабель) | Кабель симметричный, огнестойкий, с пониженным дымо- и газовыделением, повышенной пожаростойкости, бронированный; однопроволочный, 1х2х1,13 мм, внешний диаметр 13,2 мм; изоляция: кремнийорганическая керамообразующая резина; скрутка: парная, совместно с полиамидной пленкой; экран: общий из алюмолавсановой ленты с контактным проводником из медной луженой проволоки; оболочка: ПВХ пониженной пожароопасности с низким дымо- и газовыделением; броня: оплетка из стальных оцинкованных проволок; защитный шланг: аналогично оболочке. Цвет оранжевый | Спецкабель | руб./км | 357765
| КСБКнг(А)-FRLS 1х2х1,38 (Спецкабель) | Кабель симметричный, огнестойкий, с пониженным дымо- и газовыделением, повышенной пожаростойкости, бронированный; однопроволочный, 1х2х1,38 мм, внешний диаметр 13,9 мм; изоляция: кремнийорганическая керамообразующая резина; скрутка: парная, совместно с полиамидной пленкой; экран: общий из алюмолавсановой ленты с контактным проводником из медной луженой проволоки; оболочка: ПВХ пониженной пожароопасности с низким дымо- и газовыделением; броня: оплетка из стальных оцинкованных проволок; защитный шланг: аналогично оболочке. Цвет оранжевый | Спецкабель | руб./км | 436473.3
| КСБКнг(А)-FRLS 1х2х1,78 (Спецкабель) | Кабель симметричный, огнестойкий, с пониженным дымо- и газовыделением, повышенной пожаростойкости, бронированный; однопроволочный, 1х2х1,78 мм, внешний диаметр 14,9 мм; изоляция: кремнийорганическая керамообразующая резина; скрутка: парная, совместно с полиамидной пленкой; экран: общий из алюмолавсановой ленты с контактным проводником из медной луженой проволоки; оболочка: ПВХ пониженной пожароопасности с низким дымо- и газовыделением; броня: оплетка из стальных оцинкованных проволок; защитный шланг: аналогично оболочке. Цвет оранжевый | Спецкабель | руб./км | 497503.8
| КСБКнг(А)-FRLS 2х2х0,64 (Спецкабель) | Кабель симметричный, огнестойкий, с пониженным дымо- и газовыделением, повышенной пожаростойкости, бронированный; однопроволочный, 2х2х0,64 мм, внешний диаметр 14,7 мм; изоляция: кремнийорганическая керамообразующая резина; скрутка: парная, совместно с полиамидной пленкой; экран: общий из алюмолавсановой ленты с контактным проводником из медной луженой проволоки; оболочка: ПВХ пониженной пожароопасности с низким дымо- и газовыделением; броня: оплетка из стальных оцинкованных проволок; защитный шланг: аналогично оболочке. Цвет оранжевый | Спецкабель | руб./км | 406028.2
| КСБКнг(А)-FRLS 2х2х0,8 (Спецкабель) | Кабель симметричный, огнестойкий, с пониженным дымо- и газовыделением, повышенной пожаростойкости, бронированный; однопроволочный, 2х2х0,8 мм, внешний диаметр 16,1 мм; изоляция: кремнийорганическая керамообразующая резина; скрутка: парная, совместно с полиамидной пленкой; экран: общий из алюмолавсановой ленты с контактным проводником из медной луженой проволоки; оболочка: ПВХ пониженной пожароопасности с низким дымо- и газовыделением; броня: оплетка из стальных оцинкованных проволок; защитный шланг: аналогично оболочке. Цвет оранжевый | Спецкабель | руб./км | 498906.8
| КСБКнг(А)-FRLS 2х2х0,98 (Спецкабель) | Кабель симметричный, огнестойкий, с пониженным дымо- и газовыделением, повышенной пожаростойкости, бронированный; однопроволочный, 2х2х0,98 мм, внешний диаметр 17,7 мм; изоляция: кремнийорганическая керамообразующая резина; скрутка: парная, совместно с полиамидной пленкой; экран: общий из алюмолавсановой ленты с контактным проводником из медной луженой проволоки; оболочка: ПВХ пониженной пожароопасности с низким дымо- и газовыделением; броня: оплетка из стальных оцинкованных проволок; защитный шланг: аналогично оболочке. Цвет оранжевый | Спецкабель | руб./км | 602728.8
| КСБКнг(А)-FRLS 2х2х1,13 (Спецкабель) | Кабель симметричный, огнестойкий, с пониженным дымо- и газовыделением, повышенной пожаростойкости, бронированный; однопроволочный, 2х2х1,13 мм, внешний диаметр 18,7 мм; изоляция: кремнийорганическая керамообразующая резина; скрутка: парная, совместно с полиамидной пленкой; экран: общий из алюмолавсановой ленты с контактным проводником из медной луженой проволоки; оболочка: ПВХ пониженной пожароопасности с низким дымо- и газовыделением; броня: оплетка из стальных оцинкованных проволок; защитный шланг: аналогично оболочке. Цвет оранжевый | Спецкабель | руб./км | 626439.5
| КСБКнг(А)-FRLS 2х2х1,38 (Спецкабель) | Кабель симметричный, огнестойкий, с пониженным дымо- и газовыделением, повышенной пожаростойкости, бронированный; однопроволочный, 2х2х1,38 мм, внешний диаметр 19,7 мм; изоляция: кремнийорганическая керамообразующая резина; скрутка: парная, совместно с полиамидной пленкой; экран: общий из алюмолавсановой ленты с контактным проводником из медной луженой проволоки; оболочка: ПВХ пониженной пожароопасности с низким дымо- и газовыделением; броня: оплетка из стальных оцинкованных проволок; защитный шланг: аналогично оболочке. Цвет оранжевый | Спецкабель | руб./км | 777402.3
| КСБКнг(А)-FRLS 2х2х1,78 (Спецкабель) | Кабель симметричный, огнестойкий, с пониженным дымо- и газовыделением, повышенной пожаростойкости, бронированный; однопроволочный, 2х2х1,78 мм, внешний диаметр 21,7 мм; изоляция: кремнийорганическая керамообразующая резина; скрутка: парная, совместно с полиамидной пленкой; экран: общий из алюмолавсановой ленты с контактным проводником из медной луженой проволоки; оболочка: ПВХ пониженной пожароопасности с низким дымо- и газовыделением; броня: оплетка из стальных оцинкованных проволок; защитный шланг: аналогично оболочке. Цвет оранжевый | Спецкабель | руб./км | 900726
| КСБКнг(А)-FRLS 4х2х0,64 (Спецкабель) | Кабель симметричный, огнестойкий, с пониженным дымо- и газовыделением, повышенной пожаростойкости, бронированный; однопроволочный, 4х2х0,64 мм, внешний диаметр 16,2 мм; изоляция: кремнийорганическая керамообразующая резина; скрутка: парная, совместно с полиамидной пленкой; экран: общий из алюмолавсановой ленты с контактным проводником из медной луженой проволоки; оболочка: ПВХ пониженной пожароопасности с низким дымо- и газовыделением; броня: оплетка из стальных оцинкованных проволок; защитный шланг: аналогично оболочке. Цвет оранжевый | Спецкабель | руб./км | 596695.9
| КСБКнг(А)-FRLS 4х2х0,8 (Спецкабель) | Кабель симметричный, огнестойкий, с пониженным дымо- и газовыделением, повышенной пожаростойкости, бронированный; однопроволочный, 4х2х0,8 мм, внешний диаметр 17,9 мм; изоляция: кремнийорганическая керамообразующая резина; скрутка: парная, совместно с полиамидной пленкой; экран: общий из алюмолавсановой ленты с контактным проводником из медной луженой проволоки; оболочка: ПВХ пониженной пожароопасности с низким дымо- и газовыделением; броня: оплетка из стальных оцинкованных проволок; защитный шланг: аналогично оболочке. Цвет оранжевый | Спецкабель | руб./км | 752990.1
| КСБКнг(А)-FRLS 4х2х0,98 (Спецкабель) | Кабель симметричный, огнестойкий, с пониженным дымо- и газовыделением, повышенной пожаростойкости, бронированный; однопроволочный, 4х2х0,98 мм, внешний диаметр 19,7 мм; изоляция: кремнийорганическая керамообразующая резина; скрутка: парная, совместно с полиамидной пленкой; экран: общий из алюмолавсановой ленты с контактным проводником из медной луженой проволоки; оболочка: ПВХ пониженной пожароопасности с низким дымо- и газовыделением; броня: оплетка из стальных оцинкованных проволок; защитный шланг: аналогично оболочке. Цвет оранжевый | Спецкабель | руб./км | 937905.5
| КСБКнг(А)-FRLS 4х2х1,13 (Спецкабель) | Кабель симметричный, огнестойкий, с пониженным дымо- и газовыделением, повышенной пожаростойкости, бронированный; однопроволочный, 4х2х1,13 мм, внешний диаметр 20,8 мм; изоляция: кремнийорганическая керамообразующая резина; скрутка: парная, совместно с полиамидной пленкой; экран: общий из алюмолавсановой ленты с контактным проводником из медной луженой проволоки; оболочка: ПВХ пониженной пожароопасности с низким дымо- и газовыделением; броня: оплетка из стальных оцинкованных проволок; защитный шланг: аналогично оболочке. Цвет оранжевый | Спецкабель | руб./км | 985326.9
| КСБКнг(А)-FRLS 4х2х1,38 (Спецкабель) | Кабель симметричный, огнестойкий, с пониженным дымо- и газовыделением, повышенной пожаростойкости, бронированный; однопроволочный, 4х2х1,38 мм, внешний диаметр 22,2 мм; изоляция: кремнийорганическая керамообразующая резина; скрутка: парная, совместно с полиамидной пленкой; экран: общий из алюмолавсановой ленты с контактным проводником из медной луженой проволоки; оболочка: ПВХ пониженной пожароопасности с низким дымо- и газовыделением; броня: оплетка из стальных оцинкованных проволок; защитный шланг: аналогично оболочке. Цвет оранжевый | Спецкабель | руб./км | 1247267
| КСБКнг(А)-FRLS 4х2х1,78 (Спецкабель) | Кабель симметричный, огнестойкий, с пониженным дымо- и газовыделением, повышенной пожаростойкости, бронированный; однопроволочный, 4х2х1,78 мм, внешний диаметр 24,4 мм; изоляция: кремнийорганическая керамообразующая резина; скрутка: парная, совместно с полиамидной пленкой; экран: общий из алюмолавсановой ленты с контактным проводником из медной луженой проволоки; оболочка: ПВХ пониженной пожароопасности с низким дымо- и газовыделением; броня: оплетка из стальных оцинкованных проволок; защитный шланг: аналогично оболочке. Цвет оранжевый | Спецкабель | руб./км | 1503875.7
| КСБнг(А)-FRHF 1х2х0,64 (Спецкабель) | Кабель огнестойкий с изоляцией из огнестойкой кремнийорганической резины, с общим экраном из алюмолавсановой ленты, в оболочке из безгалогенной полимерной композиции, пониженной пожароопасности с низким дымо- и газовыделением. Пары с однопроволочными медными жилами D= 0,64мм. Оболочка оранжевого цвета. Наружный размер кабеля D=5,6 мм. | Спецкабель | руб./км | 110837
| КСБнг(А)-FRHF 1х2х0,8 (Спецкабель) | Кабель огнестойкий с изоляцией из огнестойкой кремнийорганической резины, с общим экраном из алюмолавсановой ленты, в оболочке из безгалогенной полимерной композиции, пониженной пожароопасности с низким дымо- и газовыделением. Пары с однопроволочными медными жилами D= 0,8мм. Оболочка оранжевого цвета. Наружный размер кабеля D=6,6 мм. | Спецкабель | руб./км | 143667.2
| КСБнг(А)-FRHF 1х2х0,98 (Спецкабель) | Кабель огнестойкий с изоляцией из огнестойкой кремнийорганической резины, с общим экраном из алюмолавсановой ленты, в оболочке из безгалогенной полимерной композиции, пониженной пожароопасности с низким дымо- и газовыделением. Пары с однопроволочными медными жилами D= 0,98мм. Оболочка оранжевого цвета. Наружный размер кабеля D= мм. Наружный размер кабеля D=7,3 мм. | Спецкабель | руб./км | 184213.9
| КСБнг(А)-FRHF 1х2х1,13 (Спецкабель) | Кабель огнестойкий с изоляцией из огнестойкой кремнийорганической резины, с общим экраном из алюмолавсановой ленты, в оболочке из безгалогенной полимерной композиции, пониженной пожароопасности с низким дымо- и газовыделением. Пары с однопроволочными медными жилами D= 1,13мм. Оболочка оранжевого цвета. Наружный размер кабеля D=7,8 мм. | Спецкабель | руб./км | 196139.4
| КСБнг(А)-FRHF 1х2х1,38 (Спецкабель) | Кабель огнестойкий с изоляцией из огнестойкой кремнийорганической резины, с общим экраном из алюмолавсановой ленты, в оболочке из безгалогенной полимерной композиции, пониженной пожароопасности с низким дымо- и газовыделением. Пары с однопроволочными медными жилами D= 1,38мм. Оболочка оранжевого цвета. Наружный размер кабеля D=8,4 мм. | Спецкабель | руб./км | 257450.5
| КСБнг(А)-FRHF 1х2х1,78 (Спецкабель) | Кабель огнестойкий с изоляцией из огнестойкой кремнийорганической резины, с общим экраном из алюмолавсановой ленты, в оболочке из безгалогенной полимерной композиции, пониженной пожароопасности с низким дымо- и газовыделением. Пары с однопроволочными медными жилами D= 1,78мм. Оболочка оранжевого цвета. Наружный размер кабеля D=9,4 мм. | Спецкабель | руб./км | 315815.3
| КСБнг(А)-FRHF 2х2х0,64 (Спецкабель) | Кабель огнестойкий с изоляцией из огнестойкой кремнийорганической резины, с общим экраном из алюмолавсановой ленты, в оболочке из безгалогенной полимерной композиции, пониженной пожароопасности с низким дымо- и газовыделением. Пары с однопроволочными медными жилами D= 0,64мм. Оболочка оранжевого цвета. Наружный размер кабеля D=9,5 мм. | Спецкабель | руб./км | 204276.8
| КСБнг(А)-FRHF 2х2х0,8 (Спецкабель) | Кабель огнестойкий с изоляцией из огнестойкой кремнийорганической резины, с общим экраном из алюмолавсановой ленты, в оболочке из безгалогенной полимерной композиции, пониженной пожароопасности с низким дымо- и газовыделением. Пары с однопроволочными медными жилами D= 0,8мм. Оболочка оранжевого цвета. Наружный размер кабеля D=11,0 мм. | Спецкабель | руб./км | 270358.1
| КСБнг(А)-FRHF 2х2х0,98 (Спецкабель) | Кабель огнестойкий с изоляцией из огнестойкой кремнийорганической резины, с общим экраном из алюмолавсановой ленты, в оболочке из безгалогенной полимерной композиции, пониженной пожароопасности с низким дымо- и газовыделением. Пары с однопроволочными медными жилами D= 0,98мм. Оболочка оранжевого цвета. Наружный размер кабеля D=12,5 мм. | Спецкабель | руб./км | 350188.8
| КСБнг(А)-FRHF 2х2х1,13 (Спецкабель) | Кабель огнестойкий с изоляцией из огнестойкой кремнийорганической резины, с общим экраном из алюмолавсановой ленты, в оболочке из безгалогенной полимерной композиции, пониженной пожароопасности с низким дымо- и газовыделением. Пары с однопроволочными медными жилами D= 1,13мм. Оболочка оранжевого цвета. Наружный размер кабеля D=13,3 мм. | Спецкабель | руб./км | 373899.5
| КСБнг(А)-FRHF 2х2х1,38 (Спецкабель) | Кабель огнестойкий с изоляцией из огнестойкой кремнийорганической резины, с общим экраном из алюмолавсановой ленты, в оболочке из безгалогенной полимерной композиции, пониженной пожароопасности с низким дымо- и газовыделением. Пары с однопроволочными медными жилами D= 1,38мм. Оболочка оранжевого цвета. Наружный размер кабеля D=14,3 мм. | Спецкабель | руб./км | 496521.7
| КСБнг(А)-FRHF 2х2х1,78 (Спецкабель) | Кабель огнестойкий с изоляцией из огнестойкой кремнийорганической резины, с общим экраном из алюмолавсановой ленты, в оболочке из безгалогенной полимерной композиции, пониженной пожароопасности с низким дымо- и газовыделением. Пары с однопроволочными медными жилами D= 1,78мм. Оболочка оранжевого цвета. Наружный размер кабеля D=16,1 мм. | Спецкабель | руб./км | 613391.6
| КСБнг(А)-FRHF 4х2х0,64 (Спецкабель) | Кабель огнестойкий с изоляцией из огнестойкой кремнийорганической резины, с общим экраном из алюмолавсановой ленты, в оболочке из безгалогенной полимерной композиции, пониженной пожароопасности с низким дымо- и газовыделением. Пары с однопроволочными медными жилами D= 0,64мм. Оболочка оранжевого цвета. Наружный размер кабеля D=11,1 мм. | Спецкабель | руб./км | 366884.5
| КСБнг(А)-FRHF 4х2х0,8 (Спецкабель) | Кабель огнестойкий с изоляцией из огнестойкой кремнийорганической резины, с общим экраном из алюмолавсановой ленты, в оболочке из безгалогенной полимерной композиции, пониженной пожароопасности с низким дымо- и газовыделением. Пары с однопроволочными медными жилами D= 0,8мм. Оболочка оранжевого цвета. Наружный размер кабеля D=12,8 мм. | Спецкабель | руб./км | 491050
| КСБнг(А)-FRHF 4х2х0,98 (Спецкабель) | Кабель огнестойкий с изоляцией из огнестойкой кремнийорганической резины, с общим экраном из алюмолавсановой ленты, в оболочке из безгалогенной полимерной композиции, пониженной пожароопасности с низким дымо- и газовыделением. Пары с однопроволочными медными жилами D= 0,98мм. Оболочка оранжевого цвета. Наружный размер кабеля D=14,6 мм. | Спецкабель | руб./км | 646502.4
| КСБнг(А)-FRHF 4х2х1,13 (Спецкабель) | Кабель огнестойкий с изоляцией из огнестойкой кремнийорганической резины, с общим экраном из алюмолавсановой ленты, в оболочке из безгалогенной полимерной композиции, пониженной пожароопасности с низким дымо- и газовыделением. Пары с однопроволочными медными жилами D= 1,13мм. Оболочка оранжевого цвета. Наружный размер кабеля D=15,5 мм. | Спецкабель | руб./км | 693923.8
| КСБнг(А)-FRHF 4х2х1,38 (Спецкабель) | Кабель огнестойкий с изоляцией из огнестойкой кремнийорганической резины, с общим экраном из алюмолавсановой ленты, в оболочке из безгалогенной полимерной композиции, пониженной пожароопасности с низким дымо- и газовыделением. Пары с однопроволочными медными жилами D= 1,38мм. Оболочка оранжевого цвета. Наружный размер кабеля D=16,7 мм. | Спецкабель | руб./км | 923454.6
| КСБнг(А)-FRHF 4х2х1,78 (Спецкабель) | Кабель огнестойкий с изоляцией из огнестойкой кремнийорганической резины, с общим экраном из алюмолавсановой ленты, в оболочке из безгалогенной полимерной композиции, пониженной пожароопасности с низким дымо- и газовыделением. Пары с однопроволочными медными жилами D= 1,78мм. Оболочка оранжевого цвета. Наружный размер кабеля D=18,8 мм. | Спецкабель | руб./км | 1156352.6
| КСБнг(А)-FRLS 1х2х0,64 (Спецкабель) | Кабель огнестойкий медный однопроволочный 1х2х0,64мм с изоляцией из огнестойкой кремнийорганической резины, с общим экраном из алюмолавсановой ленты, в оболочке из ПВХ пластиката пониженной пожароопасности с низким дымо- и газовыделением. Наружный размер кабеля D=5,6 мм. (оранжевый) | Спецкабель | руб./км | 106908.6
| КСБнг(А)-FRLS 1х2х0,8 (Спецкабель) | Кабель огнестойкий медный однопроволочный 1х2х0,8мм с изоляцией из огнестойкой кремнийорганической резины, с общим экраном из алюмолавсановой ленты, в оболочке из ПВХ пластиката пониженной пожароопасности с низким дымо- и газовыделением. Наружный размер кабеля D=6,6 мм. (оранжевый) | Спецкабель | руб./км | 139037.3
| КСБнг(А)-FRLS 1х2х0,98 (Спецкабель) | Кабель огнестойкий медный однопроволочный 1х2х0,98мм с изоляцией из огнестойкой кремнийорганической резины, с общим экраном из алюмолавсановой ленты, в оболочке из ПВХ пластиката пониженной пожароопасности с низким дымо- и газовыделением. Наружный размер кабеля D=7,3 мм. (оранжевый) | Спецкабель | руб./км | 179163.1
| КСБнг(А)-FRLS 1х2х1,13 (Спецкабель) | Кабель огнестойкий медный однопроволочный 1х2х1,13мм с изоляцией из огнестойкой кремнийорганической резины, с общим экраном из алюмолавсановой ленты, в оболочке из ПВХ пластиката пониженной пожароопасности с низким дымо- и газовыделением. Наружный размер кабеля D=7,8 мм. (оранжевый) | Спецкабель | руб./км | 191088.6
| КСБнг(А)-FRLS 1х2х1,38 (Спецкабель) | Кабель огнестойкий медный однопроволочный 1х2х1,38мм с изоляцией из огнестойкой кремнийорганической резины, с общим экраном из алюмолавсановой ленты, в оболочке из ПВХ пластиката пониженной пожароопасности с низким дымо- и газовыделением. Наружный размер кабеля D=8,4 мм. (оранжевый) | Спецкабель | руб./км | 250154.9
| КСБнг(А)-FRLS 1х2х1,78 (Спецкабель) | Кабель огнестойкий медный однопроволочный 1х2х1,78мм с изоляцией из огнестойкой кремнийорганической резины, с общим экраном из алюмолавсановой ленты, в оболочке из ПВХ пластиката пониженной пожароопасности с низким дымо- и газовыделением. Наружный размер кабеля D=9,4 мм. (оранжевый) | Спецкабель | руб./км | 308098.8
| КСБнг(А)-FRLS 2х2х0,64 (Спецкабель) | Кабель огнестойкий медный однопроволочный 2х2х0,64мм с изоляцией из огнестойкой кремнийорганической резины, с общим экраном из алюмолавсановой ленты, в оболочке из ПВХ пластиката пониженной пожароопасности с низким дымо- и газовыделением. Наружный размер кабеля D=9,5 мм. (оранжевый) | Спецкабель | руб./км | 197402.1
| КСБнг(А)-FRLS 2х2х0,8 (Спецкабель) | Кабель огнестойкий медный однопроволочный 2х2х0,8мм с изоляцией из огнестойкой кремнийорганической резины, с общим экраном из алюмолавсановой ленты, в оболочке из ПВХ пластиката пониженной пожароопасности с низким дымо- и газовыделением. Наружный размер кабеля D=11,0 мм. (оранжевый) | Спецкабель | руб./км | 261940.1
| КСБнг(А)-FRLS 2х2х0,98 (Спецкабель) | Кабель огнестойкий медный однопроволочный 2х2х0,98мм с изоляцией из огнестойкой кремнийорганической резины, с общим экраном из алюмолавсановой ленты, в оболочке из ПВХ пластиката пониженной пожароопасности с низким дымо- и газовыделением. Наружный размер кабеля D=12,5 мм. (оранжевый) | Спецкабель | руб./км | 340788.7
| КСБнг(А)-FRLS 2х2х1,13 (Спецкабель) | Кабель огнестойкий медный однопроволочный 2х2х1,13мм с изоляцией из огнестойкой кремнийорганической резины, с общим экраном из алюмолавсановой ленты, в оболочке из ПВХ пластиката пониженной пожароопасности с низким дымо- и газовыделением. Наружный размер кабеля D=13,3 мм. (оранжевый) | Спецкабель | руб./км | 364499.4
| КСБнг(А)-FRLS 2х2х1,38 (Спецкабель) | Кабель огнестойкий медный однопроволочный 2х2х1,38мм с изоляцией из огнестойкой кремнийорганической резины, с общим экраном из алюмолавсановой ленты, в оболочке из ПВХ пластиката пониженной пожароопасности с низким дымо- и газовыделением. Наружный размер кабеля D=14,3 мм. (оранжевый) | Спецкабель | руб./км | 482912.6
| КСБнг(А)-FRLS 2х2х1,78 (Спецкабель) | Кабель огнестойкий медный однопроволочный 2х2х1,78мм с изоляцией из огнестойкой кремнийорганической резины, с общим экраном из алюмолавсановой ленты, в оболочке из ПВХ пластиката пониженной пожароопасности с низким дымо- и газовыделением. Наружный размер кабеля D=16,1 мм. (оранжевый) | Спецкабель | руб./км | 599221.3
| КСБнг(А)-FRLS 4х2х0,64 (Спецкабель) | Кабель огнестойкий медный однопроволочный 4х2х0,64мм с изоляцией из огнестойкой кремнийорганической резины, с общим экраном из алюмолавсановой ленты, в оболочке из ПВХ пластиката пониженной пожароопасности с низким дымо- и газовыделением. Наружный размер кабеля D=11,1 мм. (оранжевый) | Спецкабель | руб./км | 357484.4
| КСБнг(А)-FRLS 4х2х0,8 (Спецкабель) | Кабель огнестойкий медный однопроволочный 4х2х0,8мм с изоляцией из огнестойкой кремнийорганической резины, с общим экраном из алюмолавсановой ленты, в оболочке из ПВХ пластиката пониженной пожароопасности с низким дымо- и газовыделением. Наружный размер кабеля D=12,8 мм. (оранжевый) | Спецкабель | руб./км | 479966.3
| КСБнг(А)-FRLS 4х2х0,98 (Спецкабель) | Кабель огнестойкий медный однопроволочный 4х2х0,98мм с изоляцией из огнестойкой кремнийорганической резины, с общим экраном из алюмолавсановой ленты, в оболочке из ПВХ пластиката пониженной пожароопасности с низким дымо- и газовыделением. Наружный размер кабеля D=14,6 мм. (оранжевый) | Спецкабель | руб./км | 633735.1
| КСБнг(А)-FRLS 4х2х1,13 (Спецкабель) | Кабель огнестойкий медный однопроволочный 4х2х1,13мм с изоляцией из огнестойкой кремнийорганической резины, с общим экраном из алюмолавсановой ленты, в оболочке из ПВХ пластиката пониженной пожароопасности с низким дымо- и газовыделением. Наружный размер кабеля D=15,5 мм. (оранжевый) | Спецкабель | руб./км | 681156.5
| КСБнг(А)-FRLS 4х2х1,38 (Спецкабель) | Кабель огнестойкий медный однопроволочный 4х2х1,38мм с изоляцией из огнестойкой кремнийорганической резины, с общим экраном из алюмолавсановой ленты, в оболочке из ПВХ пластиката пониженной пожароопасности с низким дымо- и газовыделением. Наружный размер кабеля D=16,7 мм. (оранжевый) | Спецкабель | руб./км | 905636.5
| КСБнг(А)-FRLS 4х2х1,78 (Спецкабель) | Кабель огнестойкий медный однопроволочный 4х2х1,78мм с изоляцией из огнестойкой кремнийорганической резины, с общим экраном из алюмолавсановой ленты, в оболочке из ПВХ пластиката пониженной пожароопасности с низким дымо- и газовыделением. Наружный размер кабеля D=18,8 мм. (оранжевый) | Спецкабель | руб./км | 1137833
| КСБСнг(А)-FRHF 1х2х0,64 (Спецкабель) | Кабель огнестойкий с изоляцией из огнестойкой кремнийорганической резины, с дополнительным барьером в виде огнестойкой ленты, с общим экраном из алюмолавсановой ленты, в оболочке из безгалогенной полимерной композиции, пониженной пожароопасности с низким дымо- и газовыделением. Пары с однопроволочными медными жилами D= 0,64мм. Оболочка оранжевого цвета. Наружный размер кабеля D=6,0 мм. | Спецкабель | руб./км | 132443.2
| КСБСнг(А)-FRHF 1х2х0,8 (Спецкабель) | Кабель огнестойкий с изоляцией из огнестойкой кремнийорганической резины, с дополнительным барьером в виде огнестойкой ленты, с общим экраном из алюмолавсановой ленты, в оболочке из безгалогенной полимерной композиции, пониженной пожароопасности с низким дымо- и газовыделением. Пары с однопроволочными медными жилами D= 0,8мм. Оболочка оранжевого цвета. Наружный размер кабеля D=7,0 мм. | Спецкабель | руб./км | 167377.9
| КСБСнг(А)-FRHF 1х2х0,98 (Спецкабель) | Кабель огнестойкий с изоляцией из огнестойкой кремнийорганической резины, с дополнительным барьером в виде огнестойкой ленты, с общим экраном из алюмолавсановой ленты, в оболочке из безгалогенной полимерной композиции, пониженной пожароопасности с низким дымо- и газовыделением. Пары с однопроволочными медными жилами D= 0,98мм. Оболочка оранжевого цвета. Наружный размер кабеля D=7,7 мм. | Спецкабель | руб./км | 210870.9
| КСБСнг(А)-FRHF 1х2х1,13 (Спецкабель) | Кабель огнестойкий с изоляцией из огнестойкой кремнийорганической резины, с дополнительным барьером в виде огнестойкой ленты, с общим экраном из алюмолавсановой ленты, в оболочке из безгалогенной полимерной композиции, пониженной пожароопасности с низким дымо- и газовыделением. Пары с однопроволочными медными жилами D= 1,13мм. Оболочка оранжевого цвета. Наружный размер кабеля D=8,2 мм. | Спецкабель | руб./км | 221253.1
| КСБСнг(А)-FRHF 1х2х1,38 (Спецкабель) | Кабель огнестойкий с изоляцией из огнестойкой кремнийорганической резины, с дополнительным барьером в виде огнестойкой ленты, с общим экраном из алюмолавсановой ленты, в оболочке из безгалогенной полимерной композиции, пониженной пожароопасности с низким дымо- и газовыделением. Пары с однопроволочными медными жилами D= 1,38мм. Оболочка оранжевого цвета. Наружный размер кабеля D=8,7 мм. | Спецкабель | руб./км | 288737.4
| КСБСнг(А)-FRHF 1х2х1,78 (Спецкабель) | Кабель огнестойкий с изоляцией из огнестойкой кремнийорганической резины, с дополнительным барьером в виде огнестойкой ленты, с общим экраном из алюмолавсановой ленты, в оболочке из безгалогенной полимерной композиции, пониженной пожароопасности с низким дымо- и газовыделением. Пары с однопроволочными медными жилами D= 1,78мм. Оболочка оранжевого цвета. Наружный размер кабеля D=9,7 мм. | Спецкабель | руб./км | 348364.9
| КСБСнг(А)-FRHF 2х2х0,64 (Спецкабель) | Кабель огнестойкий с изоляцией из огнестойкой кремнийорганической резины, с дополнительным барьером в виде огнестойкой ленты, с общим экраном из алюмолавсановой ленты, в оболочке из безгалогенной полимерной композиции, пониженной пожароопасности с низким дымо- и газовыделением. Пары с однопроволочными медными жилами D= 0,64мм. Оболочка оранжевого цвета. Наружный размер кабеля D=10,2 мм. | Спецкабель | руб./км | 230793.5
| КСБСнг(А)-FRHF 2х2х0,8 (Спецкабель) | Кабель огнестойкий с изоляцией из огнестойкой кремнийорганической резины, с дополнительным барьером в виде огнестойкой ленты, с общим экраном из алюмолавсановой ленты, в оболочке из безгалогенной полимерной композиции, пониженной пожароопасности с низким дымо- и газовыделением. Пары с однопроволочными медными жилами D= 0,8мм. Оболочка оранжевого цвета. Наружный размер кабеля D=11,7 мм. | Спецкабель | руб./км | 298698.7
| КСБСнг(А)-FRHF 2х2х0,98 (Спецкабель) | Кабель огнестойкий с изоляцией из огнестойкой кремнийорганической резины, с дополнительным барьером в виде огнестойкой ленты, с общим экраном из алюмолавсановой ленты, в оболочке из безгалогенной полимерной композиции, пониженной пожароопасности с низким дымо- и газовыделением. Пары с однопроволочными медными жилами D= 0,98мм. Оболочка оранжевого цвета. Наружный размер кабеля D=13,2 мм. | Спецкабель | руб./км | 381616
| КСБСнг(А)-FRHF 2х2х1,13 (Спецкабель) | Кабель огнестойкий с изоляцией из огнестойкой кремнийорганической резины, с дополнительным барьером в виде огнестойкой ленты, с общим экраном из алюмолавсановой ленты, в оболочке из безгалогенной полимерной композиции, пониженной пожароопасности с низким дымо- и газовыделением. Пары с однопроволочными медными жилами D= 1,13мм. Оболочка оранжевого цвета. Наружный размер кабеля D=14,0 мм. | Спецкабель | руб./км | 403923.7
| КСБСнг(А)-FRHF 2х2х1,38 (Спецкабель) | Кабель огнестойкий с изоляцией из огнестойкой кремнийорганической резины, с дополнительным барьером в виде огнестойкой ленты, с общим экраном из алюмолавсановой ленты, в оболочке из безгалогенной полимерной композиции, пониженной пожароопасности с низким дымо- и газовыделением. Пары с однопроволочными медными жилами D= 1,38мм. Оболочка оранжевого цвета. Наружный размер кабеля D=14,9 мм. | Спецкабель | руб./км | 532999.7
| КСБСнг(А)-FRHF 2х2х1,78 (Спецкабель) | Кабель огнестойкий с изоляцией из огнестойкой кремнийорганической резины, с дополнительным барьером в виде огнестойкой ленты, с общим экраном из алюмолавсановой ленты, в оболочке из безгалогенной полимерной композиции, пониженной пожароопасности с низким дымо- и газовыделением. Пары с однопроволочными медными жилами D= 1,78мм. Оболочка оранжевого цвета. Наружный размер кабеля D=16,8 мм. | Спецкабель | руб./км | 651132.3
| КСБСнг(А)-FRLS 1х2х0,64 (Спецкабель) | Кабель огнестойкий медный однопроволочный 2х2х0,64мм с изоляцией из огнестойкой кремнийорганической резины, с дополнительным барьером в виде огнестойкой ленты, с общим экраном из алюмолавсановой ленты, в оболочке из ПВХ пластиката пониженной пожароопасности с низким дымо- и газовыделением. Наружный размер кабеля D=6мм. (оранжевый) | Спецкабель | руб./км | 128234.2
| КСБСнг(А)-FRLS 1х2х0,8 (Спецкабель) | Кабель огнестойкий медный однопроволочный 1х2х0,8мм с изоляцией из огнестойкой кремнийорганической резины, с дополнительным барьером в виде огнестойкой ленты, с общим экраном из алюмолавсановой ленты, в оболочке из ПВХ пластиката пониженной пожароопасности с низким дымо- и газовыделением. Наружный размер кабеля D=7,0 мм. (оранжевый) | Спецкабель | руб./км | 162327.1
| КСБСнг(А)-FRLS 1х2х0,98 (Спецкабель) | Кабель огнестойкий медный однопроволочный 1х2х0,98мм с изоляцией из огнестойкой кремнийорганической резины, с дополнительным барьером в виде огнестойкой ленты, с общим экраном из алюмолавсановой ленты, в оболочке из ПВХ пластиката пониженной пожароопасности с низким дымо- и газовыделением. Наружный размер кабеля D=7,7 мм. (оранжевый) | Спецкабель | руб./км | 205399.2
| КСБСнг(А)-FRLS 1х2х1,13 (Спецкабель) | Кабель огнестойкий медный однопроволочный 1х2х1,13мм с изоляцией из огнестойкой кремнийорганической резины, с дополнительным барьером в виде огнестойкой ленты, с общим экраном из алюмолавсановой ленты, в оболочке из ПВХ пластиката пониженной пожароопасности с низким дымо- и газовыделением. Наружный размер кабеля D=8,2 мм. (оранжевый) | Спецкабель | руб./км | 215781.4
| КСБСнг(А)-FRLS 1х2х1,38 (Спецкабель) | Кабель огнестойкий медный однопроволочный 1х2х1,38мм с изоляцией из огнестойкой кремнийорганической резины, с дополнительным барьером в виде огнестойкой ленты, с общим экраном из алюмолавсановой ленты, в оболочке из ПВХ пластиката пониженной пожароопасности с низким дымо- и газовыделением. Наружный размер кабеля D=8,7 мм. (оранжевый) | Спецкабель | руб./км | 281161.2
| КСБСнг(А)-FRLS 1х2х1,78 (Спецкабель) | Кабель огнестойкий медный однопроволочный 1х2х1,78мм с изоляцией из огнестойкой кремнийорганической резины, с дополнительным барьером в виде огнестойкой ленты, с общим экраном из алюмолавсановой ленты, в оболочке из ПВХ пластиката пониженной пожароопасности с низким дымо- и газовыделением. Наружный размер кабеля D=9,7 мм. (оранжевый) | Спецкабель | руб./км | 340367.8
| КСБСнг(А)-FRLS 2х2х0,64 (Спецкабель) | Кабель огнестойкий с изоляцией из огнестойкой кремнийорганической резины, с дополнительным барьером в виде огнестойкой ленты, с общим экраном из алюмолавсановой ленты, в оболочке из ПВХ пластиката пониженной пожароопасности с низким дымо- и газовыделением. Пары с однопроволочными медными жилами D= 0,64мм. Оболочка оранжевого цвета. Наружный размер кабеля D=10,2 мм. | Спецкабель | руб./км | 223077
| КСБСнг(А)-FRLS 2х2х0,8 (Спецкабель) | Кабель огнестойкий с изоляцией из огнестойкой кремнийорганической резины, с дополнительным барьером в виде огнестойкой ленты, с общим экраном из алюмолавсановой ленты, в оболочке из ПВХ пластиката пониженной пожароопасности с низким дымо- и газовыделением. Пары с однопроволочными медными жилами D= 0,8мм. Оболочка оранжевого цвета. Наружный размер кабеля D=11,7 мм. | Спецкабель | руб./км | 289719.5
| КСБСнг(А)-FRLS 2х2х0,98 (Спецкабель) | Кабель огнестойкий с изоляцией из огнестойкой кремнийорганической резины, с дополнительным барьером в виде огнестойкой ленты, с общим экраном из алюмолавсановой ленты, в оболочке из ПВХ пластиката пониженной пожароопасности с низким дымо- и газовыделением. Пары с однопроволочными медными жилами D= 0,98мм. Оболочка оранжевого цвета. Наружный размер кабеля D=13,2 мм. | Спецкабель | руб./км | 371374.1
| КСБСнг(А)-FRLS 2х2х1,13 (Спецкабель) | Кабель огнестойкий с изоляцией из огнестойкой кремнийорганической резины, с дополнительным барьером в виде огнестойкой ленты, с общим экраном из алюмолавсановой ленты, в оболочке из ПВХ пластиката пониженной пожароопасности с низким дымо- и газовыделением. Пары с однопроволочными медными жилами D= 1,13мм. Оболочка оранжевого цвета. Наружный размер кабеля D=14,0 мм. | Спецкабель | руб./км | 393822.1
| КСБСнг(А)-FRLS 2х2х1,38 (Спецкабель) | Кабель огнестойкий с изоляцией из огнестойкой кремнийорганической резины, с дополнительным барьером в виде огнестойкой ленты, с общим экраном из алюмолавсановой ленты, в оболочке из ПВХ пластиката пониженной пожароопасности с низким дымо- и газовыделением. Пары с однопроволочными медными жилами D= 1,38мм. Оболочка оранжевого цвета. Наружный размер кабеля D=14,9 мм. | Спецкабель | руб./км | 518548.8
| КСБСнг(А)-FRLS 2х2х1,78 (Спецкабель) | Кабель огнестойкий с изоляцией из огнестойкой кремнийорганической резины, с дополнительным барьером в виде огнестойкой ленты, с общим экраном из алюмолавсановой ленты, в оболочке из ПВХ пластиката пониженной пожароопасности с низким дымо- и газовыделением. Пары с однопроволочными медными жилами D= 1,78мм. Оболочка оранжевого цвета. Наружный размер кабеля D=16,8 мм. | Спецкабель | руб./км | 636120.2
| КСРВнг(А)-FRLS 1х2х0,8 (0,5 кв мм) (101977) | Кабель огнестойкий однопроволочный 1х2х0,8 мм с низким дымо и газовыделением, внешний D = 5,1 мм (красный) | Паритет | руб./км | 55800
| КСРВнг(А)-FRLS 1х2х0,97 (0,75 кв мм) (101978) | Кабель огнестойкий однопроволочный 1х2х0,97 мм с низким дымо и газовыделением, внешний D=6,9мм (красный) | Паритет | руб./км | 75200
| КСРВнг(А)-FRLS 1х2х1,13 (1,0 кв мм) (100991) | Кабель огнестойкий однопроволочный 1х2х1,13 мм с низким дымо и газовыделением, внешний D=7,2мм (красный) | Паритет | руб./км | 92800
| КСРВнг(А)-FRLS 1х2х1,38 (1,5 кв мм) (101980) | Кабель огнестойкий однопроволочный 1х2х1,38 мм с низким дымо и газовыделением, внешний D=7,8мм (красный) | Паритет | руб./км | 122400
| КСРВнг(А)-FRLS 1х2х1,78 (2,5 кв мм) (101981) | Кабель огнестойкий одно проволочный 1х2х1,78 мм с низким дымо и газовыделением, внешний D= 8,5мм (красный) | Паритет | руб./км | 194900
| КСРВнг(А)-FRLS 2х0,5 (0,2 кв мм) (101504) | Кабель огнестойкий однопроволочный 2х0,5 мм с низким дымо и газовыделением, внешний D=4,0мм (красный) | Паритет | руб./км | 27000
| КСРВнг(А)-FRLS 2х0,64 (0,35 кв мм) (103807) | Кабель огнестойкий однопроволочный 2х0,64 мм с низким дымо и газовыделением, внешний D= 4,2 мм (красный) | Паритет | руб./км | 38600
| КСРВнг(А)-FRLS 2х2х0,8 (0,5 кв мм) (101982) | Кабель огнестойкий однопроволочный 2х2х0,8 мм с низким дымо и газовыделением, внешний D=11,0мм (красный) | Паритет | руб./км | 108000
| КСРВнг(А)-FRLS 2х2х0,97 (0,75 кв мм) (101983) | Кабель огнестойкий однопроволочный 2х2х0,97 мм с низким дымо и газовыделением, внешний D=11,7мм (красный) | Паритет | руб./км | 144700
| КСРВнг(А)-FRLS 2х2х1,13 (1,0 кв мм) (101984) | Кабель огнестойкий однопроволочный 2х2х1,13 мм с низким дымо и газовыделением, внешний D=12,4мм (красный) | Паритет | руб./км | 190700
| КСРВнг(А)-FRLS 2х2х1,38 (1,5 кв мм) (101985) | Кабель огнестойкий однопроволочный 2х2х1,38 мм с низким дымо и газовыделением, внешний D=13,4 мм (красный) | Паритет | руб./км | 246700
| КСРВнг(А)-FRLS 4х0,5 (0,2 кв мм) (101975) | Кабель огнестойкий однопроволочный 4х0,5 мм с низким дымо и газовыделением, внешний D=4,6мм (красный) | Паритет | руб./км | 50100
| КСРВнг(А)-FRLS 4х0,64 (0,35 кв мм) (104027) | Кабель огнестойкий однопроволочный 4х0,64 мм с низким дымо и газовыделением, внешний D= 4,7 мм (красный) | Паритет | руб./км | 71700
| КСРВнг(А)-FRLS 4х2х0,97 (0,75кв мм) (104028) | Кабель огнестойкий однопроволочный 4х2х0,97 мм с низким дымо и газовыделением, внешний D= 12,6 мм (красный) | Паритет | руб./км | 288400
| КСРВнг(А)-FRLS 6х0,5 (0,2 кв мм) (101976) | Кабель огнестойкий одно проволочный 6х0,5 мм с низким дымо и газовыделением, внешний D= 5,4 мм (красный) | Паритет | руб./км | 66800
| КСРВнг(А)-FRLSLTx 1х2х0,80 мм (0,5 мм²) (102488) | Кабель с медными однопроволочными жилами, с изоляцией из низкотоксичной керамизирующейся кремнийорганической резины, в оболочке из ПВХ пластиката пониженной пожарной опасности с низким дымо- газовыделением и низкой токсичностью. Внешний D=6,0 мм. (Зеленый) | Паритет | руб./км | 91800
| КСРВнг(А)-FRLSLTx 1х2х0,97 мм (0,75 мм²) (102489) | Кабель с медными однопроволочными жилами, с изоляцией из низкотоксичной керамизирующейся кремнийорганической резины, в оболочке из ПВХ пластиката пониженной пожарной опасности с низким дымо- газовыделением и низкой токсичностью. Внешний D=7,3 мм. (Зеленый) | Паритет | руб./км | 112800
| КСРВнг(А)-FRLSLTx 1х2х1,13 мм (1,0 мм²) (102490) | Кабель с медными однопроволочными жилами, с изоляцией из низкотоксичной керамизирующейся кремнийорганической резины, в оболочке из ПВХ пластиката пониженной пожарной опасности с низким дымо- газовыделением и низкой токсичностью. Внешний D=7,3мм. (Зеленый) | Паритет | руб./км | 136400
| КСРВнг(А)-FRLSLTx 1х2х1,38 мм (1,5 мм²) (102491) | Кабель с медными однопроволочными жилами, с изоляцией из низкотоксичной керамизирующейся кремнийорганической резины, в оболочке из ПВХ пластиката пониженной пожарной опасности с низким дымо- газовыделением и низкой токсичностью. Внешний D=7,8 мм. (Зеленый) | Паритет | руб./км | 176300
| КСРВнг(А)-FRLSLTx 2х0,50 мм (0,2 мм²) (102483) | Кабель с медными однопроволочными жилами, с изоляцией из низкотоксичной керамизирующейся кремнийорганической резины, в оболочке из ПВХ пластиката пониженной пожарной опасности с низким дымо- газовыделением и низкой токсичностью. Внешний D=3,7х4,5 мм. (Зеленый) | Паритет | руб./км | 32900
| КСРВнг(А)-FRLSLTx 2х2х0,80 мм (0,5 мм²) (102493) | Кабель с медными однопроволочными жилами, с изоляцией из низкотоксичной керамизирующейся кремнийорганической резины, в оболочке из ПВХ пластиката пониженной пожарной опасности с низким дымо- газовыделением и низкой токсичностью. Внешний D=6,6х10,2 мм. (Зеленый) | Паритет | руб./км | 165400
| КСРВнг(А)-FRLSLTx 4х0,50 мм (0,2 мм²) (102485) | Кабель с медными однопроволочными жилами, с изоляцией из низкотоксичной керамизирующейся кремнийорганической резины, в оболочке из ПВХ пластиката пониженной пожарной опасности с низким дымо- газовыделением и низкой токсичностью. Внешний D=5,1 мм. (Зеленый) | Паритет | руб./км | 59100
| КСРПнг(А)-FRHF 1х2х0,8 (0,5 кв мм) (101292) | Кабель огнестойкий однопроволочный 1х2х0,8 мм с низким дымо и газовыделением, внешний D=5,3мм (оранжевый) | Паритет | руб./км | 63600
| КСРПнг(А)-FRHF 1х2х0,97 (0,75 кв мм) (101293) | Кабель огнестойкий однопроволочный 1х2х0,97 мм с низким дымо и газовыделением, внешний D=6,0мм (оранжевый) | Паритет | руб./км | 85300
| КСРПнг(А)-FRHF 1х2х1,13 (1,0 кв мм) (101294) | Кабель огнестойкий однопроволочный 1х2х1,13 мм с низким дымо и газовыделением, внешний D=6,3мм (оранжевый) | Паритет | руб./км | 101700
| КСРПнг(А)-FRHF 1х2х1,38 (1,5 кв мм) (101295) | Кабель огнестойкий однопроволочный 1х2х1,38 мм с низким дымо и газовыделением, внешний D=6,9мм (оранжевый) | Паритет | руб./км | 141400
| КСРПнг(А)-FRHF 1х2х1,78 (2,5 кв мм) (101296) | Кабель огнестойкий одно проволочный 1х2х1,78 мм с низким дымо и газовыделением, внешний D= 8,5мм (оранжевый) | Паритет | руб./км | 215000
| КСРПнг(А)-FRHF 2х0,5 (0,2 кв мм) (101289) | Кабель огнестойкий однопроволочный 2х0,5 мм с низким дымо и газовыделением, внешний D=3,2мм (оранжевый) | Паритет | руб./км | 36600
| КСРПнг(А)-FRHF 2х2х0,8 (0,5 кв мм) (101297) | Кабель огнестойкий однопроволочный 2х2х0,8 мм с низким дымо и газовыделением, внешний D=9,3мм (оранжевый) | Паритет | руб./км | 123700
| КСРПнг(А)-FRHF 2х2х0,97 (0,75 кв мм) (101298) | Кабель огнестойкий однопроволочный 2х2х0,97 мм с низким дымо и газовыделением, внешний D=10,8мм (оранжевый) | Паритет | руб./км | 164900
| КСРПнг(А)-FRHF 2х2х1,13 (1,0 кв мм) (101299) | Кабель огнестойкий однопроволочный 2х2х1,13 мм с низким дымо и газовыделением, внешний D=11,5мм (оранжевый) | Паритет | руб./км | 213100
| КСРПнг(А)-FRHF 2х2х1,38 (1,5 кв мм) (101300) | Кабель огнестойкий однопроволочный 2х2х1,38 мм с низким дымо и газовыделением, внешний D=12,5 мм (оранжевый) | Паритет | руб./км | 263000
| КСРПнг(А)-FRHF 2х2х1,78 (2,5 кв мм) (101301) | Кабель огнестойкий одно проволочный 2х2х1,78 мм с низким дымо и газовыделением, внешний D=15,5 мм (оранжевый) | Паритет | руб./км | 400200
| КСРПнг(А)-FRHF 4х0,5 (0,2 кв мм) (101290) | Кабель огнестойкий однопроволочный 4х0,5 мм с низким дымо и газовыделением, внешний D=3,8мм (оранжевый) | Паритет | руб./км | 62000
| КСРПнг(А)-FRHF 6х0,5 (0,2 кв мм) (101291) | Кабель огнестойкий одно проволочный 6х0,5 мм с низким дымо и газовыделением, внешний D= 4,6 мм (оранжевый) | Паритет | руб./км | 87500
| КСРЭВнг(А)-FRLS 10х0,5 (0,2 кв мм) (101780) | Кабель огнестойкий одно проволочный 10х0,5 мм с низким дымо и газовыделением, внешний D= 7,1 мм (красный) | Паритет | руб./км | 126800
| КСРЭВнг(А)-FRLS 1х2х0,8 (0,5 кв мм) (101075) | Кабель огнестойкий однопроволочный экранированный 1х2х0,8 мм с низким дымо и газовыделением, внешний D=7,0мм (красный) | Паритет | руб./км | 60900
| КСРЭВнг(А)-FRLS 1х2х0,97 (0,75 кв мм) (101071) | Кабель огнестойкий однопроволочный 1х2х0,97 мм с низким дымо и газовыделением, внешний D=7,3мм (красный) | Паритет | руб./км | 83800
| КСРЭВнг(А)-FRLS 1х2х1,13 (1,0 кв мм) (101077) | Кабель огнестойкий однопроволочный 1х2х1,13 мм с низким дымо и газовыделением, внешний D=7,6мм (красный) | Паритет | руб./км | 100900
| КСРЭВнг(А)-FRLS 1х2х1,38 (1,5 кв мм) (101146) | Кабель огнестойкий однопроволочный 1х2х1,38 мм с низким дымо и газовыделением, внешний D=8,1мм (красный) | Паритет | руб./км | 131400
| КСРЭВнг(А)-FRLS 1х2х1,78 (2,5 кв мм) (101155) | Кабель огнестойкий одно проволочный 1х2х1,78 мм с низким дымо и газовыделением, внешний D= 8,7мм (красный) | Паритет | руб./км | 206000
| КСРЭВнг(А)-FRLS 2х0,5 (0,2 кв мм) (101078) | Кабель огнестойкий однопроволочный 2х0,5 мм с низким дымо и газовыделением, внешний D=4,6мм (красный) | Паритет | руб./км | 31300
| КСРЭВнг(А)-FRLS 2х0,64 (0,35 кв мм) (102068) | Кабель огнестойкий однопроволочный 2х0,64 мм с низким дымо и газовыделением, внешний D= 5,3 мм (красный) | Паритет | руб./км | 43400
| КСРЭВнг(А)-FRLS 2х2х0,8 (0,5 кв мм) (101147) | Кабель огнестойкий однопроволочный 2х2х0,8 мм с низким дымо и газовыделением, внешний D=11,2мм (красный) | Паритет | руб./км | 120000
| КСРЭВнг(А)-FRLS 2х2х0,97 (0,75 кв мм) (101148) | Кабель огнестойкий однопроволочный 2х2х0,97 мм с низким дымо и газовыделением, внешний D=11,9мм (красный) | Паритет | руб./км | 172500
| КСРЭВнг(А)-FRLS 2х2х1,13 (1,0 кв мм) (101149) | Кабель огнестойкий однопроволочный 2х2х1,13 мм с низким дымо и газовыделением, внешний D=12,6мм (красный) | Паритет | руб./км | 196500
| КСРЭВнг(А)-FRLS 2х2х1,38 (1,5 кв мм) (101150) | Кабель огнестойкий однопроволочный 2х2х1,38 мм с низким дымо и газовыделением, внешний D=13,6 мм (красный) | Паритет | руб./км | 256100
| КСРЭВнг(А)-FRLS 2х2х1,78 (2,5 кв мм) (101156) | Кабель огнестойкий одно проволочный 2х2х1,78 мм с низким дымо и газовыделением, внешний D=15,7 мм (красный) | Паритет | руб./км | 398400
| КСРЭВнг(А)-FRLS 4х0,5 (0,2 кв мм) (101079) | Кабель огнестойкий однопроволочный 4х0,5 мм с низким дымо и газовыделением, внешний D=4,7 мм (красный) | Паритет | руб./км | 56400
| КСРЭВнг(А)-FRLS 4х0,64 (0,35 кв мм) (101152) | Кабель огнестойкий однопроволочный 4х0,64 мм с низким дымо и газовыделением, внешний D= 5,9 мм (красный) | Паритет | руб./км | 80100
| КСРЭВнг(А)-FRLS 4х2х0,8 (0,5 кв мм) (103448) | Кабель огнестойкий однопроволочный экранированный 4х2х0,8 мм с низким дымо и газовыделением, внешний D=12,0 мм (красный) | Паритет | руб./км | 231700
| КСРЭВнг(А)-FRLS 4х2х0,97 (0,75кв мм) (104029) | Кабель огнестойкий однопроволочный 4х2х0,97 мм с низким дымо и газовыделением, внешний D= 12,8 мм (красный) | Паритет | руб./км | 311600
| КСРЭВнг(А)-FRLS 6х0,5 (0,2 кв мм) (101145) | Кабель огнестойкий одно проволочный 6х0,5 мм с низким дымо и газовыделением, внешний D= 5,6 мм (красный) | Паритет | руб./км | 81500
| КСРЭВнг(А)-FRLS 8х0,5 (0,2 кв мм) (101151) | Кабель огнестойкий одно проволочный 8х0,5 мм с низким дымо и газовыделением, внешний D= 6,3 мм (красный) | Паритет | руб./км | 104700
| КСРЭВнг(А)-FRLSLTx 1х2х0,80 мм (0,5 мм²) (102503) | Кабель с медными однопроволочными жилами, с изоляцией из низкотоксичной керамизирующейся кремнийорганической резины, с общим экраном из алюмополимерной ленты, в оболочке из ПВХ пластиката пониженной пожарной опасности с низким дымо- газовыделением и низкой токсичностью. Внешний D=6,3 мм. (Зеленый) | Паритет | руб./км | 101800
| КСРЭВнг(А)-FRLSLTx 1х2х0,97 мм (0,75 мм²) (102504) | Кабель с медными однопроволочными жилами, с изоляцией из низкотоксичной керамизирующейся кремнийорганической резины, с общим экраном из алюмополимерной ленты, в оболочке из ПВХ пластиката пониженной пожарной опасности с низким дымо- газовыделением и низкой токсичностью. Внешний D=7,3 мм. (Зеленый) | Паритет | руб./км | 127200
| КСРЭВнг(А)-FRLSLTx 1х2х1,13 мм (1,0 мм²) (102505) | Кабель с медными однопроволочными жилами, с изоляцией из низкотоксичной керамизирующейся кремнийорганической резины, с общим экраном из алюмополимерной ленты, в оболочке из ПВХ пластиката пониженной пожарной опасности с низким дымо- газовыделением и низкой токсичностью. Внешний D=7,6 мм. (Зеленый) | Паритет | руб./км | 149500
| КСРЭВнг(А)-FRLSLTx 1х2х1,38 мм (1,5 мм²) (102506) | Кабель с медными однопроволочными жилами, с изоляцией из низкотоксичной керамизирующейся кремнийорганической резины, с общим экраном из алюмополимерной ленты, в оболочке из ПВХ пластиката пониженной пожарной опасности с низким дымо- газовыделением и низкой токсичностью. Внешний D=8,2 мм. (Зеленый) | Паритет | руб./км | 198500
| КСРЭВнг(А)-FRLSLTx 2х2х0,80 мм (0,5 мм²) (102508) | Кабель с медными однопроволочными жилами, с изоляцией из низкотоксичной керамизирующейся кремнийорганической резины, с общим экраном из алюмополимерной ленты, в оболочке из ПВХ пластиката пониженной пожарной опасности с низким дымо- газовыделением и низкой токсичностью. Внешний D=7,1х11,0 мм. (Зеленый) | Паритет | руб./км | 180500
| КСРЭВнг(А)-FRLSLTx 2х2х0,97 мм (0,75 мм²) (102509) | Кабель с медными однопроволочными жилами, с изоляцией из низкотоксичной керамизирующейся кремнийорганической резины, с общим экраном из алюмополимерной ленты, в оболочке из ПВХ пластиката пониженной пожарной опасности с низким дымо- газовыделением и низкой токсичностью. Внешний D=7,1х12,1 мм. (Зеленый) | Паритет | руб./км | 223400
| КСРЭВнг(А)-FRLSLTx 2х2х1,13 мм (1,0 мм²) (102510) | Кабель с медными однопроволочными жилами, с изоляцией из низкотоксичной керамизирующейся кремнийорганической резины, с общим экраном из алюмополимерной ленты, в оболочке из ПВХ пластиката пониженной пожарной опасности с низким дымо- газовыделением и низкой токсичностью. Внешний D=8,4х12,8 мм. (Зеленый) | Паритет | руб./км | 276400
| КСРЭВнг(А)-FRLSLTx 4х0,50 мм (0,2 мм²) (102500) | Кабель с медными однопроволочными жилами, с изоляцией из низкотоксичной керамизирующейся кремнийорганической резины, с общим экраном из алюмополимерной ленты, в оболочке из ПВХ пластиката пониженной пожарной опасности с низким дымо- газовыделением и низкой токсичностью. Внешний D=5,6 мм. (Зеленый) | Паритет | руб./км | 66300
| КСРЭПнг(А)-FRHF 1х2х0,8 (0,5 кв мм) (101305) | Кабель огнестойкий однопроволочный 1х2х0,8 мм с низким дымо и газовыделением, внешний D=5,7мм (оранжевый) | Паритет | руб./км | 71000
| КСРЭПнг(А)-FRHF 1х2х0,97 (0,75 кв мм) (101307) | Кабель огнестойкий однопроволочный 1х2х0,97 мм с низким дымо и газовыделением, внешний D=6,6мм (оранжевый) | Паритет | руб./км | 94900
| КСРЭПнг(А)-FRHF 1х2х1,13 (1,0 кв мм) (101309) | Кабель огнестойкий однопроволочный 1х2х1,13 мм с низким дымо и газовыделением, внешний D=6,8мм (оранжевый) | Паритет | руб./км | 110000
| КСРЭПнг(А)-FRHF 1х2х1,38 (1,5 кв мм) (101311) | Кабель огнестойкий однопроволочный 1х2х1,38 мм с низким дымо и газовыделением, внешний D=7,3мм (оранжевый) | Паритет | руб./км | 148400
| КСРЭПнг(А)-FRHF 1х2х1,78 (2,5 кв мм) (101313) | Кабель огнестойкий одно проволочный 1х2х1,78 мм с низким дымо и газовыделением, внешний D= 8,7мм (оранжевый) | Паритет | руб./км | 227700
| КСРЭПнг(А)-FRHF 2х0,5 (0,2 кв мм) (101302) | Кабель огнестойкий однопроволочный 2х0,5 мм с низким дымо и газовыделением, внешний D=4,0мм (оранжевый) | Паритет | руб./км | 39900
| КСРЭПнг(А)-FRHF 2х2х0,8 (0,5 кв мм) (101306) | Кабель огнестойкий однопроволочный 2х2х0,8 мм с низким дымо и газовыделением, внешний D=9,7мм (оранжевый) | Паритет | руб./км | 134100
| КСРЭПнг(А)-FRHF 2х2х1,13 (1,0 кв мм) (101310) | Кабель огнестойкий однопроволочный 2х2х1,13 мм с низким дымо и газовыделением, внешний D=11,8мм (оранжевый) | Паритет | руб./км | 219300
| КСРЭПнг(А)-FRHF 2х2х1,38 (1,5 кв мм) (101312) | Кабель огнестойкий однопроволочный 2х2х1,38 мм с низким дымо и газовыделением, внешний D=12,8 мм (оранжевый) | Паритет | руб./км | 281700
| КСРЭПнг(А)-FRHF 2х2х1,78 (2,5 кв мм) (101314) | Кабель огнестойкий одно проволочный 2х2х1,78 мм с низким дымо и газовыделением, внешний D=15,7 мм (оранжевый) | Паритет | руб./км | 427600
| КСРЭПнг(А)-FRHF 4х0,5 (0,2 кв мм) (101303) | Кабель огнестойкий однопроволочный 4х0,5 мм с низким дымо и газовыделением, внешний D=5,1мм (оранжевый) | Паритет | руб./км | 65600
| КСРЭПнг(А)-FRHF 6х0,5 (0,2 кв мм) (101304) | Кабель огнестойкий одно проволочный 6х0,5 мм с низким дымо и газовыделением, внешний D= 5,4 мм (оранжевый) | Паритет | руб./км | 89400
| КШСГнг(А)-FRHF 1x2x0,6 (Спецкабель) | Кабель симметричный для шлейфов сигнализации огнестойкий, с пониженным дымо- и газовыделением, многопроволочный; 1 х 2 х 0.60мм; изоляция кремнийорганическая керамообразующая резина, оболочка полимерная композиция, не содержащая галогенов, цвет оранжевый | Спецкабель | руб./км | 47842.3
| КШСГнг(А)-FRHF 2x2x0,6 (Спецкабель) | Кабель симметричный для шлейфов сигнализации огнестойкий, с пониженным дымо- и газовыделением, многопроволочный; 2 х 2 х 0.60мм; изоляция кремнийорганическая керамообразующая резина, оболочка полимерная композиция, не содержащая галогенов, цвет оранжевый | Спецкабель | руб./км | 85723.3
| КШСГнг(А)-FRHF 3x2x0,6 (Спецкабель) | Кабель симметричный для шлейфов сигнализации огнестойкий, с пониженным дымо- и газовыделением, многопроволочный; 3 х 2 х 0.60мм; изоляция кремнийорганическая керамообразующая резина, оболочка полимерная композиция, не содержащая галогенов, цвет оранжевый | Спецкабель | руб./км | 128234.2
| КШСГнг(А)-FRLS 1x2x0,6 (Спецкабель) | Кабель симметричный для шлейфов сигнализации огнестойкий, с пониженным дымо- и газовыделением, многопроволочный; 1 х 2 х 0.60мм; изоляция кремнийорганическая керамообразующая резина, оболочка ПВХ пониженной пожарной опасности, с низким дымо- и газовыделением, цвет оранжевый | Спецкабель | руб./км | 52752.8
| КШСГнг(А)-FRLS 2x2x0,6 (Спецкабель) | Кабель симметричный для шлейфов сигнализации огнестойкий, с пониженным дымо- и газовыделением, многопроволочный; 2 х 2 х 0.60мм; изоляция кремнийорганическая керамообразующая резина, оболочка ПВХ пониженной пожарной опасности, с низким дымо- и газовыделением, цвет оранжевый | Спецкабель | руб./км | 95123.4
| КШСГнг(А)-FRLS 3x2x0,6 (Спецкабель) | Кабель симметричный для шлейфов сигнализации огнестойкий, с пониженным дымо- и газовыделением, многопроволочный; 3 х 2 х 0.60мм; изоляция кремнийорганическая керамообразующая резина, оболочка ПВХ пониженной пожарной опасности, с низким дымо- и газовыделением, цвет оранжевый | Спецкабель | руб./км | 142123.9
| КШСГЭнг(А)-FRHF 1x2x0,6 (Спецкабель) | Кабель симметричный для шлейфов сигнализации огнестойкий, с пониженным дымо- и газовыделением, многопроволочный, экранированный; 1 х 2 х 0.60мм; изоляция кремнийорганическая керамообразующая резина, экран общий из алюмолавсановой ленты с контактным проводником из медной луженой проволоки, оболочка полимерная композиция, не содержащая галогенов, цвет оранжевый | Спецкабель | руб./км | 61591.7
| КШСГЭнг(А)-FRHF 2x2x0,6 (Спецкабель) | Кабель симметричный для шлейфов сигнализации огнестойкий, с пониженным дымо- и газовыделением, многопроволочный, экранированный; 2 х 2 х 0.60мм; изоляция кремнийорганическая керамообразующая резина, экран общий из алюмолавсановой ленты с контактным проводником из медной луженой проволоки, оболочка полимерная композиция, не содержащая галогенов, цвет оранжевый | Спецкабель | руб./км | 99613
| КШСГЭнг(А)-FRHF 3x2x0,6 (Спецкабель) | Кабель симметричный для шлейфов сигнализации огнестойкий, с пониженным дымо- и газовыделением, многопроволочный, экранированный; 3 х 2 х 0.60мм; изоляция кремнийорганическая керамообразующая резина, экран общий из алюмолавсановой ленты с контактным проводником из медной луженой проволоки, оболочка полимерная композиция, не содержащая галогенов, цвет оранжевый | Спецкабель | руб./км | 143667.2
| КШСГЭнг(А)-FRLS 1x2x0,6 (Спецкабель) | Кабель симметричный для шлейфов сигнализации огнестойкий, с пониженным дымо- и газовыделением, многопроволочный, экранированный; 1 х 2 х 0.60мм; изоляция кремнийорганическая керамообразующая резина, экран общий из алюмолавсановой ленты с контактным проводником из медной луженой проволоки, оболочка ПВХ пониженной пожарной опасности, с низким дымо- и газовыделением, цвет оранжевый | Спецкабель | руб./км | 67063.4
| КШСГЭнг(А)-FRLS 2x2x0,6 (Спецкабель) | Кабель симметричный для шлейфов сигнализации огнестойкий, с пониженным дымо- и газовыделением, многопроволочный, экранированный; 2 х 2 х 0.60мм; изоляция кремнийорганическая керамообразующая резина, экран общий из алюмолавсановой ленты с контактным проводником из медной луженой проволоки, оболочка ПВХ пониженной пожарной опасности, с низким дымо- и газовыделением, цвет оранжевый | Спецкабель | руб./км | 109293.7
| КШСГЭнг(А)-FRLS 3x2x0,6 (Спецкабель) | Кабель симметричный для шлейфов сигнализации огнестойкий, с пониженным дымо- и газовыделением, многопроволочный, экранированный; 3 х 2 х 0.60мм; изоляция кремнийорганическая керамообразующая резина, экран общий из алюмолавсановой ленты с контактным проводником из медной луженой проволоки, оболочка ПВХ пониженной пожарной опасности, с низким дымо- и газовыделением, цвет оранжевый | Спецкабель | руб./км | 157977.8
| КШСнг(А)-FRHF 1x2x0,52 (Спецкабель) | Кабель симметричный для шлейфов сигнализации огнестойкий, с пониженным дымо- и газовыделением, однопроволочный; 1 х 2 х 0.52мм; изоляция кремнийорганическая керамообразующая резина, оболочка полимерная композиция, не содержащая галогенов, цвет оранжевый | Спецкабель | руб./км | 43773.6
| КШСнг(А)-FRHF 2x2x0,52 (Спецкабель) | Кабель симметричный для шлейфов сигнализации огнестойкий, с пониженным дымо- и газовыделением, однопроволочный; 2 х 2 х 0.52мм; изоляция кремнийорганическая керамообразующая резина, оболочка полимерная композиция, не содержащая галогенов, цвет оранжевый | Спецкабель | руб./км | 78147.1
| КШСнг(А)-FRHF 3x2x0,52 (Спецкабель) | Кабель симметричный для шлейфов сигнализации огнестойкий, с пониженным дымо- и газовыделением, однопроволочный; 3 х 2 х 0.52мм; изоляция кремнийорганическая керамообразующая резина, оболочка полимерная композиция, не содержащая галогенов, цвет оранжевый | Спецкабель | руб./км | 116449
| КШСнг(А)-FRLS 1x2x0,52 (Спецкабель) | Кабель симметричный для шлейфов сигнализации огнестойкий, с пониженным дымо- и газовыделением, однопроволочный; 1 х 2 х 0.52мм; изоляция кремнийорганическая керамообразующая резина, оболочка ПВХ пониженной пожарной опасности, с низким дымо- и газовыделением, цвет оранжевый | Спецкабель | руб./км | 48964.7
| КШСнг(А)-FRLS 2x2x0,52 (Спецкабель) | Кабель симметричный для шлейфов сигнализации огнестойкий, с пониженным дымо- и газовыделением, однопроволочный; 2 х 2 х 0.52мм; изоляция кремнийорганическая керамообразующая резина, оболочка ПВХ пониженной пожарной опасности, с низким дымо- и газовыделением, цвет оранжевый | Спецкабель | руб./км | 87406.9
| КШСнг(А)-FRLS 3x2x0,52 (Спецкабель) | Кабель симметричный для шлейфов сигнализации огнестойкий, с пониженным дымо- и газовыделением, однопроволочный; 3 х 2 х 0.52мм; изоляция кремнийорганическая керамообразующая резина, оболочка ПВХ пониженной пожарной опасности, с низким дымо- и газовыделением, цвет оранжевый | Спецкабель | руб./км | 130479
| КШСЭнг(А)-FRHF 1x2x0,52 (Спецкабель) | Кабель симметричный для шлейфов сигнализации огнестойкий, с пониженным дымо- и газовыделением, однопроволочный, экранированный; 1 х 2 х 0.52мм; изоляция кремнийорганическая керамообразующая резина, экран общий из алюмолавсановой ленты с контактным проводником из медной луженой проволоки, оболочка полимерная композиция, не содержащая галогенов, цвет оранжевый | Спецкабель | руб./км | 57523
| КШСЭнг(А)-FRHF 2x2x0,52 (Спецкабель) | Кабель симметричный для шлейфов сигнализации огнестойкий, с пониженным дымо- и газовыделением, однопроволочный, экранированный; 2 х 2 х 0.52мм; изоляция кремнийорганическая керамообразующая резина, экран общий из алюмолавсановой ленты с контактным проводником из медной луженой проволоки, оболочка полимерная композиция, не содержащая галогенов, цвет оранжевый | Спецкабель | руб./км | 92036.8
| КШСЭнг(А)-FRHF 3x2x0,52 (Спецкабель) | Кабель симметричный для шлейфов сигнализации огнестойкий, с пониженным дымо- и газовыделением, однопроволочный, экранированный; 3 х 2 х 0.52мм; изоляция кремнийорганическая керамообразующая резина, экран общий из алюмолавсановой ленты с контактным проводником из медной луженой проволоки, оболочка полимерная композиция, не содержащая галогенов, цвет оранжевый | Спецкабель | руб./км | 131882
| КШСЭнг(А)-FRLS 1x2x0,52 (Спецкабель) | Кабель симметричный для шлейфов сигнализации огнестойкий, с пониженным дымо- и газовыделением, однопроволочный, экранированный; 1 х 2 х 0.52мм; изоляция кремнийорганическая керамообразующая резина, экран общий из алюмолавсановой ленты с контактным проводником из медной луженой проволоки, оболочка ПВХ пониженной пожарной опасности, с низким дымо- и газовыделением, цвет оранжевый | Спецкабель | руб./км | 62994.7
| КШСЭнг(А)-FRLS 2x2x0,52 (Спецкабель) | Кабель симметричный для шлейфов сигнализации огнестойкий, с пониженным дымо- и газовыделением, однопроволочный, экранированный; 2 х 2 х 0.52мм; изоляция кремнийорганическая керамообразующая резина, экран общий из алюмолавсановой ленты с контактным проводником из медной луженой проволоки, оболочка ПВХ пониженной пожарной опасности, с низким дымо- и газовыделением, цвет оранжевый | Спецкабель | руб./км | 101436.9
| КШСЭнг(А)-FRLS 3x2x0,52 (Спецкабель) | Кабель симметричный для шлейфов сигнализации огнестойкий, с пониженным дымо- и газовыделением, однопроволочный, экранированный; 3 х 2 х 0.52мм; изоляция кремнийорганическая керамообразующая резина, экран общий из алюмолавсановой ленты с контактным проводником из медной луженой проволоки, оболочка ПВХ пониженной пожарной опасности, с низким дымо- и газовыделением, цвет оранжевый | Спецкабель | руб./км | 146332.9
| Лоутокс 20нг(А)-FRLSLTx 1х2х0,2 | Кабель с однопроволочными медными жилами сечением 0,2 мм² с изоляцией из огнестойкой кремнийорганической резины. В оболочке D=4,7 мм, из ПВХ пластиката пониженной пожароопасности с низким дымо- и газовыделением и низкой токсичностью продуктов горения. Оболочка белого цвета. | Спецкабель | руб./км | 59767.8
| Лоутокс 20нг(А)-FRLSLTx 1х2х0,35 | Кабель с однопроволочными медными жилами сечением 0,35 мм² с изоляцией из огнестойкой кремнийорганической резины. В оболочке D=5,35, из ПВХ пластиката пониженной пожароопасности с низким дымо- и газовыделением и низкой токсичностью продуктов горения. Оболочка белого цвета. | Спецкабель | руб./км | 81654.6
| Лоутокс 20нг(А)-FRLSLTx 1х2х0,5 | Кабель с однопроволочными медными жилами сечением 0,5 мм² с изоляцией из огнестойкой кремнийорганической резины. В оболочке D=5,65мм, из ПВХ пластиката пониженной пожароопасности с низким дымо- и газовыделением и низкой токсичностью продуктов горения. Оболочка белого цвета. | Спецкабель | руб./км | 95965.2
| Лоутокс 20нг(А)-FRLSLTx 1х2х0,75 | Кабель с однопроволочными медными жилами сечением 0,75 мм² с изоляцией из огнестойкой кремнийорганической резины. В оболочке D=6,00мм, из ПВХ пластиката пониженной пожароопасности с низким дымо- и газовыделением и низкой токсичностью продуктов горения. Оболочка белого цвета. | Спецкабель | руб./км | 117711.7
| Лоутокс 20нг(А)-FRLSLTx 1х2х1,0 | Кабель с однопроволочными медными жилами сечением 1,0 мм² с изоляцией из огнестойкой кремнийорганической резины. В оболочке D=6,5мм, из ПВХ пластиката пониженной пожароопасности с низким дымо- и газовыделением и низкой токсичностью продуктов горения. Оболочка белого цвета. | Спецкабель | руб./км | 144509
| Лоутокс 20нг(А)-FRLSLTx 1х2х1,5 | Кабель с однопроволочными медными жилами сечением 1,5 мм² с изоляцией из огнестойкой кремнийорганической резины. В оболочке D=7,2 мм, из ПВХ пластиката пониженной пожароопасности с низким дымо- и газовыделением и низкой токсичностью продуктов горения. Оболочка белого цвета. | Спецкабель | руб./км | 190527.4
| Лоутокс 20нг(А)-FRLSLTx 1х2х2,5 | Кабель с однопроволочными медными жилами сечением 2,5 мм² с изоляцией из огнестойкой кремнийорганической резины. В оболочке D=8,2мм, из ПВХ пластиката пониженной пожароопасности с низким дымо- и газовыделением и низкой токсичностью продуктов горения. Оболочка белого цвета. | Спецкабель | руб./км | 278916.4
| Лоутокс 20нг(А)-FRLSLTx 2х2х0,2 | Кабель с однопроволочными медными жилами сечением 0,2 мм² с изоляцией из огнестойкой кремнийорганической резины. В оболочке D=5,2х7,75мм, из ПВХ пластиката пониженной пожароопасности с низким дымо- и газовыделением и низкой токсичностью продуктов горения. Оболочка белого цвета. | Спецкабель | руб./км | 119956.5
| Лоутокс 20нг(А)-FRLSLTx 2х2х0,35 | Кабель с однопроволочными медными жилами сечением 0,35 мм² с изоляцией из огнестойкой кремнийорганической резины. В оболочке D=5,85х9,05 мм, из ПВХ пластиката пониженной пожароопасности с низким дымо- и газовыделением и низкой токсичностью продуктов горения. Оболочка белого цвета. | Спецкабель | руб./км | 169622.7
| Лоутокс 20нг(А)-FRLSLTx 2х2х0,5 | Кабель с однопроволочными медными жилами сечением 0,5 мм² с изоляцией из огнестойкой кремнийорганической резины. В оболочке D=6,15х9,65 мм, из ПВХ пластиката пониженной пожароопасности с низким дымо- и газовыделением и низкой токсичностью продуктов горения. Оболочка белого цвета. | Спецкабель | руб./км | 199366.3
| Лоутокс 20нг(А)-FRLSLTx 2х2х0,75 | Кабель с однопроволочными медными жилами сечением 0,75 мм² с изоляцией из огнестойкой кремнийорганической резины. В оболочке D=6,5х10,4 мм, из ПВХ пластиката пониженной пожароопасности с низким дымо- и газовыделением и низкой токсичностью продуктов горения. Оболочка белого цвета. | Спецкабель | руб./км | 244122
| Лоутокс 20нг(А)-FRLSLTx 2х2х1,0 | Кабель с однопроволочными медными жилами сечением 1,0 мм² с изоляцией из огнестойкой кремнийорганической резины. В оболочке D=7,00х11,40 мм, из ПВХ пластиката пониженной пожароопасности с низким дымо- и газовыделением и низкой токсичностью продуктов горения. Оболочка белого цвета. | Спецкабель | руб./км | 299119.6
| Лоутокс 20нг(А)-FRLSLTx 2х2х1,5 | Кабель с однопроволочными медными жилами сечением 1,5 мм² с изоляцией из огнестойкой кремнийорганической резины. В оболочке D=7,70х12,5 мм, из ПВХ пластиката пониженной пожароопасности с низким дымо- и газовыделением и низкой токсичностью продуктов горения. Оболочка белого цвета. | Спецкабель | руб./км | 391717.6
| Лоутокс 20нг(А)-FRLSLTx 2х2х2,5 | Кабель с однопроволочными медными жилами сечением 2,5 мм² с изоляцией из огнестойкой кремнийорганической резины. В оболочке D=8,70х14,60 мм, из ПВХ пластиката пониженной пожароопасности с низким дымо- и газовыделением и низкой токсичностью продуктов горения. Оболочка белого цвета. | Спецкабель | руб./км | 563444.8
| Лоутокс 21нг(А)-FRLSLTx 1х2х0,2 | Кабель с однопроволочными медными жилами сечением 0,2 мм² с изоляцией из огнестойкой кремнийорганической резины, с общим экраном из алюмолавсановой ленты и с контактным проводником из медной луженой проволоки. В оболочке D=4,9 мм, из ПВХ пластиката пониженной пожароопасности с низким дымо- и газовыделением и низкой токсичностью продуктов горения. Оболочка белого цвета. | Спецкабель | руб./км | 73797.8
| Лоутокс 21нг(А)-FRLSLTx 1х2х0,35 | Кабель с однопроволочными медными жилами сечением 0,35 мм² с изоляцией из огнестойкой кремнийорганической резины, с общим экраном из алюмолавсановой ленты и с контактным проводником из медной луженой проволоки. В оболочке D=5,55 мм, из ПВХ пластиката пониженной пожароопасности с низким дымо- и газовыделением и низкой токсичностью продуктов горения. Оболочка белого цвета. | Спецкабель | руб./км | 95684.6
| Лоутокс 21нг(А)-FRLSLTx 1х2х0,5 | Кабель с однопроволочными медными жилами сечением 0,5 мм² с изоляцией из огнестойкой кремнийорганической резины, с общим экраном из алюмолавсановой ленты и с контактным проводником из медной луженой проволоки. В оболочке D=5,85 мм, из ПВХ пластиката пониженной пожароопасности с низким дымо- и газовыделением и низкой токсичностью продуктов горения. Оболочка белого цвета. | Спецкабель | руб./км | 109995.2
| Лоутокс 21нг(А)-FRLSLTx 1х2х0,75 | Кабель с однопроволочными медными жилами сечением 0,75 мм² с изоляцией из огнестойкой кремнийорганической резины, с общим экраном из алюмолавсановой ленты и с контактным проводником из медной луженой проволоки. В оболочке D=6,2 мм, из ПВХ пластиката пониженной пожароопасности с низким дымо- и газовыделением и низкой токсичностью продуктов горения. Оболочка белого цвета. | Спецкабель | руб./км | 133004.4
| Лоутокс 21нг(А)-FRLSLTx 1х2х1,0 | Кабель с однопроволочными медными жилами сечением 1,0 мм² с изоляцией из огнестойкой кремнийорганической резины, с общим экраном из алюмолавсановой ленты и с контактным проводником из медной луженой проволоки. В оболочке D=6,7 мм, из ПВХ пластиката пониженной пожароопасности с низким дымо- и газовыделением и низкой токсичностью продуктов горения. Оболочка белого цвета. | Спецкабель | руб./км | 159801.7
| Лоутокс 21нг(А)-FRLSLTx 1х2х1,5 | Кабель с однопроволочными медными жилами сечением 1,5 мм² с изоляцией из огнестойкой кремнийорганической резины, с общим экраном из алюмолавсановой ленты и с контактным проводником из медной луженой проволоки. В оболочке D=7,4 мм, из ПВХ пластиката пониженной пожароопасности с низким дымо- и газовыделением и низкой токсичностью продуктов горения. Оболочка белого цвета. | Спецкабель | руб./км | 205960.4
| Лоутокс 21нг(А)-FRLSLTx 1х2х2,5 | Кабель с однопроволочными медными жилами сечением 2,5 мм² с изоляцией из огнестойкой кремнийорганической резины, с общим экраном из алюмолавсановой ленты и с контактным проводником из медной луженой проволоки. В оболочке D=8,4 мм, из ПВХ пластиката пониженной пожароопасности с низким дымо- и газовыделением и низкой токсичностью продуктов горения. Оболочка белого цвета. | Спецкабель | руб./км | 295892.7
| Лоутокс 21нг(А)-FRLSLTx 2х2х0,2 | Кабель с однопроволочными медными жилами сечением 0,2 мм² с изоляцией из огнестойкой кремнийорганической резины, с общим экраном из алюмолавсановой ленты и с контактным проводником из медной луженой проволоки. В оболочке D=5,40х7,95 мм, из ПВХ пластиката пониженной пожароопасности с низким дымо- и газовыделением и низкой токсичностью продуктов горения. Оболочка белого цвета. | Спецкабель | руб./км | 136792.5
| Лоутокс 21нг(А)-FRLSLTx 2х2х0,35 | Кабель с однопроволочными медными жилами сечением 0,35 мм² с изоляцией из огнестойкой кремнийорганической резины, с общим экраном из алюмолавсановой ленты и с контактным проводником из медной луженой проволоки. В оболочке D=6,05х9,25 мм, из ПВХ пластиката пониженной пожароопасности с низким дымо- и газовыделением и низкой токсичностью продуктов горения. Оболочка белого цвета. | Спецкабель | руб./км | 188142.3
| Лоутокс 21нг(А)-FRLSLTx 2х2х0,5 | Кабель с однопроволочными медными жилами сечением 0,5 мм² с изоляцией из огнестойкой кремнийорганической резины, с общим экраном из алюмолавсановой ленты и с контактным проводником из медной луженой проволоки. В оболочке D=6,35х9,85 мм, из ПВХ пластиката пониженной пожароопасности с низким дымо- и газовыделением и низкой токсичностью продуктов горения. Оболочка белого цвета. | Спецкабель | руб./км | 219288.9
| Лоутокс 21нг(А)-FRLSLTx 2х2х0,75 | Кабель с однопроволочными медными жилами сечением 0,75 мм² с изоляцией из огнестойкой кремнийорганической резины, с общим экраном из алюмолавсановой ленты и с контактным проводником из медной луженой проволоки. В оболочке D=6,70х10,60 мм, из ПВХ пластиката пониженной пожароопасности с низким дымо- и газовыделением и низкой токсичностью продуктов горения. Оболочка белого цвета. | Спецкабель | руб./км | 263764
| Лоутокс 21нг(А)-FRLSLTx 2х2х1,0 | Кабель с однопроволочными медными жилами сечением 1,0 мм² с изоляцией из огнестойкой кремнийорганической резины, с общим экраном из алюмолавсановой ленты и с контактным проводником из медной луженой проволоки. В оболочке D=7,20х11,60 мм, из ПВХ пластиката пониженной пожароопасности с низким дымо- и газовыделением и низкой токсичностью продуктов горения. Оболочка белого цвета. | Спецкабель | руб./км | 320585.5
| Лоутокс 21нг(А)-FRLSLTx 2х2х1,5 | Кабель с однопроволочными медными жилами сечением 1,5 мм² с изоляцией из огнестойкой кремнийорганической резины, с общим экраном из алюмолавсановой ленты и с контактным проводником из медной луженой проволоки. В оболочке D=7,90х12,70 мм, из ПВХ пластиката пониженной пожароопасности с низким дымо- и газовыделением и низкой токсичностью продуктов горения. Оболочка белого цвета. | Спецкабель | руб./км | 414446.2
| Лоутокс 21нг(А)-FRLSLTx 2х2х2,5 | Кабель с однопроволочными медными жилами сечением 2,5 мм² с изоляцией из огнестойкой кремнийорганической резины, с общим экраном из алюмолавсановой ленты и с контактным проводником из медной луженой проволоки. В оболочке D=8,90х14,80 мм, из ПВХ пластиката пониженной пожароопасности с низким дымо- и газовыделением и низкой токсичностью продуктов горения. Оболочка белого цвета. | Спецкабель | руб./км | 587716.7
| Лоутокс 30нг(А)-FRLSLTx 1х2х0,52 | Кабель со сдвоенными параллельными парами, однопроволочными диаметром 0,52 мм медными жилами с изоляцией из огнестойкой кремнийорганической резины. В оболочке D=3,4х7,4 мм, из ПВХ пластиката пониженной пожароопасности с низким дымо- и газовыделением с низким показателем токсичности продуктов горения. Оболочка белого цвета. | Спецкабель | руб./км | 50367.7
| Лоутокс 30нг(А)-FRLSLTx 2х2х0,52 | Кабель со сдвоенными параллельными парами, однопроволочными диаметром 0,52 мм медными жилами с изоляцией из огнестойкой кремнийорганической резины. В оболочке D=6,0 мм, из ПВХ пластиката пониженной пожароопасности с низким дымо- и газовыделением с низким показателем токсичности продуктов горения. Оболочка белого цвета. | Спецкабель | руб./км | 90774.1
| Лоутокс 30нг(А)-FRLSLTx 3х2х0,52 | Кабель со сдвоенными параллельными парами, однопроволочными диаметром 0,52 мм медными жилами с изоляцией из огнестойкой кремнийорганической резины. В оболочке D=7,5 мм, из ПВХ пластиката пониженной пожароопасности с низким дымо- и газовыделением с низким показателем токсичности продуктов горения. Оболочка белого цвета. | Спецкабель | руб./км | 135529.8
| Лоутокс 31нг(А)-FRLSLTx 1х2х0,52 | Кабель со сдвоенными параллельными парами, однопроволочными диаметром 0,52 мм медными жилами с изоляцией из огнестойкой кремнийорганической резины, с общим экраном из алюмолавсановой ленты и с контактным проводником из медной луженой проволоки. В оболочке D=3,7х5,0 мм, из ПВХ пластиката пониженной пожароопасности с низким дымо- и газовыделением с низким показателем токсичности продуктов горения. Оболочка белого цвета. | Спецкабель | руб./км | 64117.1
| Лоутокс 31нг(А)-FRLSLTx 2х2х0,52 | Кабель со сдвоенными параллельными парами, однопроволочными диаметром 0,52 мм медными жилами с изоляцией из огнестойкой кремнийорганической резины, с общим экраном из алюмолавсановой ленты и с контактным проводником из медной луженой проволоки. В оболочке D=6,3 мм, из ПВХ пластиката пониженной пожароопасности с низким дымо- и газовыделением с низким показателем токсичности продуктов горения. Оболочка белого цвета. | Спецкабель | руб./км | 104523.5
| Лоутокс 31нг(А)-FRLSLTx 3х2х0,52 | Кабель со сдвоенными параллельными парами, однопроволочными диаметром 0,52 мм медными жилами с изоляцией из огнестойкой кремнийорганической резины, с общим экраном из алюмолавсановой ленты и с контактным проводником из медной луженой проволоки. В оболочке D=7,8 мм, из ПВХ пластиката пониженной пожароопасности с низким дымо- и газовыделением с низким показателем токсичности продуктов горения. Оболочка белого цвета. | Спецкабель | руб./км | 151103.1
| КПСнг(А)-FRHF 1х2х0,2 Дельта Авангард | Огнестойкий кабель парной скрутки не распространяющий горение при групповой прокладке, с пониженным газо и дымовыделением, в оболочке из безгалогенной полимерной композиции, неэкранированный, сечение проводника 0,2 мм.кв., D-внеш. 4,7 мм | Авангард | руб./км | 15977.2
| КПСнг(А)-FRHF 1х2х0,35 Дельта Авангард | Огнестойкий кабель парной скрутки не распространяющий горение при групповой прокладке, с пониженным газо и дымовыделением, в оболочке из безгалогенной полимерной композиции, в оболочке из безгалогенной полимерной композиции, неэкранированный, сечение проводника 0,35 мм.кв., D-внеш. 4,7 мм | Авангард | руб./км | 23375.8
| КПСнг(А)-FRHF 1х2х0,5 Дельта Авангард | Огнестойкий кабель парной скрутки не распространяющий горение при групповой прокладке, с пониженным газо и дымовыделением, в оболочке из безгалогенной полимерной композиции, в оболочке из безгалогенной полимерной композиции, неэкранированный, сечение проводника 0,5 мм.кв., D-внеш.5,1 мм | Авангард | руб./км | 30007.4
| КПСнг(А)-FRHF 1х2х0,75 Дельта Авангард | Огнестойкий кабель парной скрутки не распространяющий горение при групповой прокладке, с пониженным газо и дымовыделением, в оболочке из безгалогенной полимерной композиции, в оболочке из безгалогенной полимерной композиции, неэкранированный, сечение проводника 0,75 мм.кв., D-внеш. 5,7 мм | Авангард | руб./км | 41500.6
| КПСнг(А)-FRHF 1х2х1,0 Дельта Авангард | Огнестойкий кабель парной скрутки не распространяющий горение при групповой прокладке, с пониженным газо и дымовыделением, в оболочке из безгалогенной полимерной композиции, в оболочке из безгалогенной полимерной композиции, неэкранированный, сечение проводника 1,0 мм.кв., D-внеш. 6,1 мм | Авангард | руб./км | 52238.6
| КПСнг(А)-FRHF 1х2х1,5 Дельта Авангард | Огнестойкий кабель парной скрутки не распространяющий горение при групповой прокладке, с пониженным газо и дымовыделением, в оболочке из безгалогенной полимерной композиции, в оболочке из безгалогенной полимерной композиции, неэкранированный, сечение проводника 1,5 мм.кв., D-внеш. 6,6 мм | Авангард | руб./км | 74080.4
| КПСнг(А)-FRHF 1х2х2,5 Дельта Авангард | Огнестойкий кабель парной скрутки не распространяющий горение при групповой прокладке, с пониженным газо и дымовыделением, в оболочке из безгалогенной полимерной композиции, в оболочке из безгалогенной полимерной композиции, неэкранированный, сечение проводника 2,5 мм.кв., D-внеш. 7,8 мм | Авангард | руб./км | 116112
| КПСнг(А)-FRHF 2х2х0,2 Дельта Авангард | Огнестойкий кабель парной скрутки не распространяющий горение при групповой прокладке, с пониженным газо и дымовыделением, в оболочке из безгалогенной полимерной композиции, в оболочке из безгалогенной полимерной композиции, неэкранированный, сечение проводника 0,2 мм.кв., D-внеш. 4.6х8.0 мм | Авангард | руб./км | 28178.4
| КПСнг(А)-FRHF 2х2х0,35 Дельта Авангард | Огнестойкий кабель парной скрутки не распространяющий горение при групповой прокладке, с пониженным газо и дымовыделением, в оболочке из безгалогенной полимерной композиции, в оболочке из безгалогенной полимерной композиции, неэкранированный, сечение проводника 0,35 мм.кв., D-внеш. 4.8х8.2 мм | Авангард | руб./км | 43612.8
| КПСнг(А)-FRHF 2х2х0,5 Дельта Авангард | Огнестойкий кабель парной скрутки не распространяющий горение при групповой прокладке, с пониженным газо и дымовыделением, в оболочке из безгалогенной полимерной композиции, в оболочке из безгалогенной полимерной композиции, неэкранированный, сечение проводника 0,5 мм.кв., D-внеш. 5.1х8.5 мм | Авангард | руб./км | 56061.8
| КПСнг(А)-FRHF 2х2х0,75 Дельта Авангард | Огнестойкий кабель парной скрутки не распространяющий горение при групповой прокладке, с пониженным газо и дымовыделением, в оболочке из безгалогенной полимерной композиции, в оболочке из безгалогенной полимерной композиции, неэкранированный, сечение проводника 0,75 мм.кв., D-внеш. 5.7х9.2 мм | Авангард | руб./км | 77467
| КПСнг(А)-FRHF 2х2х1,0 Дельта Авангард | Огнестойкий кабель парной скрутки не распространяющий горение при групповой прокладке, с пониженным газо и дымовыделением, в оболочке из безгалогенной полимерной композиции, неэкранированный, сечение проводника 1,0 мм.кв., D-внеш. 6.1х10.5 мм | Авангард | руб./км | 99084.6
| КПСнг(А)-FRHF 2х2х1,5 Дельта Авангард | Огнестойкий кабель парной скрутки не распространяющий горение при групповой прокладке, с пониженным газо и дымовыделением, в оболочке из безгалогенной полимерной композиции, неэкранированный, сечение проводника 1,5 мм.кв., D-внеш. 6.7х11.2 мм | Авангард | руб./км | 140939.2
| КПСнг(А)-FRLS 1х2х0,2 Дельта Авангард | Огнестойкий кабель парной скрутки не распространяющий горение при групповой прокладке, неэкранированный, в оболочке из ПВХ пластиката пониженной пожароопасности с низким дымо- и газовыделением, оранжевого цвета, 2 медные жилы сечением 0,2 мм², D-внеш. 4,5 мм | Авангард | руб./км | 13640.8
| КПСнг(А)-FRLS 1х2х0,35 Дельта Авангард | Огнестойкий кабель парной скрутки не распространяющий горение при групповой прокладке, неэкранированный, в оболочке из ПВХ пластиката пониженной пожароопасности с низким дымо- и газовыделением, оранжевого цвета, 2 медные жилы сечением 0,35 мм², D-внеш. 4,7 мм | Авангард | руб./км | 20827
| КПСнг(А)-FRLS 1х2х0,5 Дельта Авангард | Огнестойкий кабель парной скрутки не распространяющий горение при групповой прокладке, неэкранированный, в оболочке из ПВХ пластиката пониженной пожароопасности с низким дымо- и газовыделением, оранжевого цвета, 2 медные жилы сечением 0,5 мм², D-внеш. 5,1 мм | Авангард | руб./км | 27317
| КПСнг(А)-FRLS 1х2х0,75 Дельта Авангард | Огнестойкий кабель парной скрутки не распространяющий горение при групповой прокладке, неэкранированный, в оболочке из ПВХ пластиката пониженной пожароопасности с низким дымо- и газовыделением, оранжевого цвета, 2 медные жилы сечением 0,75 мм², D-внеш. 5,7 мм | Авангард | руб./км | 37866.2
| КПСнг(А)-FRLS 1х2х1,0 Дельта Авангард | Огнестойкий кабель парной скрутки не распространяющий горение при групповой прокладке, неэкранированный, в оболочке из ПВХ пластиката пониженной пожароопасности с низким дымо- и газовыделением, оранжевого цвета, 2 медные жилы сечением 1,0 мм², D-внеш. 6,1 мм | Авангард | руб./км | 48462.6
| КПСнг(А)-FRLS 1х2х1,5 Дельта Авангард | Огнестойкий кабель парной скрутки не распространяющий горение при групповой прокладке, неэкранированный, в оболочке из ПВХ пластиката пониженной пожароопасности с низким дымо- и газовыделением, оранжевого цвета, 2 медные жилы сечением 1,5 мм², D-внеш. 6,6 мм | Авангард | руб./км | 69030
| КПСнг(А)-FRLS 1х2х2,5 Дельта Авангард | Огнестойкий кабель парной скрутки не распространяющий горение при групповой прокладке, неэкранированный, в оболочке из ПВХ пластиката пониженной пожароопасности с низким дымо- и газовыделением, оранжевого цвета, 2 медные жилы сечением 2,5 мм², D-внеш. 7,8 мм | Авангард | руб./км | 110389
| КПСнг(А)-FRLS 2х2х0,2 Дельта Авангард | Огнестойкий кабель парной скрутки не распространяющий горение при групповой прокладке, неэкранированный, в оболочке из ПВХ пластиката пониженной пожароопасности с низким дымо- и газовыделением, оранжевого цвета, 4 медные жилы сечением 0,2 мм², D-внеш. 4,6х8,0 мм | Авангард | руб./км | 25535.2
| КПСнг(А)-FRLS 2х2х0,35 Дельта Авангард | Огнестойкий кабель парной скрутки не распространяющий горение при групповой прокладке, неэкранированный, в оболочке из ПВХ пластиката пониженной пожароопасности с низким дымо- и газовыделением, оранжевого цвета, 4 медные жилы сечением 0,35 мм², D-внеш. 4,8х8,2 мм | Авангард | руб./км | 40544.8
| КПСнг(А)-FRLS 2х2х0,75 Дельта Авангард | Огнестойкий кабель парной скрутки не распространяющий горение при групповой прокладке, неэкранированный, в оболочке из ПВХ пластиката пониженной пожароопасности с низким дымо- и газовыделением, оранжевого цвета, 4 медные жилы сечением 0,75 мм², D-внеш. 5,7х9,2 мм | Авангард | руб./км | 73242.6
| КПСнг(А)-FRLS 2х2х1,0 Дельта Авангард | Огнестойкий кабель парной скрутки не распространяющий горение при групповой прокладке, неэкранированный, в оболочке из ПВХ пластиката пониженной пожароопасности с низким дымо- и газовыделением, оранжевого цвета, 4 медные жилы сечением 1,0 мм², D-внеш. 6,1х10,5 мм | Авангард | руб./км | 94683.2
| КПСнг(А)-FRLS 2х2х1,5 Дельта Авангард | Огнестойкий кабель парной скрутки не распространяющий горение при групповой прокладке, неэкранированный, в оболочке из ПВХ пластиката пониженной пожароопасности с низким дымо- и газовыделением, оранжевого цвета, 4 медные жилы сечением 1,5 мм², D-внеш. 6,7х11,2 мм | Авангард | руб./км | 135074.6
| КПСнг(А)-FRLSLTx 1х2х0,2 Дельта Авангард | Кабели огнестойкие с медными однопроволочными жилами 1х2х0,2 кв мм, с изоляцией из кремнийорганической резины и оболочкой из ПВХ пластиката с пониженным газо- и дымовыделением и низкой токсичностью продуктов горения. Применяются в системах пожарной и охранной сигнализации (ОПС), системах оповещения и управления эвакуацией (СОУЭ) и передачи данных. Внешний D=4,7мм. Оболочка белого цвета. | Авангард | руб./км | 15788.4
| КПСнг(А)-FRLSLTx 1х2х0,35 Дельта Авангард | Кабели огнестойкие с медными однопроволочными жилами 1х2х0,35 кв мм, с изоляцией из кремнийорганической резины и оболочкой из ПВХ пластиката с пониженным газо- и дымовыделением и низкой токсичностью продуктов горения. Применяются в системах пожарной и охранной сигнализации (ОПС), системах оповещения и управления эвакуацией (СОУЭ) и передачи данных. Внешний D=5,35мм. Оболочка белого цвета. | Авангард | руб./км | 23033.6
| КПСнг(А)-FRLSLTx 1х2х0,5 Дельта Авангард | Кабели огнестойкие с медными однопроволочными жилами 1х2х0,5 кв мм, с изоляцией из кремнийорганической резины и оболочкой из ПВХ пластиката с пониженным газо- и дымовыделением и низкой токсичностью продуктов горения. Применяются в системах пожарной и охранной сигнализации (ОПС), системах оповещения и управления эвакуацией (СОУЭ) и передачи данных. Внешний D=5,65мм. Оболочка белого цвета. | Авангард | руб./км | 29629.8
| КПСнг(А)-FRLSLTx 1х2х0,75 Дельта Авангард | Кабели огнестойкие с медными однопроволочными жилами 1х2х0,75 кв мм, с изоляцией из кремнийорганической резины и оболочкой из ПВХ пластиката с пониженным газо- и дымовыделением и низкой токсичностью продуктов горения. Применяются в системах пожарной и охранной сигнализации (ОПС), системах оповещения и управления эвакуацией (СОУЭ) и передачи данных. Внешний D=6мм. Оболочка белого цвета. | Авангард | руб./км | 41158.4
| КПСнг(А)-FRLSLTx 1х2х1,0 Дельта Авангард | Кабели огнестойкие с медными однопроволочными жилами 1х2х1,0 кв мм, с изоляцией из кремнийорганической резины и оболочкой из ПВХ пластиката с пониженным газо- и дымовыделением и низкой токсичностью продуктов горения. Применяются в системах пожарной и охранной сигнализации (ОПС), системах оповещения и управления эвакуацией (СОУЭ) и передачи данных. Внешний D=6,5мм. Оболочка белого цвета. | Авангард | руб./км | 53843.4
| КПСнг(А)-FRLSLTx 1х2х1,5 Дельта Авангард | Кабели огнестойкие с медными однопроволочными жилами 1х2х1,5 кв мм, с изоляцией из кремнийорганической резины и оболочкой из ПВХ пластиката с пониженным газо- и дымовыделением и низкой токсичностью продуктов горения. Применяются в системах пожарной и охранной сигнализации (ОПС), системах оповещения и управления эвакуацией (СОУЭ) и передачи данных. Внешний D=7,2мм. Оболочка белого цвета. | Авангард | руб./км | 75472.8
| КПСнг(А)-FRLSLTx 1х2х2,5 Дельта Авангард | Кабели огнестойкие с медными однопроволочными жилами 1х2х2,5 кв мм, с изоляцией из кремнийорганической резины и оболочкой из ПВХ пластиката с пониженным газо- и дымовыделением и низкой токсичностью продуктов горения. Применяются в системах пожарной и охранной сигнализации (ОПС), системах оповещения и управления эвакуацией (СОУЭ) и передачи данных. Внешний D=8,2мм. Оболочка белого цвета. | Авангард | руб./км | 119970.6
| КПСнг(А)-FRLSLTx 2х2х0,2 Дельта Авангард | Кабели огнестойкие с медными однопроволочными жилами 2х2х0,2 кв мм, с изоляцией из кремнийорганической резины и оболочкой из ПВХ пластиката с пониженным газо- и дымовыделением и низкой токсичностью продуктов горения. Применяются в системах пожарной и охранной сигнализации (ОПС), системах оповещения и управления эвакуацией (СОУЭ) и передачи данных. Внешний D=5,2х7,75мм. Оболочка белого цвета. | Авангард | руб./км | 28119.4
| КПСнг(А)-FRLSLTx 2х2х0,35 Дельта Авангард | Кабели огнестойкие с медными однопроволочными жилами 2х2х0,35 кв мм, с изоляцией из кремнийорганической резины и оболочкой из ПВХ пластиката с пониженным газо- и дымовыделением и низкой токсичностью продуктов горения. Применяются в системах пожарной и охранной сигнализации (ОПС), системах оповещения и управления эвакуацией (СОУЭ) и передачи данных. Внешний D=5,85х9,05мм. Оболочка белого цвета. | Авангард | руб./км | 42409.2
| КПСнг(А)-FRLSLTx 2х2х0,5 Дельта Авангард | Кабели огнестойкие с медными однопроволочными жилами 2х2х0,5 кв мм, с изоляцией из кремнийорганической резины и оболочкой из ПВХ пластиката с пониженным газо- и дымовыделением и низкой токсичностью продуктов горения. Применяются в системах пожарной и охранной сигнализации (ОПС), системах оповещения и управления эвакуацией (СОУЭ) и передачи данных. Внешний D=6,15...9,65мм. Оболочка белого цвета. | Авангард | руб./км | 56887.8
| КПСнг(А)-FRLSLTx 2х2х0,75 Дельта Авангард | Кабели огнестойкие с медными однопроволочными жилами 2х2х0,75 кв мм, с изоляцией из кремнийорганической резины и оболочкой из ПВХ пластиката с пониженным газо- и дымовыделением и низкой токсичностью продуктов горения. Применяются в системах пожарной и охранной сигнализации (ОПС), системах оповещения и управления эвакуацией (СОУЭ) и передачи данных. Внешний D=6,5х10,4мм. Оболочка белого цвета. | Авангард | руб./км | 78788.6
| КПСнг(А)-FRLSLTx 2х2х1,0 Дельта Авангард | Кабели огнестойкие с медными однопроволочными жилами 2х2х1,0 кв мм, с изоляцией из кремнийорганической резины и оболочкой из ПВХ пластиката с пониженным газо- и дымовыделением и низкой токсичностью продуктов горения. Применяются в системах пожарной и охранной сигнализации (ОПС), системах оповещения и управления эвакуацией (СОУЭ) и передачи данных. Внешний D=7,00х11,40мм. Оболочка белого цвета. | Авангард | руб./км | 104312
| КПСнг(А)-FRLSLTx 2х2х1,5 Дельта Авангард | Кабели огнестойкие с медными однопроволочными жилами 2х2х1,5 кв мм, с изоляцией из кремнийорганической резины и оболочкой из ПВХ пластиката с пониженным газо- и дымовыделением и низкой токсичностью продуктов горения. Применяются в системах пожарной и охранной сигнализации (ОПС), системах оповещения и управления эвакуацией (СОУЭ) и передачи данных. Внешний D=7,70х12,50мм. Оболочка белого цвета. | Авангард | руб./км | 146426.2
| КПСЭнг(А)-FRHF 1х2х0,2 Дельта Авангард | Огнестойкий кабель парной скрутки не распространяющий горение при групповой прокладке, с пониженным газо и дымовыделением, в оболочке из безгалогенной полимерной композиции, экранированный, сечение проводника 0,2 мм.кв., D-внеш. 4,7 мм | Авангард | руб./км | 16909.4
| КПСЭнг(А)-FRHF 1х2х0,35 Дельта Авангард | Огнестойкий кабель парной скрутки не распространяющий горение при групповой прокладке, с пониженным газо и дымовыделением, в оболочке из безгалогенной полимерной композиции, экранированный, сечение проводника 0,35 мм.кв., D-внеш. 4,9 мм | Авангард | руб./км | 24331.6
| КПСЭнг(А)-FRHF 1х2х0,75 Дельта Авангард | Огнестойкий кабель парной скрутки не распространяющий горение при групповой прокладке, с пониженным газо и дымовыделением, в оболочке из безгалогенной полимерной композиции, экранированный, сечение проводника 0,75 мм.кв., D-внеш. 5,8 мм | Авангард | руб./км | 42562.6
| КПСЭнг(А)-FRHF 1х2х1,0 Дельта Авангард | Огнестойкий кабель парной скрутки не распространяющий горение при групповой прокладке, с пониженным газо и дымовыделением, в оболочке из безгалогенной полимерной композиции, экранированный, сечение проводника 1,0 мм.кв., D-внеш. 6,2 мм | Авангард | руб./км | 53277
| КПСЭнг(А)-FRHF 1х2х1,5 Дельта Авангард | Огнестойкий кабель парной скрутки не распространяющий горение при групповой прокладке, с пониженным газо и дымовыделением, в оболочке из безгалогенной полимерной композиции, экранированный, сечение проводника 1,5 мм.кв., D-внеш. 6,7 мм | Авангард | руб./км | 75508.2
| КПСЭнг(А)-FRHF 1х2х2,5 Дельта Авангард | Огнестойкий кабель парной скрутки не распространяющий горение при групповой прокладке, с пониженным газо и дымовыделением, в оболочке из безгалогенной полимерной композиции, экранированный, сечение проводника 2,5 мм.кв., D-внеш. 7,9 мм | Авангард | руб./км | 117622.4
| КПСЭнг(А)-FRHF 2х2х0,2 Дельта Авангард | Огнестойкий кабель парной скрутки не распространяющий горение при групповой прокладке, с пониженным газо и дымовыделением, в оболочке из безгалогенной полимерной композиции, экранированный, сечение проводника 0,2 мм.кв., D-внеш. 4.7х8.1 мм | Авангард | руб./км | 29972
| КПСЭнг(А)-FRHF 2х2х0,35 Дельта Авангард | Огнестойкий кабель парной скрутки не распространяющий горение при групповой прокладке, с пониженным газо и дымовыделением, в оболочке из безгалогенной полимерной композиции, экранированный, сечение проводника 0,35 мм.кв., D-внеш. 4.9х8.3 мм | Авангард | руб./км | 45217.6
| КПСЭнг(А)-FRHF 2х2х0,5 Дельта Авангард | Огнестойкий кабель парной скрутки не распространяющий горение при групповой прокладке, с пониженным газо и дымовыделением, в оболочке из безгалогенной полимерной композиции, экранированный, сечение проводника 0,5 мм.кв., D-внеш. 5.2х8.6 мм | Авангард | руб./км | 58433.6
| КПСЭнг(А)-FRHF 2х2х0,75 Дельта Авангард | Огнестойкий кабель парной скрутки не распространяющий горение при групповой прокладке, с пониженным газо и дымовыделением, в оболочке из безгалогенной полимерной композиции, экранированный, сечение проводника 0,75 мм.кв., D-внеш. 5.8х9.3 мм | Авангард | руб./км | 80806.4
| КПСЭнг(А)-FRHF 2х2х1,0 Дельта Авангард | Огнестойкий кабель парной скрутки не распространяющий горение при групповой прокладке, с пониженным газо и дымовыделением, в оболочке из безгалогенной полимерной композиции, экранированный, сечение проводника 1,0 мм.кв., D-внеш. 6.2х10.6 мм | Авангард | руб./км | 102199.8
| КПСЭнг(А)-FRHF 2х2х1,5 Дельта Авангард | Огнестойкий кабель парной скрутки не распространяющий горение при групповой прокладке, с пониженным газо и дымовыделением, в оболочке из безгалогенной полимерной композиции, экранированный, сечение проводника 1,5 мм.кв., D-внеш. 6.8х11.3 мм | Авангард | руб./км | 144833.2
| КПСЭнг(А)-FRLS 1х2х0,2 Дельта Авангард | Огнестойкий кабель парной скрутки не распространяющий горение при групповой прокладке, с пониженным газо и дымовыделением, экранированный, сечение проводника 0,2 мм.кв., D-внеш. 4,7 мм | Авангард | руб./км | 14761.8
| КПСЭнг(А)-FRLS 1х2х0,35 Дельта Авангард | Огнестойкий кабель парной скрутки не распространяющий горение при групповой прокладке, с пониженным газо и дымовыделением, экранированный, сечение проводника 0,35 мм.кв., D-внеш. 4,9 мм | Авангард | руб./км | 21723.8
| КПСЭнг(А)-FRLS 1х2х0,5 Дельта Авангард | Огнестойкий кабель парной скрутки не распространяющий горение при групповой прокладке, с пониженным газо и дымовыделением, экранированный, сечение проводника 0,5 мм.кв., D-внеш. 5,2 мм | Авангард | руб./км | 28261
| КПСЭнг(А)-FRLS 1х2х0,75 Дельта Авангард | Огнестойкий кабель парной скрутки не распространяющий горение при групповой прокладке, с пониженным газо и дымовыделением, экранированный, сечение проводника 0,75 мм.кв., D-внеш. 5,8 мм | Авангард | руб./км | 38869.2
| КПСЭнг(А)-FRLS 1х2х1,0 Дельта Авангард | Огнестойкий кабель парной скрутки не распространяющий горение при групповой прокладке, с пониженным газо и дымовыделением, экранированный, сечение проводника 1,0 мм.кв., D-внеш. 6,2 мм | Авангард | руб./км | 49453.8
| КПСЭнг(А)-FRLS 1х2х1,5 Дельта Авангард | Огнестойкий кабель парной скрутки не распространяющий горение при групповой прокладке, с пониженным газо и дымовыделением, экранированный, сечение проводника 1,5 мм.кв., D-внеш. 6,7 мм | Авангард | руб./км | 70398.8
| КПСЭнг(А)-FRLS 1х2х2,5 Дельта Авангард | Огнестойкий кабель парной скрутки не распространяющий горение при групповой прокладке, с пониженным газо и дымовыделением, экранированный, сечение проводника 2,5 мм.кв., D-внеш. 7,9 мм | Авангард | руб./км | 111828.6
| КПСЭнг(А)-FRLS 2х2х0,2 Дельта Авангард | Огнестойкий кабель парной скрутки не распространяющий горение при групповой прокладке, с пониженным газо и дымовыделением, экранированный, сечение проводника 0,2 мм.кв., D-внеш. 4.7х8.1 мм | Авангард | руб./км | 27246.2
| КПСЭнг(А)-FRLS 2х2х0,35 Дельта Авангард | Огнестойкий кабель парной скрутки не распространяющий горение при групповой прокладке, с пониженным газо и дымовыделением, экранированный, сечение проводника 0,35 мм.кв., D-внеш. 4.9х8.3 мм | Авангард | руб./км | 42126
| КПСЭнг(А)-FRLS 2х2х0,5 Дельта Авангард | Огнестойкий кабель парной скрутки не распространяющий горение при групповой прокладке, с пониженным газо и дымовыделением, экранированный, сечение проводника 0,5 мм.кв., D-внеш. 5.2х8.6 мм | Авангард | руб./км | 55247.6
| КПСЭнг(А)-FRLS 2х2х0,75 Дельта Авангард | Огнестойкий кабель парной скрутки не распространяющий горение при групповой прокладке, с пониженным газо и дымовыделением, экранированный, сечение проводника 0,75 мм.кв., D-внеш. 5.8х9.3 мм | Авангард | руб./км | 76487.6
| КПСЭнг(А)-FRLS 2х2х1,0 Дельта Авангард | Огнестойкий кабель парной скрутки не распространяющий горение при групповой прокладке, с пониженным газо и дымовыделением, экранированный, сечение проводника 1,0 мм.кв., D-внеш. 6.2х10.6 мм | Авангард | руб./км | 97715.8
| КПСЭнг(А)-FRLS 2х2х1,5 Дельта Авангард | Огнестойкий кабель парной скрутки не распространяющий горение при групповой прокладке, с пониженным газо и дымовыделением, экранированный, сечение проводника 1,5 мм.кв., D-внеш. 6.8х11.3 мм | Авангард | руб./км | 138886
| КПСЭнг(А)-FRLSLTx 1х2х0,2 Дельта Авангард | Кабели огнестойкие с медными однопроволочными жилами 1х2х0,2 кв мм, с изоляцией из кремнийорганической резины, с общим экраном из алюмолавсановой ленты и с контактным проводником из медной луженой проволоки, с оболочкой из ПВХ пластиката с пониженным газо- и дымовыделением и низкой токсичностью продуктов горения. Применяются в системах пожарной и охранной сигнализации (ОПС), системах оповещения и управления эвакуацией (СОУЭ) и передачи данных. Внешний D=4,9мм. Оболочка белого цвета. | Авангард | руб./км | 17936
| КПСЭнг(А)-FRLSLTx 1х2х0,35 Дельта Авангард | Кабели огнестойкие с медными однопроволочными жилами 1х2х0,35 кв мм, с изоляцией из кремнийорганической резины, с общим экраном из алюмолавсановой ленты и с контактным проводником из медной луженой проволоки, с оболочкой из ПВХ пластиката с пониженным газо- и дымовыделением и низкой токсичностью продуктов горения. Применяются в системах пожарной и охранной сигнализации (ОПС), системах оповещения и управления эвакуацией (СОУЭ) и передачи данных. Внешний D=5,55мм. Оболочка белого цвета. | Авангард | руб./км | 25452.6
| КПСЭнг(А)-FRLSLTx 1х2х0,5 Дельта Авангард | Кабели огнестойкие с медными однопроволочными жилами 1х2х0,5 кв мм, с изоляцией из кремнийорганической резины, с общим экраном из алюмолавсановой ленты и с контактным проводником из медной луженой проволоки, с оболочкой из ПВХ пластиката с пониженным газо- и дымовыделением и низкой токсичностью продуктов горения. Применяются в системах пожарной и охранной сигнализации (ОПС), системах оповещения и управления эвакуацией (СОУЭ) и передачи данных. Внешний D=5,85мм. Оболочка белого цвета. | Авангард | руб./км | 30656.4
| КПСЭнг(А)-FRLSLTx 1х2х0,75 Дельта Авангард | Кабели огнестойкие с медными однопроволочными жилами 1х2х0,75 кв мм, с изоляцией из кремнийорганической резины, с общим экраном из алюмолавсановой ленты и с контактным проводником из медной луженой проволоки, с оболочкой из ПВХ пластиката с пониженным газо- и дымовыделением и низкой токсичностью продуктов горения. Применяются в системах пожарной и охранной сигнализации (ОПС), системах оповещения и управления эвакуацией (СОУЭ) и передачи данных. Внешний D=6,2мм. Оболочка белого цвета. | Авангард | руб./км | 42255.8
| КПСЭнг(А)-FRLSLTx 1х2х1,0 Дельта Авангард | Кабели огнестойкие с медными однопроволочными жилами 1х2х1,0 кв мм, с изоляцией из кремнийорганической резины, с общим экраном из алюмолавсановой ленты и с контактным проводником из медной луженой проволоки, с оболочкой из ПВХ пластиката с пониженным газо- и дымовыделением и низкой токсичностью продуктов горения. Применяются в системах пожарной и охранной сигнализации (ОПС), системах оповещения и управления эвакуацией (СОУЭ) и передачи данных. Внешний D=6,7мм. Оболочка белого цвета. | Авангард | руб./км | 54976.2
| КПСЭнг(А)-FRLSLTx 1х2х1,5 Дельта Авангард | Кабели огнестойкие с медными однопроволочными жилами 1х2х1,5 кв мм, с изоляцией из кремнийорганической резины, с общим экраном из алюмолавсановой ленты и с контактным проводником из медной луженой проволоки, с оболочкой из ПВХ пластиката с пониженным газо- и дымовыделением и низкой токсичностью продуктов горения. Применяются в системах пожарной и охранной сигнализации (ОПС), системах оповещения и управления эвакуацией (СОУЭ) и передачи данных. Внешний D=7,4мм. Оболочка белого цвета. | Авангард | руб./км | 77006.8
| КПСЭнг(А)-FRLSLTx 1х2х2,5 Дельта Авангард | Кабели огнестойкие с медными однопроволочными жилами 1х2х2,5 кв мм, с изоляцией из кремнийорганической резины, с общим экраном из алюмолавсановой ленты и с контактным проводником из медной луженой проволоки, с оболочкой из ПВХ пластиката с пониженным газо- и дымовыделением и низкой токсичностью продуктов горения. Применяются в системах пожарной и охранной сигнализации (ОПС), системах оповещения и управления эвакуацией (СОУЭ) и передачи данных. Внешний D=8,4мм. Оболочка белого цвета. | Авангард | руб./км | 121551.8
| КПСЭнг(А)-FRLSLTx 2х2х0,2 Дельта Авангард | Кабели огнестойкие с медными однопроволочными жилами 2х2х0,2 кв мм, с изоляцией из кремнийорганической резины, с общим экраном из алюмолавсановой ленты и с контактным проводником из медной луженой проволоки, с оболочкой из ПВХ пластиката с пониженным газо- и дымовыделением и низкой токсичностью продуктов горения. Применяются в системах пожарной и охранной сигнализации (ОПС), системах оповещения и управления эвакуацией (СОУЭ) и передачи данных. Внешний D=5,4х7,95мм. Оболочка белого цвета. | Авангард | руб./км | 29759.6
| КПСЭнг(А)-FRLSLTx 2х2х0,35 Дельта Авангард | Кабели огнестойкие с медными однопроволочными жилами 2х2х0,35 кв мм, с изоляцией из кремнийорганической резины, с общим экраном из алюмолавсановой ленты и с контактным проводником из медной луженой проволоки, с оболочкой из ПВХ пластиката с пониженным газо- и дымовыделением и низкой токсичностью продуктов горения. Применяются в системах пожарной и охранной сигнализации (ОПС), системах оповещения и управления эвакуацией (СОУЭ) и передачи данных. Внешний D=6,05х9,25мм. Оболочка белого цвета. | Авангард | руб./км | 44368
| КПСЭнг(А)-FRLSLTx 2х2х0,5 Дельта Авангард | Кабели огнестойкие с медными однопроволочными жилами 2х2х0,5 кв мм, с изоляцией из кремнийорганической резины, с общим экраном из алюмолавсановой ленты и с контактным проводником из медной луженой проволоки, с оболочкой из ПВХ пластиката с пониженным газо- и дымовыделением и низкой токсичностью продуктов горения. Применяются в системах пожарной и охранной сигнализации (ОПС), системах оповещения и управления эвакуацией (СОУЭ) и передачи данных. Внешний D=6,35х9,85мм. Оболочка белого цвета. | Авангард | руб./км | 57926.2
| КПСЭнг(А)-FRLSLTx 2х2х0,75 Дельта Авангард | Кабели огнестойкие с медными однопроволочными жилами 2х2х0,75 кв мм, с изоляцией из кремнийорганической резины, с общим экраном из алюмолавсановой ленты и с контактным проводником из медной луженой проволоки, с оболочкой из ПВХ пластиката с пониженным газо- и дымовыделением и низкой токсичностью продуктов горения. Применяются в системах пожарной и охранной сигнализации (ОПС), системах оповещения и управления эвакуацией (СОУЭ) и передачи данных. Внешний D=6,7х10,6мм. Оболочка белого цвета. | Авангард | руб./км | 80275.4
| КПСЭнг(А)-FRLSLTx 2х2х1,0 Дельта Авангард | Кабели огнестойкие с медными однопроволочными жилами 2х2х1,0 кв мм, с изоляцией из кремнийорганической резины, с общим экраном из алюмолавсановой ленты и с контактным проводником из медной луженой проволоки, с оболочкой из ПВХ пластиката с пониженным газо- и дымовыделением и низкой токсичностью продуктов горения. Применяются в системах пожарной и охранной сигнализации (ОПС), системах оповещения и управления эвакуацией (СОУЭ) и передачи данных. Внешний D=7,20х11,60мм. Оболочка белого цвета. | Авангард | руб./км | 105798.8
| КПСЭнг(А)-FRLSLTx 2х2х1,5 Дельта Авангард | Кабели огнестойкие с медными однопроволочными жилами 2х2х1,5 кв мм, с изоляцией из кремнийорганической резины, с общим экраном из алюмолавсановой ленты и с контактным проводником из медной луженой проволоки, с оболочкой из ПВХ пластиката с пониженным газо- и дымовыделением и низкой токсичностью продуктов горения. Применяются в системах пожарной и охранной сигнализации (ОПС), системах оповещения и управления эвакуацией (СОУЭ) и передачи данных. Внешний D=7,90х12,70мм. Оболочка белого цвета. | Авангард | руб./км | 147972
| КПСнг(А)-FRHF 3х2х0,5 (Спецкабель) | Кабель симметричный для систем охраны и противопожарной защиты огнестойкий, групповой прокладки, с пониженным дымо- и газовыделением, оболочка полимерная композиция, безгалогенный, экран с контактным проводом, 3 пары, однопроволочные медные жилы сечением 0,5 ммᶻ, Ø-внеш. 10,8 мм, t-монт. не ниже -30°С, t-раб. -60...+80°С; бухта 200м, масса 18.8 кг, цвет оранжевый | Спецкабель | руб./км | 235844.3
| КПСнг(А)-FRHF 3х2х0,75 (Спецкабель) | Кабель симметричный для систем охраны и противопожарной защиты огнестойкий, групповой прокладки, с пониженным дымо- и газовыделением, оболочка полимерная композиция, безгалогенный, экран с контактным проводом, 3 пары, однопроволочные медные жилы сечением 0,75 ммᶻ, Ø-внеш. 11.6 мм, t-монт. не ниже -30°С, t-раб. -60...+80°С; бухта 200м, масса 22.8 кг, цвет оранжевый | Спецкабель | руб./км | 296594.2
| КПСнг(А)-FRHF 3х2х1,0 (Спецкабель) | Кабель симметричный для систем охраны и противопожарной защиты огнестойкий, групповой прокладки, с пониженным дымо- и газовыделением, оболочка полимерная композиция, безгалогенный, экран с контактным проводом, 3 пары, однопроволочные медные жилы сечением 1,0 ммᶻ, Ø-внеш. 12,6 мм, t-монт. не ниже -30°С, t-раб. -60...+80°С; бухта 200м, масса 27.4 кг, цвет оранжевый | Спецкабель | руб./км | 368989
| КПСнг(А)-FRHF 3х2х1,5 (Спецкабель) | Кабель симметричный для систем охраны и противопожарной защиты огнестойкий, групповой прокладки, с пониженным дымо- и газовыделением, оболочка полимерная композиция, безгалогенный, экран с контактным проводом, 3 пары, однопроволочные медные жилы сечением 1,5 ммᶻ, Ø-внеш. 14,5 мм, t-монт. не ниже -30°С, t-раб. -60...+80°С; бухта 200м, масса 40.2 кг, цвет оранжевый | Спецкабель | руб./км | 504238.2
| КПСнг(А)-FRHF 3х2х2,5 (Спецкабель) | Кабель симметричный для систем охраны и противопожарной защиты огнестойкий, групповой прокладки, с пониженным дымо- и газовыделением, оболочка полимерная композиция, безгалогенный, экран с контактным проводом, 3 пары, однопроволочные медные жилы сечением 2,5 ммᶻ, Ø-внеш. 16,8 мм, t-монт. не ниже -30°С, t-раб. -60...+80°С; бухта 200м, масса 56 кг, цвет оранжевый | Спецкабель | руб./км | 742046.7
| КПСнг(А)-FRHF 4х2х0,5 (Спецкабель) | Кабель симметричный для систем охраны и противопожарной защиты огнестойкий, групповой прокладки, с пониженным дымо- и газовыделением, оболочка полимерная композиция, безгалогенный, экран с контактным проводом, 4 пары, однопроволочные медные жилы сечением 0,5 ммᶻ, Ø-внеш. 11,4 мм, t-монт. не ниже -30°С, t-раб. -60...+80°С; бухта 200м, масса 22.4 кг, цвет оранжевый | Спецкабель | руб./км | 301364.4
| КПСнг(А)-FRHF 4х2х0,75 (Спецкабель) | Кабель симметричный для систем охраны и противопожарной защиты огнестойкий, групповой прокладки, с пониженным дымо- и газовыделением, оболочка полимерная композиция, безгалогенный, экран с контактным проводом, 4 пары, однопроволочные медные жилы сечением 0,75 ммᶻ, Ø-внеш. 12,2 мм, t-монт. не ниже -30°С, t-раб. -60...+80°С; бухта 200м, масса 27.6 кг, цвет оранжевый | Спецкабель | руб./км | 381475.7
| КПСнг(А)-FRHF 4х2х1,0 (Спецкабель) | Кабель симметричный для систем охраны и противопожарной защиты огнестойкий, групповой прокладки, с пониженным дымо- и газовыделением, оболочка полимерная композиция, безгалогенный, экран с контактным проводом, 4 пары, однопроволочные медные жилы сечением 1,0 ммᶻ, Ø-внеш. 14,2 мм, t-монт. не ниже -30°С, t-раб. -60...+80°С; бухта 200м, масса 39.2 кг, цвет оранжевый | Спецкабель | руб./км | 500871
| КПСнг(А)-FRHF 4х2х1,5 (Спецкабель) | Кабель симметричный для систем охраны и противопожарной защиты огнестойкий, групповой прокладки, с пониженным дымо- и газовыделением, оболочка полимерная композиция, безгалогенный, экран с контактным проводом, 4 пары, однопроволочные медные жилы сечением 1,5 ммᶻ, Ø-внеш. 15,4 мм, t-монт. не ниже -30°С, t-раб. -60...+80°С; бухта 200м, масса 28.8 кг, цвет оранжевый | Спецкабель | руб./км | 649589
| КПСнг(А)-FRHF 5х2х0,5 (Спецкабель) | Кабель симметричный для систем охраны и противопожарной защиты огнестойкий, групповой прокладки, с пониженным дымо- и газовыделением, оболочка полимерная композиция, безгалогенный, экран с контактным проводом, 5 пар, сечение жил 0,5 ммᶻ, Ø-внеш. 12,5 мм, t-монт. не ниже -30°С, t-раб. -60...+80°С, цвет оранжевый | Спецкабель | руб./км | 369269.6
| КПСнг(А)-FRHF 5х2х0,75 (Спецкабель) | Кабель симметричный для систем охраны и противопожарной защиты огнестойкий, групповой прокладки, с пониженным дымо- и газовыделением, оболочка полимерная композиция, безгалогенный, экран с контактным проводом, 5 пар, сечение жил 0,75 ммᶻ, Ø-внеш. 14,4 мм, t-монт. не ниже -30°С, t-раб. -60...+80°С, цвет оранжевый | Спецкабель | руб./км | 492733.6
| КПСнг(А)-FRHF 5х2х1,0 (Спецкабель) | Кабель симметричный для систем охраны и противопожарной защиты огнестойкий, групповой прокладки, с пониженным дымо- и газовыделением, оболочка полимерная композиция, безгалогенный, экран с контактным проводом, 5 пар, сечение жил 1,0 ммᶻ, Ø-внеш. 15,6 мм, t-монт. не ниже -30°С, t-раб. -60...+80°С, цвет оранжевый | Спецкабель | руб./км | 613812.5
| КПСнг(А)-FRLS 3х2х0,5 (Спецкабель) | Кабель симметричный для систем охраны и противопожарной защиты огнестойкий, групповой прокладки, с пониженным дымо- и газовыделением, оболочка ПВХ, 3 пары, однопроволочные медные жилы сечением 0.5 ммᶻ, Ø-внеш. 10.8 мм, t-монт. не ниже -10°С, t-раб. -50...+70°С; бухта 200м, масса 19.2 кг, цвет оранжевый | Спецкабель | руб./км | 229390.5
| КПСнг(А)-FRLS 3х2х0,75 (Спецкабель) | Кабель симметричный для систем охраны и противопожарной защиты огнестойкий, групповой прокладки, с пониженным дымо- и газовыделением, оболочка ПВХ, 3 пары, однопроволочные медные жилы сечением 0,75 ммᶻ, Ø-внеш. 11,6 мм, t-монт. не ниже -10°С, t-раб. -50...+70°С; бухта 200м, масса 23.2 кг, цвет оранжевый | Спецкабель | руб./км | 290421
| КПСнг(А)-FRLS 3х2х1,0 (Спецкабель) | Кабель симметричный для систем охраны и противопожарной защиты огнестойкий, групповой прокладки, с пониженным дымо- и газовыделением, оболочка ПВХ, 3 пары, однопроволочные медные жилы сечением 1,0 ммᶻ, Ø-внеш. 12,6 мм, t-монт. не ниже -10°С, t-раб. -50...+70°С; бухта 200м, масса 28 кг, цвет оранжевый | Спецкабель | руб./км | 363517.3
| КПСнг(А)-FRLS 3х2х1,5 (Спецкабель) | Кабель симметричный для систем охраны и противопожарной защиты огнестойкий, групповой прокладки, с пониженным дымо- и газовыделением, оболочка ПВХ, 3 пары, однопроволочные медные жилы сечением 1,5 ммᶻ, Ø-внеш. 14,5 мм, t-монт. не ниже -10°С, t-раб. -50...+70°С; бухта 200м, масса 41 кг, цвет оранжевый | Спецкабель | руб./км | 491751.5
| КПСнг(А)-FRLS 3х2х2,5 (Спецкабель) | Кабель симметричный для систем охраны и противопожарной защиты огнестойкий, групповой прокладки, с пониженным дымо- и газовыделением, оболочка ПВХ, 3 пары, однопроволочные медные жилы сечением 2,5 ммᶻ, Ø-внеш. 16,7 мм, t-монт. не ниже -10°С, t-раб. -50...+70°С; бухта 200м, масса 56,8 кг, цвет оранжевый | Спецкабель | руб./км | 726894.3
| КПСЭнг(А)-FRHF 4х2х0,75 (Спецкабель) | Кабель симметричный для систем охраны и противопожарной защиты огнестойкий, групповой прокладки, с пониженным дымо- и газовыделением, оболочка полимерная композиция, безгалогенный, экран с контактным проводом, 4 пары, однопроволочные медные жилы сечением 0,75 ммᶻ, Ø-внеш. 12,4 мм, t-монт. не ниже -30°С, t-раб. -60...+80°С; бухта 200м, масса 28.8 кг, цвет оранжевый | Спецкабель | руб./км | 405887.9
| КПСЭнг(А)-FRHF 4х2х0,5 (Спецкабель) | Кабель симметричный для систем охраны и противопожарной защиты огнестойкий, групповой прокладки, с пониженным дымо- и газовыделением, оболочка полимерная композиция, безгалогенный, экран с контактным проводом, 4 пары, однопроволочные медные жилы сечением 0,5 ммᶻ, Ø-внеш. 11,5 мм, t-монт. не ниже -30°С, t-раб. -60...+80°С; бухта 200м, масса 24 кг, цвет оранжевый | Спецкабель | руб./км | 323952.7
| КПСЭнг(А)-FRHF 3х2х2,5 (Спецкабель) | Кабель симметричный для систем охраны и противопожарной защиты огнестойкий, групповой прокладки, с пониженным дымо- и газовыделением, оболочка полимерная композиция, безгалогенный, экран с контактным проводом, 3 пары, однопроволочные медные жилы сечением 2,5 ммᶻ, Ø-внеш. 16,8 мм, t-монт. не ниже -30°С, t-раб. -60...+80°С; бухта 200м, масса 59 кг, цвет оранжевый | Спецкабель | руб./км | 775017.2
| КПСЭнг(А)-FRHF 3х2х1,5 (Спецкабель) | Кабель симметричный для систем охраны и противопожарной защиты огнестойкий, групповой прокладки, с пониженным дымо- и газовыделением, оболочка полимерная композиция, безгалогенный, экран с контактным проводом, 3 пары, однопроволочные медные жилы сечением 1,5 ммᶻ, Ø-внеш. 14,7 мм, t-монт. не ниже -30°С, t-раб. -60...+80°С; бухта 200м, масса 41.6 кг, цвет оранжевый | Спецкабель | руб./км | 528790.7
| КПСЭнг(А)-FRHF 3х2х1,0 (Спецкабель) | Кабель симметричный для систем охраны и противопожарной защиты огнестойкий, групповой прокладки, с пониженным дымо- и газовыделением, оболочка полимерная композиция, безгалогенный, экран с контактным проводом, 3 пары, однопроволочные медные жилы сечением 1,0 ммᶻ, Ø-внеш. 12,8 мм, t-монт. не ниже -30°С, t-раб. -60...+80°С; бухта 200м, масса 28.6 кг, цвет оранжевый | Спецкабель | руб./км | 391717.6
| КПСЭнг(А)-FRHF 3х2х0,75 (Спецкабель) | Кабель симметричный для систем охраны и противопожарной защиты огнестойкий, групповой прокладки, с пониженным дымо- и газовыделением, оболочка полимерная композиция, безгалогенный, экран с контактным проводом, 3 пары, однопроволочные медные жилы сечением 0,75 ммᶻ, Ø-внеш. 11,7 мм, t-монт. не ниже -30°С, t-раб. -60...+80°С; бухта 200м, масса 24.4 кг, цвет оранжевый | Спецкабель | руб./км | 319182.5
| КПСЭнг(А)-FRHF 3х2х0,5 (Спецкабель) | Кабель симметричный для систем охраны и противопожарной защиты огнестойкий, групповой прокладки, с пониженным дымо- и газовыделением, оболочка полимерная композиция, безгалогенный, экран с контактным проводом, 3 пары, однопроволочные медные жилы сечением 0,5 ммᶻ, Ø-внеш. 11 мм, t-монт. не ниже -30°С, t-раб. -60...+80°С; бухта 200м, масса 20 кг, цвет оранжевый | Спецкабель | руб./км | 256889.3
| КПСнг(А)-FRLS 5х2х1,0 (Спецкабель) | Кабель симметричный для систем охраны и противопожарной защиты огнестойкий, групповой прокладки, с пониженным дымо- и газовыделением, оболочка ПВХ, 5 пар, сечение жил 1,0 ммᶻ, Ø-внеш. 15,6 мм, t-монт. не ниже -10°С, t-раб. -50...+70°С, цвет оранжевый | Спецкабель | руб./км | 603570.6
| КПСнг(А)-FRLS 5х2х0,75 (Спецкабель) | Кабель симметричный для систем охраны и противопожарной защиты огнестойкий, групповой прокладки, с пониженным дымо- и газовыделением, оболочка ПВХ, 5 пар, сечение жил 0,75 ммᶻ, Ø-внеш. 14,2 мм, t-монт. не ниже -10°С, t-раб. -50...+70°С, цвет оранжевый | Спецкабель | руб./км | 481790.2
| КПСнг(А)-FRLS 5х2х0,5 (Спецкабель) | Кабель симметричный для систем охраны и противопожарной защиты огнестойкий, групповой прокладки, с пониженным дымо- и газовыделением, оболочка ПВХ, 5 пар, сечение жил 0,5 ммᶻ, Ø-внеш. 12,5 мм, t-монт. не ниже -10°С, t-раб. -50...+70°С, цвет оранжевый | Спецкабель | руб./км | 364780
| КПСнг(А)-FRLS 4х2х2,5 (Спецкабель) | Кабель симметричный для систем охраны и противопожарной защиты огнестойкий, групповой прокладки, с пониженным дымо- и газовыделением, оболочка ПВХ, 4 пары, однопроволочные медные жилы сечением 2,5 ммᶻ, Ø-внеш. 17,8 мм, t-монт. не ниже -10°С, t-раб. -50...+70°С; бухта 200м, масса 70 кг, цвет оранжевый | Спецкабель | руб./км | 951374.3
| КПСнг(А)-FRLS 4х2х1,5 (Спецкабель) | Кабель симметричный для систем охраны и противопожарной защиты огнестойкий, групповой прокладки, с пониженным дымо- и газовыделением, оболочка ПВХ, 4 пары, однопроволочные медные жилы сечением 1,5 ммᶻ, Ø-внеш. 15,4 мм, t-монт. не ниже -10°С, t-раб. -50...+70°С; бухта 200м, масса 49.6 кг, цвет оранжевый | Спецкабель | руб./км | 639768
| КПСнг(А)-FRLS 4х2х1,0 (Спецкабель) | Кабель симметричный для систем охраны и противопожарной защиты огнестойкий, групповой прокладки, с пониженным дымо- и газовыделением, оболочка ПВХ, 4 пары, однопроволочные медные жилы сечением 1,0 ммᶻ, Ø-внеш. 14,2 мм, t-монт. не ниже -10°С, t-раб. -50...+70°С; бухта 200м, масса 40 кг, цвет оранжевый | Спецкабель | руб./км | 489787.3
| КПСнг(А)-FRLS 4х2х0,75 (Спецкабель) | Кабель симметричный для систем охраны и противопожарной защиты огнестойкий, групповой прокладки, с пониженным дымо- и газовыделением, оболочка ПВХ, 4 пары, однопроволочные медные жилы сечением 0,75 ммᶻ, Ø-внеш. 12,2 мм, t-монт. не ниже -10°С, t-раб. -50...+70°С; бухта 200м, масса 28 кг, цвет оранжевый | Спецкабель | руб./км | 377126.4
| КПСнг(А)-FRLS 4х2х0,5 (Спецкабель) | Кабель симметричный для систем охраны и противопожарной защиты огнестойкий, групповой прокладки, с пониженным дымо- и газовыделением, оболочка ПВХ, 4 пары, однопроволочные медные жилы сечением 0,5 ммᶻ, Ø-внеш. 11,4 мм, t-монт. не ниже -10°С, t-раб. -50...+70°С; бухта 200м, масса 22,8 кг, цвет оранжевый | Спецкабель | руб./км | 296313.6
| КПСЭнг(А)-FRLS 4х2х1,5 (Спецкабель) | Кабель симметричный для систем охраны и противопожарной защиты огнестойкий, групповой прокладки, с пониженным дымо- и газовыделением, оболочка ПВХ, экран с контактным проводом, 4 пары, однопроволочные медные жилы сечением 1,5 ммᶻ, D-внеш. 15,6 мм, t-монт. не ниже -10°C, t-раб. -50...+70°C; бухта 500м, масса 51.4 кг, цвет оранжевый | Спецкабель | руб./км | 671195.2
| КПСЭнг(А)-FRLS 4х2х1,0 (Спецкабель) | Кабель симметричный для систем охраны и противопожарной защиты огнестойкий, групповой прокладки, с пониженным дымо- и газовыделением, оболочка ПВХ, экран с контактным проводом, 4 пары, однопроволочные медные жилы сечением 1,0 ммᶻ, Ø-внеш. 14,4 мм, t-монт. не ниже -10°С, t-раб. -50...+70°С; бухта 200м, масса 41.2 кг, цвет оранжевый | Спецкабель | руб./км | 515181.6
| КПСЭнг(А)-FRLS 4х2х0,75 (Спецкабель) | Кабель симметричный для систем охраны и противопожарной защиты огнестойкий, групповой прокладки, с пониженным дымо- и газовыделением, оболочка ПВХ, экран с контактным проводом, 4 пары, однопроволочные медные жилы сечением 0,75 ммᶻ, Ø-внеш. 12,4 мм, t-монт. не ниже -10°С, t-раб. -50...+70°С; бухта 200м, масса 29.2 кг, цвет оранжевый | Спецкабель | руб./км | 402240.1
| КПСЭнг(А)-FRLS 4х2х0,5 (Спецкабель) | Кабель симметричный для систем охраны и противопожарной защиты огнестойкий, групповой прокладки, с пониженным дымо- и газовыделением, оболочка ПВХ, экран с контактным проводом, 4 пары, однопроволочные медные жилы сечением 0,5 ммᶻ, Ø-внеш. 11,5 мм, t-монт. не ниже -10°С, t-раб. -50...+70°С; бухта 200м, масса 24 кг, цвет оранжевый | Спецкабель | руб./км | 319603.4
| КПСЭнг(А)-FRLS 3х2х2,5 (Спецкабель) | Кабель симметричный для систем охраны и противопожарной защиты огнестойкий, групповой прокладки, с пониженным дымо- и газовыделением, оболочка ПВХ, экран с контактным проводом, 3 пары, однопроволочные медные жилы сечением 2,5 ммᶻ, Ø-внеш. 16,8 мм, t-монт. не ниже -10°С, t-раб. -50...+70°С; бухта 200м, масса 59.6 кг, цвет оранжевый | Спецкабель | руб./км | 760846.9
| КПСЭнг(А)-FRLS 3х2х1,5 (Спецкабель) | Кабель симметричный для систем охраны и противопожарной защиты огнестойкий, групповой прокладки, с пониженным дымо- и газовыделением, оболочка ПВХ, экран с контактным проводом, 3 пары, однопроволочные медные жилы сечением 1,5 ммᶻ, Ø-внеш. 14,7 мм, t-монт. не ниже -10°С, t-раб. -50...+70°С; бухта 200м, масса 42.4 кг, цвет оранжевый | Спецкабель | руб./км | 516724.9
| КПСЭнг(А)-FRLS 3х2х1,0 (Спецкабель) | Кабель симметричный для систем охраны и противопожарной защиты огнестойкий, групповой прокладки, с пониженным дымо- и газовыделением, оболочка ПВХ, экран с контактным проводом, 3 пары, однопроволочные медные жилы сечением 1,0 ммᶻ, Ø-внеш. 12,8 мм, t-монт. не ниже -10°С, t-раб. -50...+70°С; бухта 200м, масса 29.2 кг, цвет оранжевый | Спецкабель | руб./км | 386526.5
| КПСЭнг(А)-FRLS 3х2х0,75 (Спецкабель) | Кабель симметричный для систем охраны и противопожарной защиты огнестойкий, групповой прокладки, с пониженным дымо- и газовыделением, оболочка ПВХ, экран с контактным проводом, 3 пары, однопроволочные медные жилы сечением 0,75 ммᶻ, Ø-внеш. 11.7 мм, t-монт. не ниже -10°С, t-раб. -50...+70°С; бухта 200м, масса 14.4 кг, цвет оранжевый | Спецкабель | руб./км | 313710.8
| КПСЭнг(А)-FRLS 3х2х0,5 (Спецкабель) | Кабель симметричный для систем охраны и противопожарной защиты огнестойкий, групповой прокладки, с пониженным дымо- и газовыделением, оболочка ПВХ, экран с контактным проводом, 3 пары, однопроволочные медные жилы сечением 0,5 ммᶻ, Ø-внеш. 11 мм, t-монт. не ниже -10°С, t-раб. -50...+70°С; бухта 200м, масса 20 кг, цвет оранжевый | Спецкабель | руб./км | 250856.4
| КПСЭнг(А)-FRHF 5х2х1,0 (Спецкабель) | Кабель симметричный для систем охраны и противопожарной защиты огнестойкий, групповой прокладки, с пониженным дымо- и газовыделением, оболочка полимерная композиция, безгалогенный, экран с контактным проводом, 5 пар, сечение жил 1,0 ммᶻ, Ø-внеш. 15,7 мм, t-монт. не ниже -30°С, t-раб. -60...+80°С, цвет оранжевый | Спецкабель | руб./км | 644818.8
| КПСЭнг(А)-FRHF 5х2х0,75 (Спецкабель) | Кабель симметричный для систем охраны и противопожарной защиты огнестойкий, групповой прокладки, с пониженным дымо- и газовыделением, оболочка полимерная композиция, безгалогенный, экран с контактным проводом, 5 пар, сечение жил 0,75 ммᶻ, Ø-внеш. 14,4 мм, t-монт. не ниже -30°С, t-раб. -60...+80°С, цвет оранжевый | Спецкабель | руб./км | 521354.8
| КПСЭнг(А)-FRHF 4х2х2,5 (Спецкабель) | Кабель симметричный для систем охраны и противопожарной защиты огнестойкий, групповой прокладки, с пониженным дымо- и газовыделением, оболочка полимерная композиция, безгалогенный, экран с контактным проводом, 4 пары, однопроволочные медные жилы сечением 2,5 ммᶻ, Ø-внеш. 18 мм, t-монт. не ниже -30°С, t-раб. -60...+80°С; бухта 200м, масса 71 кг, цвет оранжевый | Спецкабель | руб./км | 999076.3
| КПСЭнг(А)-FRHF 4х2х1,0 (Спецкабель) | Кабель симметричный для систем охраны и противопожарной защиты огнестойкий, групповой прокладки, с пониженным дымо- и газовыделением, оболочка полимерная композиция, безгалогенный, экран с контактным проводом, 4 пары, однопроволочные медные жилы сечением 1,0 ммᶻ, Ø-внеш. 14,4 мм, t-монт. не ниже -30°С, t-раб. -60...+80°С; бухта 200м, масса 40.4 кг, цвет оранжевый | Спецкабель | руб./км | 525563.8
| КПСЭнг(А)-FRHF 4х2х1,5 (Спецкабель) | Кабель симметричный для систем охраны и противопожарной защиты огнестойкий, групповой прокладки, с пониженным дымо- и газовыделением, оболочка полимерная композиция, безгалогенный, экран с контактным проводом, 4 пары, однопроволочные медные жилы сечением 1,5 ммᶻ, Ø-внеш. 15,6 мм, t-монт. не ниже -30°С, t-раб. -60...+80°С; бухта 200м, масса 50.6 кг, цвет оранжевый | Спецкабель | руб./км | 680314.7
| КПСЭнг(А)-FRHF 5х2х0,5 (Спецкабель) | Кабель симметричный для систем охраны и противопожарной защиты огнестойкий, групповой прокладки, с пониженным дымо- и газовыделением, оболочка полимерная композиция, безгалогенный, экран с контактным проводом, 5 пар, сечение жил 0,5 ммᶻ, Ø-внеш. 12,6 мм, t-монт. не ниже -30°С, t-раб. -60...+80°С, цвет оранжевый | Спецкабель | руб./км | 391998.2
| КСБКГнг(А)-FRLS 2х2х1,13 (Спецкабель) | Кабель для промышленного интерфейса RS-485, огнестойкий, с пониженным дымо- и газовыделением; однопроволочный, 2х2х1,13 мм, наружный размер 15,6 мм; изоляция: кремнийорганическая керамообразующая резина; скрутка: парная, совместно с полиамидной пленкой; экран: общий из алюмолавсановой ленты с контактным проводником из медной луженой проволоки; оболочка: ПВХ пониженной пожароопасности с низким дымо- и газовыделением; броня: оплетка из стальных оцинкованных проволок. Цвет оранжевый | Спецкабель | руб./км | 502694.9
| КСБКГнг(А)-FRLS 2х2х0,98 (Спецкабель) | Кабель для промышленного интерфейса RS-485, огнестойкий, с пониженным дымо- и газовыделением; однопроволочный, 2х2х0,98 мм, наружный размер 14,8 мм; изоляция: кремнийорганическая керамообразующая резина; скрутка: парная, совместно с полиамидной пленкой; экран: общий из алюмолавсановой ленты с контактным проводником из медной луженой проволоки; оболочка: ПВХ пониженной пожароопасности с низким дымо- и газовыделением; броня: оплетка из стальных оцинкованных проволок. Цвет оранжевый | Спецкабель | руб./км | 478984.2
| КСБКГнг(А)-FRLS 2х2х0,8 (Спецкабель) | Кабель для промышленного интерфейса RS-485, огнестойкий, с пониженным дымо- и газовыделением; однопроволочный, 2х2х0,8 мм, наружный размер 13,3 мм; изоляция: кремнийорганическая керамообразующая резина; скрутка: парная, совместно с полиамидной пленкой; экран: общий из алюмолавсановой ленты с контактным проводником из медной луженой проволоки; оболочка: ПВХ пониженной пожароопасности с низким дымо- и газовыделением; броня: оплетка из стальных оцинкованных проволок. Цвет оранжевый | Спецкабель | руб./км | 386666.8
| КСБКГнг(А)-FRLS 2х2х0,64 (Спецкабель) | Кабель для промышленного интерфейса RS-485, огнестойкий, с пониженным дымо- и газовыделением; однопроволочный, 2х2х0,64 мм, наружный размер 11,8 мм; изоляция: кремнийорганическая керамообразующая резина; скрутка: парная, совместно с полиамидной пленкой; экран: общий из алюмолавсановой ленты с контактным проводником из медной луженой проволоки; оболочка: ПВХ пониженной пожароопасности с низким дымо- и газовыделением; броня: оплетка из стальных оцинкованных проволок. Цвет оранжевый | Спецкабель | руб./км | 306836.1
| КСБКГнг(А)-FRLS 1х2х1,78 (Спецкабель) | Кабель для промышленного интерфейса RS-485, огнестойкий, с пониженным дымо- и газовыделением; однопроволочный, 1х2х1,78 мм, наружный размер 11,7 мм; изоляция: кремнийорганическая керамообразующая резина; скрутка: парная, совместно с полиамидной пленкой; экран: общий из алюмолавсановой ленты с контактным проводником из медной луженой проволоки; оболочка: ПВХ пониженной пожароопасности с низким дымо- и газовыделением; броня: оплетка из стальных оцинкованных проволок. Цвет оранжевый | Спецкабель | руб./км | 404204.3
| КСБКГнг(А)-FRLS 1х2х1,38 (Спецкабель) | Кабель для промышленного интерфейса RS-485, огнестойкий, с пониженным дымо- и газовыделением; однопроволочный, 1х2х1,38 мм, наружный размер 10,7 мм; изоляция: кремнийорганическая керамообразующая резина; скрутка: парная, совместно с полиамидной пленкой; экран: общий из алюмолавсановой ленты с контактным проводником из медной луженой проволоки; оболочка: ПВХ пониженной пожароопасности с низким дымо- и газовыделением; броня: оплетка из стальных оцинкованных проволок. Цвет оранжевый | Спецкабель | руб./км | 345558.9
| КСБКГнг(А)-FRLS 1х2х1,13 (Спецкабель) | Кабель для промышленного интерфейса RS-485, огнестойкий, с пониженным дымо- и газовыделением; однопроволочный, 1х2х1,13 мм, наружный размер 10,1 мм; изоляция: кремнийорганическая керамообразующая резина; скрутка: парная, совместно с полиамидной пленкой; экран: общий из алюмолавсановой ленты с контактным проводником из медной луженой проволоки; оболочка: ПВХ пониженной пожароопасности с низким дымо- и газовыделением; броня: оплетка из стальных оцинкованных проволок. Цвет оранжевый | Спецкабель | руб./км | 275408.9
| КСБКГнг(А)-FRLS 1х2х0,98 (Спецкабель) | Кабель для промышленного интерфейса RS-485, огнестойкий, с пониженным дымо- и газовыделением; однопроволочный, 1х2х0,98 мм, наружный размер 9,6 мм; изоляция: кремнийорганическая керамообразующая резина; скрутка: парная, совместно с полиамидной пленкой; экран: общий из алюмолавсановой ленты с контактным проводником из медной луженой проволоки; оболочка: ПВХ пониженной пожароопасности с низким дымо- и газовыделением; броня: оплетка из стальных оцинкованных проволок. Цвет оранжевый | Спецкабель | руб./км | 263623.7
| КСБКГнг(А)-FRLS 1х2х0,8 (Спецкабель) | Кабель для промышленного интерфейса RS-485, огнестойкий, с пониженным дымо- и газовыделением; однопроволочный, 1х2х0,8 мм, наружный размер 8,9 мм; изоляция: кремнийорганическая керамообразующая резина; скрутка: парная, совместно с полиамидной пленкой; экран: общий из алюмолавсановой ленты с контактным проводником из медной луженой проволоки; оболочка: ПВХ пониженной пожароопасности с низким дымо- и газовыделением; броня: оплетка из стальных оцинкованных проволок. Цвет оранжевый | Спецкабель | руб./км | 217465
| КСБКГнг(А)-FRLS 1х2х0,64 (Спецкабель) | Кабель для промышленного интерфейса RS-485, огнестойкий, с пониженным дымо- и газовыделением; однопроволочный, 1х2х0,64 мм, наружный размер 7,9 мм; изоляция: кремнийорганическая керамообразующая резина; скрутка: парная, совместно с полиамидной пленкой; экран: общий из алюмолавсановой ленты с контактным проводником из медной луженой проволоки; оболочка: ПВХ пониженной пожароопасности с низким дымо- и газовыделением; броня: оплетка из стальных оцинкованных проволок. Цвет оранжевый | Спецкабель | руб./км | 178040.7
| КПСЭнг(А)-FRLS 5х2х1,0 (Спецкабель) | Кабель симметричный для систем охраны и противопожарной защиты огнестойкий, групповой прокладки, с пониженным дымо- и газовыделением, оболочка ПВХ, экран с контактным проводом, 5 пар, сечение жил 1,0 ммᶻ, Ø-внеш. 15,7 мм, t-монт. не ниже -10°С, t-раб. -50...+70°С, цвет оранжевый | Спецкабель | руб./км | 635278.4
| КПСЭнг(А)-FRLS 5х2х0,75 (Спецкабель) | Кабель симметричный для систем охраны и противопожарной защиты огнестойкий, групповой прокладки, с пониженным дымо- и газовыделением, оболочка ПВХ, экран с контактным проводом, 5 пар, сечение жил 0,75 ммᶻ, Ø-внеш. 14,4 мм, t-монт. не ниже -10°С, t-раб. -50...+70°С, цвет оранжевый | Спецкабель | руб./км | 510972.6
| КПСЭнг(А)-FRLS 5х2х0,5 (Спецкабель) | Кабель симметричный для систем охраны и противопожарной защиты огнестойкий, групповой прокладки, с пониженным дымо- и газовыделением, оболочка ПВХ, экран с контактным проводом, 5 пар, сечение жил 0,5 ммᶻ, Ø-внеш. 12,6 мм, t-монт. не ниже -10°С, t-раб. -50...+70°С, цвет оранжевый | Спецкабель | руб./км | 388069.8
| КПСЭнг(А)-FRLS 4х2х2,5 (Спецкабель) | Кабель симметричный для систем охраны и противопожарной защиты огнестойкий, групповой прокладки, с пониженным дымо- и газовыделением, оболочка ПВХ, экран с контактным проводом, 4 пары, однопроволочные медные жилы сечением 2,5 ммᶻ, Ø-внеш. 18 мм, t-монт. не ниже -10°С, t-раб. -50...+70°С; бухта 200м, масса 74 кг, цвет оранжевый | Спецкабель | руб./км | 987291.1
| КСБГнг(А)-FRHF 2х2х0,78 (Спецкабель) | Кабель симметричный для промышленного интерфейса в оболочке из полимерной композиции не содержащей галогенов; семипроволочные медные жилы парной, совместно с полиимидной пленкой, скруткой; в изоляции из кремнийорганической керамообразующей резины; в общем экране из алюмолавсановой ленты с контактным проводником и оплеткой из медной луженой проволоки; 2 пары, D-жил.0.78 мм, D-внеш.12.4 мм, t-раб.-70…+80°С | Спецкабель | руб./км | 452888.4
| КСБКГнг(А)-FRLS 2х2х1,38 (Спецкабель) | Кабель для промышленного интерфейса RS-485, огнестойкий, с пониженным дымо- и газовыделением; однопроволочный, 2х2х1,38 мм, наружный размер 16,6 мм; изоляция: кремнийорганическая керамообразующая резина; скрутка: парная, совместно с полиамидной пленкой; экран: общий из алюмолавсановой ленты с контактным проводником из медной луженой проволоки; оболочка: ПВХ пониженной пожароопасности с низким дымо- и газовыделением; броня: оплетка из стальных оцинкованных проволок. Цвет оранжевый | Спецкабель | руб./км | 639206.8
| КСБКГнг(А)-FRLS 2х2х1,78 (Спецкабель) | Кабель для промышленного интерфейса RS-485, огнестойкий, с пониженным дымо- и газовыделением; однопроволочный, 2х2х1,78 мм, наружный размер 18,4 мм; изоляция: кремнийорганическая керамообразующая резина; скрутка: парная, совместно с полиамидной пленкой; экран: общий из алюмолавсановой ленты с контактным проводником из медной луженой проволоки; оболочка: ПВХ пониженной пожароопасности с низким дымо- и газовыделением; броня: оплетка из стальных оцинкованных проволок. Цвет оранжевый | Спецкабель | руб./км | 758040.9
| КСБКГнг(А)-FRLS 4х2х0,64 (Спецкабель) | Кабель для промышленного интерфейса RS-485, огнестойкий, с пониженным дымо- и газовыделением; однопроволочный, 4х2х0,64 мм, наружный размер 13,4 мм; изоляция: кремнийорганическая керамообразующая резина; скрутка: парная, совместно с полиамидной пленкой; экран: общий из алюмолавсановой ленты с контактным проводником из медной луженой проволоки; оболочка: ПВХ пониженной пожароопасности с низким дымо- и газовыделением; броня: оплетка из стальных оцинкованных проволок. Цвет оранжевый | Спецкабель | руб./км | 483894.7
| КСБКГнг(А)-FRLS 4х2х0,8 (Спецкабель) | Кабель для промышленного интерфейса RS-485, огнестойкий, с пониженным дымо- и газовыделением; однопроволочный, 4х2х0,8 мм, наружный размер 15,1 мм; изоляция: кремнийорганическая керамообразующая резина; скрутка: парная, совместно с полиамидной пленкой; экран: общий из алюмолавсановой ленты с контактным проводником из медной луженой проволоки; оболочка: ПВХ пониженной пожароопасности с низким дымо- и газовыделением; броня: оплетка из стальных оцинкованных проволок. Цвет оранжевый | Спецкабель | руб./км | 624755.9
| КСБКГнг(А)-FRLS 4х2х0,98 (Спецкабель) | Кабель для промышленного интерфейса RS-485, огнестойкий, с пониженным дымо- и газовыделением; однопроволочный, 4х2х0,98 мм, наружный размер 16,9 мм; изоляция: кремнийорганическая керамообразующая резина; скрутка: парная, совместно с полиамидной пленкой; экран: общий из алюмолавсановой ленты с контактным проводником из медной луженой проволоки; оболочка: ПВХ пониженной пожароопасности с низким дымо- и газовыделением; броня: оплетка из стальных оцинкованных проволок. Цвет оранжевый | Спецкабель | руб./км | 795641.3
| КСБКГнг(А)-FRLS 4х2х1,13 (Спецкабель) | Кабель для промышленного интерфейса RS-485, огнестойкий, с пониженным дымо- и газовыделением; однопроволочный, 4х2х1,13 мм, наружный размер 17,8 мм; изоляция: кремнийорганическая керамообразующая резина; скрутка: парная, совместно с полиамидной пленкой; экран: общий из алюмолавсановой ленты с контактным проводником из медной луженой проволоки; оболочка: ПВХ пониженной пожароопасности с низким дымо- и газовыделением; броня: оплетка из стальных оцинкованных проволок. Цвет оранжевый | Спецкабель | руб./км | 843062.7
| КСБКГнг(А)-FRLS 4х2х1,38 (Спецкабель) | Кабель для промышленного интерфейса RS-485, огнестойкий, с пониженным дымо- и газовыделением; однопроволочный, 4х2х1,38 мм, наружный размер 19 мм; изоляция: кремнийорганическая керамообразующая резина; скрутка: парная, совместно с полиамидной пленкой; экран: общий из алюмолавсановой ленты с контактным проводником из медной луженой проволоки; оболочка: ПВХ пониженной пожароопасности с низким дымо- и газовыделением; броня: оплетка из стальных оцинкованных проволок. Цвет оранжевый | Спецкабель | руб./км | 1088166.8
| КСБКГнг(А)-FRLS 4х2х1,78 (Спецкабель) | Кабель для промышленного интерфейса RS-485, огнестойкий, с пониженным дымо- и газовыделением; однопроволочный, 4х2х1,78 мм, наружный размер 21,1 мм; изоляция: кремнийорганическая керамообразующая резина; скрутка: парная, совместно с полиамидной пленкой; экран: общий из алюмолавсановой ленты с контактным проводником из медной луженой проволоки; оболочка: ПВХ пониженной пожароопасности с низким дымо- и газовыделением; броня: оплетка из стальных оцинкованных проволок. Цвет оранжевый | Спецкабель | руб./км | 1322748.4
| КСБнг(А)-FRLSLTx 1х2х0,64 (Спецкабель) | Кабель симметричный, для промышленного интерфейса RS-485, огнестойкий, групповой прокладки, с пониженным дымо- и газовыделение, с низкой токсичностью продуктов горения, 1 пара, жилы однопроволочные медные, S=0,64 мм², внешн.Ø 6,1 мм, изоляция кремнийорганическая керамообразующая резина с низким показателем токсичности продуктов горения, экран из алюмолавсановой ленты с контактным проводником из медной луженой проволоки, скрутка парная, совместно с полиимидной пленкой, оболочка ПВХ пониженной пожароопасности, цвет белый | Спецкабель | руб./км | 108031
| КСБнг(А)-FRLSLTx 1х2х0,8 (Спецкабель) | Кабель симметричный, для промышленного интерфейса RS-485, огнестойкий, групповой прокладки, с пониженным дымо- и газовыделение, с низкой токсичностью продуктов горения, 1 пара, S=0,8 мм², внешн.Ø 6,8 мм, жилы однопроволочные медные, изоляция кремнийорганическая керамообразующая резина с низким показателем токсичности продуктов горения, экран из алюмолавсановой ленты с контактным проводником из медной луженой проволоки, скрутка парная, совместно с полиимидной пленкой, оболочка ПВХ пониженной пожароопасности, цвет белый | Спецкабель | руб./км | 143807.5
| КСБнг(А)-FRLSLTx 1х2х1,13 (Спецкабель) | Кабель симметричный, для промышленного интерфейса RS-485, огнестойкий, групповой прокладки, с пониженным дымо- и газовыделение, с низкой токсичностью продуктов горения, 1 пара, S=1,13 мм², внешн.Ø 7,1 мм, жилы однопроволочные медные, изоляция кремнийорганическая керамообразующая резина с низким показателем токсичности продуктов горения, экран из алюмолавсановой ленты с контактным проводником из медной луженой проволоки, скрутка парная, совместно с полиимидной пленкой, оболочка ПВХ пониженной пожароопасности, цвет белый | Спецкабель | руб./км | 175515.3
| КСБнг(А)-FRLSLTx 2х2х0,64 (Спецкабель) | Кабель симметричный, для промышленного интерфейса RS-485, огнестойкий, групповой прокладки, с пониженным дымо- и газовыделение, с низкой токсичностью продуктов горения, 2 пары, S=0,64 мм², внешн.Ø 10,2 мм, жилы однопроволочные медные, изоляция кремнийорганическая керамообразующая резина с низким показателем токсичности продуктов горения, экран из алюмолавсановой ленты с контактным проводником из медной луженой проволоки, скрутка парная, совместно с полиимидной пленкой, оболочка ПВХ пониженной пожароопасности, цвет белый | Спецкабель | руб./км | 198664.8
| КСБнг(А)-FRLSLTx 2х2х0,8 (Спецкабель) | Кабель симметричный, для промышленного интерфейса RS-485, огнестойкий, групповой прокладки, с пониженным дымо- и газовыделение, с низкой токсичностью продуктов горения, 2 пары, S=0,8 мм², внешн.Ø 11,7 мм, жилы однопроволочные медные, изоляция кремнийорганическая керамообразующая резина с низким показателем токсичности продуктов горения, экран из алюмолавсановой ленты с контактным проводником из медной луженой проволоки, скрутка парная, совместно с полиимидной пленкой, оболочка ПВХ пониженной пожароопасности, цвет белый | Спецкабель | руб./км | 269516.3
| КСБнг(А)-FRLSLTx 2х2х1,13 (Спецкабель) | Кабель симметричный, для промышленного интерфейса RS-485, огнестойкий, групповой прокладки, с пониженным дымо- и газовыделение, с низкой токсичностью продуктов горения, 2 пары, S=1,13 мм², внешн.Ø 12,3 мм, жилы однопроволочные медные, изоляция кремнийорганическая керамообразующая резина с низким показателем токсичности продуктов горения, экран из алюмолавсановой ленты с контактным проводником из медной луженой проволоки, скрутка парная, совместно с полиимидной пленкой, оболочка ПВХ пониженной пожароопасности, цвет белый | Спецкабель | руб./км | 332370.7
| КСБнг(А)-FRLSLTx 4х2х0,64 (Спецкабель) | Кабель симметричный, для промышленного интерфейса RS-485, огнестойкий, групповой прокладки, с пониженным дымо- и газовыделение, с низкой токсичностью продуктов горения, 4 пары, S=0,64 мм², внешн.Ø 11,9 мм, жилы однопроволочные медные, изоляция кремнийорганическая керамообразующая резина с низким показателем токсичности продуктов горения, экран из алюмолавсановой ленты с контактным проводником из медной луженой проволоки, скрутка парная, совместно с полиимидной пленкой, оболочка ПВХ пониженной пожароопасности, цвет белый | Спецкабель | руб./км | 354117.2
| КСБнг(А)-FRLSLTx 4х2х0,8 (Спецкабель) | Кабель симметричный, для промышленного интерфейса RS-485, огнестойкий, групповой прокладки, с пониженным дымо- и газовыделение, с низкой токсичностью продуктов горения, 4 пары, S=0,8 мм², внешн.Ø 13,7 мм, жилы однопроволочные медные, изоляция кремнийорганическая керамообразующая резина с низким показателем токсичности продуктов горения, экран из алюмолавсановой ленты с контактным проводником из медной луженой проволоки, скрутка парная, совместно с полиимидной пленкой, оболочка ПВХ пониженной пожароопасности, цвет белый | Спецкабель | руб./км | 489927.6
| КПСнг(А)-FRHF 1х2х0,2 (ИВКЗ) | Кабель огнестойкий для систем пожарной сигнализации, не распространяющие горение при групповой прокладке, с изоляцией из кремнийорганической резины; оболочкой из полимерной композиции, не содержащей галогенов, не выделяющей коррозионно-активных газообразных продуктов при горении и тлении; минимальный радиус изгиба не менее 10 наружных диаметров; S-жил.0.2 мм², D-внеш.3.7 мм; t-раб.+40…+70°C. Цвет оранжевый. | ИВКЗ | руб./км | 14636.72
| КПСнг(А)-FRHF 1х2х0,35 (ИВКЗ) | Кабель огнестойкий для систем пожарной сигнализации, не распространяющие горение при групповой прокладке, с изоляцией из кремнийорганической резины; оболочкой из полимерной композиции, не содержащей галогенов, не выделяющей коррозионно-активных газообразных продуктов при горении и тлении; минимальный радиус изгиба не менее 10 наружных диаметров; S-жил.0.2 мм², D-внеш.4.0 мм; t-раб.+40…+70°C. Цвет оранжевый. | ИВКЗ | руб./км | 22141.52
| КПСнг(А)-FRHF 1х2х0,5 (ИВКЗ) | Кабель огнестойкий для систем пожарной сигнализации, не распространяющие горение при групповой прокладке, с изоляцией из кремнийорганической резины; оболочкой из полимерной композиции, не содержащей галогенов, не выделяющей коррозионно-активных газообразных продуктов при горении и тлении; минимальный радиус изгиба не менее 10 наружных диаметров; S-жил.0.5 мм², D-внеш.4.3 мм; t-раб.+40…+70°C. Цвет оранжевый. | ИВКЗ | руб./км | 27337.06
| КПСнг(А)-FRHF 1х2х0,75 (ИВКЗ) | Кабель огнестойкий для систем пожарной сигнализации, не распространяющие горение при групповой прокладке, с изоляцией из кремнийорганической резины; оболочкой из полимерной композиции, не содержащей галогенов, не выделяющей коррозионно-активных газообразных продуктов при горении и тлении; минимальный радиус изгиба не менее 10 наружных диаметров; S-жил.0.75 мм², D-внеш.4.85 мм; t-раб.+40…+70°C. Цвет оранжевый. | ИВКЗ | руб./км | 37027.22
| КПСнг(А)-FRHF 1х2х1,0 (ИВКЗ) | Кабель огнестойкий для систем пожарной сигнализации, не распространяющие горение при групповой прокладке, с изоляцией из кремнийорганической резины; оболочкой из полимерной композиции, не содержащей галогенов, не выделяющей коррозионно-активных газообразных продуктов при горении и тлении; минимальный радиус изгиба не менее 10 наружных диаметров; S-жил.1.0 мм², D-внеш.5.05 мм; t-раб.+40…+70°C. Цвет оранжевый. | ИВКЗ | руб./км | 43959.72
| КПСнг(А)-FRHF 1х2х1,5 (ИВКЗ) | Кабель огнестойкий для систем пожарной сигнализации, не распространяющие горение при групповой прокладке, с изоляцией из кремнийорганической резины; оболочкой из полимерной композиции, не содержащей галогенов, не выделяющей коррозионно-активных газообразных продуктов при горении и тлении; минимальный радиус изгиба не менее 10 наружных диаметров; S-жил.1.5 мм², D-внеш.5.75 мм; t-раб.+40…+70°C. Цвет оранжевый. | ИВКЗ | руб./км | 61542.9
| КПСнг(А)-FRHF 2х2х0,2 (ИВКЗ) | Кабель огнестойкий для систем пожарной сигнализации, не распространяющие горение при групповой прокладке, с изоляцией из кремнийорганической резины; оболочкой из полимерной композиции, не содержащей галогенов, не выделяющей коррозионно-активных газообразных продуктов при горении и тлении; минимальный радиус изгиба не менее 10 наружных диаметров; S-жил.0.2 мм², D-внеш.4.2 мм; t-раб.+40…+70°C. Цвет оранжевый. | ИВКЗ | руб./км | 26974.8
| КПСнг(А)-FRHF 2х2х0,35 (ИВКЗ) | Кабель огнестойкий для систем пожарной сигнализации, не распространяющие горение при групповой прокладке, с изоляцией из кремнийорганической резины; оболочкой из полимерной композиции, не содержащей галогенов, не выделяющей коррозионно-активных газообразных продуктов при горении и тлении; минимальный радиус изгиба не менее 10 наружных диаметров; S-жил.0.35 мм², D-внеш.4.55 мм; t-раб.+40…+70°C. Цвет оранжевый. | ИВКЗ | руб./км | 41315.34
| КПСнг(А)-FRHF 2х2х0,5 (ИВКЗ) | Кабель огнестойкий для систем пожарной сигнализации, не распространяющие горение при групповой прокладке, с изоляцией из кремнийорганической резины; оболочкой из полимерной композиции, не содержащей галогенов, не выделяющей коррозионно-активных газообразных продуктов при горении и тлении; минимальный радиус изгиба не менее 10 наружных диаметров; S-жил.0.5 мм², D-внеш.4.95 мм; t-раб.+40…+70°C. Цвет оранжевый. | ИВКЗ | руб./км | 51991.98
| КПСнг(А)-FRHF 2х2х0,75 (ИВКЗ) | Кабель огнестойкий для систем пожарной сигнализации, не распространяющие горение при групповой прокладке, с изоляцией из кремнийорганической резины; оболочкой из полимерной композиции, не содержащей галогенов, не выделяющей коррозионно-активных газообразных продуктов при горении и тлении; минимальный радиус изгиба не менее 10 наружных диаметров; S-жил.0.75 мм², D-внеш.5.6 мм; t-раб.+40…+70°C. Цвет оранжевый. | ИВКЗ | руб./км | 71171.7
| КПСнг(А)-FRHF 2х2х1,0 (ИВКЗ) | Кабель огнестойкий для систем пожарной сигнализации, не распространяющие горение при групповой прокладке, с изоляцией из кремнийорганической резины; оболочкой из полимерной композиции, не содержащей галогенов, не выделяющей коррозионно-активных газообразных продуктов при горении и тлении; минимальный радиус изгиба не менее 10 наружных диаметров; S-жил.1.0 мм², D-внеш.5.85 мм; t-раб.+40…+70°C. Цвет оранжевый. | ИВКЗ | руб./км | 87505.26
| КПСнг(А)-FRHF 2х2х1,5 (ИВКЗ) | Кабель огнестойкий для систем пожарной сигнализации, не распространяющие горение при групповой прокладке, с изоляцией из кремнийорганической резины; оболочкой из полимерной композиции, не содержащей галогенов, не выделяющей коррозионно-активных газообразных продуктов при горении и тлении; минимальный радиус изгиба не менее 10 наружных диаметров; S-жил.1.5 мм², D-внеш.6.5 мм; t-раб.+40…+70°C. Цвет оранжевый. | ИВКЗ | руб./км | 121242.64
| КПСнг(А)-FRLS 1х2х0,2 (ИВКЗ) | Кабель огнестойкий для систем пожарной сигнализации не распространяющий горение, с изоляцией из кремнийорганической резины и оболочкой из поливинилхлоридного пластиката не распространяющий горение при групповой прокладке, с пониженным дымо- и газовыделением; минимальный радиус изгиба не менее 10 наружных диаметров; S-жил.0.2 мм², D-внеш.3.7 мм; t-раб.+40…+70°C. Цвет оранжевый. | ИВКЗ | руб./км | 13774.14
| КПСнг(А)-FRLS 1х2х0,35 (ИВКЗ) | Кабель огнестойкий для систем пожарной сигнализации не распространяющий горение, с изоляцией из кремнийорганической резины и оболочкой из поливинилхлоридного пластиката не распространяющий горение при групповой прокладке, с пониженным дымо- и газовыделением; минимальный радиус изгиба не менее 10 наружных диаметров; S-жил.0.35 мм², D-внеш.4.0 мм; t-раб.+40…+70°C. Цвет оранжевый. | ИВКЗ | руб./км | 20662.98
| КПСнг(А)-FRLS 1х2х0,5 (ИВКЗ) | Кабель огнестойкий для систем пожарной сигнализации не распространяющий горение, с изоляцией из кремнийорганической резины и оболочкой из поливинилхлоридного пластиката не распространяющий горение при групповой прокладке, с пониженным дымо- и газовыделением; минимальный радиус изгиба не менее 10 наружных диаметров; S-жил.0.5 мм², D-внеш.4.3 мм; t-раб.+40…+70°C. Цвет оранжевый. | ИВКЗ | руб./км | 24890.92
| КПСнг(А)-FRLS 1х2х0,75 (ИВКЗ) | Кабель огнестойкий для систем пожарной сигнализации не распространяющий горение, с изоляцией из кремнийорганической резины и оболочкой из поливинилхлоридного пластиката не распространяющий горение при групповой прокладке, с пониженным дымо- и газовыделением; минимальный радиус изгиба не менее 10 наружных диаметров; S-жил.0.75 мм², D-внеш.4.85 мм; t-раб.+40…+70°C. Цвет оранжевый. | ИВКЗ | руб./км | 34335.64
| КПСнг(А)-FRLS 1х2х1,0 (ИВКЗ) | Кабель огнестойкий для систем пожарной сигнализации не распространяющий горение, с изоляцией из кремнийорганической резины и оболочкой из поливинилхлоридного пластиката не распространяющий горение при групповой прокладке, с пониженным дымо- и газовыделением; минимальный радиус изгиба не менее 10 наружных диаметров; S-жил.1.0 мм², D-внеш.5.05 мм; t-раб.+40…+70°C. Цвет оранжевый. | ИВКЗ | руб./км | 40684.04
| КПСнг(А)-FRLS 1х2х1,5 (ИВКЗ) | Кабель огнестойкий для систем пожарной сигнализации не распространяющий горение, с изоляцией из кремнийорганической резины и оболочкой из поливинилхлоридного пластиката не распространяющий горение при групповой прокладке, с пониженным дымо- и газовыделением; минимальный радиус изгиба не менее 10 наружных диаметров; S-жил.1.5 мм², D-внеш.5.75 мм; t-раб.+40…+70°C. Цвет оранжевый. | ИВКЗ | руб./км | 60707.46
| КПСнг(А)-FRLS 2х2х0,2 (ИВКЗ) | Кабель огнестойкий для систем пожарной сигнализации не распространяющий горение, с изоляцией из кремнийорганической резины и оболочкой из поливинилхлоридного пластиката не распространяющий горение при групповой прокладке, с пониженным дымо- и газовыделением; минимальный радиус изгиба не менее 10 наружных диаметров; S-жил.0.2 мм², D-внеш.4.2 мм; t-раб.+40…+70°C. Цвет оранжевый. | ИВКЗ | руб./км | 25028.98
| КПСнг(А)-FRLS 2х2х0,35 (ИВКЗ) | Кабель огнестойкий для систем пожарной сигнализации не распространяющий горение, с изоляцией из кремнийорганической резины и оболочкой из поливинилхлоридного пластиката не распространяющий горение при групповой прокладке, с пониженным дымо- и газовыделением; минимальный радиус изгиба не менее 10 наружных диаметров; S-жил.0.35 мм², D-внеш.4.55 мм; t-раб.+40…+70°C. Цвет оранжевый. | ИВКЗ | руб./км | 38530.54
| КПСнг(А)-FRLS 2х2х0,5 (ИВКЗ) | Кабель огнестойкий для систем пожарной сигнализации не распространяющий горение, с изоляцией из кремнийорганической резины и оболочкой из поливинилхлоридного пластиката не распространяющий горение при групповой прокладке, с пониженным дымо- и газовыделением; минимальный радиус изгиба не менее 10 наружных диаметров; S-жил.0.5 мм², D-внеш.4.95 мм; t-раб.+40…+70°C. Цвет оранжевый. | ИВКЗ | руб./км | 47761.68
| КПСнг(А)-FRLS 2х2х0,75 (ИВКЗ) | Кабель огнестойкий для систем пожарной сигнализации не распространяющий горение, с изоляцией из кремнийорганической резины и оболочкой из поливинилхлоридного пластиката не распространяющий горение при групповой прокладке, с пониженным дымо- и газовыделением; минимальный радиус изгиба не менее 10 наружных диаметров; S-жил.0.75 мм², D-внеш.5.6 мм; t-раб.+40…+70°C. Цвет оранжевый. | ИВКЗ | руб./км | 65577.32
| КПСнг(А)-FRLS 2х2х1,0 (ИВКЗ) | Кабель огнестойкий для систем пожарной сигнализации не распространяющий горение, с изоляцией из кремнийорганической резины и оболочкой из поливинилхлоридного пластиката не распространяющий горение при групповой прокладке, с пониженным дымо- и газовыделением; минимальный радиус изгиба не менее 10 наружных диаметров; S-жил.1.0 мм², D-внеш.5.85 мм; t-раб.+40…+70°C. Цвет оранжевый. | ИВКЗ | руб./км | 80172.74
| КПСнг(А)-FRLS 2х2х1,5 (ИВКЗ) | Кабель огнестойкий для систем пожарной сигнализации не распространяющий горение, с изоляцией из кремнийорганической резины и оболочкой из поливинилхлоридного пластиката не распространяющий горение при групповой прокладке, с пониженным дымо- и газовыделением; минимальный радиус изгиба не менее 10 наружных диаметров; S-жил.1.5 мм², D-внеш.6.65 мм; t-раб.+40…+70°C. Цвет оранжевый. | ИВКЗ | руб./км | 118641.92
| КПСнг(А)-FRLSLTx 1х2х0,2 (ИВКЗ) | Кабель огнестойкий для систем пожарной сигнализации не распространяющий горение, с изоляцией из кремнийорганической резины и оболочкой из поливинилхлоридного пластиката с низким дымо- и газовыделением с низкой токсичностью продуктов горения; минимальный радиус изгиба не менее 10 наружных диаметров; S-жил.0.2 мм², D-внеш.3.7 мм; t-раб.+40…+70°C. Цвет белый. | ИВКЗ | руб./км | 15754.18
| КПСнг(А)-FRLSLTx 1х2х0,35 (ИВКЗ) | Кабель огнестойкий для систем пожарной сигнализации не распространяющий горение, с изоляцией из кремнийорганической резины и оболочкой из поливинилхлоридного пластиката с низким дымо- и газовыделением с низкой токсичностью продуктов горения; минимальный радиус изгиба не менее 10 наружных диаметров; S-жил.0.35 мм², D-внеш.4.0 мм; t-раб.+40…+70°C. Цвет белый. | ИВКЗ | руб./км | 24375.26
| КПСнг(А)-FRLSLTx 1х2х0,5 (ИВКЗ) | Кабель огнестойкий для систем пожарной сигнализации не распространяющий горение, с изоляцией из кремнийорганической резины и оболочкой из поливинилхлоридного пластиката с низким дымо- и газовыделением с низкой токсичностью продуктов горения; минимальный радиус изгиба не менее 10 наружных диаметров; S-жил.0.5 мм², D-внеш.4.3 мм; t-раб.+40…+70°C. Цвет белый. | ИВКЗ | руб./км | 27216.7
| КПСнг(А)-FRLSLTx 1х2х0,75 (ИВКЗ) | Кабель огнестойкий для систем пожарной сигнализации не распространяющий горение, с изоляцией из кремнийорганической резины и оболочкой из поливинилхлоридного пластиката с низким дымо- и газовыделением с низкой токсичностью продуктов горения; минимальный радиус изгиба не менее 10 наружных диаметров; S-жил.0.75 мм², D-внеш.4.85 мм; t-раб.+40…+70°C. Цвет белый. | ИВКЗ | руб./км | 37986.56
| КПСнг(А)-FRLSLTx 1х2х1,0 (ИВКЗ) | Кабель огнестойкий для систем пожарной сигнализации не распространяющий горение, с изоляцией из кремнийорганической резины и оболочкой из поливинилхлоридного пластиката с низким дымо- и газовыделением с низкой токсичностью продуктов горения; минимальный радиус изгиба не менее 10 наружных диаметров; S-жил.1.0 мм², D-внеш.5.05 мм; t-раб.+40…+70°C. Цвет белый. | ИВКЗ | руб./км | 49938.78
| КПСнг(А)-FRLSLTx 1х2х1,5 (ИВКЗ) | Кабель огнестойкий для систем пожарной сигнализации не распространяющий горение, с изоляцией из кремнийорганической резины и оболочкой из поливинилхлоридного пластиката с низким дымо- и газовыделением с низкой токсичностью продуктов горения; минимальный радиус изгиба не менее 10 наружных диаметров; S-жил.1.5 мм², D-внеш.5.75 мм; t-раб.+40…+70°C. Цвет белый. | ИВКЗ | руб./км | 68906.1
| КПСнг(А)-FRLSLTx 2х2х0,2 (ИВКЗ) | Кабель огнестойкий для систем пожарной сигнализации не распространяющий горение, с изоляцией из кремнийорганической резины и оболочкой из поливинилхлоридного пластиката с низким дымо- и газовыделением с низкой токсичностью продуктов горения; минимальный радиус изгиба не менее 10 наружных диаметров; S-жил.0.2 мм², D-внеш.4.2 мм; t-раб.+40…+70°C. Цвет белый. | ИВКЗ | руб./км | 29199.1
| КПСнг(А)-FRLSLTx 2х2х0,35 (ИВКЗ) | Кабель огнестойкий для систем пожарной сигнализации не распространяющий горение, с изоляцией из кремнийорганической резины и оболочкой из поливинилхлоридного пластиката с низким дымо- и газовыделением с низкой токсичностью продуктов горения; минимальный радиус изгиба не менее 10 наружных диаметров; S-жил.0.35 мм², D-внеш.4.55 мм; t-раб.+40…+70°C. Цвет белый. | ИВКЗ | руб./км | 45621.16
| КПСнг(А)-FRLSLTx 2х2х0,5 (ИВКЗ) | Кабель огнестойкий для систем пожарной сигнализации не распространяющий горение, с изоляцией из кремнийорганической резины и оболочкой из поливинилхлоридного пластиката с низким дымо- и газовыделением с низкой токсичностью продуктов горения; минимальный радиус изгиба не менее 10 наружных диаметров; S-жил.0.5 мм², D-внеш.4.95 мм; t-раб.+40…+70°C. Цвет белый. | ИВКЗ | руб./км | 57748.02
| КПСнг(А)-FRLSLTx 2х2х0,75 (ИВКЗ) | Кабель огнестойкий для систем пожарной сигнализации не распространяющий горение, с изоляцией из кремнийорганической резины и оболочкой из поливинилхлоридного пластиката с низким дымо- и газовыделением с низкой токсичностью продуктов горения; минимальный радиус изгиба не менее 10 наружных диаметров; S-жил.0.75 мм², D-внеш.5.6 мм; t-раб.+40…+70°C. Цвет белый. | ИВКЗ | руб./км | 77746.66
| КПСнг(А)-FRLSLTx 2х2х1,0 (ИВКЗ) | Кабель огнестойкий для систем пожарной сигнализации не распространяющий горение, с изоляцией из кремнийорганической резины и оболочкой из поливинилхлоридного пластиката с низким дымо- и газовыделением с низкой токсичностью продуктов горения; минимальный радиус изгиба не менее 10 наружных диаметров; S-жил.1.0 мм², D-внеш.5.85 мм; t-раб.+40…+70°C. Цвет белый. | ИВКЗ | руб./км | 94797.66
| КПСнг(А)-FRLSLTx 2х2х1,5 (ИВКЗ) | Кабель огнестойкий для систем пожарной сигнализации не распространяющий горение, с изоляцией из кремнийорганической резины и оболочкой из поливинилхлоридного пластиката с низким дымо- и газовыделением с низкой токсичностью продуктов горения; минимальный радиус изгиба не менее 10 наружных диаметров; S-жил.1.5 мм², D-внеш.6.65 мм; t-раб.+40…+70°C. Цвет белый. | ИВКЗ | руб./км | 138330.22
| КПСЭнг(А)-FRHF 1х2х0,2 (ИВКЗ) | Кабель огнестойкий для систем пожарной сигнализации, экранированный, не распространяющий горение при групповой прокладке, с изоляцией из кремнийорганической резины и оболочкой из полимерной композиции, не содержащей галогенов, не выделяющей коррозионно-активных газообразных продуктов при горении и тлении; минимальный радиус изгиба не менее 10 наружных диаметров; S-жил.0.2 мм², D-внеш.4.1 мм; t-раб.+40…+70°C. Цвет оранжевый. | ИВКЗ | руб./км | 19113.64
| КПСЭнг(А)-FRHF 1х2х0,35 (ИВКЗ) | Кабель огнестойкий для систем пожарной сигнализации, экранированный, не распространяющий горение при групповой прокладке, с изоляцией из кремнийорганической резины и оболочкой из полимерной композиции, не содержащей галогенов, не выделяющей коррозионно-активных газообразных продуктов при горении и тлении; минимальный радиус изгиба не менее 10 наружных диаметров; S-жил.0.35 мм², D-внеш.4.4 мм; t-раб.+40…+70°C. Цвет оранжевый. | ИВКЗ | руб./км | 25335.78
| КПСЭнг(А)-FRHF 1х2х0,5 (ИВКЗ) | Кабель огнестойкий для систем пожарной сигнализации, экранированный, не распространяющий горение при групповой прокладке, с изоляцией из кремнийорганической резины и оболочкой из полимерной композиции, не содержащей галогенов, не выделяющей коррозионно-активных газообразных продуктов при горении и тлении; минимальный радиус изгиба не менее 10 наружных диаметров; S-жил.0.5 мм², D-внеш.4.75 мм; t-раб.+40…+70°C. Цвет оранжевый. | ИВКЗ | руб./км | 29672.28
| КПСЭнг(А)-FRHF 1х2х0,75 (ИВКЗ) | Кабель огнестойкий для систем пожарной сигнализации, экранированный, не распространяющий горение при групповой прокладке, с изоляцией из кремнийорганической резины и оболочкой из полимерной композиции, не содержащей галогенов, не выделяющей коррозионно-активных газообразных продуктов при горении и тлении; минимальный радиус изгиба не менее 10 наружных диаметров; S-жил.0.75 мм², D-внеш.5.25 мм; t-раб.+40…+70°C. Цвет оранжевый. | ИВКЗ | руб./км | 38542.34
| КПСЭнг(А)-FRHF 1х2х1,0 (ИВКЗ) | Кабель огнестойкий для систем пожарной сигнализации, экранированный, не распространяющий горение при групповой прокладке, с изоляцией из кремнийорганической резины и оболочкой из полимерной композиции, не содержащей галогенов, не выделяющей коррозионно-активных газообразных продуктов при горении и тлении; минимальный радиус изгиба не менее 10 наружных диаметров; S-жил.1.0 мм², D-внеш.5.5 мм; t-раб.+40…+70°C. Цвет оранжевый. | ИВКЗ | руб./км | 46601.74
| КПСЭнг(А)-FRHF 1х2х1,5 (ИВКЗ) | Кабель огнестойкий для систем пожарной сигнализации, экранированный, не распространяющий горение при групповой прокладке, с изоляцией из кремнийорганической резины и оболочкой из полимерной композиции, не содержащей галогенов, не выделяющей коррозионно-активных газообразных продуктов при горении и тлении; минимальный радиус изгиба не менее 10 наружных диаметров; S-жил.1.5 мм², D-внеш.6.15 мм; t-раб.+40…+70°C. Цвет оранжевый. | ИВКЗ | руб./км | 66087.08
| КПСЭнг(А)-FRHF 2х2х0,2 (ИВКЗ) | Кабель огнестойкий для систем пожарной сигнализации, экранированный, не распространяющий горение при групповой прокладке, с изоляцией из кремнийорганической резины и оболочкой из полимерной композиции, не содержащей галогенов, не выделяющей коррозионно-активных газообразных продуктов при горении и тлении; минимальный радиус изгиба не менее 10 наружных диаметров; S-жил.0.2 мм², D-внеш.4.6 мм; t-раб.+40…+70°C. Цвет оранжевый. | ИВКЗ | руб./км | 28277.52
| КПСЭнг(А)-FRHF 2х2х0,35 (ИВКЗ) | Кабель огнестойкий для систем пожарной сигнализации, экранированный, не распространяющий горение при групповой прокладке, с изоляцией из кремнийорганической резины и оболочкой из полимерной композиции, не содержащей галогенов, не выделяющей коррозионно-активных газообразных продуктов при горении и тлении; минимальный радиус изгиба не менее 10 наружных диаметров; S-жил.0.35 мм², D-внеш.5.0 мм; t-раб.+40…+70°C. Цвет оранжевый. | ИВКЗ | руб./км | 45662.46
| КПСЭнг(А)-FRHF 2х2х0,5 (ИВКЗ) | Кабель огнестойкий для систем пожарной сигнализации, экранированный, не распространяющий горение при групповой прокладке, с изоляцией из кремнийорганической резины и оболочкой из полимерной композиции, не содержащей галогенов, не выделяющей коррозионно-активных газообразных продуктов при горении и тлении; минимальный радиус изгиба не менее 10 наружных диаметров; S-жил.0.5 мм², D-внеш.5.35 мм; t-раб.+40…+70°C. Цвет оранжевый. | ИВКЗ | руб./км | 54270.56
| КПСЭнг(А)-FRHF 2х2х0,75 (ИВКЗ) | Кабель огнестойкий для систем пожарной сигнализации, экранированный, не распространяющий горение при групповой прокладке, с изоляцией из кремнийорганической резины и оболочкой из полимерной композиции, не содержащей галогенов, не выделяющей коррозионно-активных газообразных продуктов при горении и тлении; минимальный радиус изгиба не менее 10 наружных диаметров; S-жил.0.75 мм², D-внеш.6.0 мм; t-раб.+40…+70°C. Цвет оранжевый. | ИВКЗ | руб./км | 70916.82
| КПСЭнг(А)-FRHF 2х2х1,0 (ИВКЗ) | Кабель огнестойкий для систем пожарной сигнализации, экранированный, не распространяющий горение при групповой прокладке, с изоляцией из кремнийорганической резины и оболочкой из полимерной композиции, не содержащей галогенов, не выделяющей коррозионно-активных газообразных продуктов при горении и тлении; минимальный радиус изгиба не менее 10 наружных диаметров; S-жил.1.0 мм², D-внеш.6.3 мм; t-раб.+40…+70°C. Цвет оранжевый. | ИВКЗ | руб./км | 87497
| КПСЭнг(А)-FRHF 2х2х1,5 (ИВКЗ) | Кабель огнестойкий для систем пожарной сигнализации, экранированный, не распространяющий горение при групповой прокладке, с изоляцией из кремнийорганической резины и оболочкой из полимерной композиции, не содержащей галогенов, не выделяющей коррозионно-активных газообразных продуктов при горении и тлении; минимальный радиус изгиба не менее 10 наружных диаметров; S-жил.1.5 мм², D-внеш.7.1 мм; t-раб.+40…+70°C. Цвет оранжевый. | ИВКЗ | руб./км | 123856.34
| КПСЭнг(А)-FRLS 1х2х0,2 (ИВКЗ) | Кабель огнестойкий для систем пожарной сигнализации не распространяющий горение, экранированный, с изоляцией из кремнийорганической резины и оболочкой из поливинилхлоридного пластиката не распространяющий горение при групповой прокладке, с пониженным дымо- и газовыделением; минимальный радиус изгиба не менее 10 наружных диаметров; S-жил.0.2 мм², D-внеш.4.1 мм; t-раб.+40…+70°C. Цвет оранжевый. | ИВКЗ | руб./км | 16692.28
| КПСЭнг(А)-FRLS 1х2х0,35 (ИВКЗ) | Кабель огнестойкий для систем пожарной сигнализации не распространяющий горение, экранированный, с изоляцией из кремнийорганической резины и оболочкой из поливинилхлоридного пластиката не распространяющий горение при групповой прокладке, с пониженным дымо- и газовыделением; минимальный радиус изгиба не менее 10 наружных диаметров; S-жил.0.35 мм², D-внеш.4.4 мм; t-раб.+40…+70°C. Цвет оранжевый. | ИВКЗ | руб./км | 21773.36
| КПСЭнг(А)-FRLS 1х2х0,5 (ИВКЗ) | Кабель огнестойкий для систем пожарной сигнализации не распространяющий горение, экранированный, с изоляцией из кремнийорганической резины и оболочкой из поливинилхлоридного пластиката не распространяющий горение при групповой прокладке, с пониженным дымо- и газовыделением; минимальный радиус изгиба не менее 10 наружных диаметров; S-жил.0.5 мм², D-внеш.4.75 мм; t-раб.+40…+70°C. Цвет оранжевый. | ИВКЗ | руб./км | 26730.54
| КПСЭнг(А)-FRLS 1х2х0,75 (ИВКЗ) | Кабель огнестойкий для систем пожарной сигнализации не распространяющий горение, экранированный, с изоляцией из кремнийорганической резины и оболочкой из поливинилхлоридного пластиката не распространяющий горение при групповой прокладке, с пониженным дымо- и газовыделением; минимальный радиус изгиба не менее 10 наружных диаметров; S-жил.0.75 мм², D-внеш.5.25 мм; t-раб.+40…+70°C. Цвет оранжевый. | ИВКЗ | руб./км | 35825.98
| КПСЭнг(А)-FRLS 1х2х1,0 (ИВКЗ) | Кабель огнестойкий для систем пожарной сигнализации не распространяющий горение, экранированный, с изоляцией из кремнийорганической резины и оболочкой из поливинилхлоридного пластиката не распространяющий горение при групповой прокладке, с пониженным дымо- и газовыделением; минимальный радиус изгиба не менее 10 наружных диаметров; S-жил.1.0 мм², D-внеш.5.5 мм; t-раб.+40…+70°C. Цвет оранжевый. | ИВКЗ | руб./км | 44464.76
| КПСЭнг(А)-FRLS 1х2х1,5 (ИВКЗ) | Кабель огнестойкий для систем пожарной сигнализации не распространяющий горение, экранированный, с изоляцией из кремнийорганической резины и оболочкой из поливинилхлоридного пластиката не распространяющий горение при групповой прокладке, с пониженным дымо- и газовыделением; минимальный радиус изгиба не менее 10 наружных диаметров; S-жил.1.5 мм², D-внеш.6.15 мм; t-раб.+40…+70°C. Цвет оранжевый. | ИВКЗ | руб./км | 61765.92
| КПСЭнг(А)-FRLS 2х2х0,2 (ИВКЗ) | Кабель огнестойкий для систем пожарной сигнализации не распространяющий горение, экранированный, с изоляцией из кремнийорганической резины и оболочкой из поливинилхлоридного пластиката не распространяющий горение при групповой прокладке, с пониженным дымо- и газовыделением; минимальный радиус изгиба не менее 10 наружных диаметров; S-жил.0.2 мм², D-внеш.4.6 мм; t-раб.+40…+70°C. Цвет оранжевый. | ИВКЗ | руб./км | 26727
| КПСЭнг(А)-FRLS 2х2х0,35 (ИВКЗ) | Кабель огнестойкий для систем пожарной сигнализации не распространяющий горение, экранированный, с изоляцией из кремнийорганической резины и оболочкой из поливинилхлоридного пластиката не распространяющий горение при групповой прокладке, с пониженным дымо- и газовыделением; минимальный радиус изгиба не менее 10 наружных диаметров; S-жил.0.35 мм², D-внеш.5.0 мм; t-раб.+40…+70°C. Цвет оранжевый. | ИВКЗ | руб./км | 42025.7
| КПСЭнг(А)-FRLS 2х2х0,5 (ИВКЗ) | Кабель огнестойкий для систем пожарной сигнализации не распространяющий горение, экранированный, с изоляцией из кремнийорганической резины и оболочкой из поливинилхлоридного пластиката не распространяющий горение при групповой прокладке, с пониженным дымо- и газовыделением; минимальный радиус изгиба не менее 10 наружных диаметров; S-жил.0.5 мм², D-внеш.5.35 мм; t-раб.+40…+70°C. Цвет оранжевый. | ИВКЗ | руб./км | 49947.04
| КПСЭнг(А)-FRLS 2х2х0,75 (ИВКЗ) | Кабель огнестойкий для систем пожарной сигнализации не распространяющий горение, экранированный, с изоляцией из кремнийорганической резины и оболочкой из поливинилхлоридного пластиката не распространяющий горение при групповой прокладке, с пониженным дымо- и газовыделением; минимальный радиус изгиба не менее 10 наружных диаметров; S-жил.0.75 мм², D-внеш.6.0 мм; t-раб.+40…+70°C. Цвет оранжевый. | ИВКЗ | руб./км | 69110.24
| КПСЭнг(А)-FRLS 2х2х1,0 (ИВКЗ) | Кабель огнестойкий для систем пожарной сигнализации не распространяющий горение, экранированный, с изоляцией из кремнийорганической резины и оболочкой из поливинилхлоридного пластиката не распространяющий горение при групповой прокладке, с пониженным дымо- и газовыделением; минимальный радиус изгиба не менее 10 наружных диаметров; S-жил.1.0 мм², D-внеш.6.3 мм; t-раб.+40…+70°C. Цвет оранжевый. | ИВКЗ | руб./км | 79344.38
| КПСЭнг(А)-FRLS 2х2х1,5 (ИВКЗ) | Кабель огнестойкий для систем пожарной сигнализации не распространяющий горение, экранированный, с изоляцией из кремнийорганической резины и оболочкой из поливинилхлоридного пластиката не распространяющий горение при групповой прокладке, с пониженным дымо- и газовыделением; минимальный радиус изгиба не менее 10 наружных диаметров; S-жил.1.5 мм², D-внеш.7.1 мм; t-раб.+40…+70°C. Цвет оранжевый. | ИВКЗ | руб./км | 117988.2
| КПСЭнг(А)-FRLSLTx 1х2х0,2 (ИВКЗ) | Кабель огнестойкий для систем пожарной сигнализации не распространяющий горений, экранированный, с изоляцией из кремнийорганической резины и оболочкой из поливинилхлоридного пластиката с низким дымо- и газовыделением с низкой токсичностью продуктов горения; минимальный радиус изгиба не менее 10 наружных диаметров; S-жил.0.2 мм², D-внеш.4.1 мм; t-раб.+40…+70°C. Цвет белый. | ИВКЗ | руб./км | 19265.86
| КПСЭнг(А)-FRLSLTx 1х2х0,5 (ИВКЗ) | Кабель огнестойкий для систем пожарной сигнализации не распространяющий горений, экранированный, с изоляцией из кремнийорганической резины и оболочкой из поливинилхлоридного пластиката с низким дымо- и газовыделением с низкой токсичностью продуктов горения; минимальный радиус изгиба не менее 10 наружных диаметров; S-жил.0.5 мм², D-внеш.4.75 мм; t-раб.+40…+70°C. Цвет белый. | ИВКЗ | руб./км | 31793.92
| КПСЭнг(А)-FRLSLTx 1х2х0,75 (ИВКЗ) | Кабель огнестойкий для систем пожарной сигнализации не распространяющий горений, экранированный, с изоляцией из кремнийорганической резины и оболочкой из поливинилхлоридного пластиката с низким дымо- и газовыделением с низкой токсичностью продуктов горения; минимальный радиус изгиба не менее 10 наружных диаметров; S-жил.0.75 мм², D-внеш.5.25 мм; t-раб.+40…+70°C. Цвет белый. | ИВКЗ | руб./км | 40645.1
| КПСЭнг(А)-FRLSLTx 1х2х1,0 (ИВКЗ) | Кабель огнестойкий для систем пожарной сигнализации не распространяющий горений, экранированный, с изоляцией из кремнийорганической резины и оболочкой из поливинилхлоридного пластиката с низким дымо- и газовыделением с низкой токсичностью продуктов горения; минимальный радиус изгиба не менее 10 наружных диаметров; S-жил.1.0 мм², D-внеш.5.5 мм; t-раб.+40…+70°C. Цвет белый. | ИВКЗ | руб./км | 52730.66
| КПСЭнг(А)-FRLSLTx 1х2х1,5 (ИВКЗ) | Кабель огнестойкий для систем пожарной сигнализации не распространяющий горений, экранированный, с изоляцией из кремнийорганической резины и оболочкой из поливинилхлоридного пластиката с низким дымо- и газовыделением с низкой токсичностью продуктов горения; минимальный радиус изгиба не менее 10 наружных диаметров; S-жил.1.5 мм², D-внеш.6.15 мм; t-раб.+40…+70°C. Цвет белый. | ИВКЗ | руб./км | 72980.64
| КПСЭнг(А)-FRLSLTx 2х2х0,2 (ИВКЗ) | Кабель огнестойкий для систем пожарной сигнализации не распространяющий горений, экранированный, с изоляцией из кремнийорганической резины и оболочкой из поливинилхлоридного пластиката с низким дымо- и газовыделением с низкой токсичностью продуктов горения; минимальный радиус изгиба не менее 10 наружных диаметров; S-жил.0.2 мм², D-внеш.4.6 мм; t-раб.+40…+70°C. Цвет белый. | ИВКЗ | руб./км | 31972.1
| КПСЭнг(А)-FRLSLTx 2х2х0,35 (ИВКЗ) | Кабель огнестойкий для систем пожарной сигнализации не распространяющий горений, экранированный, с изоляцией из кремнийорганической резины и оболочкой из поливинилхлоридного пластиката с низким дымо- и газовыделением с низкой токсичностью продуктов горения; минимальный радиус изгиба не менее 10 наружных диаметров; S-жил.0.35 мм², D-внеш.5.0 мм; t-раб.+40…+70°C. Цвет белый. | ИВКЗ | руб./км | 50419.04
| КПСЭнг(А)-FRLSLTx 2х2х0,75 (ИВКЗ) | Кабель огнестойкий для систем пожарной сигнализации не распространяющий горений, экранированный, с изоляцией из кремнийорганической резины и оболочкой из поливинилхлоридного пластиката с низким дымо- и газовыделением с низкой токсичностью продуктов горения; минимальный радиус изгиба не менее 10 наружных диаметров; S-жил.0.75 мм², D-внеш.6.0 мм; t-раб.+40…+70°C. Цвет белый. | ИВКЗ | руб./км | 81951
| КПСЭнг(А)-FRLSLTx 2х2х1,0 (ИВКЗ) | Кабель огнестойкий для систем пожарной сигнализации не распространяющий горений, экранированный, с изоляцией из кремнийорганической резины и оболочкой из поливинилхлоридного пластиката с низким дымо- и газовыделением с низкой токсичностью продуктов горения; минимальный радиус изгиба не менее 10 наружных диаметров; S-жил.1.0 мм², D-внеш.6.3 мм; t-раб.+40…+70°C. Цвет белый. | ИВКЗ | руб./км | 101103.58
| КПСЭнг(А)-FRLSLTx 2х2х1,5 (ИВКЗ) | Кабель огнестойкий для систем пожарной сигнализации не распространяющий горений, экранированный, с изоляцией из кремнийорганической резины и оболочкой из поливинилхлоридного пластиката с низким дымо- и газовыделением с низкой токсичностью продуктов горения; минимальный радиус изгиба не менее 10 наружных диаметров; S-жил.1.5 мм², D-внеш.7.1 мм; t-раб.+40…+70°C. Цвет белый. | ИВКЗ | руб./км | 145608.46
| КСРВКнг(А)-FRLS 1х2х0,97 (0,75 мм.кв.) (105268) | Кабель огнестойкий бронированный в оболочке из ПВХ пластиката пониженной пожарной опасности с низким дымо- и газовыделением; 1х2х0.97 мм (0.75 мм.кв), однопроволочная медная жила; D-внеш.7.2 мм, t-раб.-50…+70°C. Цвет красный. | Паритет | руб./км | 154900
| КСРВКнг(А)-FRLS 1х2х1,38 (1,5 мм.кв.) (105276) | Кабель огнестойкий бронированный в оболочке из ПВХ пластиката пониженной пожарной опасности с низким дымо- и газовыделением; 1х2х1.38 мм (1.5 мм.кв), однопроволочная медная жила; D-внеш.8.0 мм, t-раб.-50…+70°C. Цвет красный. | Паритет | руб./км | 367200
| КСРВКнг(А)-FRLS 1х2х0,80 (0,5 мм.кв.) (105265) | Кабель огнестойкий бронированный в оболочке из ПВХ пластиката пониженной пожарной опасности с низким дымо- и газовыделением; 1х2х0.8 мм (0.5 мм.кв), однопроволочная медная жила; D-внеш.6.3 мм, t-раб.-50…+70°C. Цвет красный. | Паритет | руб./км | 118500
| КСРЭВКнг(А)-FRLS 1х2х0,80 (0,5 мм.кв.) (108092) | Кабель огнестойкий бронированный, в экране из алюмополимерной ленты, в оболочке из ПВХ пластиката пониженной пожарной опасности с низким дымо- и газовыделением; 1х2х0.8 мм (0.5 мм.кв), однопроволочная медная жила; D-внеш.6.4 мм, t-раб.-50…+70°C. Цвет красный. | Паритет | руб./км | 179100
| КСРЭВКнг(А)-FRLS 1х2х1,13 (1 мм.кв.) (108084) | Кабель огнестойкий бронированный, в экране из алюмополимерной ленты, в оболочке из ПВХ пластиката пониженной пожарной опасности с низким дымо- и газовыделением; 1х2х1.13 мм (1.0 мм.кв), однопроволочная медная жила; D-внеш.7.7 мм, t-раб.-50…+70°C. Цвет красный. | Паритет | руб./км | 294800
| КСРЭВКнг(А)-FRLS 1х2х0,97 (0,75 мм.кв.) (108088) | Кабель огнестойкий бронированный, в экране из алюмополимерной ленты, в оболочке из ПВХ пластиката пониженной пожарной опасности с низким дымо- и газовыделением; 1х2х0.97 мм (0.75 мм.кв), однопроволочная медная жила; D-внеш.7.4 мм, t-раб.-50…+70°C. Цвет красный. | Паритет | руб./км | 241800
| КСРВКнг(А)-FRLS 2х2х0,80 (0,5 мм.кв.) (105264) | Кабель огнестойкий бронированный в оболочке из ПВХ пластиката пониженной пожарной опасности с низким дымо- и газовыделением; 2х2х0.8 мм (0.5 мм.кв), однопроволочная медная жила; D-внеш.10.5х6.9 мм, t-раб.-50…+70°C. Цвет красный. | Паритет | руб./км | 227000
| КСРЭВКнг(А)-FRLS 4х2х0,97 (0,75 мм.кв.) (108091) | Кабель огнестойкий бронированный, в экране из алюмополимерной ленты, в оболочке из ПВХ пластиката пониженной пожарной опасности с низким дымо- и газовыделением; 4х2х0.97 мм (0.75 мм.кв), однопроволочная медная жила; D-внеш.12.5 мм, t-раб.-50…+70°C. Цвет красный. | Паритет | руб./км | 651700
| КСРВКнг(А)-FRLS 2х2х0,97 (0,75 мм.кв.) (105269) | Кабель огнестойкий бронированный в оболочке из ПВХ пластиката пониженной пожарной опасности с низким дымо- и газовыделением; 2х2х0.97 мм (0.75 мм.кв), однопроволочная медная жила; D-внеш.12х7.6 мм, t-раб.-50…+70°C. Цвет красный. | Паритет | руб./км | 411200
| КСРВКнг(А)-FRLS 10х0,50 (0,2 мм.кв.) (105244) | Кабель огнестойкий бронированный в оболочке из ПВХ пластиката пониженной пожарной опасности с низким дымо- и газовыделением; 10х0.5 мм (0.2 мм.кв), однопроволочная медная жила; D-внеш.8.1 мм, t-раб.-50…+70°C. Цвет красный. | Паритет | руб./км | 276900
| КСРВКнг(А)-FRLS 1х2х1,13 (1 мм.кв.) (105272) | Кабель огнестойкий бронированный в оболочке из ПВХ пластиката пониженной пожарной опасности с низким дымо- и газовыделением; 1х2х1.13 мм (1.0 мм.кв), однопроволочная медная жила; D-внеш.7.5 мм, t-раб.-50…+70°C. Цвет красный. | Паритет | руб./км | 196400
| КСРВКнг(А)-FRLS 1х2х1,78 (2,5 мм.кв.) (105279) | Кабель огнестойкий бронированный в оболочке из ПВХ пластиката пониженной пожарной опасности с низким дымо- и газовыделением; 1х2х1.78 мм (2.5 мм.кв), однопроволочная медная жила; D-внеш.9.6 мм, t-раб.-50…+70°C. Цвет красный. | Паритет | руб./км | 404900
| КСРВКнг(А)-FRLS 4х0,64 (0,35 мм.кв.) (105245) | Кабель огнестойкий бронированный в оболочке из ПВХ пластиката пониженной пожарной опасности с низким дымо- и газовыделением; 4х0.64 мм (0.35 мм.кв), однопроволочная медная жила; D-внеш.5.9 мм, t-раб.-50…+70°C. Цвет красный. | Паритет | руб./км | 169300
| КСРВКнг(А)-FRLS 4х2х0,80 (0,5 мм.кв.) (105267) | Кабель огнестойкий бронированный в оболочке из ПВХ пластиката пониженной пожарной опасности с низким дымо- и газовыделением; 4х2х0.8 мм (0.5 мм.кв), однопроволочная медная жила; D-внеш.10.3 мм, t-раб.-50…+70°C. Цвет красный. | Паритет | руб./км | 456400
| КСРВКнг(А)-FRLSLTx 1х2х0,97 (0,75 мм.кв.) (111944) | Кабель огнестойкий бронированный в оболочке из низкотоксичного ПВХ пластиката пониженной пожарной опасности с низким дымо- и газовыделением; 1х2х0.97 мм (0.75 мм.кв), однопроволочная медная жила; D-внеш.7.2 мм, t-раб.-40…+70°C. Цвет зелёный. | Паритет | руб./км | 247900
| КСРВКнг(А)-FRLSLTx 2х2х0,80 (0,5 мм.кв.) (111941) | Кабель огнестойкий бронированный в оболочке из низкотоксичного ПВХ пластиката пониженной пожарной опасности с низким дымо- и газовыделением; 2х2х0.8 мм (0.5 мм.кв), однопроволочная медная жила; D-внеш.10.5х6.9 мм, t-раб.-40…+70°C. Цвет зелёный. | Паритет | руб./км | 363700
| КСРВКнг(А)-FRLSLTx 2х2х0,97 (0,75 мм.кв.) (111945) | Кабель огнестойкий бронированный в оболочке из низкотоксичного ПВХ пластиката пониженной пожарной опасности с низким дымо- и газовыделением; 2х2х0.97 мм (0.75 мм.кв), однопроволочная медная жила; D-внеш.12х7.6 мм, t-раб.-40…+70°C. Цвет зелёный. | Паритет | руб./км | 482700
| КСРВКнг(А)-FRLSLTx 2х2х1,38 (1,5 мм.кв.) (111953) | Кабель огнестойкий бронированный в оболочке из низкотоксичного ПВХ пластиката пониженной пожарной опасности с низким дымо- и газовыделением; 2х2х1.38 мм (1.5 мм.кв), однопроволочная медная жила; D-внеш.13.7х8.4 мм, t-раб.-40…+70°C. Цвет зелёный. | Паритет | руб./км | 743900
| КСРПКнг(А)-FRHF 1х2х0,80 (0,5 мм.кв.) (108014) | Кабель огнестойкий бронированный в оболочке из термопластичной безгалогенной композиции; 1х2х0.8 мм (0.5 мм.кв), однопроволочная медная жила; D-внеш.6.2 мм, t-раб.-60…+70°C. Цвет оранжевый. | Паритет | руб./км | 149700
| КСРПКнг(А)-FRHF 1х2х0,97 (0,75 мм.кв.) (108017) | Кабель огнестойкий бронированный в оболочке из термопластичной безгалогенной композиции; 1х2х0.97 мм (0.75 мм.кв), однопроволочная медная жила; D-внеш.7.1 мм, t-раб.-60…+70°C. Цвет оранжевый. | Паритет | руб./км | 189000
| КСРПКнг(А)-FRHF 1х2х1,38 (1,5 мм.кв.) (108025) | Кабель огнестойкий бронированный в оболочке из термопластичной безгалогенной композиции; 1х2х1.38 мм (1.5 мм.кв), однопроволочная медная жила; D-внеш.8.0 мм, t-раб.-60…+70°C. Цвет оранжевый. | Паритет | руб./км | 308100
| КСРПКнг(А)-FRHF 1х2х1,78 (2,5 мм.кв.) (108028) | Кабель огнестойкий бронированный в оболочке из термопластичной безгалогенной композиции; 1х2х1.78 мм (2.5 мм.кв), однопроволочная медная жила; D-внеш.9.6 мм, t-раб.-60…+70°C. Цвет оранжевый. | Паритет | руб./км | 460400
| КСРПКнг(А)-FRHF 2х2х0,80 (0,5 мм.кв.) (108013) | Кабель огнестойкий бронированный в оболочке из термопластичной безгалогенной композиции; 2х2х0.8 мм (0.5 мм.кв), однопроволочная медная жила; D-внеш.10.4х6.8 мм, t-раб.-60…+70°C. Цвет оранжевый. | Паритет | руб./км | 264500
| КСРПКнг(А)-FRHF 2х2х0,97 (0,75 мм.кв.) (108018) | Кабель огнестойкий бронированный в оболочке из термопластичной безгалогенной композиции; 2х2х0.97 мм (0.75 мм.кв), однопроволочная медная жила; D-внеш.11.5х7.5 мм, t-раб.-60…+70°C. Цвет оранжевый. | Паритет | руб./км | 349900
| КСРЭВКнг(А)-FRLS 10х0,50 (0,2 мм.кв.) (108121) | Кабель огнестойкий бронированный, в экране из алюмополимерной ленты, в оболочке из ПВХ пластиката пониженной пожарной опасности с низким дымо- и газовыделением; 10х0.5 мм (0.2 мм.кв), однопроволочная медная жила; D-внеш.8.4 мм, t-раб.-50…+70°C. Цвет красный. | Паритет | руб./км | 299400
| КСРЭВКнг(А)-FRLS 1х2х1,38 (1,5 мм.кв.) (108080) | Кабель огнестойкий бронированный, в экране из алюмополимерной ленты, в оболочке из ПВХ пластиката пониженной пожарной опасности с низким дымо- и газовыделением; 1х2х1.38 мм (1.5 мм.кв), однопроволочная медная жила; D-внеш.8.2 мм, t-раб.-50…+70°C. Цвет красный. | Паритет | руб./км | 396600
| КСРЭВКнг(А)-FRLS 1х2х1,78 (2,5 мм.кв.) (108083) | Кабель огнестойкий бронированный, в экране из алюмополимерной ленты, в оболочке из ПВХ пластиката пониженной пожарной опасности с низким дымо- и газовыделением; 1х2х1.78 мм (2.5 мм.кв), однопроволочная медная жила; D-внеш.9.8 мм, t-раб.-50…+70°C. Цвет красный. | Паритет | руб./км | 435100
| КСРЭВКнг(А)-FRLS 2х2х0,80 (0,5 мм.кв.) (108093) | Кабель огнестойкий бронированный, в экране из алюмополимерной ленты, в оболочке из ПВХ пластиката пониженной пожарной опасности с низким дымо- и газовыделением; 2х2х0.8 мм (0.5 мм.кв), однопроволочная медная жила; D-внеш.10.9х7.4 мм, t-раб.-50…+70°C. Цвет красный. | Паритет | руб./км | 355500
| КСРЭВКнг(А)-FRLS 2х2х0,97 (0,75 мм.кв.) (108089) | Кабель огнестойкий бронированный, в экране из алюмополимерной ленты, в оболочке из ПВХ пластиката пониженной пожарной опасности с низким дымо- и газовыделением; 2х2х0.97 мм (0.75 мм.кв), однопроволочная медная жила; D-внеш.12.4х8.4 мм, t-раб.-50…+70°C. Цвет красный. | Паритет | руб./км | 463200
| КСРЭВКнг(А)-FRLSLTx 1х2х0,80 (0,5 мм.кв.) (112030) | Кабель огнестойкий бронированный, в экране из алюмополимерной ленты, в оболочке из низкотоксичного ПВХ пластиката пониженной пожарной опасности с низким дымо- и газовыделением; 1х2х0.8 мм (0.5 мм.кв), однопроволочная медная жила; D-внеш.6.4 мм, t-раб.-40…+70°C. Цвет зелёный. | Паритет | руб./км | 223700
| КСРЭВКнг(А)-FRLSLTx 1х2х0,97 (0,75 мм.кв.) (112034) | Кабель огнестойкий бронированный, в экране из алюмополимерной ленты, в оболочке из низкотоксичного ПВХ пластиката пониженной пожарной опасности с низким дымо- и газовыделением; 1х2х0.97 мм (0.75 мм.кв), однопроволочная медная жила; D-внеш.7.4 мм, t-раб.-40…+70°C. Цвет зелёный. | Паритет | руб./км | 279800
| КСРЭВКнг(А)-FRLSLTx 1х2х1,13 (1 мм.кв.) (112038) | Кабель огнестойкий бронированный, в экране из алюмополимерной ленты, в оболочке из низкотоксичного ПВХ пластиката пониженной пожарной опасности с низким дымо- и газовыделением; 1х2х1.13 мм (1.0 мм.кв), однопроволочная медная жила; D-внеш.7.7 мм, t-раб.-40…+70°C. Цвет зелёный. | Паритет | руб./км | 328700
| КСРЭВКнг(А)-FRLSLTx 2х2х0,80 (0,5 мм.кв.) (112031) | Кабель огнестойкий бронированный, в экране из алюмополимерной ленты, в оболочке из низкотоксичного ПВХ пластиката пониженной пожарной опасности с низким дымо- и газовыделением; 2х2х0.8 мм (0.5 мм.кв), однопроволочная медная жила; D-внеш.10.9х7.4 мм, t-раб.-40…+70°C. Цвет зелёный. | Паритет | руб./км | 396800
| КСРЭВКнг(А)-FRLSLTx 2х2х0,97 (0,75 мм.кв.) (112035) | Кабель огнестойкий бронированный, в экране из алюмополимерной ленты, в оболочке из низкотоксичного ПВХ пластиката пониженной пожарной опасности с низким дымо- и газовыделением; 2х2х0.97 мм (0.75 мм.кв), однопроволочная медная жила; D-внеш.12.4х8.4 мм, t-раб.-40…+70°C. Цвет зелёный. | Паритет | руб./км | 491300
| КСРЭПКнг(А)-FRHF 1х2х0,80 (0,5 мм.кв.) (108149) | Кабель огнестойкий бронированный, в экране из алюмополимерной ленты, в оболочке из термопластичной безгалогенной композиции; 1х2х0.8 мм (0.5 мм.кв), однопроволочная медная жила; D-внеш.6.4 мм, t-раб.-60…+70°C. Цвет оранжевый. | Паритет | руб./км | 157400
| КСРЭПКнг(А)-FRHF 1х2х0,97 (0,75 мм.кв.) (108152) | Кабель огнестойкий бронированный, в экране из алюмополимерной ленты, в оболочке из термопластичной безгалогенной композиции; 1х2х0.97 мм (0.75 мм.кв), однопроволочная медная жила; D-внеш.7.4 мм, t-раб.-60…+70°C. Цвет оранжевый. | Паритет | руб./км | 200600
| КСРЭПКнг(А)-FRHF 2х2х0,80 (0,5 мм.кв.) (108150) | Кабель огнестойкий бронированный, в экране из алюмополимерной ленты, в оболочке из термопластичной безгалогенной композиции; 2х2х0.8 мм (0.5 мм.кв), однопроволочная медная жила; D-внеш.10.9х7.4 мм, t-раб.-60…+70°C. Цвет оранжевый. | Паритет | руб./км | 387900
| КСРЭПКнг(А)-FRHF 2х2х0,97 (0,75 мм.кв.) (108153) | Кабель огнестойкий бронированный, в экране из алюмополимерной ленты, в оболочке из термопластичной безгалогенной композиции; 2х2х0.97 мм (0.75 мм.кв), однопроволочная медная жила; D-внеш.12.4х8.4 мм, t-раб.-60…+70°C. Цвет оранжевый. | Паритет | руб./км | 368600
| КПСнг(А)-FRLS 1х2х0,2 (Ариадна) | Кабель с 2-мя однопроволочными токопроводящими жилами из медной проволоки сечением 0,2 мм², с изоляцией из керамообразующей резины, парной скрутки, в оболочке из поливинилхлоридного пластиката пониженной пожароопасности с низким дымо- и газовыделением; D-внеш. 4,2 мм. Цвет оболочки оранжевый | Ариадна | руб./км | 16390
| КПСнг(А)-FRLS 1х2х0,35 (Ариадна) | Кабель с 2-мя однопроволочными токопроводящими жилами из медной проволоки сечением 0,35 мм², с изоляцией из керамообразующей резины, парной скрутки, в оболочке из поливинилхлоридного пластиката пониженной пожароопасности с низким дымо- и газовыделением; D-внеш. 4,52 мм. Цвет оболочки оранжевый | Ариадна | руб./км | 24550
| КПСнг(А)-FRLS 1х2х0,5 (Ариадна) | Кабель с 2-мя однопроволочными токопроводящими жилами из медной проволоки сечением 0,5 мм², с изоляцией из керамообразующей резины, парной скрутки, в оболочке из поливинилхлоридного пластиката пониженной пожароопасности с низким дымо- и газовыделением; D-внеш. 4,78 мм. Цвет оболочки оранжевый | Ариадна | руб./км | 31580
| КПСнг(А)-FRLS 1х2х0,75 (Ариадна) | Кабель с 2-мя однопроволочными токопроводящими жилами из медной проволоки сечением 0,75 мм², с изоляцией из керамообразующей резины, парной скрутки, в оболочке из поливинилхлоридного пластиката пониженной пожароопасности с низким дымо- и газовыделением; D-внеш. 5,12 мм. Цвет оболочки оранжевый | Ариадна | руб./км | 43200
| КПСнг(А)-FRLS 1х2х1,0 (Ариадна) | Кабель с 2-мя однопроволочными токопроводящими жилами из медной проволоки сечением 1.0 мм², с изоляцией из керамообразующей резины, парной скрутки, в оболочке из поливинилхлоридного пластиката пониженной пожароопасности с низким дымо- и газовыделением; D-внеш. 5,4 мм. Цвет оболочки оранжевый | Ариадна | руб./км | 54640
| КПСнг(А)-FRLS 1х2х1,5 (Ариадна) | Кабель с 2-мя однопроволочными токопроводящими жилами из медной проволоки сечением 1,5 мм², с изоляцией из керамообразующей резины, парной скрутки, в оболочке из поливинилхлоридного пластиката пониженной пожароопасности с низким дымо- и газовыделением; D-внеш. 6,5 мм. Цвет оболочки оранжевый | Ариадна | руб./км | 78200
| КПСнг(А)-FRLS 1х2х2,5 (Ариадна) | Кабель с 2-мя однопроволочными токопроводящими жилами из медной проволоки сечением 2,5 мм², с изоляцией из керамообразующей резины, парной скрутки, в оболочке из поливинилхлоридного пластиката пониженной пожароопасности с низким дымо- и газовыделением; D-внеш. 7,26 мм. Цвет оболочки оранжевый | Ариадна | руб./км | 130780
| КПСнг(А)-FRLS 2х2х0,2 (Ариадна) | Кабель с 4-мя однопроволочными токопроводящими жилами из медной проволоки сечением 0,2 мм², с изоляцией из керамообразующей резины, парной скрутки, в оболочке из поливинилхлоридного пластиката пониженной пожароопасности с низким дымо- и газовыделением; D-внеш. 4,83 мм. Цвет оболочки оранжевый | Ариадна | руб./км | 30450
| КПСнг(А)-FRLS 2х2х0,35 (Ариадна) | Кабель с 4-мя однопроволочными токопроводящими жилами из медной проволоки сечением 0,35 мм², с изоляцией из керамообразующей резины, парной скрутки, в оболочке из поливинилхлоридного пластиката пониженной пожароопасности с низким дымо- и газовыделением; D-внеш. 5,22 мм. Цвет оболочки оранжевый | Ариадна | руб./км | 47510
| КПСнг(А)-FRLS 2х2х0,5 (Ариадна) | Кабель с 4-мя однопроволочными токопроводящими жилами из медной проволоки сечением 0,5 мм², с изоляцией из керамообразующей резины, парной скрутки, в оболочке из поливинилхлоридного пластиката пониженной пожароопасности с низким дымо- и газовыделением; D-внеш. 5,53 мм. Цвет оболочки оранжевый | Ариадна | руб./км | 59960
| КПСнг(А)-FRLS 2х2х0,75 (Ариадна) | Кабель с 4-мя однопроволочными токопроводящими жилами из медной проволоки сечением 0,75 мм², с изоляцией из керамообразующей резины, парной скрутки, в оболочке из поливинилхлоридного пластиката пониженной пожароопасности с низким дымо- и газовыделением; D-внеш. 5,94 мм. Цвет оболочки оранжевый | Ариадна | руб./км | 86940
| КПСнг(А)-FRLS 2х2х1,0 (Ариадна) | Кабель с 4-мя однопроволочными токопроводящими жилами из медной проволоки сечением 1.0 мм², с изоляцией из керамообразующей резины, парной скрутки, в оболочке из поливинилхлоридного пластиката пониженной пожароопасности с низким дымо- и газовыделением; D-внеш. 6,28 мм. Цвет оболочки оранжевый | Ариадна | руб./км | 105330
| КПСнг(А)-FRLS 2х2х1,5 (Ариадна) | Кабель с 4-мя однопроволочными токопроводящими жилами из медной проволоки сечением 1,5 мм², с изоляцией из керамообразующей резины, парной скрутки, в оболочке из поливинилхлоридного пластиката пониженной пожароопасности с низким дымо- и газовыделением; D-внеш. 7,57 мм. Цвет оболочки оранжевый | Ариадна | руб./км | 151120
| КПСнг(А)-FRLSLTx 1х2х0,2 (Ариадна) | Кабель с 2-мя однопроволочными токопроводящими жилами из медной проволоки сечением 0,2 мм², с изоляцией из керамообразующей резины, парной скрутки, в оболочке из поливинилхлоридного пластиката пониженной пожароопасности с низким дымо- и газовыделением, с низкой токсичностью продуктов горения; D-внеш. 4,2 мм. Цвет оболочки белый | Ариадна | руб./км | 18980
| КПСнг(А)-FRLSLTx 1х2х0,35 (Ариадна) | Кабель с 2-мя однопроволочными токопроводящими жилами из медной проволоки сечением 0,35 мм², с изоляцией из керамообразующей резины, парной скрутки, в оболочке из поливинилхлоридного пластиката пониженной пожароопасности с низким дымо- и газовыделением, с низкой токсичностью продуктов горения; D-внеш. 4,52 мм. Цвет оболочки белый | Ариадна | руб./км | 27130
| КПСнг(А)-FRLSLTx 1х2х0,5 (Ариадна) | Кабель с 2-мя однопроволочными токопроводящими жилами из медной проволоки сечением 0,5 мм², с изоляцией из керамообразующей резины, парной скрутки, в оболочке из поливинилхлоридного пластиката пониженной пожароопасности с низким дымо- и газовыделением, с низкой токсичностью продуктов горения; D-внеш. 4,78 мм. Цвет оболочки белый | Ариадна | руб./км | 33320
| КПСнг(А)-FRLSLTx 1х2х0,75 (Ариадна) | Кабель с 2-мя однопроволочными токопроводящими жилами из медной проволоки сечением 0,75 мм², с изоляцией из керамообразующей резины, парной скрутки, в оболочке из поливинилхлоридного пластиката пониженной пожароопасности с низким дымо- и газовыделением, с низкой токсичностью продуктов горения; D-внеш. 5,12 мм. Цвет оболочки белый | Ариадна | руб./км | 45650
| КПСнг(А)-FRLSLTx 1х2х1,0 (Ариадна) | Кабель с 2-мя однопроволочными токопроводящими жилами из медной проволоки сечением 1.0 мм², с изоляцией из керамообразующей резины, парной скрутки, в оболочке из поливинилхлоридного пластиката пониженной пожароопасности с низким дымо- и газовыделением, с низкой токсичностью продуктов горения; D-внеш. 5,4 мм. Цвет оболочки белый | Ариадна | руб./км | 60550
| КПСнг(А)-FRLSLTx 1х2х1,5 (Ариадна) | Кабель с 2-мя однопроволочными токопроводящими жилами из медной проволоки сечением 1,5 мм², с изоляцией из керамообразующей резины, парной скрутки, в оболочке из поливинилхлоридного пластиката пониженной пожароопасности с низким дымо- и газовыделением, с низкой токсичностью продуктов горения; D-внеш. 6,5 мм. Цвет оболочки белый | Ариадна | руб./км | 84560
| КПСнг(А)-FRLSLTx 1х2х2,5 (Ариадна) | Кабель с 2-мя однопроволочными токопроводящими жилами из медной проволоки сечением 2,5 мм², с изоляцией из керамообразующей резины, парной скрутки, в оболочке из поливинилхлоридного пластиката пониженной пожароопасности с низким дымо- и газовыделением, с низкой токсичностью продуктов горения; D-внеш. 7,26 мм. Цвет оболочки белый | Ариадна | руб./км | 138600
| КПСнг(А)-FRLSLTx 2х2х0,2 (Ариадна) | Кабель с 4-мя однопроволочными токопроводящими жилами из медной проволоки сечением 0,2 мм², с изоляцией из керамообразующей резины, парной скрутки, в оболочке из поливинилхлоридного пластиката пониженной пожароопасности с низким дымо- и газовыделением, с низкой токсичностью продуктов горения; D-внеш. 4,83 мм. Цвет оболочки белый | Ариадна | руб./км | 33520
| КПСнг(А)-FRLSLTx 2х2х0,35 (Ариадна) | Кабель с 4-мя однопроволочными токопроводящими жилами из медной проволоки сечением 0,35 мм², с изоляцией из керамообразующей резины, парной скрутки, в оболочке из поливинилхлоридного пластиката пониженной пожароопасности с низким дымо- и газовыделением, с низкой токсичностью продуктов горения; D-внеш. 5,22 мм. Цвет оболочки белый | Ариадна | руб./км | 49680
| КПСнг(А)-FRLSLTx 2х2х0,5 (Ариадна) | Кабель с 4-мя однопроволочными токопроводящими жилами из медной проволоки сечением 0,5 мм², с изоляцией из керамообразующей резины, парной скрутки, в оболочке из поливинилхлоридного пластиката пониженной пожароопасности с низким дымо- и газовыделением, с низкой токсичностью продуктов горения; D-внеш. 5,53 мм. Цвет оболочки белый | Ариадна | руб./км | 66890
| КПСнг(А)-FRLSLTx 2х2х0,75 (Ариадна) | Кабель с 4-мя однопроволочными токопроводящими жилами из медной проволоки сечением 0,75 мм², с изоляцией из керамообразующей резины, парной скрутки, в оболочке из поливинилхлоридного пластиката пониженной пожароопасности с низким дымо- и газовыделением, с низкой токсичностью продуктов горения; D-внеш. 5,94 мм. Цвет оболочки белый | Ариадна | руб./км | 91720
| КПСнг(А)-FRLSLTx 2х2х1,0 (Ариадна) | Кабель с 4-мя однопроволочными токопроводящими жилами из медной проволоки сечением 1.0 мм², с изоляцией из керамообразующей резины, парной скрутки, в оболочке из поливинилхлоридного пластиката пониженной пожароопасности с низким дымо- и газовыделением, с низкой токсичностью продуктов горения; D-внеш. 6,28 мм. Цвет оболочки белый | Ариадна | руб./км | 115800
| КПСнг(А)-FRLSLTx 2х2х1,5 (Ариадна) | Кабель с 4-мя однопроволочными токопроводящими жилами из медной проволоки сечением 1,5 мм², с изоляцией из керамообразующей резины, парной скрутки, в оболочке из поливинилхлоридного пластиката пониженной пожароопасности с низким дымо- и газовыделением, с низкой токсичностью продуктов горения; D-внеш. 7,57 мм. Цвет оболочки белый | Ариадна | руб./км | 161520
| КПСнг(А)-FRHF 1х2х0,2 (Ариадна) | Кабель с 2-мя однопроволочными токопроводящими жилами из медной проволоки сечением 0,2 мм², с изоляцией из керамообразующей резины, парной скрутки, в оболочке из полимерной композиции, не содержащей галогенов; D-внеш. 4,2 мм. Цвет оболочки оранжевый | Ариадна | руб./км | 18290
| КПСнг(А)-FRHF 1х2х0,35 (Ариадна) | Кабель с 2-мя однопроволочными токопроводящими жилами из медной проволоки сечением 0,35 мм², с изоляцией из керамообразующей резины, парной скрутки, в оболочке из полимерной композиции, не содержащей галогенов; D-внеш. 4,52 мм. Цвет оболочки оранжевый | Ариадна | руб./км | 26260
| КПСнг(А)-FRHF 1х2х0,5 (Ариадна) | Кабель с 2-мя однопроволочными токопроводящими жилами из медной проволоки сечением 0,5 мм², с изоляцией из керамообразующей резины, парной скрутки, в оболочке из полимерной композиции, не содержащей галогенов; D-внеш. 4,78 мм. Цвет оболочки оранжевый | Ариадна | руб./км | 33240
| КПСнг(А)-FRHF 1х2х0,75 (Ариадна) | Кабель с 2-мя однопроволочными токопроводящими жилами из медной проволоки сечением 0,75 мм², с изоляцией из керамообразующей резины, парной скрутки, в оболочке из полимерной композиции, не содержащей галогенов; D-внеш. 5,12 мм. Цвет оболочки оранжевый | Ариадна | руб./км | 44950
| КПСнг(А)-FRHF 1х2х1,0 (Ариадна) | Кабель с 2-мя однопроволочными токопроводящими жилами из медной проволоки сечением 1.0 мм², с изоляцией из керамообразующей резины, парной скрутки, в оболочке из полимерной композиции, не содержащей галогенов; D-внеш. 6,28 мм. Цвет оболочки оранжевый | Ариадна | руб./км | 55790
| КПСнг(А)-FRHF 1х2х1,5 (Ариадна) | Кабель с 2-мя однопроволочными токопроводящими жилами из медной проволоки сечением 1,5 мм², с изоляцией из керамообразующей резины, парной скрутки, в оболочке из полимерной композиции, не содержащей галогенов; D-внеш. 6,5 мм. Цвет оболочки оранжевый | Ариадна | руб./км | 78690
| КПСнг(А)-FRHF 1х2х2,5 (Ариадна) | Кабель с 2-мя однопроволочными токопроводящими жилами из медной проволоки сечением 2,5 мм², с изоляцией из керамообразующей резины, парной скрутки, в оболочке из полимерной композиции, не содержащей галогенов; D-внеш. 7,26 мм. Цвет оболочки оранжевый | Ариадна | руб./км | 142660
| КПСнг(А)-FRHF 2х2х0,2 (Ариадна) | Кабель с 4-мя однопроволочными токопроводящими жилами из медной проволоки сечением 0,2 мм², с изоляцией из керамообразующей резины, парной скрутки, в оболочке из полимерной композиции, не содержащей галогенов; D-внеш. 4,83 мм. Цвет оболочки оранжевый | Ариадна | руб./км | 32050
| КПСнг(А)-FRHF 2х2х0,35 (Ариадна) | Кабель с 4-мя однопроволочными токопроводящими жилами из медной проволоки сечением 0,35 мм², с изоляцией из керамообразующей резины, парной скрутки, в оболочке из полимерной композиции, не содержащей галогенов; D-внеш. 5,22 мм. Цвет оболочки оранжевый | Ариадна | руб./км | 48620
| КПСнг(А)-FRHF 2х2х0,5 (Ариадна) | Кабель с 4-мя однопроволочными токопроводящими жилами из медной проволоки сечением 0,5 мм², с изоляцией из керамообразующей резины, парной скрутки, в оболочке из полимерной композиции, не содержащей галогенов; D-внеш. 5,53 мм. Цвет оболочки оранжевый | Ариадна | руб./км | 61740
| КПСнг(А)-FRHF 2х2х0,75 (Ариадна) | Кабель с 4-мя однопроволочными токопроводящими жилами из медной проволоки сечением 0,75 мм², с изоляцией из керамообразующей резины, парной скрутки, в оболочке из полимерной композиции, не содержащей галогенов; D-внеш. 5,94 мм. Цвет оболочки оранжевый | Ариадна | руб./км | 84170
| КПСнг(А)-FRHF 2х2х1,0 (Ариадна) | Кабель с 4-мя однопроволочными токопроводящими жилами из медной проволоки сечением 1.0 мм², с изоляцией из керамообразующей резины, парной скрутки, в оболочке из полимерной композиции, не содержащей галогенов; D-внеш. 6,28 мм. Цвет оболочки оранжевый | Ариадна | руб./км | 107460
| КПСнг(А)-FRHF 2х2х1,5 (Ариадна) | Кабель с 4-мя однопроволочными токопроводящими жилами из медной проволоки сечением 1,5 мм², с изоляцией из керамообразующей резины, парной скрутки, в оболочке из полимерной композиции, не содержащей галогенов; D-внеш. 7,57 мм. Цвет оболочки оранжевый | Ариадна | руб./км | 151120
| КПСЭнг(А)-FRLS 1х2х0,2 (Ариадна) | Кабель с 2-мя однопроволочными токопроводящими жилами из медной проволоки сечением 0,2 мм², с экраном, с изоляцией из керамообразующей резины, парной скрутки, в оболочке из поливинилхлоридного пластиката пониженной пожароопасности с низким дымо- и газовыделением; D-внеш. 4,5 мм. Цвет оболочки оранжевый | Ариадна | руб./км | 17940
| КПСЭнг(А)-FRLS 1х2х0,35 (Ариадна) | Кабель с 2-мя однопроволочными токопроводящими жилами из медной проволоки сечением 0,35 мм², с экраном, с изоляцией из керамообразующей резины, парной скрутки, в оболочке из поливинилхлоридного пластиката пониженной пожароопасности с низким дымо- и газовыделением; D-внеш. 4,82 мм. Цвет оболочки оранжевый | Ариадна | руб./км | 25820
| КПСЭнг(А)-FRLS 1х2х0,5 (Ариадна) | Кабель с 2-мя однопроволочными токопроводящими жилами из медной проволоки сечением 0,5 мм², с экраном, с изоляцией из керамообразующей резины, парной скрутки, в оболочке из поливинилхлоридного пластиката пониженной пожароопасности с низким дымо- и газовыделением; D-внеш. 5,08 мм. Цвет оболочки оранжевый | Ариадна | руб./км | 33660
| КПСЭнг(А)-FRLS 1х2х0,75 (Ариадна) | Кабель с 2-мя однопроволочными токопроводящими жилами из медной проволоки сечением 0,75 мм², с экраном, с изоляцией из керамообразующей резины, парной скрутки, в оболочке из поливинилхлоридного пластиката пониженной пожароопасности с низким дымо- и газовыделением; D-внеш. 5,42 мм. Цвет оболочки оранжевый | Ариадна | руб./км | 45700
| КПСЭнг(А)-FRLS 1х2х1,0 (Ариадна) | Кабель с 2-мя однопроволочными токопроводящими жилами из медной проволоки сечением 1.0 мм², с экраном, с изоляцией из керамообразующей резины, парной скрутки, в оболочке из поливинилхлоридного пластиката пониженной пожароопасности с низким дымо- и газовыделением; D-внеш. 5,7 мм. Цвет оболочки оранжевый | Ариадна | руб./км | 58270
| КПСЭнг(А)-FRLS 1х2х1,5 (Ариадна) | Кабель с 2-мя однопроволочными токопроводящими жилами из медной проволоки сечением 1,5 мм², с экраном, с изоляцией из керамообразующей резины, парной скрутки, в оболочке из поливинилхлоридного пластиката пониженной пожароопасности с низким дымо- и газовыделением; D-внеш. 6,8 мм. Цвет оболочки оранжевый | Ариадна | руб./км | 81590
| КПСЭнг(А)-FRLS 1х2х2,5 (Ариадна) | Кабель с 2-мя однопроволочными токопроводящими жилами из медной проволоки сечением 2,5 мм², с экраном, с изоляцией из керамообразующей резины, парной скрутки, в оболочке из поливинилхлоридного пластиката пониженной пожароопасности с низким дымо- и газовыделением; D-внеш. 7,56 мм. Цвет оболочки оранжевый | Ариадна | руб./км | 129610
| КПСЭнг(А)-FRLS 2х2х0,2 (Ариадна) | Кабель с 4-мя однопроволочными токопроводящими жилами из медной проволоки сечением 0,2 мм², с экраном, с изоляцией из керамообразующей резины, парной скрутки, в оболочке из поливинилхлоридного пластиката пониженной пожароопасности с низким дымо- и газовыделением; D-внеш. 5,13 мм. Цвет оболочки оранжевый | Ариадна | руб./км | 32780
| КПСЭнг(А)-FRLS 2х2х0,35 (Ариадна) | Кабель с 4-мя однопроволочными токопроводящими жилами из медной проволоки сечением 0,35 мм², с экраном, с изоляцией из керамообразующей резины, парной скрутки, в оболочке из поливинилхлоридного пластиката пониженной пожароопасности с низким дымо- и газовыделением; D-внеш. 5,52 мм. Цвет оболочки оранжевый | Ариадна | руб./км | 49700
| КПСЭнг(А)-FRLS 2х2х0,5 (Ариадна) | Кабель с 4-мя однопроволочными токопроводящими жилами из медной проволоки сечением 0,5 мм², с экраном, с изоляцией из керамообразующей резины, парной скрутки, в оболочке из поливинилхлоридного пластиката пониженной пожароопасности с низким дымо- и газовыделением; D-внеш. 5,79 мм. Цвет оболочки оранжевый | Ариадна | руб./км | 63910
| КПСЭнг(А)-FRLS 2х2х0,75 (Ариадна) | Кабель с 4-мя однопроволочными токопроводящими жилами из медной проволоки сечением 0,75 мм², с экраном, с изоляцией из керамообразующей резины, парной скрутки, в оболочке из поливинилхлоридного пластиката пониженной пожароопасности с низким дымо- и газовыделением; D-внеш. 5,83 мм. Цвет оболочки оранжевый | Ариадна | руб./км | 87230
| КПСЭнг(А)-FRLS 2х2х1,0 (Ариадна) | Кабель с 4-мя однопроволочными токопроводящими жилами из медной проволоки сечением 1.0 мм², с экраном, с изоляцией из керамообразующей резины, парной скрутки, в оболочке из поливинилхлоридного пластиката пониженной пожароопасности с низким дымо- и газовыделением; D-внеш. 6,24 мм. Цвет оболочки оранжевый | Ариадна | руб./км | 107540
| КПСЭнг(А)-FRLS 2х2х1,5 (Ариадна) | Кабель с 4-мя однопроволочными токопроводящими жилами из медной проволоки сечением 1,5 мм², с экраном, с изоляцией из керамообразующей резины, парной скрутки, в оболочке из поливинилхлоридного пластиката пониженной пожароопасности с низким дымо- и газовыделением; D-внеш. 6,58 мм. Цвет оболочки оранжевый | Ариадна | руб./км | 157610
| КПСЭнг(А)-FRLSLTx 1х2х0,2 (Ариадна) | Кабель с 2-мя однопроволочными токопроводящими жилами из медной проволоки сечением 0,2 мм², с экраном, с изоляцией из керамообразующей резины, парной скрутки, в оболочке из поливинилхлоридного пластиката пониженной пожароопасности с низким дымо- и газовыделением, с низкой токсичностью продуктов горения; D-внеш. 4,5 мм. Цвет оболочки белый | Ариадна | руб./км | 21780
| КПСЭнг(А)-FRLSLTx 1х2х0,35 (Ариадна) | Кабель с 2-мя однопроволочными токопроводящими жилами из медной проволоки сечением 0,35 мм², с экраном, с изоляцией из керамообразующей резины, парной скрутки, в оболочке из поливинилхлоридного пластиката пониженной пожароопасности с низким дымо- и газовыделением, с низкой токсичностью продуктов горения; D-внеш. 4,82 мм. Цвет оболочки белый | Ариадна | руб./км | 30270
| КПСЭнг(А)-FRLSLTx 1х2х0,5 (Ариадна) | Кабель с 2-мя однопроволочными токопроводящими жилами из медной проволоки сечением 0,5 мм², с экраном, с изоляцией из керамообразующей резины, парной скрутки, в оболочке из поливинилхлоридного пластиката пониженной пожароопасности с низким дымо- и газовыделением, с низкой токсичностью продуктов горения; D-внеш. 5,08 мм. Цвет оболочки белый | Ариадна | руб./км | 36490
| КПСЭнг(А)-FRLSLTx 1х2х0,75 (Ариадна) | Кабель с 2-мя однопроволочными токопроводящими жилами из медной проволоки сечением 0,75 мм², с экраном, с изоляцией из керамообразующей резины, парной скрутки, в оболочке из поливинилхлоридного пластиката пониженной пожароопасности с низким дымо- и газовыделением, с низкой токсичностью продуктов горения; D-внеш. 5,42 мм. Цвет оболочки белый | Ариадна | руб./км | 47200
| КПСЭнг(А)-FRLSLTx 1х2х1,0 (Ариадна) | Кабель с 2-мя однопроволочными токопроводящими жилами из медной проволоки сечением 1.0 мм², с экраном, с изоляцией из керамообразующей резины, парной скрутки, в оболочке из поливинилхлоридного пластиката пониженной пожароопасности с низким дымо- и газовыделением, с низкой токсичностью продуктов горения; D-внеш. 5,7 мм. Цвет оболочки белый | Ариадна | руб./км | 64730
| КПСЭнг(А)-FRLSLTx 1х2х1,5 (Ариадна) | Кабель с 2-мя однопроволочными токопроводящими жилами из медной проволоки сечением 1,5 мм², с экраном, с изоляцией из керамообразующей резины, парной скрутки, в оболочке из поливинилхлоридного пластиката пониженной пожароопасности с низким дымо- и газовыделением, с низкой токсичностью продуктов горения; D-внеш. 6,8 мм. Цвет оболочки белый | Ариадна | руб./км | 90060
| КПСЭнг(А)-FRLSLTx 1х2х2,5 (Ариадна) | Кабель с 2-мя однопроволочными токопроводящими жилами из медной проволоки сечением 2,5 мм², с экраном, с изоляцией из керамообразующей резины, парной скрутки, в оболочке из поливинилхлоридного пластиката пониженной пожароопасности с низким дымо- и газовыделением, с низкой токсичностью продуктов горения; D-внеш. 7,56 мм. Цвет оболочки белый | Ариадна | руб./км | 140810
| КПСЭнг(А)-FRLSLTx 2х2х0,2 (Ариадна) | Кабель с 4-мя однопроволочными токопроводящими жилами из медной проволоки сечением 0,2 мм², с экраном, с изоляцией из керамообразующей резины, парной скрутки, в оболочке из поливинилхлоридного пластиката пониженной пожароопасности с низким дымо- и газовыделением, с низкой токсичностью продуктов горения; D-внеш. 5,13 мм. Цвет оболочки белый | Ариадна | руб./км | 35800
| КПСЭнг(А)-FRLSLTx 2х2х0,35 (Ариадна) | Кабель с 4-мя однопроволочными токопроводящими жилами из медной проволоки сечением 0,35 мм², с экраном, с изоляцией из керамообразующей резины, парной скрутки, в оболочке из поливинилхлоридного пластиката пониженной пожароопасности с низким дымо- и газовыделением, с низкой токсичностью продуктов горения; D-внеш. 5,52 мм. Цвет оболочки белый | Ариадна | руб./км | 52330
| КПСЭнг(А)-FRLSLTx 2х2х0,5 (Ариадна) | Кабель с 4-мя однопроволочными токопроводящими жилами из медной проволоки сечением 0,5 мм², с экраном, с изоляцией из керамообразующей резины, парной скрутки, в оболочке из поливинилхлоридного пластиката пониженной пожароопасности с низким дымо- и газовыделением, с низкой токсичностью продуктов горения; D-внеш. 5,83 мм. Цвет оболочки белый | Ариадна | руб./км | 68420
| КПСЭнг(А)-FRLSLTx 2х2х0,75 (Ариадна) | Кабель с 4-мя однопроволочными токопроводящими жилами из медной проволоки сечением 0,75 мм², с экраном, с изоляцией из керамообразующей резины, парной скрутки, в оболочке из поливинилхлоридного пластиката пониженной пожароопасности с низким дымо- и газовыделением, с низкой токсичностью продуктов горения; D-внеш. 6,24 мм. Цвет оболочки белый | Ариадна | руб./км | 93770
| КПСЭнг(А)-FRLSLTx 2х2х1,0 (Ариадна) | Кабель с 4-мя однопроволочными токопроводящими жилами из медной проволоки сечением 1.0 мм², с экраном, с изоляцией из керамообразующей резины, парной скрутки, в оболочке из поливинилхлоридного пластиката пониженной пожароопасности с низким дымо- и газовыделением, с низкой токсичностью продуктов горения; D-внеш. 6,58 мм. Цвет оболочки белый | Ариадна | руб./км | 123790
| КПСЭнг(А)-FRLSLTx 2х2х1,5 (Ариадна) | Кабель с 4-мя однопроволочными токопроводящими жилами из медной проволоки сечением 1,5 мм², с экраном, с изоляцией из керамообразующей резины, парной скрутки, в оболочке из поливинилхлоридного пластиката пониженной пожароопасности с низким дымо- и газовыделением, с низкой токсичностью продуктов горения; D-внеш. 7,87 мм. Цвет оболочки белый | Ариадна | руб./км | 172070
| КПСЭнг(А)-FRHF 1х2х0,2 (Ариадна) | Кабель с 2-мя однопроволочными токопроводящими жилами из медной проволоки сечением 0,2 мм², с экраном, с изоляцией из керамообразующей резины, парной скрутки, в оболочке из полимерной композиции, не содержащей галогенов; D-внеш. 4,5 мм. Цвет оболочки оранжевый | Ариадна | руб./км | 20470
| КПСЭнг(А)-FRHF 1х2х0,35 (Ариадна) | Кабель с 2-мя однопроволочными токопроводящими жилами из медной проволоки сечением 0,35 мм², с экраном, с изоляцией из керамообразующей резины, парной скрутки, в оболочке из полимерной композиции, не содержащей галогенов; D-внеш. 4,82 мм. Цвет оболочки оранжевый | Ариадна | руб./км | 28870
| КПСЭнг(А)-FRHF 1х2х0,5 (Ариадна) | Кабель с 2-мя однопроволочными токопроводящими жилами из медной проволоки сечением 0,5 мм², с экраном, с изоляцией из керамообразующей резины, парной скрутки, в оболочке из полимерной композиции, не содержащей галогенов; D-внеш. 5,08 мм. Цвет оболочки оранжевый | Ариадна | руб./км | 35120
| КПСЭнг(А)-FRHF 1х2х0,75 (Ариадна) | Кабель с 2-мя однопроволочными токопроводящими жилами из медной проволоки сечением 0,75 мм², с экраном, с изоляцией из керамообразующей резины, парной скрутки, в оболочке из полимерной композиции, не содержащей галогенов; D-внеш. 5,42 мм. Цвет оболочки оранжевый | Ариадна | руб./км | 47610
| КПСЭнг(А)-FRHF 1х2х1,0 (Ариадна) | Кабель с 2-мя однопроволочными токопроводящими жилами из медной проволоки сечением 1.0 мм², с экраном, с изоляцией из керамообразующей резины, парной скрутки, в оболочке из полимерной композиции, не содержащей галогенов; D-внеш. 5,7 мм. Цвет оболочки оранжевый | Ариадна | руб./км | 59110
| КПСЭнг(А)-FRHF 1х2х1,5 (Ариадна) | Кабель с 2-мя однопроволочными токопроводящими жилами из медной проволоки сечением 1,5 мм², с экраном, с изоляцией из керамообразующей резины, парной скрутки, в оболочке из полимерной композиции, не содержащей галогенов; D-внеш. 6,8 мм. Цвет оболочки оранжевый | Ариадна | руб./км | 83280
| КПСЭнг(А)-FRHF 1х2х2,5 (Ариадна) | Кабель с 2-мя однопроволочными токопроводящими жилами из медной проволоки сечением 2,5 мм², с экраном, с изоляцией из керамообразующей резины, парной скрутки, в оболочке из полимерной композиции, не содержащей галогенов; D-внеш. 7,56 мм. Цвет оболочки оранжевый | Ариадна | руб./км | 136180
| КПСЭнг(А)-FRHF 2х2х0,2 (Ариадна) | Кабель с 4-мя однопроволочными токопроводящими жилами из медной проволоки сечением 0,2 мм², с экраном, с изоляцией из керамообразующей резины, парной скрутки, в оболочке из полимерной композиции, не содержащей галогенов; D-внеш. 5,13 мм. Цвет оболочки оранжевый | Ариадна | руб./км | 35970
| КПСЭнг(А)-FRHF 2х2х0,35 (Ариадна) | Кабель с 4-мя однопроволочными токопроводящими жилами из медной проволоки сечением 0,35 мм², с экраном, с изоляцией из керамообразующей резины, парной скрутки, в оболочке из полимерной композиции, не содержащей галогенов; D-внеш. 5,52 мм. Цвет оболочки оранжевый | Ариадна | руб./км | 53270
| КПСЭнг(А)-FRHF 2х2х0,5 (Ариадна) | Кабель с 4-мя однопроволочными токопроводящими жилами из медной проволоки сечением 0,5 мм², с экраном, с изоляцией из керамообразующей резины, парной скрутки, в оболочке из полимерной композиции, не содержащей галогенов; D-внеш. 5,83 мм. Цвет оболочки оранжевый | Ариадна | руб./км | 65670
| КПСЭнг(А)-FRHF 2х2х0,75 (Ариадна) | Кабель с 4-мя однопроволочными токопроводящими жилами из медной проволоки сечением 0,75 мм², с экраном, с изоляцией из керамообразующей резины, парной скрутки, в оболочке из полимерной композиции, не содержащей галогенов; D-внеш. 6,24 мм. Цвет оболочки оранжевый | Ариадна | руб./км | 86980
| КПСЭнг(А)-FRHF 2х2х1,0 (Ариадна) | Кабель с 4-мя однопроволочными токопроводящими жилами из медной проволоки сечением 1.0 мм², с экраном, с изоляцией из керамообразующей резины, парной скрутки, в оболочке из полимерной композиции, не содержащей галогенов; D-внеш. 6,58 мм. Цвет оболочки оранжевый | Ариадна | руб./км | 110080
| КПСЭнг(А)-FRHF 2х2х1,5 (Ариадна) | Кабель с 4-мя однопроволочными токопроводящими жилами из медной проволоки сечением 1,5 мм², с экраном, с изоляцией из керамообразующей резины, парной скрутки, в оболочке из полимерной композиции, не содержащей галогенов; D-внеш. 7,87 мм. Цвет оболочки оранжевый | Ариадна | руб./км | 158130
| КПСЭнг(А)-FRLSLTx 1х2х0,35 (ИВКЗ) | Кабель огнестойкий для систем пожарной сигнализации не распространяющий горений, экранированный, с изоляцией из кремнийорганической резины и оболочкой из поливинилхлоридного пластиката с низким дымо- и газовыделением с низкой токсичностью продуктов горения; минимальный радиус изгиба не менее 10 наружных диаметров; S-жил.0.35 мм², D-внеш.4.4 мм; t-раб.+40…+70°C. Цвет белый. | ИВКЗ | руб./км | 26894.56
1.2 | Не распространяющие горение при групповой прокладке
| КПСВВнг(А)-LS 1х2х0,5 (Авангард) | Кабель симметричной парной скрутки не распространяющий горение при групповой прокладке с пониженным дымо- и газовыделением; однопроволочная центральная жила 0,5 мм.кв.; наружный диаметр 5,2 мм; красного цвета | Авангард | руб./км | 51207.28
| КПСВВнг(А)-LS 1х2х0,75 (Авангард) | Кабель симметричной парной скрутки не распространяющий горение при групповой прокладке с пониженным дымо- и газовыделением; однопроволочная центральная жила 0,75 мм.кв.; наружный диаметр 5,6 мм; красного цвета | Авангард | руб./км | 71637.8
| КПСВВнг(А)-LS 1х2х1,0 (Авангард) | Кабель симметричной парной скрутки не распространяющий горение при групповой прокладке с пониженным дымо- и газовыделением; однопроволочная центральная жила 1,0 мм.кв.; наружный диаметр 6,3 мм; красного цвета | Авангард | руб./км | 94809.46
| КПСВВнг(А)-LS 1х2х1,5 (Авангард) | Кабель симметричной парной скрутки не распространяющий горение при групповой прокладке с пониженным дымо- и газовыделением; однопроволочная центральная жила 1,5 мм.кв.; наружный диаметр 6,8 мм; красного цвета | Авангард | руб./км | 130679.1
| КПСВВнг(А)-LS 1х2х2,5 (Авангард) | Кабель симметричной парной скрутки не распространяющий горение при групповой прокладке с пониженным дымо- и газовыделением; однопроволочная центральная жила 2,5 мм.кв.; наружный диаметр 8,2 мм; красного цвета | Авангард | руб./км | 204797.26
| КПСВВнг(А)-LS 1х2х0,5 | Кабель симметричный для систем сигнализации и управления, групповой прокладки, с пониженным дымо- и газовыделением, 1 пара, сечение жил 0,5 кв.мм, наружный размер кабеля 5,2 мм, жилы однопроволочные медные, изоляция ПВХ пониженной пожарной опасности, с низким дымо- и газовыделением, скрутка парная, оболочка: ПВХ пониженной пожарной опасности с низким дымо- и газовыделением, цвет красный | СПКБ-Техно | руб./км | 37055
| КПСВВнг(А)-LS 1х2х0,75 | Кабель симметричный для систем сигнализации и управления, групповой прокладки, с пониженным дымо- и газовыделением, 1 пара, сечение жил 0,75 кв.мм, наружный размер кабеля 5,6 мм, жилы однопроволочные медные, изоляция ПВХ пониженной пожарной опасности, с низким дымо- и газовыделением, скрутка парная, оболочка: ПВХ пониженной пожарной опасности с низким дымо- и газовыделением, цвет красный | СПКБ-Техно | руб./км | 48823
| КПСВВнг(А)-LS 1х2х0,75 (01-4861)(REXANT) | Кабель монтажный для ОПС, не поддерживающий горения, пониженной пожароопасности с низким газо и дымовыделением, 1 пара, D-внеш.5,6 мм, S-жил.0,75 кв.мм (красный) | Rexant | руб./км | 35410
| КПСВВнг(А)-LS 1х2х1,0 | Кабель симметричный для систем сигнализации и управления, групповой прокладки, с пониженным дымо- и газовыделением, 1 пара, сечение жил 1,0 кв.мм, наружный размер кабеля 6,3 мм, жилы однопроволочные медные, изоляция ПВХ пониженной пожарной опасности, с низким дымо- и газовыделением, скрутка парная, оболочка: ПВХ пониженной пожарной опасности с низким дымо- и газовыделением, цвет красный | СПКБ-Техно | руб./км | 60188
| КПСВВнг(А)-LS 1х2х1,0 (01-4862)(REXANT) | Кабель монтажный для ОПС, не поддерживающий горения, пониженной пожароопасности с низким газо и дымовыделением, 1 пара, D-внеш.6,3 мм, S-жил.1,0 кв.мм (красный) | Rexant | руб./км | 46460
| КПСВВнг(А)-LS 1х2х1,5 | Кабель симметричный для систем сигнализации и управления, групповой прокладки, с пониженным дымо- и газовыделением, 1 пара, сечение жил 1,5 кв.мм, наружный размер кабеля 6,8 мм, жилы однопроволочные медные, изоляция ПВХ пониженной пожарной опасности, с низким дымо- и газовыделением, скрутка парная, оболочка: ПВХ пониженной пожарной опасности с низким дымо- и газовыделением, цвет красный | СПКБ-Техно | руб./км | 80345
| КПСВВнг(А)-LS 1х2х1,5 (01-4863)(REXANT) | Кабель монтажный для ОПС, не поддерживающий горения, пониженной пожароопасности с низким газо и дымовыделением, 1 пара, D-внеш.7,2 мм, S-жил.1,5 кв.мм (красный) | Rexant | руб./км | 65300
| КПСВВнг(А)-LS 1х2х2,5 | Кабель симметричный для систем сигнализации и управления, групповой прокладки, с пониженным дымо- и газовыделением, 1 пара, сечение жил 2,5 кв.мм, наружный размер кабеля 8,2 мм, жилы однопроволочные медные, изоляция ПВХ пониженной пожарной опасности, с низким дымо- и газовыделением, скрутка парная, оболочка: ПВХ пониженной пожарной опасности с низким дымо- и газовыделением, цвет красный | СПКБ-Техно | руб./км | 123313
| КПСВВнг(А)-LS 2х2х0,5 (Авангард) | Кабель симметричной парной скрутки не распространяющий горение при групповой прокладке с пониженным дымо- и газовыделением; однопроволочная центральная жила 0,5 мм.кв.; наружный диаметр 5,2х8,8 мм; красного цвета | Авангард | руб./км | 96205.4
| КПСВВнг(А)-LS 2х2х0,75 (Авангард) | Кабель симметричной парной скрутки не распространяющий горение при групповой прокладке с пониженным дымо- и газовыделением; однопроволочная центральная жила 0,75 мм.кв.; наружный диаметр 5,6х9,5 мм; красного цвета | Авангард | руб./км | 137977.4
| КПСВВнг(А)-LS 2х2х1,0 (Авангард) | Кабель симметричной парной скрутки не распространяющий горение при групповой прокладке с пониженным дымо- и газовыделением; однопроволочная центральная жила 1,0 мм.кв.; наружный диаметр 6,3х10,3 мм; красного цвета | Авангард | руб./км | 181579.58
| КПСВВнг(А)-LS 2х2х1,5 (Авангард) | Кабель симметричной парной скрутки не распространяющий горение при групповой прокладке с пониженным дымо- и газовыделением; однопроволочная центральная жила 1,5 мм.кв.; наружный диаметр 7,0х12,2 мм; красного цвета | Авангард | руб./км | 256811.66
| КПСВВнг(А)-LS 2х2х0,5 | Кабель симметричный для систем сигнализации и управления, групповой прокладки, с пониженным дымо- и газовыделением, 2 пары, сечение жил 0,5 кв.мм, наружный размер кабеля 6,2x8,8 мм, жилы однопроволочные медные, изоляция ПВХ пониженной пожарной опасности, с низким дымо- и газовыделением, скрутка парная, оболочка: ПВХ пониженной пожарной опасности с низким дымо- и газовыделением, цвет красный | СПКБ-Техно | руб./км | 64070
| КПСВВнг(А)-LS 2х2х0,5 (01-4865)(REXANT) | Кабель монтажный для ОПС, не поддерживающий горения, пониженной пожароопасности с низким газо и дымовыделением, 2 пары, D-внеш.9 мм, S-жил.0,5 кв.мм (красный) | Rexant | руб./км | 48660
| КПСВВнг(А)-LS 2х2х0,75 | Кабель симметричный для систем сигнализации и управления, групповой прокладки, с пониженным дымо- и газовыделением, 2 пары, сечение жил 0,75 кв.мм, наружный размер кабеля 6,7x9,5 мм, жилы однопроволочные медные, изоляция ПВХ пониженной пожарной опасности, с низким дымо- и газовыделением, скрутка парная, оболочка: ПВХ пониженной пожарной опасности с низким дымо- и газовыделением, цвет красный | СПКБ-Техно | руб./км | 86699
| КПСВВнг(А)-LS 2х2х0,75 (01-4866)(REXANT) | Кабель монтажный для ОПС, не поддерживающий горения, пониженной пожароопасности с низким газо и дымовыделением, 2 пары, D-внеш.9,5 мм, S-жил.0,75 кв.мм (красный) | Rexant | руб./км | 66000
| КПСВВнг(А)-LS 2х2х1,0 | Кабель симметричный для систем сигнализации и управления, групповой прокладки, с пониженным дымо- и газовыделением, 2 пары, сечение жил 1,0 кв.мм, наружный размер кабеля 7,6x10,3 мм, жилы однопроволочные медные, изоляция ПВХ пониженной пожарной опасности, с низким дымо- и газовыделением, скрутка парная, оболочка: ПВХ пониженной пожарной опасности с низким дымо- и газовыделением, цвет красный | СПКБ-Техно | руб./км | 108638
| КПСВВнг(А)-LS 2х2х1,5 | Кабель симметричный для систем сигнализации и управления, групповой прокладки, с пониженным дымо- и газовыделением, 2 пары, сечение жил 1,5 кв.мм, наружный размер кабеля 8,2x12,2 мм, жилы однопроволочные медные, изоляция ПВХ пониженной пожарной опасности, с низким дымо- и газовыделением, скрутка парная, оболочка: ПВХ пониженной пожарной опасности с низким дымо- и газовыделением, цвет красный | СПКБ-Техно | руб./км | 147741
| КПСВВнг(А)-LS 2х2х2,5 | Кабель симметричный для систем сигнализации и управления, групповой прокладки, с пониженным дымо- и газовыделением, 2 пары, сечение жил 2,5 кв.мм, наружный размер кабеля 9,8x15,0 мм, жилы однопроволочные медные, изоляция ПВХ пониженной пожарной опасности, с низким дымо- и газовыделением, скрутка парная, оболочка: ПВХ пониженной пожарной опасности с низким дымо- и газовыделением, цвет красный | СПКБ-Техно | руб./км | 231409
| КПСВВнг(А)-LSLTx 1х2х0,5 (Авангард) | Кабель не распространяющий горение при групповой прокладке, с пониженным дымо- и газовыделением и с низкой токсичностью продуктов горения; однопроволочная центральная жила 0,5 мм.кв.; наружный диаметр 5,2 мм; белого цвета | Авангард | руб./км | 59372.88
| КПСВВнг(А)-LSLTx 1х2х0,75 (Авангард) | Кабель не распространяющий горение при групповой прокладке, с пониженным дымо- и газовыделением и с низкой токсичностью продуктов горения; однопроволочная центральная жила 0,75 мм.кв.; наружный диаметр 5,6 мм; белого цвета | Авангард | руб./км | 81600.54
| КПСВВнг(А)-LSLTx 1х2х1,0 (Авангард) | Кабель не распространяющий горение при групповой прокладке, с пониженным дымо- и газовыделением и с низкой токсичностью продуктов горения; однопроволочная центральная жила 1,0 мм.кв.; наружный диаметр 6,3 мм; белого цвета | Авангард | руб./км | 107397.7
| КПСВВнг(А)-LSLTx 1х2х1,5 (Авангард) | Кабель не распространяющий горение при групповой прокладке, с пониженным дымо- и газовыделением и с низкой токсичностью продуктов горения; однопроволочная центральная жила 1,5 мм.кв.; наружный диаметр 6,8 мм; белого цвета | Авангард | руб./км | 147155.44
| КПСВВнг(А)-LSLTx 1х2х2,5 (Авангард) | Кабель не распространяющий горение при групповой прокладке, с пониженным дымо- и газовыделением и с низкой токсичностью продуктов горения; однопроволочная центральная жила 2,5 мм.кв.; наружный диаметр 8,2 мм; белого цвета | Авангард | руб./км | 218126.54
| КПСВВнг(А)-LSLTx 1х2х0,5 | Кабель с медными однопроволочными жилам 1х2х0,5 кв мм пониженной пожароопасности c низким дымо- и газовыделением, с низкой токсичностью продуктов горения, в оболочке из ПВХ(PVC) композиции, внешний диаметр 5,4 мм. | СПКБ-Техно | руб./км | 35988
| КПСВВнг(А)-LSLTx 1х2х0,75 | Кабель с медными однопроволочными жилам 1х2х0,75 кв мм пониженной пожароопасности c низким дымо- и газовыделением, с низкой токсичностью продуктов горения, в оболочке из ПВХ(PVC) композиции, внешний диаметр 6,1 мм. | СПКБ-Техно | руб./км | 47074
| КПСВВнг(А)-LSLTx 1х2х1,0 | Кабель с медными однопроволочными жилам 1х2х1,0 кв мм пониженной пожароопасности c низким дымо- и газовыделением, с низкой токсичностью продуктов горения, в оболочке из ПВХ(PVC) композиции, внешний диаметр 6,4 мм. | СПКБ-Техно | руб./км | 59756
| КПСВВнг(А)-LSLTx 1х2х1,5 | Кабель с медными однопроволочными жилам 1х2х1,5 кв мм пониженной пожароопасности c низким дымо- и газовыделением, с низкой токсичностью продуктов горения, в оболочке из ПВХ(PVC) композиции, внешний диаметр 7,5 мм. | СПКБ-Техно | руб./км | 82608
| КПСВВнг(А)-LSLTx 1х2х2,5 | Кабель с медными однопроволочными жилам 1х2х2,5 кв мм пониженной пожароопасности c низким дымо- и газовыделением, с низкой токсичностью продуктов горения, в оболочке из ПВХ(PVC) композиции, внешний диаметр 8,3 мм. | СПКБ-Техно | руб./км | 124065
| КПСВВнг(А)-LSLTx 2х2х0,5 (Авангард) | Кабель не распространяющий горение при групповой прокладке, с пониженным дымо- и газовыделением и с низкой токсичностью продуктов горения; однопроволочная центральная жила 0,5 мм.кв.; наружный диаметр 5,2х8,8 мм; белого цвета | Авангард | руб./км | 106143.36
| КПСВВнг(А)-LSLTx 2х2х0,75 (Авангард) | Кабель не распространяющий горение при групповой прокладке, с пониженным дымо- и газовыделением и с низкой токсичностью продуктов горения; однопроволочная центральная жила 0,75 мм.кв.; наружный диаметр 5,6х9,5 мм; белого цвета | Авангард | руб./км | 153444.84
| КПСВВнг(А)-LSLTx 2х2х1,0 (Авангард) | Кабель не распространяющий горение при групповой прокладке, с пониженным дымо- и газовыделением и с низкой токсичностью продуктов горения; однопроволочная центральная жила 1,0 мм.кв.; наружный диаметр 6,3х10,3 мм; белого цвета | Авангард | руб./км | 201239.56
| КПСВВнг(А)-LSLTx 2х2х1,5 (Авангард) | Кабель не распространяющий горение при групповой прокладке, с пониженным дымо- и газовыделением и с низкой токсичностью продуктов горения; однопроволочная центральная жила 1,5 мм.кв.; наружный диаметр 7,0х12,2 мм; белого цвета | Авангард | руб./км | 280119.02
| КПСВВнг(А)-LSLTx 2х2х0,5 | Кабель с медными однопроволочными жилам 2х2х0,5 кв мм пониженной пожароопасности c низким дымо- и газовыделением, с низкой токсичностью продуктов горения, в оболочке из ПВХ(PVC) композиции, внешний диаметр 6,0 мм. | СПКБ-Техно | руб./км | 65643
| КПСВВнг(А)-LSLTx 2х2х0,75 | Кабель с медными однопроволочными жилам 2х2х0,75 кв мм пониженной пожароопасности c низким дымо- и газовыделением, с низкой токсичностью продуктов горения, в оболочке из ПВХ(PVC) композиции, внешний диаметр 7,0 мм. | СПКБ-Техно | руб./км | 88268
| КПСВВнг(А)-LSLTx 2х2х1,0 | Кабель с медными однопроволочными жилам 2х2х1,0 кв мм пониженной пожароопасности c низким дымо- и газовыделением, с низкой токсичностью продуктов горения, в оболочке из ПВХ(PVC) композиции, внешний диаметр 7,3 мм. | СПКБ-Техно | руб./км | 114253
| КПСВВнг(А)-LSLTx 2х2х1,5 | Кабель с медными однопроволочными жилам 2х2х1,5 кв мм пониженной пожароопасности c низким дымо- и газовыделением, с низкой токсичностью продуктов горения, в оболочке из ПВХ(PVC) композиции, внешний диаметр 8,6 мм. | СПКБ-Техно | руб./км | 157497
| КПСВВнг(А)-LSLTx 2х2х2,5 | Кабель с медными однопроволочными жилам 2х2х2,5 кв мм пониженной пожароопасности c низким дымо- и газовыделением, с низкой токсичностью продуктов горения, в оболочке из ПВХ(PVC) композиции, внешний диаметр 9,6 мм. | СПКБ-Техно | руб./км | 228528
| КПСВЭВнг(А)-LS 1х2х0,5 (Авангард) | Кабель симметричной парной скрутки не распространяющий горение при групповой прокладке с пониженным дымо- и газовыделением в общем экране из алюмолавсановой ленты с контактным проводником из медной луженой проволоки; однопроволочная центральная жила 0,5 мм.кв.; наружный диаметр 5,4 мм; красного цвета | Авангард | руб./км | 54121.88
| КПСВЭВнг(А)-LS 1х2х0,75 (Авангард) | Кабель симметричной парной скрутки не распространяющий горение при групповой прокладке с пониженным дымо- и газовыделением в общем экране из алюмолавсановой ленты с контактным проводником из медной луженой проволоки; однопроволочная центральная жила 0,75 мм.кв.; наружный диаметр 5,9 мм; красного цвета | Авангард | руб./км | 74522.9
| КПСВЭВнг(А)-LS 1х2х1,0 (Авангард) | Кабель симметричной парной скрутки не распространяющий горение при групповой прокладке с пониженным дымо- и газовыделением в общем экране из алюмолавсановой ленты с контактным проводником из медной луженой проволоки; однопроволочная центральная жила 1,0 мм.кв.; наружный диаметр 6,5 мм; красного цвета | Авангард | руб./км | 98142.96
| КПСВЭВнг(А)-LS 1х2х1,5 (Авангард) | Кабель симметричной парной скрутки не распространяющий горение при групповой прокладке с пониженным дымо- и газовыделением в общем экране из алюмолавсановой ленты с контактным проводником из медной луженой проволоки; однопроволочная центральная жила 1,5 мм.кв.; наружный диаметр 7,2 мм; красного цвета | Авангард | руб./км | 134222.64
| КПСВЭВнг(А)-LS 1х2х2,5 (Авангард) | Кабель симметричной парной скрутки не распространяющий горение при групповой прокладке с пониженным дымо- и газовыделением в общем экране из алюмолавсановой ленты с контактным проводником из медной луженой проволоки; однопроволочная центральная жила 2,5 мм.кв.; наружный диаметр 8,4 мм; красного цвета | Авангард | руб./км | 207261.1
| КПСВЭВнг(А)-LS 1х2х0,5 | Кабель симметричный для систем сигнализации и управления, групповой прокладки, с пониженным дымо- и газовыделением, 1 пара, сечение жил 0,5 кв.мм, наружный размер кабеля 5,4 мм, жилы однопроволочные медные, изоляция ПВХ пониженной пожарной опасности, с низким дымо- и газовыделением, скрутка парная, экран общий из алюмолавсановой ленты с контактным проводником из медной луженой проволоки, оболочка ПВХ пониженной пожарной опасности, с низким дымо- и газовыделением, цвет красный | СПКБ-Техно | руб./км | 43932
| КПСВЭВнг(А)-LS 1х2х0,5 (01-4860-1)(REXANT) | Кабель монтажный для ОПС, не поддерживающий горения, пониженной пожароопасности с низким газо и дымовыделением, 1 пара, экранированный, D-внеш.5,2 мм, S-жил.0,5 кв.мм (красный) | Rexant | руб./км | 30320
| КПСВЭВнг(А)-LS 1х2х0,5 (Спецкабель) | Кабель симметричный для систем сигнализации и управления, групповой прокладки, с пониженным дымо- и газовыделением, 1 пара, сечение жил 0,5 кв.мм, наружный размер кабеля 5,4 мм, жилы однопроволочные медные, изоляция ПВХ пониженной пожарной опасности, с низким дымо- и газовыделением, скрутка парная, экран общий из алюмолавсановой ленты с контактным проводником из медной луженой проволоки, оболочка ПВХ пониженной пожарной опасности, с низким дымо- и газовыделением, цвет красный | Спецкабель | руб./км | 83899.4
| КПСВЭВнг(А)-LS 1х2х0,75 | Кабель симметричный для систем сигнализации и управления, групповой прокладки, с пониженным дымо- и газовыделением, 1 пара, сечение жил 0,75 кв.мм, наружный размер кабеля 5,9 мм, жилы однопроволочные медные, изоляция ПВХ пониженной пожарной опасности, с низким дымо- и газовыделением, скрутка парная, экран общий из алюмолавсановой ленты с контактным проводником из медной луженой проволоки, оболочка ПВХ пониженной пожарной опасности, с низким дымо- и газовыделением, цвет красный | СПКБ-Техно | руб./км | 55698
| КПСВЭВнг(А)-LS 1х2х0,75 (01-4861-1)(REXANT) | Кабель монтажный для ОПС, не поддерживающий горения, пониженной пожароопасности с низким газо и дымовыделением, 1 пара, экранированный, D-внеш.5,6 мм, S-жил.0,75 кв.мм (красный) | Rexant | руб./км | 40100
| КПСВЭВнг(А)-LS 1х2х0,75 (Спецкабель) | Кабель симметричный для систем сигнализации и управления, групповой прокладки, с пониженным дымо- и газовыделением, 1 пара, сечение жил 0,75 кв.мм, наружный размер кабеля 5,9 мм, жилы однопроволочные медные, изоляция ПВХ пониженной пожарной опасности, с низким дымо- и газовыделением, скрутка парная, экран общий из алюмолавсановой ленты с контактным проводником из медной луженой проволоки, оболочка ПВХ пониженной пожарной опасности, с низким дымо- и газовыделением, цвет красный | Спецкабель | руб./км | 101156.3
| КПСВЭВнг(А)-LS 1х2х1,0 | Кабель симметричный для систем сигнализации и управления, групповой прокладки, с пониженным дымо- и газовыделением, 1 пара, сечение жил 1,0 кв.мм, наружный размер кабеля 6,4 мм, жилы однопроволочные медные, изоляция ПВХ пониженной пожарной опасности, с низким дымо- и газовыделением, скрутка парная, экран общий из алюмолавсановой ленты с контактным проводником из медной луженой проволоки, оболочка ПВХ пониженной пожарной опасности, с низким дымо- и газовыделением, цвет красный | СПКБ-Техно | руб./км | 68055
| КПСВЭВнг(А)-LS 1х2х1,0 (01-4862-1)(REXANT) | Кабель монтажный для ОПС, не поддерживающий горения, пониженной пожароопасности с низким газо и дымовыделением, 1 пара, экранированный, D-внеш.6,3 мм, S-жил.1,0 кв.мм (красный) | Rexant | руб./км | 52020
| КПСВЭВнг(А)-LS 1х2х1,0 (Спецкабель) | Кабель симметричный для систем сигнализации и управления, групповой прокладки, с пониженным дымо- и газовыделением, 1 пара, сечение жил 1,0 кв.мм, наружный размер кабеля 6,4 мм, жилы однопроволочные медные, изоляция ПВХ пониженной пожарной опасности, с низким дымо- и газовыделением, скрутка парная, экран общий из алюмолавсановой ленты с контактным проводником из медной луженой проволоки, оболочка ПВХ пониженной пожарной опасности, с низким дымо- и газовыделением, цвет красный | Спецкабель | руб./км | 121780.4
| КПСВЭВнг(А)-LS 1х2х1,5 | Кабель симметричный для систем сигнализации и управления, групповой прокладки, с пониженным дымо- и газовыделением, 1 пара, сечение жил 1,5 кв.мм, наружный размер кабеля 7,2 мм, жилы однопроволочные медные, изоляция ПВХ пониженной пожарной опасности, с низким дымо- и газовыделением, скрутка парная, экран общий из алюмолавсановой ленты с контактным проводником из медной луженой проволоки, оболочка ПВХ пониженной пожарной опасности, с низким дымо- и газовыделением, цвет красный | СПКБ-Техно | руб./км | 88211
| КПСВЭВнг(А)-LS 1х2х1,5 (01-4863-1)(REXANT) | Кабель монтажный для ОПС, не поддерживающий горения, пониженной пожароопасности с низким газо и дымовыделением, 1 пара, экранированный, D-внеш.7,2 мм, S-жил.1,5 кв.мм (красный) | Rexant | руб./км | 72290
| КПСВЭВнг(А)-LS 1х2х1,5 (Спецкабель) | Кабель симметричный для систем сигнализации и управления, групповой прокладки, с пониженным дымо- и газовыделением, 1 пара, сечение жил 1,5 кв.мм, наружный размер кабеля 7,2 мм, жилы однопроволочные медные, изоляция ПВХ пониженной пожарной опасности, с низким дымо- и газовыделением, скрутка парная, экран общий из алюмолавсановой ленты с контактным проводником из медной луженой проволоки, оболочка ПВХ пониженной пожарной опасности, с низким дымо- и газовыделением, цвет красный | Спецкабель | руб./км | 160503.2
| КПСВЭВнг(А)-LS 1х2х2,5 | Кабель симметричный для систем сигнализации и управления, групповой прокладки, с пониженным дымо- и газовыделением, 1 пара, сечение жил 2,5 кв.мм, наружный размер кабеля 8,4 мм, жилы однопроволочные медные, изоляция ПВХ пониженной пожарной опасности, с низким дымо- и газовыделением, скрутка парная, экран общий из алюмолавсановой ленты с контактным проводником из медной луженой проволоки, оболочка ПВХ пониженной пожарной опасности, с низким дымо- и газовыделением, цвет красный | СПКБ-Техно | руб./км | 131163
| КПСВЭВнг(А)-LS 1х2х2,5 (Спецкабель) | Кабель симметричный для систем сигнализации и управления, групповой прокладки, с пониженным дымо- и газовыделением, 1 пара, сечение жил 2,5 кв.мм, наружный размер кабеля 8,4 мм, жилы однопроволочные медные, изоляция ПВХ пониженной пожарной опасности, с низким дымо- и газовыделением, скрутка парная, экран общий из алюмолавсановой ленты с контактным проводником из медной луженой проволоки, оболочка ПВХ пониженной пожарной опасности, с низким дымо- и газовыделением, цвет красный | Спецкабель | руб./км | 230232.3
| КПСВЭВнг(А)-LS 2х2х0,5 (Авангард) | Кабель симметричной парной скрутки не распространяющий горение при групповой прокладке с пониженным дымо- и газовыделением в общем экране из алюмолавсановой ленты с контактным проводником из медной луженой проволоки; однопроволочная центральная жила 0,5 мм.кв.; наружный диаметр 5,4х8,8 мм; красного цвета | Авангард | руб./км | 99485.8
| КПСВЭВнг(А)-LS 2х2х0,75 (Авангард) | Кабель симметричной парной скрутки не распространяющий горение при групповой прокладке с пониженным дымо- и газовыделением в общем экране из алюмолавсановой ленты с контактным проводником из медной луженой проволоки; однопроволочная центральная жила 0,75 мм.кв.; наружный диаметр 5,9х9,5 мм; красного цвета | Авангард | руб./км | 141890.28
| КПСВЭВнг(А)-LS 2х2х1,0 (Авангард) | Кабель симметричной парной скрутки не распространяющий горение при групповой прокладке с пониженным дымо- и газовыделением в общем экране из алюмолавсановой ленты с контактным проводником из медной луженой проволоки; однопроволочная центральная жила 1,0 мм.кв.; наружный диаметр 6,5х10,8 мм; красного цвета | Авангард | руб./км | 185991.6
| КПСВЭВнг(А)-LS 2х2х1,5 (Авангард) | Кабель симметричной парной скрутки не распространяющий горение при групповой прокладке с пониженным дымо- и газовыделением в общем экране из алюмолавсановой ленты с контактным проводником из медной луженой проволоки; однопроволочная центральная жила 1,5 мм.кв.; наружный диаметр 7,2х12,4 мм; красного цвета | Авангард | руб./км | 260844.9
| КПСВЭВнг(А)-LS 2х2х0,5 | Кабель симметричный для систем сигнализации и управления, групповой прокладки, с пониженным дымо- и газовыделением, 2 пары, сечение жил 0,5 кв.мм, наружный размер кабеля 6,2x9,0 мм, жилы однопроволочные медные, изоляция ПВХ пониженной пожарной опасности, с низким дымо- и газовыделением, скрутка парная, экран общий из алюмолавсановой ленты с контактным проводником из медной луженой проволоки, оболочка ПВХ пониженной пожарной опасности, с низким дымо- и газовыделением, цвет красный | СПКБ-Техно | руб./км | 71938
| КПСВЭВнг(А)-LS 2х2х0,5 (01-4865-1)(REXANT) | Кабель монтажный для ОПС, не поддерживающий горения, пониженной пожароопасности с низким газо и дымовыделением, 2 пары, экранированный, D-внеш.9,0 мм, S-жил.0,5 кв.мм (красный) | Rexant | руб./км | 53680
| КПСВЭВнг(А)-LS 2х2х0,5 (Спецкабель) | Кабель симметричный для систем сигнализации и управления, групповой прокладки, с пониженным дымо- и газовыделением, 2 пары, сечение жил 0,5 кв.мм, наружный размер кабеля 6,2x9,0 мм, жилы однопроволочные медные, изоляция ПВХ пониженной пожарной опасности, с низким дымо- и газовыделением, скрутка парная, экран общий из алюмолавсановой ленты с контактным проводником из медной луженой проволоки, оболочка ПВХ пониженной пожарной опасности, с низким дымо- и газовыделением, цвет красный | Спецкабель | руб./км | 144509
| КПСВЭВнг(А)-LS 2х2х0,75 | Кабель симметричный для систем сигнализации и управления, групповой прокладки, с пониженным дымо- и газовыделением, 2 пары, сечение жил 0,75 кв.мм, наружный размер кабеля 7,0x9,9 мм, жилы однопроволочные медные, изоляция ПВХ пониженной пожарной опасности, с низким дымо- и газовыделением, скрутка парная, экран общий из алюмолавсановой ленты с контактным проводником из медной луженой проволоки, оболочка ПВХ пониженной пожарной опасности, с низким дымо- и газовыделением, цвет красный | СПКБ-Техно | руб./км | 94567
| КПСВЭВнг(А)-LS 2х2х0,75 (01-4866-1)(REXANT) | Кабель монтажный для ОПС, не поддерживающий горения, пониженной пожароопасности с низким газо и дымовыделением, 2 пары, экранированный, D-внеш.9,5 мм, S-жил.0,75 кв.мм (красный) | Rexant | руб./км | 76810
| КПСВЭВнг(А)-LS 2х2х0,75 (Спецкабель) | Кабель симметричный для систем сигнализации и управления, групповой прокладки, с пониженным дымо- и газовыделением, 2 пары, сечение жил 0,75 кв.мм, наружный размер кабеля 7,0x9,9 мм, жилы однопроволочные медные, изоляция ПВХ пониженной пожарной опасности, с низким дымо- и газовыделением, скрутка парная, экран общий из алюмолавсановой ленты с контактным проводником из медной луженой проволоки, оболочка ПВХ пониженной пожарной опасности, с низким дымо- и газовыделением, цвет красный | Спецкабель | руб./км | 179303.4
| КПСВЭВнг(А)-LS 2х2х1,0 | Кабель симметричный для систем сигнализации и управления, групповой прокладки, с пониженным дымо- и газовыделением, 2 пары, сечение жил 1,0 кв.мм, наружный размер кабеля 7,7x11,0 мм, жилы однопроволочные медные, изоляция ПВХ пониженной пожарной опасности, с низким дымо- и газовыделением, скрутка парная, экран общий из алюмолавсановой ленты с контактным проводником из медной луженой проволоки, оболочка ПВХ пониженной пожарной опасности, с низким дымо- и газовыделением, цвет красный | СПКБ-Техно | руб./км | 116505
| КПСВЭВнг(А)-LS 2х2х1,0 (01-4867-1)(REXANT) | Кабель монтажный для ОПС, не поддерживающий горения, пониженной пожароопасности с низким газо и дымовыделением, 2 пары, экранированный, D-внеш.11,0 мм, S-жил.1,0 кв.мм (красный) | Rexant | руб./км | 97360
| КПСВЭВнг(А)-LS 2х2х1,0 (Спецкабель) | Кабель симметричный для систем сигнализации и управления, групповой прокладки, с пониженным дымо- и газовыделением, 2 пары, сечение жил 1,0 кв.мм, наружный размер кабеля 7,7x11,0 мм, жилы однопроволочные медные, изоляция ПВХ пониженной пожарной опасности, с низким дымо- и газовыделением, скрутка парная, экран общий из алюмолавсановой ленты с контактным проводником из медной луженой проволоки, оболочка ПВХ пониженной пожарной опасности, с низким дымо- и газовыделением, цвет красный | Спецкабель | руб./км | 223497.9
| КПСВЭВнг(А)-LS 2х2х1,5 | Кабель симметричный для систем сигнализации и управления, групповой прокладки, с пониженным дымо- и газовыделением, 2 пары, сечение жил 1,5 кв.мм, наружный размер кабеля 8,6x12,4 мм, жилы однопроволочные медные, изоляция ПВХ пониженной пожарной опасности, с низким дымо- и газовыделением, скрутка парная, экран общий из алюмолавсановой ленты с контактным проводником из медной луженой проволоки, оболочка ПВХ пониженной пожарной опасности, с низким дымо- и газовыделением, цвет красный | СПКБ-Техно | руб./км | 155589
| КПСВЭВнг(А)-LS 2х2х1,5 (01-4868-1)(REXANT) | Кабель монтажный для ОПС, не поддерживающий горения, пониженной пожароопасности с низким газо и дымовыделением, 2 пары, экранированный, D-внеш.12,4 мм, S-жил.1,5 кв.мм (красный) | Rexant | руб./км | 135420
| КПСВЭВнг(А)-LS 2х2х1,5 (Спецкабель) | Кабель симметричный для систем сигнализации и управления, групповой прокладки, с пониженным дымо- и газовыделением, 2 пары, сечение жил 1,5 кв.мм, наружный размер кабеля 8,6x12,4 мм, жилы однопроволочные медные, изоляция ПВХ пониженной пожарной опасности, с низким дымо- и газовыделением, скрутка парная, экран общий из алюмолавсановой ленты с контактным проводником из медной луженой проволоки, оболочка ПВХ пониженной пожарной опасности, с низким дымо- и газовыделением, цвет красный | Спецкабель | руб./км | 303328.6
| КПСВЭВнг(А)-LS 2х2х2,5 | Кабель симметричный для систем сигнализации и управления, групповой прокладки, с пониженным дымо- и газовыделением, 2 пары, сечение жил 2,5 кв.мм, наружный размер кабеля 10,0x15,2 мм, жилы однопроволочные медные, изоляция ПВХ пониженной пожарной опасности, с низким дымо- и газовыделением, скрутка парная, экран общий из алюмолавсановой ленты с контактным проводником из медной луженой проволоки, оболочка ПВХ пониженной пожарной опасности, с низким дымо- и газовыделением, цвет красный | СПКБ-Техно | руб./км | 240252
| КПСВЭВнг(А)-LS 2х2х2,5 (Спецкабель) | Кабель симметричный для систем сигнализации и управления, групповой прокладки, с пониженным дымо- и газовыделением, 2 пары, сечение жил 2,5 кв.мм, наружный размер кабеля 10,0x15,2 мм, жилы однопроволочные медные, изоляция ПВХ пониженной пожарной опасности, с низким дымо- и газовыделением, скрутка парная, экран общий из алюмолавсановой ленты с контактным проводником из медной луженой проволоки, оболочка ПВХ пониженной пожарной опасности, с низким дымо- и газовыделением, цвет красный | Спецкабель | руб./км | 449100.3
| КПСВЭВнг(А)-LS 4х2х0,5 (Спецкабель) | Кабель симметричный для систем сигнализации и управления, групповой прокладки, с пониженным дымо- и газовыделением, 4 пары, сечение жил 0,5 кв.мм, наружный размер кабеля 10,1 мм, жилы однопроволочные медные, изоляция ПВХ пониженной пожарной опасности, с низким дымо- и газовыделением, скрутка парная, экран общий из алюмолавсановой ленты с контактным проводником из медной луженой проволоки, оболочка ПВХ пониженной пожарной опасности, с низким дымо- и газовыделением, цвет красный | Спецкабель | руб./км | 238510
| КПСВЭВнг(А)-LSLTx 1х2х0,5 (Авангард) | Кабель не распространяющий горение при групповой прокладке, с пониженным дымо- и газовыделением и с низкой токсичностью продуктов горения в общем экране из алюмолавсановой ленты с контактным проводником из медной луженой проволоки; однопроволочная центральная жила 0,5 мм.кв.; наружный диаметр 5,4 мм; белого цвета | Авангард | руб./км | 63627.96
| КПСВЭВнг(А)-LSLTx 1х2х0,75 (Авангард) | Кабель не распространяющий горение при групповой прокладке, с пониженным дымо- и газовыделением и с низкой токсичностью продуктов горения в общем экране из алюмолавсановой ленты с контактным проводником из медной луженой проволоки; однопроволочная центральная жила 0,75 мм.кв.; наружный диаметр 5,9 мм; белого цвета | Авангард | руб./км | 86314.64
| КПСВЭВнг(А)-LSLTx 1х2х1,0 (Авангард) | Кабель не распространяющий горение при групповой прокладке, с пониженным дымо- и газовыделением и с низкой токсичностью продуктов горения в общем экране из алюмолавсановой ленты с контактным проводником из медной луженой проволоки; однопроволочная центральная жила 1,0 мм.кв.; наружный диаметр 6,5 мм; белого цвета | Авангард | руб./км | 112162.54
| КПСВЭВнг(А)-LSLTx 1х2х1,5 (Авангард) | Кабель не распространяющий горение при групповой прокладке, с пониженным дымо- и газовыделением и с низкой токсичностью продуктов горения в общем экране из алюмолавсановой ленты с контактным проводником из медной луженой проволоки; однопроволочная центральная жила 1,5 мм.кв.; наружный диаметр 7,2 мм; белого цвета | Авангард | руб./км | 151920.28
| КПСВЭВнг(А)-LSLTx 1х2х2,5 (Авангард) | Кабель не распространяющий горение при групповой прокладке, с пониженным дымо- и газовыделением и с низкой токсичностью продуктов горения в общем экране из алюмолавсановой ленты с контактным проводником из медной луженой проволоки; однопроволочная центральная жила 2,5 мм.кв.; наружный диаметр 8,4 мм; белого цвета | Авангард | руб./км | 219196.8
| КПСВЭВнг(А)-LSLTx 1х2х0,5 | Кабель с однопроволочными медными жилами сечением 0,5 кв мм, изоляция из ПВХ (PVC) композиции пониженной пожароопасности c низким дымо- и газовыделением, с низкой токсичностью продуктов горения. В общем экране из алюмолавсановой ленты с контактным проводником из медной луженой проволоки.Оболочка: из ПВХ (PVC) композиции пониженной пожароопасности c низким дымо- и газовыделением, с низкой токсичностью продуктов горения белого цвета или другого цвета на заказ D=5,4мм. Кабели предназначены для передачи данных в системах связи, контроля доступа и управления инженерными коммуникациями и другими подсистемами. Применяются для прокладки в зданиях детских дошкольных образовательных учреждений, специализированных домов престарелых и инвалидов, больницах, спальных корпусах образовательных учреждений, зрелищных и культурно-просветительных учреждений, в зданиях организаций по обслуживанию населения, метрополитенов, а также в помещениях других объектов повышенной опасности. Бухта 200метров. | СПКБ-Техно | руб./км | 43231
| ЛОУТОКС КПСВЭВнг(А)-LSLTx 1х2х0,5 (Спецкабель) | Кабель симметричный для систем сигнализации и управления, групповой прокладки, с пониженным дымо- и газовыделением, низкотоксичный, 1 пара, сечение жил 0,5 кв.мм, наружный размер кабеля 5,4 мм, жилы однопроволочные медные, изоляция ПВХ пониженной пожарной опасности, с низким дымо- и газовыделением, скрутка парная, экран общий из алюмолавсановой ленты с контактным проводником из медной луженой проволоки, оболочка ПВХ пониженной пожарной опасности, с низким дымо- и газовыделением, цвет белый | Спецкабель | руб./км | 82496.4
| КПСВЭВнг(А)-LSLTx 1х2х0,75 | Кабель с однопроволочными медными жилами сечением 0,75 кв мм, изоляция из ПВХ (PVC) композиции пониженной пожароопасности c низким дымо- и газовыделением, с низкой токсичностью продуктов горения. В общем экране из алюмолавсановой ленты с контактным проводником из медной луженой проволоки.Оболочка: из ПВХ (PVC) композиции пониженной пожароопасности c низким дымо- и газовыделением, с низкой токсичностью продуктов горения белого цвета или другого цвета на заказ D=6,1мм. Кабели предназначены для передачи данных в системах связи, контроля доступа и управления инженерными коммуникациями и другими подсистемами. Применяются для прокладки в зданиях детских дошкольных образовательных учреждений, специализированных домов престарелых и инвалидов, больницах, спальных корпусах образовательных учреждений, зрелищных и культурно-просветительных учреждений, в зданиях организаций по обслуживанию населения, метрополитенов, а также в помещениях других объектов повышенной опасности. Бухта 200метров. | СПКБ-Техно | руб./км | 54613
| ЛОУТОКС КПСВЭВнг(А)-LSLTx 1х2х0,75 (Спецкабель) | Кабель симметричный для систем сигнализации и управления, групповой прокладки, с пониженным дымо- и газовыделением, низкотоксичный, 1 пара, сечение жил 0,75 кв.мм, наружный размер кабеля 5,9 мм, жилы однопроволочные медные, изоляция ПВХ пониженной пожарной опасности, с низким дымо- и газовыделением, скрутка парная, экран общий из алюмолавсановой ленты с контактным проводником из медной луженой проволоки, оболочка ПВХ пониженной пожарной опасности, с низким дымо- и газовыделением, цвет белый | Спецкабель | руб./км | 99613
| КПСВЭВнг(А)-LSLTx 1х2х1,0 | Кабель с однопроволочными медными жилами сечением 1,0 кв мм, изоляция из ПВХ (PVC) композиции пониженной пожароопасности c низким дымо- и газовыделением, с низкой токсичностью продуктов горения. В общем экране из алюмолавсановой ленты с контактным проводником из медной луженой проволоки. Оболочка: из ПВХ (PVC) композиции пониженной пожароопасности c низким дымо- и газовыделением, с низкой токсичностью продуктов горения белого цвета или другого цвета на заказ D=6,4мм. Кабели предназначены для передачи данных в системах связи, контроля доступа и управления инженерными коммуникациями и другими подсистемами. Применяются для прокладки в зданиях детских дошкольных образовательных учреждений, специализированных домов престарелых и инвалидов, больницах, спальных корпусах образовательных учреждений, зрелищных и культурно-просветительных учреждений, в зданиях организаций по обслуживанию населения, метрополитенов, а также в помещениях других объектов повышенной опасности. Бухта 200метров. | СПКБ-Техно | руб./км | 68596
| ЛОУТОКС КПСВЭВнг(А)-LSLTx 1х2х1,0 (Спецкабель) | Кабель симметричный для систем сигнализации и управления, групповой прокладки, с пониженным дымо- и газовыделением, низкотоксичный, 1 пара, сечение жил 1,0 кв.мм, наружный размер кабеля 6,4 мм, жилы однопроволочные медные, изоляция ПВХ пониженной пожарной опасности, с низким дымо- и газовыделением, скрутка парная, экран общий из алюмолавсановой ленты с контактным проводником из медной луженой проволоки, оболочка ПВХ пониженной пожарной опасности, с низким дымо- и газовыделением, цвет белый | Спецкабель | руб./км | 119956.5
| КПСВЭВнг(А)-LSLTx 1х2х1,5 | Кабель с однопроволочными медными жилами сечением 1,5 кв мм, изоляция из ПВХ (PVC) композиции пониженной пожароопасности c низким дымо- и газовыделением, с низкой токсичностью продуктов горения. В общем экране из алюмолавсановой ленты с контактным проводником из медной луженой проволоки. Оболочка: из ПВХ (PVC) композиции пониженной пожароопасности c низким дымо- и газовыделением, с низкой токсичностью продуктов горения белого цвета или другого цвета на заказ D=7,5мм. Кабели предназначены для передачи данных в системах связи, контроля доступа и управления инженерными коммуникациями и другими подсистемами. Применяются для прокладки в зданиях детских дошкольных образовательных учреждений, специализированных домов престарелых и инвалидов, больницах, спальных корпусах образовательных учреждений, зрелищных и культурно-просветительных учреждений, в зданиях организаций по обслуживанию населения, метрополитенов, а также в помещениях других объектов повышенной опасности. Бухта 200метров. | СПКБ-Техно | руб./км | 91995
| ЛОУТОКС КПСВЭВнг(А)-LSLTx 1х2х1,5 (Спецкабель) | Кабель симметричный для систем сигнализации и управления, групповой прокладки, с пониженным дымо- и газовыделением, низкотоксичный, 1 пара, сечение жил 1,5 кв.мм, наружный размер кабеля 7,2 мм, жилы однопроволочные медные, изоляция ПВХ пониженной пожарной опасности, с низким дымо- и газовыделением, скрутка парная, экран общий из алюмолавсановой ленты с контактным проводником из медной луженой проволоки, оболочка ПВХ пониженной пожарной опасности, с низким дымо- и газовыделением, цвет белый | Спецкабель | руб./км | 158258.4
| КПСВЭВнг(А)-LSLTx 1х2х2,5 | Кабель с однопроволочными медными жилами сечением 2,5 кв мм, изоляция из ПВХ (PVC) композиции пониженной пожароопасности c низким дымо- и газовыделением, с низкой токсичностью продуктов горения. В общем экране из алюмолавсановой ленты с контактным проводником из медной луженой проволоки. Оболочка: из ПВХ (PVC) композиции пониженной пожароопасности c низким дымо- и газовыделением, с низкой токсичностью продуктов горения белого цвета или другого цвета на заказ D=8,3мм. Кабели предназначены для передачи данных в системах связи, контроля доступа и управления инженерными коммуникациями и другими подсистемами. Применяются для прокладки в зданиях детских дошкольных образовательных учреждений, специализированных домов престарелых и инвалидов, больницах, спальных корпусах образовательных учреждений, зрелищных и культурно-просветительных учреждений, в зданиях организаций по обслуживанию населения, метрополитенов, а также в помещениях других объектов повышенной опасности. Бухта 200метров. | СПКБ-Техно | руб./км | 135354
| ЛОУТОКС КПСВЭВнг(А)-LSLTx 1х2х2,5 (Спецкабель) | Кабель симметричный для систем сигнализации и управления, групповой прокладки, с пониженным дымо- и газовыделением, низкотоксичный, 1 пара, сечение жил 2,5 кв.мм, наружный размер кабеля 8,4 мм, жилы однопроволочные медные, изоляция ПВХ пониженной пожарной опасности, с низким дымо- и газовыделением, скрутка парная, экран общий из алюмолавсановой ленты с контактным проводником из медной луженой проволоки, оболочка ПВХ пониженной пожарной опасности, с низким дымо- и газовыделением, цвет белый | Спецкабель | руб./км | 228268.1
| КПСВЭВнг(А)-LSLTx 2х2х0,5 (Авангард) | Кабель не распространяющий горение при групповой прокладке, с пониженным дымо- и газовыделением и с низкой токсичностью продуктов горения в общем экране из алюмолавсановой ленты с контактным проводником из медной луженой проволоки; однопроволочная центральная жила 0,5 мм.кв.; наружный диаметр 5,4х8,8 мм; белого цвета | Авангард | руб./км | 110773.68
| КПСВЭВнг(А)-LSLTx 2х2х0,75 (Авангард) | Кабель не распространяющий горение при групповой прокладке, с пониженным дымо- и газовыделением и с низкой токсичностью продуктов горения в общем экране из алюмолавсановой ленты с контактным проводником из медной луженой проволоки; однопроволочная центральная жила 0,75 мм.кв.; наружный диаметр 5,9х9,5 мм; белого цвета | Авангард | руб./км | 158326.5
| КПСВЭВнг(А)-LSLTx 2х2х1,0 (Авангард) | Кабель не распространяющий горение при групповой прокладке, с пониженным дымо- и газовыделением и с низкой токсичностью продуктов горения в общем экране из алюмолавсановой ленты с контактным проводником из медной луженой проволоки; однопроволочная центральная жила 1,0 мм.кв.; наружный диаметр 6,5х10,8 мм; белого цвета | Авангард | руб./км | 205447.44
| КПСВЭВнг(А)-LSLTx 2х2х1,5 (Авангард) | Кабель не распространяющий горение при групповой прокладке, с пониженным дымо- и газовыделением и с низкой токсичностью продуктов горения в общем экране из алюмолавсановой ленты с контактным проводником из медной луженой проволоки; однопроволочная центральная жила 1,5 мм.кв.; наружный диаметр 7,2х12,4 мм; белого цвета | Авангард | руб./км | 284105.06
| КПСВЭВнг(А)-LSLTx 2х2х0,5 | Кабель с однопроволочными медными жилами сечением 0,5 кв мм, изоляция из ПВХ (PVC) композиции пониженной пожароопасности c низким дымо- и газовыделением, с низкой токсичностью продуктов горения. В общем экране из алюмолавсановой ленты с контактным проводником из медной луженой проволоки.Оболочка: из ПВХ (PVC) композиции пониженной пожароопасности c низким дымо- и газовыделением, с низкой токсичностью продуктов горения белого цвета или другого цвета на заказ D=6,0мм. Кабели предназначены для передачи данных в системах связи, контроля доступа и управления инженерными коммуникациями и другими подсистемами. Применяются для прокладки в зданиях детских дошкольных образовательных учреждений, специализированных домов престарелых и инвалидов, больницах, спальных корпусах образовательных учреждений, зрелищных и культурно-просветительных учреждений, в зданиях организаций по обслуживанию населения, метрополитенов, а также в помещениях других объектов повышенной опасности. Бухта 200метров. | СПКБ-Техно | руб./км | 75788
| ЛОУТОКС КПСВЭВнг(А)-LSLTx 2х2х0,5 (Спецкабель) | Кабель симметричный для систем сигнализации и управления, групповой прокладки, с пониженным дымо- и газовыделением, низкотоксичный, 2 пары, сечение жил 0,5 кв.мм, наружный размер кабеля 6,2x9,0 мм, жилы однопроволочные медные, изоляция ПВХ пониженной пожарной опасности, с низким дымо- и газовыделением, скрутка парная, экран общий из алюмолавсановой ленты с контактным проводником из медной луженой проволоки, оболочка ПВХ пониженной пожарной опасности, с низким дымо- и газовыделением, цвет белый | Спецкабель | руб./км | 142544.8
| КПСВЭВнг(А)-LSLTx 2х2х0,75 | Кабель с однопроволочными медными жилами сечением 0,75 кв мм, изоляция из ПВХ (PVC) композиции пониженной пожароопасности c низким дымо- и газовыделением, с низкой токсичностью продуктов горения. В общем экране из алюмолавсановой ленты с контактным проводником из медной луженой проволоки.Оболочка: из ПВХ (PVC) композиции пониженной пожароопасности c низким дымо- и газовыделением, с низкой токсичностью продуктов горения белого цвета или другого цвета на заказ D=7,0мм. Кабели предназначены для передачи данных в системах связи, контроля доступа и управления инженерными коммуникациями и другими подсистемами. Применяются для прокладки в зданиях детских дошкольных образовательных учреждений, специализированных домов престарелых и инвалидов, больницах, спальных корпусах образовательных учреждений, зрелищных и культурно-просветительных учреждений, в зданиях организаций по обслуживанию населения, метрополитенов, а также в помещениях других объектов повышенной опасности. Бухта 200метров. | СПКБ-Техно | руб./км | 98952
| ЛОУТОКС КПСВЭВнг(А)-LSLTx 2х2х0,75 (Спецкабель) | Кабель симметричный для систем сигнализации и управления, групповой прокладки, с пониженным дымо- и газовыделением, низкотоксичный, 2 пары, сечение жил 0,75 кв.мм, наружный размер кабеля 7,0x9,9 мм, жилы однопроволочные медные, изоляция ПВХ пониженной пожарной опасности, с низким дымо- и газовыделением, скрутка парная, экран общий из алюмолавсановой ленты с контактным проводником из медной луженой проволоки, оболочка ПВХ пониженной пожарной опасности, с низким дымо- и газовыделением, цвет белый | Спецкабель | руб./км | 176637.7
| КПСВЭВнг(А)-LSLTx 2х2х1,0 | Кабель с однопроволочными медными жилами сечением 1,0 кв мм, изоляция из ПВХ (PVC) композиции пониженной пожароопасности c низким дымо- и газовыделением, с низкой токсичностью продуктов горения. В общем экране из алюмолавсановой ленты с контактным проводником из медной луженой проволоки.Оболочка: из ПВХ (PVC) композиции пониженной пожароопасности c низким дымо- и газовыделением, с низкой токсичностью продуктов горения белого цвета или другого цвета на заказ D=7,3мм. Кабели предназначены для передачи данных в системах связи, контроля доступа и управления инженерными коммуникациями и другими подсистемами. Применяются для прокладки в зданиях детских дошкольных образовательных учреждений, специализированных домов престарелых и инвалидов, больницах, спальных корпусах образовательных учреждений, зрелищных и культурно-просветительных учреждений, в зданиях организаций по обслуживанию населения, метрополитенов, а также в помещениях других объектов повышенной опасности. Бухта 200метров. | СПКБ-Техно | руб./км | 120897
| ЛОУТОКС КПСВЭВнг(А)-LSLTx 2х2х1,0 (Спецкабель) | Кабель симметричный для систем сигнализации и управления, групповой прокладки, с пониженным дымо- и газовыделением, низкотоксичный, 2 пары, сечение жил 1,0 кв.мм, наружный размер кабеля 7,7x11,0 мм, жилы однопроволочные медные, изоляция ПВХ пониженной пожарной опасности, с низким дымо- и газовыделением, скрутка парная, экран общий из алюмолавсановой ленты с контактным проводником из медной луженой проволоки, оболочка ПВХ пониженной пожарной опасности, с низким дымо- и газовыделением, цвет белый | Спецкабель | руб./км | 219990.4
| КПСВЭВнг(А)-LSLTx 2х2х1,5 | Кабель с однопроволочными медными жилами сечением 1,5 кв мм, изоляция из ПВХ (PVC) композиции пониженной пожароопасности c низким дымо- и газовыделением, с низкой токсичностью продуктов горения. В общем экране из алюмолавсановой ленты с контактным проводником из медной луженой проволоки.Оболочка: из ПВХ (PVC) композиции пониженной пожароопасности c низким дымо- и газовыделением, с низкой токсичностью продуктов горения белого цвета или другого цвета на заказ D=8,6мм. Кабели предназначены для передачи данных в системах связи, контроля доступа и управления инженерными коммуникациями и другими подсистемами. Применяются для прокладки в зданиях детских дошкольных образовательных учреждений, специализированных домов престарелых и инвалидов, больницах, спальных корпусах образовательных учреждений, зрелищных и культурно-просветительных учреждений, в зданиях организаций по обслуживанию населения, метрополитенов, а также в помещениях других объектов повышенной опасности. Бухта 200метров. | СПКБ-Техно | руб./км | 169915
| ЛОУТОКС КПСВЭВнг(А)-LSLTx 2х2х1,5 (Спецкабель) | Кабель симметричный для систем сигнализации и управления, групповой прокладки, с пониженным дымо- и газовыделением, низкотоксичный, 2 пары, сечение жил 1,5 кв.мм, наружный размер кабеля 8,6x12,4 мм, жилы однопроволочные медные, изоляция ПВХ пониженной пожарной опасности, с низким дымо- и газовыделением, скрутка парная, экран общий из алюмолавсановой ленты с контактным проводником из медной луженой проволоки, оболочка ПВХ пониженной пожарной опасности, с низким дымо- и газовыделением, цвет белый | Спецкабель | руб./км | 298839
| КПСВЭВнг(А)-LSLTx 2х2х2,5 | Кабель с однопроволочными медными жилами сечением 2,5 кв мм, изоляция из ПВХ (PVC) композиции пониженной пожароопасности c низким дымо- и газовыделением, с низкой токсичностью продуктов горения. В общем экране из алюмолавсановой ленты с контактным проводником из медной луженой проволоки.Оболочка: из ПВХ (PVC) композиции пониженной пожароопасности c низким дымо- и газовыделением, с низкой токсичностью продуктов горения белого цвета или другого цвета на заказ D=9,6мм. Кабели предназначены для передачи данных в системах связи, контроля доступа и управления инженерными коммуникациями и другими подсистемами. Применяются для прокладки в зданиях детских дошкольных образовательных учреждений, специализированных домов престарелых и инвалидов, больницах, спальных корпусах образовательных учреждений, зрелищных и культурно-просветительных учреждений, в зданиях организаций по обслуживанию населения, метрополитенов, а также в помещениях других объектов повышенной опасности. Бухта 200метров. | СПКБ-Техно | руб./км | 253385
| ЛОУТОКС КПСВЭВнг(А)-LSLTx 2х2х2,5 (Спецкабель) | Кабель симметричный для систем сигнализации и управления, групповой прокладки, с пониженным дымо- и газовыделением, низкотоксичный, 2 пары, сечение жил 2,5 кв.мм, наружный размер кабеля 10,0x15,2 мм, жилы однопроволочные медные, изоляция ПВХ пониженной пожарной опасности, с низким дымо- и газовыделением, скрутка парная, экран общий из алюмолавсановой ленты с контактным проводником из медной луженой проволоки, оболочка ПВХ пониженной пожарной опасности, с низким дымо- и газовыделением, цвет белый | Спецкабель | руб./км | 445031.6
| КПСГТТКГнг(А)-HF 1х2х0,5 | Кабель с многопроволочной центральной жилой в изоляции из полимерной композиции и в броне в виде оплетки из медных стальных оцинкованных проволок,не содержащей галогенов, в оболочке из негорючей полимерной композиции и в броне в виде оплетки из медных стальных оцинкованных проволок,1х2х0,5 мм.кв. | СПКБ-Техно | руб./км | 309913
| КПСГТТКГнг(А)-HF 1х2х0,75 | Кабель с многопроволочной центральной жилой в изоляции из полимерной композиции и в броне в виде оплетки из медных стальных оцинкованных проволок,не содержащей галогенов, в оболочке из негорючей полимерной композиции и в броне в виде оплетки из медных стальных оцинкованных проволок,1х2х0,75 мм.кв. | СПКБ-Техно | руб./км | 373202
| КПСГТТКГнг(А)-HF 1х2х1,0 | Кабель с многопроволочной центральной жилой в изоляции из полимерной композиции и в броне в виде оплетки из медных стальных оцинкованных проволок,не содержащей галогенов, в оболочке из негорючей полимерной композиции и в броне в виде оплетки из медных стальных оцинкованных проволок,1х2х1,0 мм.кв. | СПКБ-Техно | руб./км | 426957
| КПСГТТКГнг(А)-HF 1х2х1,5 | Кабель с многопроволочной центральной жилой в изоляции из полимерной композиции и в броне в виде оплетки из медных стальных оцинкованных проволок,не содержащей галогенов, в оболочке из негорючей полимерной композиции и в броне в виде оплетки из медных стальных оцинкованных проволок,1х2х1,5 мм.кв. | СПКБ-Техно | руб./км | 477726
| КПСГТТКГнг(А)-HF 1х2х2,5 | Кабель с многопроволочной центральной жилой в изоляции из полимерной композиции и в броне в виде оплетки из медных стальных оцинкованных проволок,не содержащей галогенов, в оболочке из негорючей полимерной композиции и в броне в виде оплетки из медных стальных оцинкованных проволок,1х2х2,5 мм.кв. | СПКБ-Техно | руб./км | 621053
| КПСГТТКГнг(А)-HF 2х2х0,5 | Кабель с многопроволочной центральной жилой в изоляции из полимерной композиции и в броне в виде оплетки из медных стальных оцинкованных проволок,не содержащей галогенов, в оболочке из негорючей полимерной композиции и в броне в виде оплетки из медных стальных оцинкованных проволок,2х2х0,5 мм.кв. | СПКБ-Техно | руб./км | 433970
| КПСГТТКГнг(А)-HF 2х2х0,75 | Кабель с многопроволочной центральной жилой в изоляции из полимерной композиции и в броне в виде оплетки из медных стальных оцинкованных проволок,не содержащей галогенов, в оболочке из негорючей полимерной композиции и в броне в виде оплетки из медных стальных оцинкованных проволок,2х2х0,75 мм.кв. | СПКБ-Техно | руб./км | 550146
| КПСГТТКГнг(А)-HF 2х2х1,0 | Кабель с многопроволочной центральной жилой в изоляции из полимерной композиции и в броне в виде оплетки из медных стальных оцинкованных проволок,не содержащей галогенов, в оболочке из негорючей полимерной композиции и в броне в виде оплетки из медных стальных оцинкованных проволок,2х2х1,0 мм.кв. | СПКБ-Техно | руб./км | 619683
| КПСГТТКГнг(А)-HF 2х2х1,5 | Кабель с многопроволочной центральной жилой в изоляции из полимерной композиции и в броне в виде оплетки из медных стальных оцинкованных проволок,не содержащей галогенов, в оболочке из негорючей полимерной композиции и в броне в виде оплетки из медных стальных оцинкованных проволок,2х2х1,5 мм.кв. | СПКБ-Техно | руб./км | 700092
| КПСГТТКГнг(А)-HF 2х2х2,5 | Кабель с многопроволочной центральной жилой в изоляции из полимерной композиции и в броне в виде оплетки из медных стальных оцинкованных проволок,не содержащей галогенов, в оболочке из негорючей полимерной композиции и в броне в виде оплетки из медных стальных оцинкованных проволок,2х2х2,5 мм.кв. | СПКБ-Техно | руб./км | 878031
| КПСГТТКПнг(А)-HF 1х2х0,5 | Кабель с многопроволочной центральной жилой в изоляции из полимерной композиции и в броне в виде оплетки из медных стальных оцинкованных проволок и защитном шланге из негорючей полимерной композиции,не содержащей галогенов, в оболочке из негорючей полимерной композиции и в броне в виде оплетки из медных стальных оцинкованных проволок и защитном шланге из негорючей полимерной композиции,1х2х0,5 мм.кв. | СПКБ-Техно | руб./км | 325819
| КПСГТТКПнг(А)-HF 1х2х0,75 | Кабель с многопроволочной центральной жилой в изоляции из полимерной композиции и в броне в виде оплетки из медных стальных оцинкованных проволок и защитном шланге из негорючей полимерной композиции,не содержащей галогенов, в оболочке из негорючей полимерной композиции и в броне в виде оплетки из медных стальных оцинкованных проволок и защитном шланге из негорючей полимерной композиции,1х2х0,75 мм.кв. | СПКБ-Техно | руб./км | 392352
| КПСГТТКПнг(А)-HF 1х2х1,0 | Кабель с многопроволочной центральной жилой в изоляции из полимерной композиции и в броне в виде оплетки из медных стальных оцинкованных проволок и защитном шланге из негорючей полимерной композиции,не содержащей галогенов, в оболочке из негорючей полимерной композиции и в броне в виде оплетки из медных стальных оцинкованных проволок и защитном шланге из негорючей полимерной композиции,1х2х1,0 мм.кв. | СПКБ-Техно | руб./км | 448852
| КПСГТТКПнг(А)-HF 1х2х1,5 | Кабель с многопроволочной центральной жилой в изоляции из полимерной композиции и в броне в виде оплетки из медных стальных оцинкованных проволок и защитном шланге из негорючей полимерной композиции,не содержащей галогенов, в оболочке из негорючей полимерной композиции и в броне в виде оплетки из медных стальных оцинкованных проволок и защитном шланге из негорючей полимерной композиции,1х2х1,5 мм.кв. | СПКБ-Техно | руб./км | 502238
| КПСГТТКПнг(А)-HF 1х2х2,5 | Кабель с многопроволочной центральной жилой в изоляции из полимерной композиции и в броне в виде оплетки из медных стальных оцинкованных проволок и защитном шланге из негорючей полимерной композиции,не содержащей галогенов, в оболочке из негорючей полимерной композиции и в броне в виде оплетки из медных стальных оцинкованных проволок и защитном шланге из негорючей полимерной композиции,1х2х2,5 мм.кв. | СПКБ-Техно | руб./км | 652916
| КПСГТТКПнг(А)-HF 2х2х0,5 | Кабель с многопроволочной центральной жилой в изоляции из полимерной композиции и в броне в виде оплетки из медных стальных оцинкованных проволок и защитном шланге из негорючей полимерной композиции,не содержащей галогенов, в оболочке из негорючей полимерной композиции и в броне в виде оплетки из медных стальных оцинкованных проволок и защитном шланге из негорючей полимерной композиции,2х2х0,5 мм.кв. | СПКБ-Техно | руб./км | 456239
| КПСГТТКПнг(А)-HF 2х2х0,75 | Кабель с многопроволочной центральной жилой в изоляции из полимерной композиции и в броне в виде оплетки из медных стальных оцинкованных проволок и защитном шланге из негорючей полимерной композиции,не содержащей галогенов, в оболочке из негорючей полимерной композиции и в броне в виде оплетки из медных стальных оцинкованных проволок и защитном шланге из негорючей полимерной композиции,2х2х0,75 мм.кв. | СПКБ-Техно | руб./км | 578376
| КПСГТТКПнг(А)-HF 2х2х1,0 | Кабель с многопроволочной центральной жилой в изоляции из полимерной композиции и в броне в виде оплетки из медных стальных оцинкованных проволок и защитном шланге из негорючей полимерной композиции,не содержащей галогенов, в оболочке из негорючей полимерной композиции и в броне в виде оплетки из медных стальных оцинкованных проволок и защитном шланге из негорючей полимерной композиции,2х2х1,0 мм.кв. | СПКБ-Техно | руб./км | 651478
| КПСГТТКПнг(А)-HF 2х2х1,5 | Кабель с многопроволочной центральной жилой в изоляции из полимерной композиции и в броне в виде оплетки из медных стальных оцинкованных проволок и защитном шланге из негорючей полимерной композиции,не содержащей галогенов, в оболочке из негорючей полимерной композиции и в броне в виде оплетки из медных стальных оцинкованных проволок и защитном шланге из негорючей полимерной композиции,2х2х1,5 мм.кв. | СПКБ-Техно | руб./км | 736015
| КПСГТТКПнг(А)-HF 2х2х2,5 | Кабель с многопроволочной центральной жилой в изоляции из полимерной композиции и в броне в виде оплетки из медных стальных оцинкованных проволок и защитном шланге из негорючей полимерной композиции,не содержащей галогенов, в оболочке из негорючей полимерной композиции и в броне в виде оплетки из медных стальных оцинкованных проволок и защитном шланге из негорючей полимерной композиции,2х2х2,5 мм.кв. | СПКБ-Техно | руб./км | 923087
| КПСГТТнг(А)-HF 1х2х0,5 | Кабель с многопроволочной центральной жилой в изоляции из полимерной композиции, не содержащей галогенов, в оболочке из негорючей полимерной композиции, 1х2х0,5 мм.кв. | СПКБ-Техно | руб./км | 58265
| КПСГТТнг(А)-HF 1х2х0,75 | Кабель с многопроволочной центральной жилой в изоляции из полимерной композиции, не содержащей галогенов, в оболочке из негорючей полимерной композиции, 1х2х0,75 мм.кв. | СПКБ-Техно | руб./км | 76766
| КПСГТТнг(А)-HF 1х2х1,5 | Кабель с многопроволочной центральной жилой в изоляции из полимерной композиции, не содержащей галогенов, в оболочке из негорючей полимерной композиции, 1х2х1,5 мм.кв. | СПКБ-Техно | руб./км | 126330
| КПСГТТнг(А)-HF 1х2х2,5 | Кабель с многопроволочной центральной жилой в изоляции из полимерной композиции, не содержащей галогенов, в оболочке из негорючей полимерной композиции, 1х2х2,5 мм.кв. | СПКБ-Техно | руб./км | 193892
| КПСГТТнг(А)-HF 2х2х0,5 | Кабель с многопроволочной центральной жилой в изоляции из полимерной композиции, не содержащей галогенов, в оболочке из негорючей полимерной композиции, 2х2х0,5 мм.кв. | СПКБ-Техно | руб./км | 100742
| КПСГТТнг(А)-HF 2х2х0,75 | Кабель с многопроволочной центральной жилой в изоляции из полимерной композиции, не содержащей галогенов, в оболочке из негорючей полимерной композиции, 2х2х0,75 мм.кв. | СПКБ-Техно | руб./км | 136321
| КПСГТТнг(А)-HF 2х2х1,5 | Кабель с многопроволочной центральной жилой в изоляции из полимерной композиции, не содержащей галогенов, в оболочке из негорючей полимерной композиции, 2х2х1,5 мм.кв. | СПКБ-Техно | руб./км | 232304
| КПСГТТнг(А)-HF 2х2х2,5 | Кабель с многопроволочной центральной жилой в изоляции из полимерной композиции, не содержащей галогенов, в оболочке из негорючей полимерной композиции, 2х2х2,5 мм.кв. | СПКБ-Техно | руб./км | 363860
| КПСГТЭТКГнг(А)-HF 1х2х0,5 | Кабель с многопроволочной центральной жилой в изоляции из полимерной композиции и в броне в виде оплетки из медных стальных оцинкованных проволок,не содержащей галогенов, в общем экране из алюмолавсановой ленты с контактным проводником из медной луженой проволоки, в оболочке из негорючей полимерной композиции и в броне в виде оплетки из медных стальных оцинкованных проволок,1х2х0,5 мм.кв. | СПКБ-Техно | руб./км | 321881
| КПСГТЭТКГнг(А)-HF 1х2х0,75 | Кабель с многопроволочной центральной жилой в изоляции из полимерной композиции и в броне в виде оплетки из медных стальных оцинкованных проволок,не содержащей галогенов, в общем экране из алюмолавсановой ленты с контактным проводником из медной луженой проволоки, в оболочке из негорючей полимерной композиции и в броне в виде оплетки из медных стальных оцинкованных проволок,1х2х0,75 мм.кв. | СПКБ-Техно | руб./км | 406689
| КПСГТЭТКГнг(А)-HF 1х2х1,0 | Кабель с многопроволочной центральной жилой в изоляции из полимерной композиции и в броне в виде оплетки из медных стальных оцинкованных проволок,не содержащей галогенов, в общем экране из алюмолавсановой ленты с контактным проводником из медной луженой проволоки, в оболочке из негорючей полимерной композиции и в броне в виде оплетки из медных стальных оцинкованных проволок,1х2х1,0 мм.кв. | СПКБ-Техно | руб./км | 453195
| КПСГТЭТКГнг(А)-HF 1х2х1,5 | Кабель с многопроволочной центральной жилой в изоляции из полимерной композиции и в броне в виде оплетки из медных стальных оцинкованных проволок,не содержащей галогенов, в общем экране из алюмолавсановой ленты с контактным проводником из медной луженой проволоки, в оболочке из негорючей полимерной композиции и в броне в виде оплетки из медных стальных оцинкованных проволок,1х2х1,5 мм.кв. | СПКБ-Техно | руб./км | 512734
| КПСГТЭТКГнг(А)-HF 1х2х2,5 | Кабель с многопроволочной центральной жилой в изоляции из полимерной композиции и в броне в виде оплетки из медных стальных оцинкованных проволок,не содержащей галогенов, в общем экране из алюмолавсановой ленты с контактным проводником из медной луженой проволоки, в оболочке из негорючей полимерной композиции и в броне в виде оплетки из медных стальных оцинкованных проволок,1х2х2,5 мм.кв. | СПКБ-Техно | руб./км | 615220
| КПСГТЭТКГнг(А)-HF 2х2х0,5 | Кабель с многопроволочной центральной жилой в изоляции из полимерной композиции и в броне в виде оплетки из медных стальных оцинкованных проволок,не содержащей галогенов, в общем экране из алюмолавсановой ленты с контактным проводником из медной луженой проволоки, в оболочке из негорючей полимерной композиции и в броне в виде оплетки из медных стальных оцинкованных проволок,2х2х0,5 мм.кв. | СПКБ-Техно | руб./км | 446316
| КПСГТЭТКГнг(А)-HF 2х2х0,75 | Кабель с многопроволочной центральной жилой в изоляции из полимерной композиции и в броне в виде оплетки из медных стальных оцинкованных проволок,не содержащей галогенов, в общем экране из алюмолавсановой ленты с контактным проводником из медной луженой проволоки, в оболочке из негорючей полимерной композиции и в броне в виде оплетки из медных стальных оцинкованных проволок,2х2х0,75 мм.кв. | СПКБ-Техно | руб./км | 581631
| КПСГТЭТКГнг(А)-HF 2х2х1,0 | Кабель с многопроволочной центральной жилой в изоляции из полимерной композиции и в броне в виде оплетки из медных стальных оцинкованных проволок,не содержащей галогенов, в общем экране из алюмолавсановой ленты с контактным проводником из медной луженой проволоки, в оболочке из негорючей полимерной композиции и в броне в виде оплетки из медных стальных оцинкованных проволок,2х2х1,0 мм.кв. | СПКБ-Техно | руб./км | 661502
| КПСГТЭТКГнг(А)-HF 2х2х1,5 | Кабель с многопроволочной центральной жилой в изоляции из полимерной композиции и в броне в виде оплетки из медных стальных оцинкованных проволок,не содержащей галогенов, в общем экране из алюмолавсановой ленты с контактным проводником из медной луженой проволоки, в оболочке из негорючей полимерной композиции и в броне в виде оплетки из медных стальных оцинкованных проволок,2х2х1,5 мм.кв. | СПКБ-Техно | руб./км | 752397
| КПСГТЭТКГнг(А)-HF 2х2х2,5 | Кабель с многопроволочной центральной жилой в изоляции из полимерной композиции и в броне в виде оплетки из медных стальных оцинкованных проволок,не содержащей галогенов, в общем экране из алюмолавсановой ленты с контактным проводником из медной луженой проволоки, в оболочке из негорючей полимерной композиции и в броне в виде оплетки из медных стальных оцинкованных проволок,2х2х2,5 мм.кв. | СПКБ-Техно | руб./км | 893389
| КПСГТЭТКПнг(А)-HF 1х2х0,5 | Кабель с многопроволочной центральной жилой в изоляции из полимерной композиции и в броне в виде оплетки из медных стальных оцинкованных проволок и защитном шланге из негорючей полимерной композиции,не содержащей галогенов, в общем экране из алюмолавсановой ленты с контактным проводником из медной луженой проволоки, в оболочке из негорючей полимерной композиции и в броне в виде оплетки из медных стальных оцинкованных проволок и защитном шланге из негорючей полимерной композиции,1х2х0,5 мм.кв. | СПКБ-Техно | руб./км | 347713
| КПСГТЭТКПнг(А)-HF 1х2х0,75 | Кабель с многопроволочной центральной жилой в изоляции из полимерной композиции и в броне в виде оплетки из медных стальных оцинкованных проволок и защитном шланге из негорючей полимерной композиции,не содержащей галогенов, в общем экране из алюмолавсановой ленты с контактным проводником из медной луженой проволоки, в оболочке из негорючей полимерной композиции и в броне в виде оплетки из медных стальных оцинкованных проволок и защитном шланге из негорючей полимерной композиции,1х2х0,75 мм.кв. | СПКБ-Техно | руб./км | 439323
| КПСГТЭТКПнг(А)-HF 1х2х1,0 | Кабель с многопроволочной центральной жилой в изоляции из полимерной композиции и в броне в виде оплетки из медных стальных оцинкованных проволок и защитном шланге из негорючей полимерной композиции,не содержащей галогенов, в общем экране из алюмолавсановой ленты с контактным проводником из медной луженой проволоки, в оболочке из негорючей полимерной композиции и в броне в виде оплетки из медных стальных оцинкованных проволок и защитном шланге из негорючей полимерной композиции,1х2х1,0 мм.кв. | СПКБ-Техно | руб./км | 489562
| КПСГТЭТКПнг(А)-HF 1х2х1,5 | Кабель с многопроволочной центральной жилой в изоляции из полимерной композиции и в броне в виде оплетки из медных стальных оцинкованных проволок и защитном шланге из негорючей полимерной композиции,не содержащей галогенов, в общем экране из алюмолавсановой ленты с контактным проводником из медной луженой проволоки, в оболочке из негорючей полимерной композиции и в броне в виде оплетки из медных стальных оцинкованных проволок и защитном шланге из негорючей полимерной композиции,1х2х1,5 мм.кв. | СПКБ-Техно | руб./км | 553877
| КПСГТЭТКПнг(А)-HF 1х2х2,5 | Кабель с многопроволочной центральной жилой в изоляции из полимерной композиции и в броне в виде оплетки из медных стальных оцинкованных проволок и защитном шланге из негорючей полимерной композиции,не содержащей галогенов, в общем экране из алюмолавсановой ленты с контактным проводником из медной луженой проволоки, в оболочке из негорючей полимерной композиции и в броне в виде оплетки из медных стальных оцинкованных проволок и защитном шланге из негорючей полимерной композиции,1х2х2,5 мм.кв. | СПКБ-Техно | руб./км | 664583
| КПСГТЭТКПнг(А)-HF 2х2х0,5 | Кабель с многопроволочной центральной жилой в изоляции из полимерной композиции и в броне в виде оплетки из медных стальных оцинкованных проволок и защитном шланге из негорючей полимерной композиции,не содержащей галогенов, в общем экране из алюмолавсановой ленты с контактным проводником из медной луженой проволоки, в оболочке из негорючей полимерной композиции и в броне в виде оплетки из медных стальных оцинкованных проволок и защитном шланге из негорючей полимерной композиции,2х2х0,5 мм.кв. | СПКБ-Техно | руб./км | 482136
| КПСГТЭТКПнг(А)-HF 2х2х0,75 | Кабель с многопроволочной центральной жилой в изоляции из полимерной композиции и в броне в виде оплетки из медных стальных оцинкованных проволок и защитном шланге из негорючей полимерной композиции,не содержащей галогенов, в общем экране из алюмолавсановой ленты с контактным проводником из медной луженой проволоки, в оболочке из негорючей полимерной композиции и в броне в виде оплетки из медных стальных оцинкованных проволок и защитном шланге из негорючей полимерной композиции,2х2х0,75 мм.кв. | СПКБ-Техно | руб./км | 628302
| КПСГТЭТКПнг(А)-HF 2х2х1,0 | Кабель с многопроволочной центральной жилой в изоляции из полимерной композиции и в броне в виде оплетки из медных стальных оцинкованных проволок и защитном шланге из негорючей полимерной композиции,не содержащей галогенов, в общем экране из алюмолавсановой ленты с контактным проводником из медной луженой проволоки, в оболочке из негорючей полимерной композиции и в броне в виде оплетки из медных стальных оцинкованных проволок и защитном шланге из негорючей полимерной композиции,2х2х1,0 мм.кв. | СПКБ-Техно | руб./км | 714588
| КПСГТЭТКПнг(А)-HF 2х2х1,5 | Кабель с многопроволочной центральной жилой в изоляции из полимерной композиции и в броне в виде оплетки из медных стальных оцинкованных проволок и защитном шланге из негорючей полимерной композиции,не содержащей галогенов, в общем экране из алюмолавсановой ленты с контактным проводником из медной луженой проволоки, в оболочке из негорючей полимерной композиции и в броне в виде оплетки из медных стальных оцинкованных проволок и защитном шланге из негорючей полимерной композиции,2х2х1,5 мм.кв. | СПКБ-Техно | руб./км | 812774
| КПСГТЭТКПнг(А)-HF 2х2х2,5 | Кабель с многопроволочной центральной жилой в изоляции из полимерной композиции и в броне в виде оплетки из медных стальных оцинкованных проволок и защитном шланге из негорючей полимерной композиции,не содержащей галогенов, в общем экране из алюмолавсановой ленты с контактным проводником из медной луженой проволоки, в оболочке из негорючей полимерной композиции и в броне в виде оплетки из медных стальных оцинкованных проволок и защитном шланге из негорючей полимерной композиции,2х2х2,5 мм.кв. | СПКБ-Техно | руб./км | 965084
| КПСГТЭТнг(А)-HF 1х2х0,75 | Кабель с многопроволочной центральной жилой в изоляции из полимерной композиции, не содержащей галогенов, в общем экране из алюмолавсановой ленты с контактным проводником из медной луженой проволоки, в оболочке из негорючей полимерной композиции, 1х2х0,75 мм.кв. | СПКБ-Техно | руб./км | 87580
| КПСГТЭТнг(А)-HF 1х2х1,0 | Кабель с многопроволочной центральной жилой в изоляции из полимерной композиции, не содержащей галогенов, в общем экране из алюмолавсановой ленты с контактным проводником из медной луженой проволоки, в оболочке из негорючей полимерной композиции, 1х2х1,0 мм.кв. | СПКБ-Техно | руб./км | 107006
| КПСГТЭТнг(А)-HF 1х2х1,5 | Кабель с многопроволочной центральной жилой в изоляции из полимерной композиции, не содержащей галогенов, в общем экране из алюмолавсановой ленты с контактным проводником из медной луженой проволоки, в оболочке из негорючей полимерной композиции, 1х2х1,5 мм.кв. | СПКБ-Техно | руб./км | 138699
| КПСГТЭТнг(А)-HF 1х2х2,5 | Кабель с многопроволочной центральной жилой в изоляции из полимерной композиции, не содержащей галогенов, в общем экране из алюмолавсановой ленты с контактным проводником из медной луженой проволоки, в оболочке из негорючей полимерной композиции, 1х2х2,5 мм.кв. | СПКБ-Техно | руб./км | 206237
| КПСГТЭТнг(А)-HF 2х2х0,5 | Кабель с многопроволочной центральной жилой в изоляции из полимерной композиции, не содержащей галогенов, в общем экране из алюмолавсановой ленты с контактным проводником из медной луженой проволоки, в оболочке из негорючей полимерной композиции, 2х2х0,5 мм.кв. | СПКБ-Техно | руб./км | 113113
| КПСГТЭТнг(А)-HF 2х2х0,75 | Кабель с многопроволочной центральной жилой в изоляции из полимерной композиции, не содержащей галогенов, в общем экране из алюмолавсановой ленты с контактным проводником из медной луженой проволоки, в оболочке из негорючей полимерной композиции, 2х2х0,75 мм.кв. | СПКБ-Техно | руб./км | 148695
| КПСГТЭТнг(А)-HF 2х2х1,0 | Кабель с многопроволочной центральной жилой в изоляции из полимерной композиции, не содержащей галогенов, в общем экране из алюмолавсановой ленты с контактным проводником из медной луженой проволоки, в оболочке из негорючей полимерной композиции, 2х2х1,0 мм.кв. | СПКБ-Техно | руб./км | 183187
| КПСГТЭТнг(А)-HF 2х2х1,5 | Кабель с многопроволочной центральной жилой в изоляции из полимерной композиции, не содержащей галогенов, в общем экране из алюмолавсановой ленты с контактным проводником из медной луженой проволоки, в оболочке из негорючей полимерной композиции, 2х2х1,5 мм.кв. | СПКБ-Техно | руб./км | 244643
| КПСГТЭТнг(А)-HF 2х2х2,5 | Кабель с многопроволочной центральной жилой в изоляции из полимерной композиции, не содержащей галогенов, в общем экране из алюмолавсановой ленты с контактным проводником из медной луженой проволоки, в оболочке из негорючей полимерной композиции, 2х2х2,5 мм.кв. | СПКБ-Техно | руб./км | 377765
| КПСнг(А)-FRLS 1х2х0,5 (Авангард) | Огнестойкий кабель парной скрутки не распространяющий горение при групповой прокладке, неэкранированный, в оболочке из ПВХ пластиката пониженной пожароопасности с низким дымо- и газовыделением, оранжевого цвета, 2 медные жилы сечением 0,5 мм², D-внеш. 5,1 мм | Авангард | руб./км | 51157.72
| КПСнг(А)-FRLS 1х2х0,75 (Авангард) | Огнестойкий кабель парной скрутки не распространяющий горение при групповой прокладке, неэкранированный, в оболочке из ПВХ пластиката пониженной пожароопасности с низким дымо- и газовыделением, оранжевого цвета, 2 медные жилы сечением 0,75 мм², D-внеш. 5,7 мм | Авангард | руб./км | 70952.22
| КПСнг(А)-FRLS 1х2х1,0 (Авангард) | Огнестойкий кабель парной скрутки не распространяющий горение при групповой прокладке, неэкранированный, в оболочке из ПВХ пластиката пониженной пожароопасности с низким дымо- и газовыделением, оранжевого цвета, 2 медные жилы сечением 1,0 мм², D-внеш. 6,1 мм | Авангард | руб./км | 87607.92
| КПСТТКГнг(А)-HF 1х2х0,5 | Кабель с однопроволочной центральной жилой в изоляции из полимерной композиции и в броне в виде оплетки из медных стальных оцинкованных проволок,не содержащей галогенов, в оболочке из негорючей полимерной композиции и в броне в виде оплетки из медных стальных оцинкованных проволок,1х2х0,5 мм.кв. | СПКБ-Техно | руб./км | 298926
| КПСТТКГнг(А)-HF 1х2х0,75 | Кабель с однопроволочной центральной жилой в изоляции из полимерной композиции и в броне в виде оплетки из медных стальных оцинкованных проволок,не содержащей галогенов, в оболочке из негорючей полимерной композиции и в броне в виде оплетки из медных стальных оцинкованных проволок,1х2х0,75 мм.кв. | СПКБ-Техно | руб./км | 359971
| КПСТТКГнг(А)-HF 1х2х1,0 | Кабель с однопроволочной центральной жилой в изоляции из полимерной композиции и в броне в виде оплетки из медных стальных оцинкованных проволок,не содержащей галогенов, в оболочке из негорючей полимерной композиции и в броне в виде оплетки из медных стальных оцинкованных проволок,1х2х1,0 мм.кв. | СПКБ-Техно | руб./км | 411821
| КПСТТКГнг(А)-HF 1х2х1,5 | Кабель с однопроволочной центральной жилой в изоляции из полимерной композиции и в броне в виде оплетки из медных стальных оцинкованных проволок,не содержащей галогенов, в оболочке из негорючей полимерной композиции и в броне в виде оплетки из медных стальных оцинкованных проволок,1х2х1,5 мм.кв. | СПКБ-Техно | руб./км | 460793
| КПСТТКГнг(А)-HF 1х2х2,5 | Кабель с однопроволочной центральной жилой в изоляции из полимерной композиции и в броне в виде оплетки из медных стальных оцинкованных проволок,не содержащей галогенов, в оболочке из негорючей полимерной композиции и в броне в виде оплетки из медных стальных оцинкованных проволок,1х2х2,5 мм.кв. | СПКБ-Техно | руб./км | 599040
| КПСТТКГнг(А)-HF 2х2х0,5 | Кабель с однопроволочной центральной жилой в изоляции из полимерной композиции и в броне в виде оплетки из медных стальных оцинкованных проволок,не содержащей галогенов, в оболочке из негорючей полимерной композиции и в броне в виде оплетки из медных стальных оцинкованных проволок,2х2х0,5 мм.кв. | СПКБ-Техно | руб./км | 418589
| КПСТТКГнг(А)-HF 2х2х0,75 | Кабель с однопроволочной центральной жилой в изоляции из полимерной композиции и в броне в виде оплетки из медных стальных оцинкованных проволок,не содержащей галогенов, в оболочке из негорючей полимерной композиции и в броне в виде оплетки из медных стальных оцинкованных проволок,2х2х0,75 мм.кв. | СПКБ-Техно | руб./км | 530645
| КПСТТКГнг(А)-HF 2х2х1,0 | Кабель с однопроволочной центральной жилой в изоляции из полимерной композиции и в броне в виде оплетки из медных стальных оцинкованных проволок,не содержащей галогенов, в оболочке из негорючей полимерной композиции и в броне в виде оплетки из медных стальных оцинкованных проволок,2х2х1,0 мм.кв. | СПКБ-Техно | руб./км | 597716
| КПСТТКГнг(А)-HF 2х2х1,5 | Кабель с однопроволочной центральной жилой в изоляции из полимерной композиции и в броне в виде оплетки из медных стальных оцинкованных проволок,не содержащей галогенов, в оболочке из негорючей полимерной композиции и в броне в виде оплетки из медных стальных оцинкованных проволок,2х2х1,5 мм.кв. | СПКБ-Техно | руб./км | 675274
| КПСТТКГнг(А)-HF 2х2х2,5 | Кабель с однопроволочной центральной жилой в изоляции из полимерной композиции и в броне в виде оплетки из медных стальных оцинкованных проволок,не содержащей галогенов, в оболочке из негорючей полимерной композиции и в броне в виде оплетки из медных стальных оцинкованных проволок,2х2х2,5 мм.кв. | СПКБ-Техно | руб./км | 846909
| КПСТТКПнг(А)-HF 1х2х0,5 | Кабель с однопроволочной центральной жилой в изоляции из полимерной композиции и в броне в виде оплетки из медных стальных оцинкованных проволок и защитном шланге из негорючей полимерной композиции,не содержащей галогенов, в оболочке из негорючей полимерной композиции и в броне в виде оплетки из медных стальных оцинкованных проволок и защитном шланге из негорючей полимерной композиции,1х2х0,5 мм.кв. | СПКБ-Техно | руб./км | 316331
| КПСТТКПнг(А)-HF 1х2х0,75 | Кабель с однопроволочной центральной жилой в изоляции из полимерной композиции и в броне в виде оплетки из медных стальных оцинкованных проволок и защитном шланге из негорючей полимерной композиции,не содержащей галогенов, в оболочке из негорючей полимерной композиции и в броне в виде оплетки из медных стальных оцинкованных проволок и защитном шланге из негорючей полимерной композиции,1х2х0,75 мм.кв. | СПКБ-Техно | руб./км | 380924
| КПСТТКПнг(А)-HF 1х2х1,0 | Кабель с однопроволочной центральной жилой в изоляции из полимерной композиции и в броне в виде оплетки из медных стальных оцинкованных проволок и защитном шланге из негорючей полимерной композиции,не содержащей галогенов, в оболочке из негорючей полимерной композиции и в броне в виде оплетки из медных стальных оцинкованных проволок и защитном шланге из негорючей полимерной композиции,1х2х1,0 мм.кв. | СПКБ-Техно | руб./км | 435777
| КПСТТКПнг(А)-HF 1х2х1,5 | Кабель с однопроволочной центральной жилой в изоляции из полимерной композиции и в броне в виде оплетки из медных стальных оцинкованных проволок и защитном шланге из негорючей полимерной композиции,не содержащей галогенов, в оболочке из негорючей полимерной композиции и в броне в виде оплетки из медных стальных оцинкованных проволок и защитном шланге из негорючей полимерной композиции,1х2х1,5 мм.кв. | СПКБ-Техно | руб./км | 487610
| КПСТТКПнг(А)-HF 1х2х2,5 | Кабель с однопроволочной центральной жилой в изоляции из полимерной композиции и в броне в виде оплетки из медных стальных оцинкованных проволок и защитном шланге из негорючей полимерной композиции,не содержащей галогенов, в оболочке из негорючей полимерной композиции и в броне в виде оплетки из медных стальных оцинкованных проволок и защитном шланге из негорючей полимерной композиции,1х2х2,5 мм.кв. | СПКБ-Техно | руб./км | 633899
| КПСТТКПнг(А)-HF 2х2х0,5 | Кабель с однопроволочной центральной жилой в изоляции из полимерной композиции и в броне в виде оплетки из медных стальных оцинкованных проволок и защитном шланге из негорючей полимерной композиции,не содержащей галогенов, в оболочке из негорючей полимерной композиции и в броне в виде оплетки из медных стальных оцинкованных проволок и защитном шланге из негорючей полимерной композиции,2х2х0,5 мм.кв. | СПКБ-Техно | руб./км | 442951
| КПСТТКПнг(А)-HF 2х2х0,75 | Кабель с однопроволочной центральной жилой в изоляции из полимерной композиции и в броне в виде оплетки из медных стальных оцинкованных проволок и защитном шланге из негорючей полимерной композиции,не содержащей галогенов, в оболочке из негорючей полимерной композиции и в броне в виде оплетки из медных стальных оцинкованных проволок и защитном шланге из негорючей полимерной композиции,2х2х0,75 мм.кв. | СПКБ-Техно | руб./км | 561529
| КПСТТКПнг(А)-HF 2х2х1,0 | Кабель с однопроволочной центральной жилой в изоляции из полимерной композиции и в броне в виде оплетки из медных стальных оцинкованных проволок и защитном шланге из негорючей полимерной композиции,не содержащей галогенов, в оболочке из негорючей полимерной композиции и в броне в виде оплетки из медных стальных оцинкованных проволок и защитном шланге из негорючей полимерной композиции,2х2х1,0 мм.кв. | СПКБ-Техно | руб./км | 632504
| КПСТТКПнг(А)-HF 2х2х1,5 | Кабель с однопроволочной центральной жилой в изоляции из полимерной композиции и в броне в виде оплетки из медных стальных оцинкованных проволок и защитном шланге из негорючей полимерной композиции,не содержащей галогенов, в оболочке из негорючей полимерной композиции и в броне в виде оплетки из медных стальных оцинкованных проволок и защитном шланге из негорючей полимерной композиции,2х2х1,5 мм.кв. | СПКБ-Техно | руб./км | 714576
| КПСТТКПнг(А)-HF 2х2х2,5 | Кабель с однопроволочной центральной жилой в изоляции из полимерной композиции и в броне в виде оплетки из медных стальных оцинкованных проволок и защитном шланге из негорючей полимерной композиции,не содержащей галогенов, в оболочке из негорючей полимерной композиции и в броне в виде оплетки из медных стальных оцинкованных проволок и защитном шланге из негорючей полимерной композиции,2х2х2,5 мм.кв. | СПКБ-Техно | руб./км | 896204
| КПСТТнг(А)-HF 1х2х0,5 | Кабель с однопроволочной центральной жилой в изоляции из полимерной композиции, не содержащей галогенов, в оболочке из негорючей полимерной композиции, 1х2х0,5 мм.кв. | СПКБ-Техно | руб./км | 49718
| КПСТТнг(А)-HF 1х2х0,75 | Кабель с однопроволочной центральной жилой в изоляции из полимерной композиции, не содержащей галогенов, в оболочке из негорючей полимерной композиции, 1х2х0,75 мм.кв. | СПКБ-Техно | руб./км | 65507
| КПСТТнг(А)-HF 1х2х1,0 | Кабель с однопроволочной центральной жилой в изоляции из полимерной композиции, не содержащей галогенов, в оболочке из негорючей полимерной композиции, 1х2х1,0 мм.кв. | СПКБ-Техно | руб./км | 80753
| КПСТТнг(А)-HF 1х2х1,5 | Кабель с однопроволочной центральной жилой в изоляции из полимерной композиции, не содержащей галогенов, в оболочке из негорючей полимерной композиции, 1х2х1,5 мм.кв. | СПКБ-Техно | руб./км | 107800
| КПСТТнг(А)-HF 1х2х2,5 | Кабель с однопроволочной центральной жилой в изоляции из полимерной композиции, не содержащей галогенов, в оболочке из негорючей полимерной композиции, 1х2х2,5 мм.кв. | СПКБ-Техно | руб./км | 165454
| КПСТТнг(А)-HF 2х2х0,5 | Кабель с однопроволочной центральной жилой в изоляции из полимерной композиции, не содержащей галогенов, в оболочке из негорючей полимерной композиции, 2х2х0,5 мм.кв. | СПКБ-Техно | руб./км | 85964
| КПСТТнг(А)-HF 2х2х0,75 | Кабель с однопроволочной центральной жилой в изоляции из полимерной композиции, не содержащей галогенов, в оболочке из негорючей полимерной композиции, 2х2х0,75 мм.кв. | СПКБ-Техно | руб./км | 116325
| КПСТТнг(А)-HF 2х2х1,0 | Кабель с однопроволочной центральной жилой в изоляции из полимерной композиции, не содержащей галогенов, в оболочке из негорючей полимерной композиции, 2х2х1,0 мм.кв. | СПКБ-Техно | руб./км | 145759
| КПСТТнг(А)-HF 2х2х1,5 | Кабель с однопроволочной центральной жилой в изоляции из полимерной композиции, не содержащей галогенов, в оболочке из негорючей полимерной композиции, 2х2х1,5 мм.кв. | СПКБ-Техно | руб./км | 198227
| КПСТТнг(А)-HF 2х2х2,5 | Кабель с однопроволочной центральной жилой в изоляции из полимерной композиции, не содержащей галогенов, в оболочке из негорючей полимерной композиции, 2х2х2,5 мм.кв. | СПКБ-Техно | руб./км | 310490
| КПСТЭТКГнг(А)-HF 1х2х0,5 | Кабель с однопроволочной центральной жилой в изоляции из полимерной композиции и в броне в виде оплетки из медных стальных оцинкованных проволок,не содержащей галогенов, в общем экране из алюмолавсановой ленты с контактным проводником из медной луженой проволоки, в оболочке из негорючей полимерной композиции и в броне в виде оплетки из медных стальных оцинкованных проволок,1х2х0,5 мм.кв. | СПКБ-Техно | руб./км | 319016
| КПСТЭТКГнг(А)-HF 1х2х0,75 | Кабель с однопроволочной центральной жилой в изоляции из полимерной композиции и в броне в виде оплетки из медных стальных оцинкованных проволок,не содержащей галогенов, в общем экране из алюмолавсановой ленты с контактным проводником из медной луженой проволоки, в оболочке из негорючей полимерной композиции и в броне в виде оплетки из медных стальных оцинкованных проволок,1х2х0,75 мм.кв. | СПКБ-Техно | руб./км | 403070
| КПСТЭТКГнг(А)-HF 1х2х1,0 | Кабель с однопроволочной центральной жилой в изоляции из полимерной композиции и в броне в виде оплетки из медных стальных оцинкованных проволок,не содержащей галогенов, в общем экране из алюмолавсановой ленты с контактным проводником из медной луженой проволоки, в оболочке из негорючей полимерной композиции и в броне в виде оплетки из медных стальных оцинкованных проволок,1х2х1,0 мм.кв. | СПКБ-Техно | руб./км | 449161
| КПСТЭТКГнг(А)-HF 1х2х1,5 | Кабель с однопроволочной центральной жилой в изоляции из полимерной композиции и в броне в виде оплетки из медных стальных оцинкованных проволок,не содержащей галогенов, в общем экране из алюмолавсановой ленты с контактным проводником из медной луженой проволоки, в оболочке из негорючей полимерной композиции и в броне в виде оплетки из медных стальных оцинкованных проволок,1х2х1,5 мм.кв. | СПКБ-Техно | руб./км | 508170
| КПСТЭТКГнг(А)-HF 1х2х2,5 | Кабель с однопроволочной центральной жилой в изоляции из полимерной композиции и в броне в виде оплетки из медных стальных оцинкованных проволок,не содержащей галогенов, в общем экране из алюмолавсановой ленты с контактным проводником из медной луженой проволоки, в оболочке из негорючей полимерной композиции и в броне в виде оплетки из медных стальных оцинкованных проволок,1х2х2,5 мм.кв. | СПКБ-Техно | руб./км | 609743
| КПСТЭТКГнг(А)-HF 2х2х0,5 | Кабель с однопроволочной центральной жилой в изоляции из полимерной композиции и в броне в виде оплетки из медных стальных оцинкованных проволок,не содержащей галогенов, в общем экране из алюмолавсановой ленты с контактным проводником из медной луженой проволоки, в оболочке из негорючей полимерной композиции и в броне в виде оплетки из медных стальных оцинкованных проволок,2х2х0,5 мм.кв. | СПКБ-Техно | руб./км | 442345
| КПСТЭТКГнг(А)-HF 2х2х0,75 | Кабель с однопроволочной центральной жилой в изоляции из полимерной композиции и в броне в виде оплетки из медных стальных оцинкованных проволок,не содержащей галогенов, в общем экране из алюмолавсановой ленты с контактным проводником из медной луженой проволоки, в оболочке из негорючей полимерной композиции и в броне в виде оплетки из медных стальных оцинкованных проволок,2х2х0,75 мм.кв. | СПКБ-Техно | руб./км | 576453
| КПСТЭТКГнг(А)-HF 2х2х1,0 | Кабель с однопроволочной центральной жилой в изоляции из полимерной композиции и в броне в виде оплетки из медных стальных оцинкованных проволок,не содержащей галогенов, в общем экране из алюмолавсановой ленты с контактным проводником из медной луженой проволоки, в оболочке из негорючей полимерной композиции и в броне в виде оплетки из медных стальных оцинкованных проволок,2х2х1,0 мм.кв. | СПКБ-Техно | руб./км | 655618
| КПСТЭТКГнг(А)-HF 2х2х1,5 | Кабель с однопроволочной центральной жилой в изоляции из полимерной композиции и в броне в виде оплетки из медных стальных оцинкованных проволок,не содержащей галогенов, в общем экране из алюмолавсановой ленты с контактным проводником из медной луженой проволоки, в оболочке из негорючей полимерной композиции и в броне в виде оплетки из медных стальных оцинкованных проволок,2х2х1,5 мм.кв. | СПКБ-Техно | руб./км | 745700
| КПСТЭТКГнг(А)-HF 2х2х2,5 | Кабель с однопроволочной центральной жилой в изоляции из полимерной композиции и в броне в виде оплетки из медных стальных оцинкованных проволок,не содержащей галогенов, в общем экране из алюмолавсановой ленты с контактным проводником из медной луженой проволоки, в оболочке из негорючей полимерной композиции и в броне в виде оплетки из медных стальных оцинкованных проволок,2х2х2,5 мм.кв. | СПКБ-Техно | руб./км | 885436
| КПСТЭТКПнг(А)-HF 1х2х0,5 | Кабель с однопроволочной центральной жилой в изоляции из полимерной композиции и в броне в виде оплетки из медных стальных оцинкованных проволок и защитном шланге из негорючей полимерной композиции,не содержащей галогенов, в общем экране из алюмолавсановой ленты с контактным проводником из медной луженой проволоки, в оболочке из негорючей полимерной композиции и в броне в виде оплетки из медных стальных оцинкованных проволок и защитном шланге из негорючей полимерной композиции,1х2х0,5 мм.кв. | СПКБ-Техно | руб./км | 337585
| КПСТЭТКПнг(А)-HF 1х2х0,75 | Кабель с однопроволочной центральной жилой в изоляции из полимерной композиции и в броне в виде оплетки из медных стальных оцинкованных проволок и защитном шланге из негорючей полимерной композиции,не содержащей галогенов, в общем экране из алюмолавсановой ленты с контактным проводником из медной луженой проволоки, в оболочке из негорючей полимерной композиции и в броне в виде оплетки из медных стальных оцинкованных проволок и защитном шланге из негорючей полимерной композиции,1х2х0,75 мм.кв. | СПКБ-Техно | руб./км | 426527
| КПСТЭТКПнг(А)-HF 1х2х1,0 | Кабель с однопроволочной центральной жилой в изоляции из полимерной композиции и в броне в виде оплетки из медных стальных оцинкованных проволок и защитном шланге из негорючей полимерной композиции,не содержащей галогенов, в общем экране из алюмолавсановой ленты с контактным проводником из медной луженой проволоки, в оболочке из негорючей полимерной композиции и в броне в виде оплетки из медных стальных оцинкованных проволок и защитном шланге из негорючей полимерной композиции,1х2х1,0 мм.кв. | СПКБ-Техно | руб./км | 475303
| КПСТЭТКПнг(А)-HF 1х2х1,5 | Кабель с однопроволочной центральной жилой в изоляции из полимерной композиции и в броне в виде оплетки из медных стальных оцинкованных проволок и защитном шланге из негорючей полимерной композиции,не содержащей галогенов, в общем экране из алюмолавсановой ленты с контактным проводником из медной луженой проволоки, в оболочке из негорючей полимерной композиции и в броне в виде оплетки из медных стальных оцинкованных проволок и защитном шланге из негорючей полимерной композиции,1х2х1,5 мм.кв. | СПКБ-Техно | руб./км | 537744
| КПСТЭТКПнг(А)-HF 1х2х2,5 | Кабель с однопроволочной центральной жилой в изоляции из полимерной композиции и в броне в виде оплетки из медных стальных оцинкованных проволок и защитном шланге из негорючей полимерной композиции,не содержащей галогенов, в общем экране из алюмолавсановой ленты с контактным проводником из медной луженой проволоки, в оболочке из негорючей полимерной композиции и в броне в виде оплетки из медных стальных оцинкованных проволок и защитном шланге из негорючей полимерной композиции,1х2х2,5 мм.кв. | СПКБ-Техно | руб./км | 645225
| КПСТЭТКПнг(А)-HF 2х2х0,5 | Кабель с однопроволочной центральной жилой в изоляции из полимерной композиции и в броне в виде оплетки из медных стальных оцинкованных проволок и защитном шланге из негорючей полимерной композиции,не содержащей галогенов, в общем экране из алюмолавсановой ленты с контактным проводником из медной луженой проволоки, в оболочке из негорючей полимерной композиции и в броне в виде оплетки из медных стальных оцинкованных проволок и защитном шланге из негорючей полимерной композиции,2х2х0,5 мм.кв. | СПКБ-Техно | руб./км | 468092
| КПСТЭТКПнг(А)-HF 2х2х0,75 | Кабель с однопроволочной центральной жилой в изоляции из полимерной композиции и в броне в виде оплетки из медных стальных оцинкованных проволок и защитном шланге из негорючей полимерной композиции,не содержащей галогенов, в общем экране из алюмолавсановой ленты с контактным проводником из медной луженой проволоки, в оболочке из негорючей полимерной композиции и в броне в виде оплетки из медных стальных оцинкованных проволок и защитном шланге из негорючей полимерной композиции,2х2х0,75 мм.кв. | СПКБ-Техно | руб./км | 610002
| КПСТЭТКПнг(А)-HF 2х2х1,0 | Кабель с однопроволочной центральной жилой в изоляции из полимерной композиции и в броне в виде оплетки из медных стальных оцинкованных проволок и защитном шланге из негорючей полимерной композиции,не содержащей галогенов, в общем экране из алюмолавсановой ленты с контактным проводником из медной луженой проволоки, в оболочке из негорючей полимерной композиции и в броне в виде оплетки из медных стальных оцинкованных проволок и защитном шланге из негорючей полимерной композиции,2х2х1,0 мм.кв. | СПКБ-Техно | руб./км | 693775
| КПСТЭТКПнг(А)-HF 2х2х1,5 | Кабель с однопроволочной центральной жилой в изоляции из полимерной композиции и в броне в виде оплетки из медных стальных оцинкованных проволок и защитном шланге из негорючей полимерной композиции,не содержащей галогенов, в общем экране из алюмолавсановой ленты с контактным проводником из медной луженой проволоки, в оболочке из негорючей полимерной композиции и в броне в виде оплетки из медных стальных оцинкованных проволок и защитном шланге из негорючей полимерной композиции,2х2х1,5 мм.кв. | СПКБ-Техно | руб./км | 789098
| КПСТЭТКПнг(А)-HF 2х2х2,5 | Кабель с однопроволочной центральной жилой в изоляции из полимерной композиции и в броне в виде оплетки из медных стальных оцинкованных проволок и защитном шланге из негорючей полимерной композиции,не содержащей галогенов, в общем экране из алюмолавсановой ленты с контактным проводником из медной луженой проволоки, в оболочке из негорючей полимерной композиции и в броне в виде оплетки из медных стальных оцинкованных проволок и защитном шланге из негорючей полимерной композиции,2х2х2,5 мм.кв. | СПКБ-Техно | руб./км | 936974
| КПСТЭТнг(А)-HF 1х2х0,5 | Кабель с однопроволочной центральной жилой в изоляции из полимерной композиции, не содержащей галогенов, в общем экране из алюмолавсановой ленты с контактным проводником из медной луженой проволоки, в оболочке из негорючей полимерной композиции, 1х2х0,5 мм.кв. | СПКБ-Техно | руб./км | 58943
| КПСТЭТнг(А)-HF 1х2х0,75 | Кабель с однопроволочной центральной жилой в изоляции из полимерной композиции, не содержащей галогенов, в общем экране из алюмолавсановой ленты с контактным проводником из медной луженой проволоки, в оболочке из негорючей полимерной композиции, 1х2х0,75 мм.кв. | СПКБ-Техно | руб./км | 74733
| КПСТЭТнг(А)-HF 1х2х1,0 | Кабель с однопроволочной центральной жилой в изоляции из полимерной композиции, не содержащей галогенов, в общем экране из алюмолавсановой ленты с контактным проводником из медной луженой проволоки, в оболочке из негорючей полимерной композиции, 1х2х1,0 мм.кв. | СПКБ-Техно | руб./км | 91311
| КПСТЭТнг(А)-HF 1х2х1,5 | Кабель с однопроволочной центральной жилой в изоляции из полимерной композиции, не содержащей галогенов, в общем экране из алюмолавсановой ленты с контактным проводником из медной луженой проволоки, в оболочке из негорючей полимерной композиции, 1х2х1,5 мм.кв. | СПКБ-Техно | руб./км | 118356
| КПСТЭТнг(А)-HF 1х2х2,5 | Кабель с однопроволочной центральной жилой в изоляции из полимерной композиции, не содержащей галогенов, в общем экране из алюмолавсановой ленты с контактным проводником из медной луженой проволоки, в оболочке из негорючей полимерной композиции, 1х2х2,5 мм.кв. | СПКБ-Техно | руб./км | 175986
| КПСТЭТнг(А)-HF 2х2х0,5 | Кабель с однопроволочной центральной жилой в изоляции из полимерной композиции, не содержащей галогенов, в общем экране из алюмолавсановой ленты с контактным проводником из медной луженой проволоки, в оболочке из негорючей полимерной композиции, 2х2х0,5 мм.кв. | СПКБ-Техно | руб./км | 96524
| КПСТЭТнг(А)-HF 2х2х0,75 | Кабель с однопроволочной центральной жилой в изоляции из полимерной композиции, не содержащей галогенов, в общем экране из алюмолавсановой ленты с контактным проводником из медной луженой проволоки, в оболочке из негорючей полимерной композиции, 2х2х0,75 мм.кв. | СПКБ-Техно | руб./км | 126884
| КПСТЭТнг(А)-HF 2х2х1,0 | Кабель с однопроволочной центральной жилой в изоляции из полимерной композиции, не содержащей галогенов, в общем экране из алюмолавсановой ленты с контактным проводником из медной луженой проволоки, в оболочке из негорючей полимерной композиции, 2х2х1,0 мм.кв. | СПКБ-Техно | руб./км | 156317
| КПСТЭТнг(А)-HF 2х2х1,5 | Кабель с однопроволочной центральной жилой в изоляции из полимерной композиции, не содержащей галогенов, в общем экране из алюмолавсановой ленты с контактным проводником из медной луженой проволоки, в оболочке из негорючей полимерной композиции, 2х2х1,5 мм.кв. | СПКБ-Техно | руб./км | 208760
| КПСТЭТнг(А)-HF 2х2х2,5 | Кабель с однопроволочной центральной жилой в изоляции из полимерной композиции, не содержащей галогенов, в общем экране из алюмолавсановой ленты с контактным проводником из медной луженой проволоки, в оболочке из негорючей полимерной композиции, 2х2х2,5 мм.кв. | СПКБ-Техно | руб./км | 322352
| КПСЭнг(А)-FRHF 1х2х0,5 (Авангард) | Огнестойкий кабель парной скрутки не распространяющий горение при групповой прокладке, с пониженным газо и дымовыделением, в оболочке из безгалогенной полимерной композиции, экранированный, сечение проводника 0,5 мм.кв., D-внеш. 5,2 мм | Авангард | руб./км | 63075.72
| КПСЭнг(А)-FRHF 1х2х0,75 (Авангард) | Огнестойкий кабель парной скрутки не распространяющий горение при групповой прокладке, с пониженным газо и дымовыделением, в оболочке из безгалогенной полимерной композиции, экранированный, сечение проводника 0,75 мм.кв., D-внеш. 5,8 мм | Авангард | руб./км | 87065.12
| КПСЭнг(А)-FRHF 1х2х1,0 (Авангард) | Огнестойкий кабель парной скрутки не распространяющий горение при групповой прокладке, с пониженным газо и дымовыделением, в оболочке из безгалогенной полимерной композиции, экранированный, сечение проводника 1,0 мм.кв., D-внеш. 6,2 мм | Авангард | руб./км | 100577.3
| КПСЭнг(А)-FRHF 1х2х1,5 (Авангард) | Огнестойкий кабель парной скрутки не распространяющий горение при групповой прокладке, с пониженным газо и дымовыделением, в оболочке из безгалогенной полимерной композиции, экранированный, сечение проводника 1,5 мм.кв., D-внеш. 6,7 мм | Авангард | руб./км | 120087.42
| КПСЭнг(А)-FRHF 1х2х2,5 (Авангард) | Огнестойкий кабель парной скрутки не распространяющий горение при групповой прокладке, с пониженным газо и дымовыделением, в оболочке из безгалогенной полимерной композиции, экранированный, сечение проводника 2,5 мм.кв., D-внеш. 7,9 мм | Авангард | руб./км | 215228.46
| КПСЭнг(А)-FRHF 2х2х0,2 (Авангард) | Огнестойкий кабель парной скрутки не распространяющий горение при групповой прокладке, с пониженным газо и дымовыделением, в оболочке из безгалогенной полимерной композиции, экранированный, сечение проводника 0,2 мм.кв., D-внеш. 4.7х8.1 мм | Авангард | руб./км | 73740.56
| КПСЭнг(А)-FRHF 2х2х0,5 (Авангард) | Огнестойкий кабель парной скрутки не распространяющий горение при групповой прокладке, с пониженным газо и дымовыделением, в оболочке из безгалогенной полимерной композиции, экранированный, сечение проводника 0,5 мм.кв., D-внеш. 5.2х8.6 мм | Авангард | руб./км | 121162.4
| КПСЭнг(А)-FRHF 2х2х0,75 (Авангард) | Огнестойкий кабель парной скрутки не распространяющий горение при групповой прокладке, с пониженным газо и дымовыделением, в оболочке из безгалогенной полимерной композиции, экранированный, сечение проводника 0,75 мм.кв., D-внеш. 5.8х9.3 мм | Авангард | руб./км | 175868.38
| КПСЭнг(А)-FRHF 2х2х1,0 (Авангард) | Огнестойкий кабель парной скрутки не распространяющий горение при групповой прокладке, с пониженным газо и дымовыделением, в оболочке из безгалогенной полимерной композиции, экранированный, сечение проводника 1,0 мм.кв., D-внеш. 6.2х10.6 мм | Авангард | руб./км | 203909.9
| КПСЭнг(А)-FRLS 1х2х0,5 (Авангард) | Огнестойкий кабель парной скрутки не распространяющий горение при групповой прокладке, с пониженным газо и дымовыделением, экранированный, сечение проводника 0,5 мм.кв., D-внеш. 5,2 мм | Авангард | руб./км | 55653.52
| КПСЭнг(А)-FRLS 1х2х0,75 (Авангард) | Огнестойкий кабель парной скрутки не распространяющий горение при групповой прокладке, с пониженным газо и дымовыделением, экранированный, сечение проводника 0,75 мм.кв., D-внеш. 5,8 мм | Авангард | руб./км | 78788.6
| КПСЭнг(А)-FRLS 1х2х1,0 (Авангард) | Огнестойкий кабель парной скрутки не распространяющий горение при групповой прокладке, с пониженным газо и дымовыделением, экранированный, сечение проводника 1,0 мм.кв., D-внеш. 6,2 мм | Авангард | руб./км | 94744.56
| КПСЭнг(А)-FRLS 1х2х1,5 (Авангард) | Огнестойкий кабель парной скрутки не распространяющий горение при групповой прокладке, с пониженным газо и дымовыделением, экранированный, сечение проводника 1,5 мм.кв., D-внеш. 6,7 мм | Авангард | руб./км | 124534.84
| КПСЭнг(А)-FRLS 2х2х0,75 (Авангард) | Огнестойкий кабель парной скрутки не распространяющий горение при групповой прокладке, с пониженным газо и дымовыделением, экранированный, сечение проводника 0,75 мм.кв., D-внеш. 5.8х9.3 мм | Авангард | руб./км | 153849.58
| КСВВнг(А)-LS 12х0,5 (Паритет) (100993) | Кабель с однопроволочными 12 жилами, D-внешний = 6,6 мм, D-жил = 0,5 мм (200 м бухта) (красный) | Паритет | руб./км | 71300
| КСВВнг(А)-LS 18х0,5 (Паритет) (102079) | Кабель с однопроволочными 18 жилами, D-внешний = 7,5 мм, D-жил = 0,5 мм (200 м бухта) (красный) | Паритет | руб./км | 108100
| КСВВнг(А)-LS 1х2х0,8 (Паритет) (100900) | Кабель парной скрутки с однопроволочными медными жилами, D=внешний 4,2 мм, D=жил 0,80 мм (200 м бухта) (красный) | Паритет | руб./км | 39500
| КСВВнг(А)-LS 1х2х0,97 (Паритет) (100902) | Кабель парной скрутки с однопроволочными медными жилами, D=внешний 5,0 мм, D=жил 0,97 мм (200 м бухта) (красный) | Паритет | руб./км | 52300
| КСВВнг(А)-LS 1х2х1,13 (Паритет) (100904) | Кабель парной скрутки с однопроволочными медными жилами, D=внешний 5,3 мм, D=жил 1,13 мм (200 м бухта) (красный) | Паритет | руб./км | 70400
| КСВВнг(А)-LS 1х2х1,38 (Паритет) (102081) | Кабель парной скрутки с однопроволочными медными жилами, D=внешний 6,2 мм, D=жил 1,38 мм (200 м бухта) (красный) | Паритет | руб./км | 100500
| КСВВнг(А)-LS 20х0,5 (Паритет) (102080) | Кабель с однопроволочными 20 жилами, D-внешний = 8,3 мм, D-жил = 0,5 мм (200 м бухта) (красный) | Паритет | руб./км | 115300
| КСВВнг(А)-LS 2х0,5 (Паритет) (100897) | Кабель с однопроволочными 2 жилами, D-внешний = 3,7 мм, D-жил = 0,5 мм (500м бухта) (красный) | Паритет | руб./км | 13900
| КСВВнг(А)-LS 2х2х0,8 (Паритет) (100901) | Кабель парной скрутки с однопроволочными медными жилами, D=внешний 4,6х7,6 мм, D=жил 0,8 мм (200 м бухта) (красный) | Паритет | руб./км | 74500
| КСВВнг(А)-LS 2х2х0,97 (Паритет) (100903) | Кабель парной скрутки с однопроволочными медными жилами, D=внешний 5,0х8,5мм, D=жил 0,97 мм (200 м бухта) (красный) | Паритет | руб./км | 98800
| КСВВнг(А)-LS 2х2х1,13 (Паритет) (100905) | Кабель парной скрутки с однопроволочными медными жилами, D=внешний 5,0х9,0 мм, D=жил 1,13 мм (200 м бухта) (красный) | Паритет | руб./км | 133000
| КСВВнг(А)-LS 2х2х1,38 (Паритет) (102082) | Кабель парной скрутки с однопроволочными медными жилами, D=внешний 6,6 мм, D=жил 1,38 мм (200 м бухта) (красный) | Паритет | руб./км | 194600
| КСВВнг(А)-LS 4х0,5 (Паритет) (100892) | Кабель с однопроволочными 4 жилами, D-внешний = 4,2 мм, D-жил = 0,5 мм (200м бухта) (красный) | Паритет | руб./км | 25400
| КСВВнг(А)-LS 6х0,5 (Паритет) (100898) | Кабель с однопроволочными 6 жилами, D-внешний = 5,0 мм, D-жил = 0,5 мм (200м бухта) (красный) | Паритет | руб./км | 36500
| КСВВнг(А)-LS 8х0,5 (Паритет) (100899) | Кабель с однопроволочными 8 жилами, D-внешний = 5,6 мм, D-жил = 0,5 мм (200м бухта) (красный) | Паритет | руб./км | 48300
| КСВВнг(А)-LS 20х0,5 (01-4793)(REXANT) | Кабель не распространяющий горение, низкодымный, с однопроволочными 20 жилами, Ø-внеш. 5,2 мм, Ø-жил 0.5 мм, сечение жил 0.2 мм², бухта 200 м, цвет красный | Rexant | руб./км | 104900
| КСВВнг(А)-LS 2х0,5 (01-4784)(REXANT) | Кабель с однопроволочными 2 жилами, D-внеш.2,8 мм, D-жил.0,5 мм (500м бухта) (красный) | Rexant | руб./км | 10840
| КСВВнг(А)-LS 4х0,5 (01-4785)(REXANT) | Кабель с однопроволочными 4 жилами, D-внеш.4,2 мм, D-жил.0,5 мм (200м бухта) (красный) | Rexant | руб./км | 19890
| КСВВнг(А)-LS 6х0,5 (01-4786)(REXANT) | Кабель с однопроволочными 6 жилами, D-внеш.5 мм, D-жил.0,5 мм (200м бухта) (красный) | Rexant | руб./км | 33380
| КСВВнг(А)-LS 8х0,5 (01-4787)(REXANT) | Кабель с однопроволочными 8 жилами, D-внеш.5,6 мм, D-жил.0,5 мм (200м бухта) (красный) | Rexant | руб./км | 42530
| КСВВнг(А)-LSLTx 1х2х0,8 (108680) | Кабель парной скрутки с медными однопроволочными жилами, с изоляцией пониженной пожарной опасности с низким дымо- и газовыделением и низкой токсичностью продуктов горения, 1х2х0,8 мм, внешний диаметр 4.2 мм, диапазон рабочих температур -40...+70°С, цвет оболочки зеленый | Паритет | руб./км | 51600
| КСВВнг(А)-LSLTx 1х2х0,97 (108686) | Кабель парной скрутки с медными однопроволочными жилами, с изоляцией пониженной пожарной опасности с низким дымо- и газовыделением и низкой токсичностью продуктов горения, 1х2х0,97 мм, внешний диаметр 5.1 мм, диапазон рабочих температур -40...+70°С, цвет оболочки зеленый | Паритет | руб./км | 68300
| КСВВнг(А)-LSLTx 1х2х1,13 (108690) | Кабель парной скрутки с медными однопроволочными жилами, с изоляцией пониженной пожарной опасности с низким дымо- и газовыделением и низкой токсичностью продуктов горения, 1х2х1,13 мм, внешний диаметр 5.3 мм, диапазон рабочих температур -40...+70°С, цвет оболочки зеленый | Паритет | руб./км | 92000
| КСВВнг(А)-LSLTx 1х2х1,38 (108692) | Кабель парной скрутки с медными однопроволочными жилами, с изоляцией пониженной пожарной опасности с низким дымо- и газовыделением и низкой токсичностью продуктов горения, 1х2х1,38 мм, внешний диаметр 6.2 мм, диапазон рабочих температур -40...+70°С, цвет оболочки зеленый | Паритет | руб./км | 131300
| КСВВнг(А)-LSLTx 2х0,5 (108661) | Кабель пучковой скрутки с медными однопроволочными жилами, с изоляцией пониженной пожарной опасности с низким дымо- и газовыделением и низкой токсичностью продуктов горения, 2х0,5 мм, внешний диаметр 2.9 мм, диапазон рабочих температур -40...+70°С, цвет оболочки зеленый | Паритет | руб./км | 18500
| КСВВнг(А)-LSLTx 2х2х0,8 (108681) | Кабель парной скрутки с медными однопроволочными жилами, с изоляцией пониженной пожарной опасности с низким дымо- и газовыделением и низкой токсичностью продуктов горения, 2х2х0,8 мм, внешний диаметр 7.6 мм, диапазон рабочих температур -40...+70°С, цвет оболочки зеленый | Паритет | руб./км | 97300
| КСВВнг(А)-LSLTx 2х2х0,97 (108687) | Кабель парной скрутки с медными однопроволочными жилами, с изоляцией пониженной пожарной опасности с низким дымо- и газовыделением и низкой токсичностью продуктов горения, 2х2х0,97 мм, внешний диаметр 9.0 мм, диапазон рабочих температур -40...+70°С, цвет оболочки зеленый | Паритет | руб./км | 129100
| КСВВнг(А)-LSLTx 2х2х1,13 (108691) | Кабель парной скрутки с медными однопроволочными жилами, с изоляцией пониженной пожарной опасности с низким дымо- и газовыделением и низкой токсичностью продуктов горения, 2х2х1,13 мм, внешний диаметр 9.6 мм, диапазон рабочих температур -40...+70°С, цвет оболочки зеленый | Паритет | руб./км | 173800
| КСВВнг(А)-LSLTx 2х2х1,38 (108693) | Кабель парной скрутки с медными однопроволочными жилами, с изоляцией пониженной пожарной опасности с низким дымо- и газовыделением и низкой токсичностью продуктов горения, 2х2х1,38 мм, внешний диаметр 11.3 мм, диапазон рабочих температур -40...+70°С, цвет оболочки зеленый | Паритет | руб./км | 254400
| КСВВнг(А)-LSLTx 4х0,5 (108662) | Кабель пучковой скрутки с медными однопроволочными жилами, с изоляцией пониженной пожарной опасности с низким дымо- и газовыделением и низкой токсичностью продуктов горения, 4х0,5 мм, внешний диаметр 3.4 мм, диапазон рабочих температур -40...+70°С, цвет оболочки зеленый | Паритет | руб./км | 33700
| КСВЭВнг(А)-LS 1х2х0,8 (Паритет) (102083) | Кабель парной скрутки с однопроволочными медными жилами, экранированный, D=внешний 5,7 мм, D=жил 0,8 мм (200 м бухта) (красный) | Паритет | руб./км | 47300
| КСВЭВнг(А)-LS 2х0,5 (Паритет) (100906) | Кабель с однопроволочными 2 жилами, экранированный, D=внешний 4,1 мм, D=жил 0,50 мм (500 м бухта) (красный) | Паритет | руб./км | 23000
| КСВЭВнг(А)-LS 2х2х0,8 (Паритет) (102085) | Кабель парной скрутки с однопроволочными медными жилами, экранированный, D=внешний 8,9 мм, D=жил 0,8 мм (200 м бухта) (красный) | Паритет | руб./км | 88400
| КСВЭВнг(А)-LS 4х0,5 (Паритет) (100907) | Кабель с однопроволочными 4 жилами, экранированный, D=внешний 4,8 мм, D=жил 0,50 мм (200 м бухта) (красный) | Паритет | руб./км | 36000
| КСВЭВнг(А)-LS 6х0,5 (Паритет) (100908) | Кабель с однопроволочными 6 жилами, экранированный, D=внешний 5,4 мм, D=жил 0,50 мм (200 м бухта) (красный) | Паритет | руб./км | 45400
| КСВЭВнг(А)-LS 8х0,5 (Паритет) (100909) | Кабель с однопроволочными 8 жилами, экранированный, D=внешний 5,9 мм, D=жил 0,50 мм (200 м бухта) (красный) | Паритет | руб./км | 57600
| КСВЭВнг(А)-LS 1х2х0,97 (Паритет) (102084) | Кабель парной скрутки с однопроволочными медными жилами, экранированный, D=внешний 6,2 мм, D=жил 0,97 мм (200 м бухта) (красный) | Паритет | руб./км | 62200
| КСВЭВнг(А)-LS 1х2х1,13 (Паритет) (102087) | Кабель парной скрутки с однопроволочными медными жилами, экранированный, D=внешний 6,7 мм, D=жил 1,13 мм (200 м бухта) (красный) | Паритет | руб./км | 82800
| КСВЭВнг(А)-LS 1х2х1,38 (Паритет) (102088) | Кабель парной скрутки с однопроволочными медными жилами, экранированный, D=внешний 6,8 мм, D=жил 1,38 мм. Красного цвета. Бухта 200м | Паритет | руб./км | 105500
| КСВЭВнг(А)-LS 2х2х0,97 (Паритет) (102086) | Кабель парной скрутки с однопроволочными медными жилами, экранированный, D=внешний 10,7 мм, D=жил 0,97 мм (200 м бухта) (красный) | Паритет | руб./км | 115100
| КСВЭВнг(А)-LS 2х2х1,13 (Паритет) (102089) | Кабель парной скрутки с однопроволочными медными жилами, экранированный, D=внешний 11,3 мм, D=жил 1,13 мм (200 м бухта) (красный) | Паритет | руб./км | 144000
| КСВЭВнг(А)-LSLTx 1х2х0,8 (108600) | Кабель парной скрутки экранированный с медными однопроволочными жилами, с изоляцией пониженной пожарной опасности с низким дымо- и газовыделением и низкой токсичностью продуктов горения, 1х2х0,8 мм, внешний диаметр 4.9 мм, диапазон рабочих температур -40...+70°С, цвет оболочки зеленый | Паритет | руб./км | 63000
| КСВЭВнг(А)-LSLTx 1х2х0,97 (108602) | Кабель парной скрутки экранированный с медными однопроволочными жилами, с изоляцией пониженной пожарной опасности с низким дымо- и газовыделением и низкой токсичностью продуктов горения, 1х2х0,97 мм, внешний диаметр 5.3 мм, диапазон рабочих температур -40...+70°С, цвет оболочки зеленый | Паритет | руб./км | 82800
| КСВЭВнг(А)-LSLTx 1х2х1,13 (108603) | Кабель парной скрутки экранированный с медными однопроволочными жилами, с изоляцией пониженной пожарной опасности с низким дымо- и газовыделением и низкой токсичностью продуктов горения, 1х2х1.13 мм, внешний диаметр 5.7 мм, диапазон рабочих температур -40...+70°С, цвет оболочки зеленый | Паритет | руб./км | 110200
| КСВЭВнг(А)-LSLTx 1х2х1,38 (108604) | Кабель парной скрутки экранированный с медными однопроволочными жилами, с изоляцией пониженной пожарной опасности с низким дымо- и газовыделением и низкой токсичностью продуктов горения, 1х2х1.38 мм, внешний диаметр 6.8 мм, диапазон рабочих температур -40...+70°С, цвет оболочки зеленый | Паритет | руб./км | 140600
| КСВЭВнг(А)-LSLTx 2х0,5 (108589) | Кабель пучковой скрутки экранированный с медными однопроволочными жилами, с изоляцией пониженной пожарной опасности с низким дымо- и газовыделением и низкой токсичностью продуктов горения, 4х0,5 мм, внешний диаметр 3.3 мм, диапазон рабочих температур -40...+70°С, цвет оболочки зеленый | Паритет | руб./км | 31200
| КСВЭВнг(А)-LSLTx 2х2х0,8 (108601) | Кабель парной скрутки экранированный с медными однопроволочными жилами, с изоляцией пониженной пожарной опасности с низким дымо- и газовыделением и низкой токсичностью продуктов горения, 2х2х0.8 мм, внешний диаметр 8.5 мм, диапазон рабочих температур -40...+70°С, цвет оболочки зеленый | Паритет | руб./км | 117800
| КСВЭВнг(А)-LSLTx 2х2х0,97 (108606) | Кабель парной скрутки экранированный с медными однопроволочными жилами, с изоляцией пониженной пожарной опасности с низким дымо- и газовыделением и низкой токсичностью продуктов горения, 2х2х0.97 мм, внешний диаметр 9.5 мм, диапазон рабочих температур -40...+70°С, цвет оболочки зеленый | Паритет | руб./км | 153300
| КСВЭВнг(А)-LSLTx 2х2х1,13 (108607) | Кабель парной скрутки экранированный с медными однопроволочными жилами, с изоляцией пониженной пожарной опасности с низким дымо- и газовыделением и низкой токсичностью продуктов горения, 2х2х1.13 мм, внешний диаметр 10.7 мм, диапазон рабочих температур -40...+70°С, цвет оболочки зеленый | Паритет | руб./км | 191800
| КСВЭВнг(А)-LSLTx 2х2х1,38 (108608) | Кабель парной скрутки экранированный с медными однопроволочными жилами, с изоляцией пониженной пожарной опасности с низким дымо- и газовыделением и низкой токсичностью продуктов горения, 2х2х1.38 мм, внешний диаметр 12.1 мм, диапазон рабочих температур -40...+70°С, цвет оболочки зеленый | Паритет | руб./км | 269300
| КСВЭВнг(А)-LSLTx 4х0,5 (108590) | Кабель пучковой скрутки экранированный с медными однопроволочными жилами, с изоляцией пониженной пожарной опасности с низким дымо- и газовыделением и низкой токсичностью продуктов горения, 4х0,5 мм, внешний диаметр 4 мм, диапазон рабочих температур -40...+70°С, цвет оболочки зеленый | Паритет | руб./км | 48800
| КСПВПнг(А)-HF 1х2х0,80 (120757) | Сигнальный кабель для охранных систем и телекоммуникации не распространяющий горение при групповой прокладке, с пониженным дымо- и газовыделением, с пониженной токсичностью продуктов горения; парной скрутки, D-внеш.4,2 мм, D-жил.0,8 мм (0,5 мм.кв.) (200м бухта) (Оболочка оранжевого цвета) | Паритет | руб./км | 44700
| КСПВПнг(А)-HF 1х2х0,97 (120760) | Сигнальный кабель для охранных систем и телекоммуникации не распространяющий горение при групповой прокладке, с пониженным дымо- и газовыделением, с пониженной токсичностью продуктов горения; парной скрутки, D-внеш.5,0 мм, D-жил.0,97 мм (0,75 мм.кв.) (200м бухта) (Оболочка оранжевого цвета) | Паритет | руб./км | 59200
| КСПВПнг(А)-HF 1х2х1,13 (120763) | Сигнальный кабель для охранных систем и телекоммуникации не распространяющий горение при групповой прокладке, с пониженным дымо- и газовыделением, с пониженной токсичностью продуктов горения; парной скрутки, D-внеш.5,3 мм, D-жил.1,13 мм (1 мм.кв.) (200м бухта) (Оболочка оранжевого цвета) | Паритет | руб./км | 79800
| КСПВПнг(А)-HF 1х2х1,38 (120766) | Сигнальный кабель для охранных систем и телекоммуникации не распространяющий горение при групповой прокладке, с пониженным дымо- и газовыделением, с пониженной токсичностью продуктов горения; парной скрутки, D-внеш.6,2 мм, D-жил.1,38 мм (1,5 мм.кв.) (200м бухта) (Оболочка оранжевого цвета) | Паритет | руб./км | 113900
| КСПВПнг(А)-HF 2х0,50 (200м) (120772) | Сигнальный кабель для охранных систем и телекоммуникации не распространяющий горение при групповой прокладке, с пониженным дымо- и газовыделением, с пониженной токсичностью продуктов горения; D-внеш.2,9х2,2 мм, D-жил.0,5 мм (0,2 мм.кв.) (200м бухта) (Оболочка оранжевого цвета) | Паритет | руб./км | 17000
| КСПВПнг(А)-HF 2х0,50 (500м) (120773) | Сигнальный кабель для охранных систем и телекоммуникации не распространяющий горение при групповой прокладке, с пониженным дымо- и газовыделением, с пониженной токсичностью продуктов горения; D-внеш.2,9х2,2 мм, D-жил.0,5 мм (0,2 мм.кв.) (500м бухта) (Оболочка оранжевого цвета) | Паритет | руб./км | 17000
| КСПВПнг(А)-HF 2х2х0,80 (120758) | Сигнальный кабель для охранных систем и телекоммуникации не распространяющий горение при групповой прокладке, с пониженным дымо- и газовыделением, с пониженной токсичностью продуктов горения; парной скрутки, D-внеш.7,6х4,6 мм, D-жил.0,8 мм (0,5 мм.кв.) (200м бухта) (Оболочка оранжевого цвета) | Паритет | руб./км | 84400
| КСПВПнг(А)-HF 2х2х0,97 (120761) | Сигнальный кабель для охранных систем и телекоммуникации не распространяющий горение при групповой прокладке, с пониженным дымо- и газовыделением, с пониженной токсичностью продуктов горения; парной скрутки, D-внеш.9х5,4 мм, D-жил.0,97 мм (0,75 мм.кв.) (200м бухта) (Оболочка оранжевого цвета) | Паритет | руб./км | 112000
| КСПВПнг(А)-HF 2х2х1,13 (120764) | Сигнальный кабель для охранных систем и телекоммуникации не распространяющий горение при групповой прокладке, с пониженным дымо- и газовыделением, с пониженной токсичностью продуктов горения; парной скрутки, D-внеш.9,6х5,7 мм, D-жил.1,13 мм (1 мм.кв.) (200м бухта) (Оболочка оранжевого цвета) | Паритет | руб./км | 150800
| КСПВПнг(А)-HF 2х2х1,38 (120767) | Сигнальный кабель для охранных систем и телекоммуникации не распространяющий горение при групповой прокладке, с пониженным дымо- и газовыделением, с пониженной токсичностью продуктов горения; парной скрутки, D-внеш.11,3x6,6 мм, D-жил.1,38 мм (1,5 мм.кв.) (200м бухта) (Оболочка оранжевого цвета) | Паритет | руб./км | 220600
| КСПВПнг(А)-HF 4х0,50 (120774) | Сигнальный кабель для охранных систем и телекоммуникации не распространяющий горение при групповой прокладке, с пониженным дымо- и газовыделением, с пониженной токсичностью продуктов горения; D-внеш.3,4 мм, D-жил.0,5 мм (0,2 мм.кв.) (200м бухта) (Оболочка оранжевого цвета) | Паритет | руб./км | 31000
| КСПЭВПнг(А)-HF 1х2х0,80 (120783) | Сигнальный кабель для охранных систем и телекоммуникации не распространяющий горение при групповой прокладке, с пониженным дымо- и газовыделением, с пониженной токсичностью продуктов горения; парной скрутки, экранированный, D-внеш.4,6 мм, D-жил.0,8 мм (0,5 мм.кв.) (200м бухта) (Оболочка оранжевого цвета) | Паритет | руб./км | 53600
| КСПЭВПнг(А)-HF 1х2х0,97 (120786) | Сигнальный кабель для охранных систем и телекоммуникации не распространяющий горение при групповой прокладке, с пониженным дымо- и газовыделением, с пониженной токсичностью продуктов горения; парной скрутки, экранированный, D-внеш.5,4 мм, D-жил.0,97 мм (0,75 мм.кв.) (200м бухта) (Оболочка оранжевого цвета) | Паритет | руб./км | 70500
| КСПЭВПнг(А)-HF 1х2х1,13 (120789) | Сигнальный кабель для охранных систем и телекоммуникации не распространяющий горение при групповой прокладке, с пониженным дымо- и газовыделением, с пониженной токсичностью продуктов горения; парной скрутки, экранированный, D-внеш.5,6 мм, D-жил.1,13 мм (1 мм.кв.) (200м бухта) (Оболочка оранжевого цвета) | Паритет | руб./км | 93800
| КСПЭВПнг(А)-HF 1х2х1,38 (120792) | Сигнальный кабель для охранных систем и телекоммуникации не распространяющий горение при групповой прокладке, с пониженным дымо- и газовыделением, с пониженной токсичностью продуктов горения; парной скрутки, экранированный, D-внеш.6,7 мм, D-жил.1,38 мм (1,5 мм.кв.) (200м бухта) (Оболочка оранжевого цвета) | Паритет | руб./км | 119600
| КСПЭВПнг(А)-HF 2х0,50 (200м) (120799) | Сигнальный кабель для охранных систем и телекоммуникации не распространяющий горение при групповой прокладке, с пониженным дымо- и газовыделением, с пониженной токсичностью продуктов горения; экранированный, D-внеш.3,3 мм, D-жил.0,5 мм (0,2 мм.кв.) (200м бухта) (Оболочка оранжевого цвета) | Паритет | руб./км | 28100
| КСПЭВПнг(А)-HF 2х0,50 (500м) (120798) | Сигнальный кабель для охранных систем и телекоммуникации не распространяющий горение при групповой прокладке, с пониженным дымо- и газовыделением, с пониженной токсичностью продуктов горения; экранированный, D-внеш.3,3 мм, D-жил.0,5 мм (0,2 мм.кв.) (500м бухта) (Оболочка оранжевого цвета) | Паритет | руб./км | 28100
| КСПЭВПнг(А)-HF 2х2х0,80 (120784) | Сигнальный кабель для охранных систем и телекоммуникации не распространяющий горение при групповой прокладке, с пониженным дымо- и газовыделением, с пониженной токсичностью продуктов горения; парной скрутки, экранированный, D-внеш.7,9x4,9 мм, D-жил.0,8 мм (0,5 мм.кв.) (200м бухта) (Оболочка оранжевого цвета) | Паритет | руб./км | 100300
| КСПЭВПнг(А)-HF 2х2х0,97 (120787) | Сигнальный кабель для охранных систем и телекоммуникации не распространяющий горение при групповой прокладке, с пониженным дымо- и газовыделением, с пониженной токсичностью продуктов горения; парной скрутки, экранированный, D-внеш.9,3x5,7 мм, D-жил.0,97 мм (0,75 мм.кв.) (200м бухта) (Оболочка оранжевого цвета) | Паритет | руб./км | 130500
| КСПЭВПнг(А)-HF 2х2х1,13 (120790) | Сигнальный кабель для охранных систем и телекоммуникации не распространяющий горение при групповой прокладке, с пониженным дымо- и газовыделением, с пониженной токсичностью продуктов горения; парной скрутки, экранированный, D-внеш. 9,9x6 мм, D-жил.1,13 мм (1 мм.кв.) (200м бухта) (Оболочка оранжевого цвета) | Паритет | руб./км | 163200
| КСПЭВПнг(А)-HF 2х2х1,38 (120793) | Сигнальный кабель для охранных систем и телекоммуникации не распространяющий горение при групповой прокладке, с пониженным дымо- и газовыделением, с пониженной токсичностью продуктов горения; парной скрутки, экранированный, D-внеш.11,8x7,1мм, D-жил.1,38 мм (1,5 мм.кв.) (200м бухта) (Оболочка оранжевого цвета) | Паритет | руб./км | 229200
| КСПЭВПнг(А)-HF 4х0,50 (120800) | Сигнальный кабель для охранных систем и телекоммуникации не распространяющий горение при групповой прокладке, с пониженным дымо- и газовыделением, с пониженной токсичностью продуктов горения; экранированный, D-внеш.3,8 мм, D-жил.0,5 мм (0,2 мм.кв.) (200м бухта) (Оболочка оранжевого цвета) | Паритет | руб./км | 43900
| ТЕХНОКСБКнг(А)-FRHF 1х2х0,64 | Кабель с однопроволочными медными жилыми диаметром 0,64мм. Изоляция: из огнестойкой кремнийорганической резины. Сердечник: изолированные жилы скручены попарно. Поверх скрученной пары проводников накладывается поясная изоляция в виде полимерной плёнки. Проводники имеют отличительную цветовую кодировку. Экран: в общем экране из алюмолавсановой ленты с контактным проводником из медной луженой проволоки. Внутренняя оболочка: из полимерной композиции, не содержащей галогенов чёрного цвета. Броня: в виде оплётки из стальных оцинкованных проволок, плотностью не менее 80%. Наружная оболочка (защитный шланг): из полимерной композиции, не содержащей галогенов черного цвета. Область применения кабеля: Кабели симметричные парной скрутки огнестойкие предназначены для передачи цифровых и аналоговых сигналов; в системах промышленной безопасности, противопожарной защиты и промышленной автоматизации, связанных с обеспечением безопасности людей на объектах повышенной пожарной опасности (предприятия нефтегазового комплекса, химические и металлургические предприятия, шахты, метрополитен, суда и др.) Кабели сохраняют работоспособность в течение 180 минут в условиях воздействия пламени по ТУ 3574-020-53930360-2014 | СПКБ-Техно | руб./км | 299692
| ТЕХНОКСБКнг(А)-FRHF 1х2х0,8 | Кабель с однопроволочными медными жилыми диаметром 0,8мм. Изоляция: из огнестойкой кремнийорганической резины. Сердечник: изолированные жилы скручены попарно. Поверх скрученной пары проводников накладывается поясная изоляция в виде полимерной плёнки. Проводники имеют отличительную цветовую кодировку. Экран: в общем экране из алюмолавсановой ленты с контактным проводником из медной луженой проволоки. Внутренняя оболочка: из полимерной композиции, не содержащей галогенов чёрного цвета. Броня: в виде оплётки из стальных оцинкованных проволок, плотностью не менее 80%. Наружная оболочка (защитный шланг): из полимерной композиции, не содержащей галогенов черного цвета. Область применения кабеля: Кабели симметричные парной скрутки огнестойкие предназначены для передачи цифровых и аналоговых сигналов; в системах промышленной безопасности, противопожарной защиты и промышленной автоматизации, связанных с обеспечением безопасности людей на объектах повышенной пожарной опасности (предприятия нефтегазового комплекса, химические и металлургические предприятия, шахты, метрополитен, суда и др.) Кабели сохраняют работоспособность в течение 180 минут в условиях воздействия пламени по ТУ 3574-020-53930360-2014 | СПКБ-Техно | руб./км | 324602
| ТЕХНОКСБКнг(А)-FRHF 1х2х0,98 | Кабель с однопроволочными медными жилыми диаметром 0,98мм. Изоляция: из огнестойкой кремнийорганической резины. Сердечник: изолированные жилы скручены попарно. Поверх скрученной пары проводников накладывается поясная изоляция в виде полимерной плёнки. Проводники имеют отличительную цветовую кодировку. Экран: в общем экране из алюмолавсановой ленты с контактным проводником из медной луженой проволоки. Внутренняя оболочка: из полимерной композиции, не содержащей галогенов чёрного цвета. Броня: в виде оплётки из стальных оцинкованных проволок, плотностью не менее 80%. Наружная оболочка (защитный шланг): из полимерной композиции, не содержащей галогенов черного цвета. Область применения кабеля: Кабели симметричные парной скрутки огнестойкие предназначены для передачи цифровых и аналоговых сигналов; в системах промышленной безопасности, противопожарной защиты и промышленной автоматизации, связанных с обеспечением безопасности людей на объектах повышенной пожарной опасности (предприятия нефтегазового комплекса, химические и металлургические предприятия, шахты, метрополитен, суда и др.) Кабели сохраняют работоспособность в течение 180 минут в условиях воздействия пламени по ТУ 3574-020-53930360-2014 | СПКБ-Техно | руб./км | 387507
| ТЕХНОКСБКнг(А)-FRHF 1х2х1,13 | Кабель с однопроволочными медными жилыми диаметром 1,13мм. Изоляция: из огнестойкой кремнийорганической резины. Сердечник: изолированные жилы скручены попарно. Поверх скрученной пары проводников накладывается поясная изоляция в виде полимерной плёнки. Проводники имеют отличительную цветовую кодировку. Экран: в общем экране из алюмолавсановой ленты с контактным проводником из медной луженой проволоки. Внутренняя оболочка: из полимерной композиции, не содержащей галогенов чёрного цвета. Броня: в виде оплётки из стальных оцинкованных проволок, плотностью не менее 80%. Наружная оболочка (защитный шланг): из полимерной композиции, не содержащей галогенов черного цвета. Область применения кабеля: Кабели симметричные парной скрутки огнестойкие предназначены для передачи цифровых и аналоговых сигналов; в системах промышленной безопасности, противопожарной защиты и промышленной автоматизации, связанных с обеспечением безопасности людей на объектах повышенной пожарной опасности (предприятия нефтегазового комплекса, химические и металлургические предприятия, шахты, метрополитен, суда и др.) Кабели сохраняют работоспособность в течение 180 минут в условиях воздействия пламени по ТУ 3574-020-53930360-2014 | СПКБ-Техно | руб./км | 419456
| ТЕХНОКСБКнг(А)-FRHF 1х2х1,38 | Кабель с однопроволочными медными жилыми диаметром 1,38мм. Изоляция: из огнестойкой кремнийорганической резины. Сердечник: изолированные жилы скручены попарно. Поверх скрученной пары проводников накладывается поясная изоляция в виде полимерной плёнки. Проводники имеют отличительную цветовую кодировку. Экран: в общем экране из алюмолавсановой ленты с контактным проводником из медной луженой проволоки. Внутренняя оболочка: из полимерной композиции, не содержащей галогенов чёрного цвета. Броня: в виде оплётки из стальных оцинкованных проволок, плотностью не менее 80%. Наружная оболочка (защитный шланг): из полимерной композиции, не содержащей галогенов черного цвета. Область применения кабеля: Кабели симметричные парной скрутки огнестойкие предназначены для передачи цифровых и аналоговых сигналов; в системах промышленной безопасности, противопожарной защиты и промышленной автоматизации, связанных с обеспечением безопасности людей на объектах повышенной пожарной опасности (предприятия нефтегазового комплекса, химические и металлургические предприятия, шахты, метрополитен, суда и др.) Кабели сохраняют работоспособность в течение 180 минут в условиях воздействия пламени по ТУ 3574-020-53930360-2014 | СПКБ-Техно | руб./км | 496942
| ТЕХНОКСБКнг(А)-FRHF 1х2х1,78 | Кабель с однопроволочными медными жилыми диаметром 1,78мм. Изоляция: из огнестойкой кремнийорганической резины. Сердечник: изолированные жилы скручены попарно. Поверх скрученной пары проводников накладывается поясная изоляция в виде полимерной плёнки. Проводники имеют отличительную цветовую кодировку. Экран: в общем экране из алюмолавсановой ленты с контактным проводником из медной луженой проволоки. Внутренняя оболочка: из полимерной композиции, не содержащей галогенов чёрного цвета. Броня: в виде оплётки из стальных оцинкованных проволок, плотностью не менее 80%. Наружная оболочка (защитный шланг): из полимерной композиции, не содержащей галогенов черного цвета. Область применения кабеля: Кабели симметричные парной скрутки марки огнестойкие предназначены для передачи цифровых и аналоговых сигналов; в системах промышленной безопасности, противопожарной защиты и промышленной автоматизации, связанных с обеспечением безопасности людей на объектах повышенной пожарной опасности (предприятия нефтегазового комплекса, химические и металлургические предприятия, шахты, метрополитен, суда и др.) Кабели сохраняют работоспособность в течение 180 минут в условиях воздействия пламени по ТУ 3574-020-53930360-2014 | СПКБ-Техно | руб./км | 570329
| ТЕХНОКСБКнг(А)-FRHF 2х2х0,64 | Кабель с однопроволочными медными жилыми диаметром 0,64мм. Изоляция: из огнестойкой кремнийорганической резины. Сердечник: изолированные жилы скручены попарно. Поверх скрученной пары проводников накладывается поясная изоляция в виде полимерной плёнки. Проводники имеют отличительную цветовую кодировку. Экран: в общем экране из алюмолавсановой ленты с контактным проводником из медной луженой проволоки. Внутренняя оболочка: из полимерной композиции, не содержащей галогенов чёрного цвета. Броня: в виде оплётки из стальных оцинкованных проволок, плотностью не менее 80%. Наружная оболочка (защитный шланг): из полимерной композиции, не содержащей галогенов черного цвета. Область применения кабеля: Кабели симметричные парной скрутки марки огнестойкие предназначены для передачи цифровых и аналоговых сигналов; в системах промышленной безопасности, противопожарной защиты и промышленной автоматизации, связанных с обеспечением безопасности людей на объектах повышенной пожарной опасности (предприятия нефтегазового комплекса, химические и металлургические предприятия, шахты, метрополитен, суда и др.) Кабели сохраняют работоспособность в течение 180 минут в условиях воздействия пламени по ТУ 3574-020-53930360-2014 | СПКБ-Техно | руб./км | 473738
| ТЕХНОКСБКнг(А)-FRHF 2х2х0,8 | Кабель с однопроволочными медными жилыми диаметром 0,8мм. Изоляция: из огнестойкой кремнийорганической резины. Сердечник: изолированные жилы скручены попарно. Поверх скрученной пары проводников накладывается поясная изоляция в виде полимерной плёнки. Проводники имеют отличительную цветовую кодировку. Экран: в общем экране из алюмолавсановой ленты с контактным проводником из медной луженой проволоки. Внутренняя оболочка: из полимерной композиции, не содержащей галогенов чёрного цвета. Броня: в виде оплётки из стальных оцинкованных проволок, плотностью не менее 80%. Наружная оболочка (защитный шланг): из полимерной композиции, не содержащей галогенов черного цвета. Область применения кабеля: Кабели симметричные парной скрутки марки огнестойкие предназначены для передачи цифровых и аналоговых сигналов; в системах промышленной безопасности, противопожарной защиты и промышленной автоматизации, связанных с обеспечением безопасности людей на объектах повышенной пожарной опасности (предприятия нефтегазового комплекса, химические и металлургические предприятия, шахты, метрополитен, суда и др.) Кабели сохраняют работоспособность в течение 180 минут в условиях воздействия пламени по ТУ 3574-020-53930360-2014 | СПКБ-Техно | руб./км | 542721
| ТЕХНОКСБКнг(А)-FRHF 2х2х0,98 | Кабель с однопроволочными медными жилыми диаметром 0,98мм. Изоляция: из огнестойкой кремнийорганической резины. Сердечник: изолированные жилы скручены попарно. Поверх скрученной пары проводников накладывается поясная изоляция в виде полимерной плёнки. Проводники имеют отличительную цветовую кодировку. Экран: в общем экране из алюмолавсановой ленты с контактным проводником из медной луженой проволоки. Внутренняя оболочка: из полимерной композиции, не содержащей галогенов чёрного цвета. Броня: в виде оплётки из стальных оцинкованных проволок, плотностью не менее 80%. Наружная оболочка (защитный шланг): из полимерной композиции, не содержащей галогенов черного цвета. Область применения кабеля: Кабели симметричные парной скрутки марки огнестойкие предназначены для передачи цифровых и аналоговых сигналов; в системах промышленной безопасности, противопожарной защиты и промышленной автоматизации, связанных с обеспечением безопасности людей на объектах повышенной пожарной опасности (предприятия нефтегазового комплекса, химические и металлургические предприятия, шахты, метрополитен, суда и др.) Кабели сохраняют работоспособность в течение 180 минут в условиях воздействия пламени по ТУ 3574-020-53930360-2014 | СПКБ-Техно | руб./км | 627728
| ТЕХНОКСБКнг(А)-FRHF 2х2х1,13 | Кабель с однопроволочными медными жилыми диаметром 1,13мм. Изоляция: из огнестойкой кремнийорганической резины. Сердечник: изолированные жилы скручены попарно. Поверх скрученной пары проводников накладывается поясная изоляция в виде полимерной плёнки. Проводники имеют отличительную цветовую кодировку. Экран: в общем экране из алюмолавсановой ленты с контактным проводником из медной луженой проволоки. Внутренняя оболочка: из полимерной композиции, не содержащей галогенов чёрного цвета. Броня: в виде оплётки из стальных оцинкованных проволок, плотностью не менее 80%. Наружная оболочка (защитный шланг): из полимерной композиции, не содержащей галогенов черного цвета. Область применения кабеля: Кабели симметричные парной скрутки огнестойкие предназначены для передачи цифровых и аналоговых сигналов; в системах промышленной безопасности, противопожарной защиты и промышленной автоматизации, связанных с обеспечением безопасности людей на объектах повышенной пожарной опасности (предприятия нефтегазового комплекса, химические и металлургические предприятия, шахты, метрополитен, суда и др.) Кабели сохраняют работоспособность в течение 180 минут в условиях воздействия пламени по ТУ 3574-020-53930360-2014 | СПКБ-Техно | руб./км | 696010
| ТЕХНОКСБКнг(А)-FRHF 2х2х1,38 | Кабель с однопроволочными медными жилыми диаметром 1,38мм. Изоляция: из огнестойкой кремнийорганической резины. Сердечник: изолированные жилы скручены попарно. Поверх скрученной пары проводников накладывается поясная изоляция в виде полимерной плёнки. Проводники имеют отличительную цветовую кодировку. Экран: в общем экране из алюмолавсановой ленты с контактным проводником из медной луженой проволоки. Внутренняя оболочка: из полимерной композиции, не содержащей галогенов чёрного цвета. Броня: в виде оплётки из стальных оцинкованных проволок, плотностью не менее 80%. Наружная оболочка (защитный шланг): из полимерной композиции, не содержащей галогенов черного цвета. Область применения кабеля: Кабели симметричные парной скрутки огнестойкие предназначены для передачи цифровых и аналоговых сигналов; в системах промышленной безопасности, противопожарной защиты и промышленной автоматизации, связанных с обеспечением безопасности людей на объектах повышенной пожарной опасности (предприятия нефтегазового комплекса, химические и металлургические предприятия, шахты, метрополитен, суда и др.) Кабели сохраняют работоспособность в течение 180 минут в условиях воздействия пламени по ТУ 3574-020-53930360-2014 | СПКБ-Техно | руб./км | 823980
| ТЕХНОКСБКнг(А)-FRHF 2х2х1,78 | Кабель с однопроволочными медными жилыми диаметром 1,78мм. Изоляция: из огнестойкой кремнийорганической резины. Сердечник: изолированные жилы скручены попарно. Поверх скрученной пары проводников накладывается поясная изоляция в виде полимерной плёнки. Проводники имеют отличительную цветовую кодировку. Экран: в общем экране из алюмолавсановой ленты с контактным проводником из медной луженой проволоки. Внутренняя оболочка: из полимерной композиции, не содержащей галогенов чёрного цвета. Броня: в виде оплётки из стальных оцинкованных проволок, плотностью не менее 80%. Наружная оболочка (защитный шланг): из полимерной композиции, не содержащей галогенов черного цвета. Область применения кабеля: Кабели симметричные парной скрутки огнестойкие предназначены для передачи цифровых и аналоговых сигналов; в системах промышленной безопасности, противопожарной защиты и промышленной автоматизации, связанных с обеспечением безопасности людей на объектах повышенной пожарной опасности (предприятия нефтегазового комплекса, химические и металлургические предприятия, шахты, метрополитен, суда и др.) Кабели сохраняют работоспособность в течение 180 минут в условиях воздействия пламени по ТУ 3574-020-53930360-2014 | СПКБ-Техно | руб./км | 995674
| ТЕХНОКСБКнг(А)-FRHF 4х2х0,64 | Кабель с однопроволочными медными жилыми диаметром 0,64мм. Изоляция: из огнестойкой кремнийорганической резины. Сердечник: изолированные жилы скручены попарно. Поверх скрученной пары проводников накладывается поясная изоляция в виде полимерной плёнки. Проводники имеют отличительную цветовую кодировку. Экран: в общем экране из алюмолавсановой ленты с контактным проводником из медной луженой проволоки. Внутренняя оболочка: из полимерной композиции, не содержащей галогенов чёрного цвета. Броня: в виде оплётки из стальных оцинкованных проволок, плотностью не менее 80%. Наружная оболочка (защитный шланг): из полимерной композиции, не содержащей галогенов черного цвета. Область применения кабеля: Кабели симметричные парной скрутки огнестойкие предназначены для передачи цифровых и аналоговых сигналов; в системах промышленной безопасности, противопожарной защиты и промышленной автоматизации, связанных с обеспечением безопасности людей на объектах повышенной пожарной опасности (предприятия нефтегазового комплекса, химические и металлургические предприятия, шахты, метрополитен, суда и др.) Кабели сохраняют работоспособность в течение 180 минут в условиях воздействия пламени по ТУ 3574-020-53930360-2014 | СПКБ-Техно | руб./км | 621548
| ТЕХНОКСБКнг(А)-FRHF 4х2х0,8 | Кабель с однопроволочными медными жилыми диаметром 0,8мм. Изоляция: из огнестойкой кремнийорганической резины. Сердечник: изолированные жилы скручены попарно. Поверх скрученной пары проводников накладывается поясная изоляция в виде полимерной плёнки. Проводники имеют отличительную цветовую кодировку. Экран: в общем экране из алюмолавсановой ленты с контактным проводником из медной луженой проволоки. Внутренняя оболочка: из полимерной композиции, не содержащей галогенов чёрного цвета. Броня: в виде оплётки из стальных оцинкованных проволок, плотностью не менее 80%. Наружная оболочка (защитный шланг): из полимерной композиции, не содержащей галогенов черного цвета. Область применения кабеля: Кабели симметричные парной скрутки огнестойкие предназначены для передачи цифровых и аналоговых сигналов; в системах промышленной безопасности, противопожарной защиты и промышленной автоматизации, связанных с обеспечением безопасности людей на объектах повышенной пожарной опасности (предприятия нефтегазового комплекса, химические и металлургические предприятия, шахты, метрополитен, суда и др.) Кабели сохраняют работоспособность в течение 180 минут в условиях воздействия пламени по ТУ 3574-020-53930360-2014 | СПКБ-Техно | руб./км | 730334
| ТЕХНОКСБКнг(А)-FRHF 4х2х0,98 | Кабель с однопроволочными медными жилыми диаметром 0,98мм. Изоляция: из огнестойкой кремнийорганической резины. Сердечник: изолированные жилы скручены попарно. Поверх скрученной пары проводников накладывается поясная изоляция в виде полимерной плёнки. Проводники имеют отличительную цветовую кодировку. Экран: в общем экране из алюмолавсановой ленты с контактным проводником из медной луженой проволоки. Внутренняя оболочка: из полимерной композиции, не содержащей галогенов чёрного цвета. Броня: в виде оплётки из стальных оцинкованных проволок, плотностью не менее 80%. Наружная оболочка (защитный шланг): из полимерной композиции, не содержащей галогенов черного цвета. Область применения кабеля: Кабели симметричные парной скрутки огнестойкие предназначены для передачи цифровых и аналоговых сигналов; в системах промышленной безопасности, противопожарной защиты и промышленной автоматизации, связанных с обеспечением безопасности людей на объектах повышенной пожарной опасности (предприятия нефтегазового комплекса, химические и металлургические предприятия, шахты, метрополитен, суда и др.) Кабели сохраняют работоспособность в течение 180 минут в условиях воздействия пламени по ТУ 3574-020-53930360-2014 | СПКБ-Техно | руб./км | 861936
| ТЕХНОКСБКнг(А)-FRHF 4х2х1,13 | Кабель с однопроволочными медными жилыми диаметром 1,13мм. Изоляция: из огнестойкой кремнийорганической резины. Сердечник: изолированные жилы скручены попарно. Поверх скрученной пары проводников накладывается поясная изоляция в виде полимерной плёнки. Проводники имеют отличительную цветовую кодировку. Экран: в общем экране из алюмолавсановой ленты с контактным проводником из медной луженой проволоки. Внутренняя оболочка: из полимерной композиции, не содержащей галогенов чёрного цвета. Броня: в виде оплётки из стальных оцинкованных проволок, плотностью не менее 80%. Наружная оболочка (защитный шланг): из полимерной композиции, не содержащей галогенов черного цвета. Область применения кабеля: Кабели симметричные парной скрутки огнестойкие предназначены для передачи цифровых и аналоговых сигналов; в системах промышленной безопасности, противопожарной защиты и промышленной автоматизации, связанных с обеспечением безопасности людей на объектах повышенной пожарной опасности (предприятия нефтегазового комплекса, химические и металлургические предприятия, шахты, метрополитен, суда и др.) Кабели сохраняют работоспособность в течение 180 минут в условиях воздействия пламени по ТУ 3574-020-53930360-2014 | СПКБ-Техно | руб./км | 996047
| ТЕХНОКСБКнг(А)-FRHF 4х2х1,38 | Кабель с однопроволочными медными жилыми диаметром 1,38мм. Изоляция: из огнестойкой кремнийорганической резины. Сердечник: изолированные жилы скручены попарно. Поверх скрученной пары проводников накладывается поясная изоляция в виде полимерной плёнки. Проводники имеют отличительную цветовую кодировку. Экран: в общем экране из алюмолавсановой ленты с контактным проводником из медной луженой проволоки. Внутренняя оболочка: из полимерной композиции, не содержащей галогенов чёрного цвета. Броня: в виде оплётки из стальных оцинкованных проволок, плотностью не менее 80%. Наружная оболочка (защитный шланг): из полимерной композиции, не содержащей галогенов черного цвета. Область применения кабеля: Кабели симметричные парной скрутки огнестойкие предназначены для передачи цифровых и аналоговых сигналов; в системах промышленной безопасности, противопожарной защиты и промышленной автоматизации, связанных с обеспечением безопасности людей на объектах повышенной пожарной опасности (предприятия нефтегазового комплекса, химические и металлургические предприятия, шахты, метрополитен, суда и др.) Кабели сохраняют работоспособность в течение 180 минут в условиях воздействия пламени по ТУ 3574-020-53930360-2014 | СПКБ-Техно | руб./км | 1195794
| ТЕХНОКСБКнг(А)-FRHF 4х2х1,78 | Кабель с однопроволочными медными жилыми диаметром 1,78мм. Изоляция: из огнестойкой кремнийорганической резины. Сердечник: изолированные жилы скручены попарно. Поверх скрученной пары проводников накладывается поясная изоляция в виде полимерной плёнки. Проводники имеют отличительную цветовую кодировку. Экран: в общем экране из алюмолавсановой ленты с контактным проводником из медной луженой проволоки. Внутренняя оболочка: из полимерной композиции, не содержащей галогенов чёрного цвета. Броня: в виде оплётки из стальных оцинкованных проволок, плотностью не менее 80%. Наружная оболочка (защитный шланг): из полимерной композиции, не содержащей галогенов черного цвета. Область применения кабеля: Кабели симметричные парной скрутки марки огнестойкие предназначены для передачи цифровых и аналоговых сигналов; в системах промышленной безопасности, противопожарной защиты и промышленной автоматизации, связанных с обеспечением безопасности людей на объектах повышенной пожарной опасности (предприятия нефтегазового комплекса, химические и металлургические предприятия, шахты, метрополитен, суда и др.) Кабели сохраняют работоспособность в течение 180 минут в условиях воздействия пламени по ТУ 3574-020-53930360-2014 | СПКБ-Техно | руб./км | 1516820
| ТЕХНОКСБКнг(А)-FRLS 1х2х0,64 | Кабель с однопроволочными медными жилыми диаметром 0,64мм. Изоляция: из огнестойкой кремнийорганической резины. Сердечник: изолированные жилы скручены попарно. Поверх скрученной пары проводников накладывается поясная изоляция в виде полимерной плёнки. Проводники имеют отличительную цветовую кодировку. Экран: в общем экране из алюмолавсановой ленты с контактным проводником из медной луженой проволоки. Внутренняя оболочка: из ПВХ (PVC) пластиката пониженной пожароопасности c низким дымо- и газовыделением оранжевого цвета. Броня: в виде оплётки из стальных оцинкованных проволок, плотностью не менее 80%. Наружная оболочка (защитный шланг):из ПВХ (PVC) пластиката пониженной пожароопасности c низким дымо- и газовыделением оранжевого цвета. Область применения кабеля: Кабели симметричные парной скрутки огнестойкие предназначены для передачи цифровых и аналоговых сигналов; в системах промышленной безопасности, противопожарной защиты и промышленной автоматизации, связанных с обеспечением безопасности людей на объектах повышенной пожарной опасности (предприятия нефтегазового комплекса, химические и металлургические предприятия, шахты, метрополитен, суда и др.) Кабели сохраняют работоспособность в течение 180 минут в условиях воздействия пламени по ТУ 3574-020-53930360-2014 | СПКБ-Техно | руб./км | 270243
| ТЕХНОКСБКнг(А)-FRLS 1х2х0,8 | Кабель с однопроволочными медными жилыми диаметром 0,8мм. Изоляция: из огнестойкой кремнийорганической резины. Сердечник: изолированные жилы скручены попарно. Поверх скрученной пары проводников накладывается поясная изоляция в виде полимерной плёнки. Проводники имеют отличительную цветовую кодировку. Экран: в общем экране из алюмолавсановой ленты с контактным проводником из медной луженой проволоки. Внутренняя оболочка: из ПВХ (PVC) пластиката пониженной пожароопасности c низким дымо- и газовыделением оранжевого цвета. Броня: в виде оплётки из стальных оцинкованных проволок, плотностью не менее 80%. Наружная оболочка (защитный шланг):из ПВХ (PVC) пластиката пониженной пожароопасности c низким дымо- и газовыделением оранжевого цвета. Область применения кабеля: Кабели симметричные парной скрутки огнестойкие предназначены для передачи цифровых и аналоговых сигналов; в системах промышленной безопасности, противопожарной защиты и промышленной автоматизации, связанных с обеспечением безопасности людей на объектах повышенной пожарной опасности (предприятия нефтегазового комплекса, химические и металлургические предприятия, шахты, метрополитен, суда и др.) Кабели сохраняют работоспособность в течение 180 минут в условиях воздействия пламени по ТУ 3574-020-53930360-2014 | СПКБ-Техно | руб./км | 296492
| ТЕХНОКСБКнг(А)-FRLS 1х2х0,98 | Кабель с однопроволочными медными жилыми диаметром 0,98мм. Изоляция: из огнестойкой кремнийорганической резины. Сердечник: изолированные жилы скручены попарно. Поверх скрученной пары проводников накладывается поясная изоляция в виде полимерной плёнки. Проводники имеют отличительную цветовую кодировку. Экран: в общем экране из алюмолавсановой ленты с контактным проводником из медной луженой проволоки. Внутренняя оболочка: из ПВХ (PVC) пластиката пониженной пожароопасности c низким дымо- и газовыделением оранжевого цвета. Броня: в виде оплётки из стальных оцинкованных проволок, плотностью не менее 80%. Наружная оболочка (защитный шланг):из ПВХ (PVC) пластиката пониженной пожароопасности c низким дымо- и газовыделением оранжевого цвета. Область применения кабеля: Кабели симметричные парной скрутки огнестойкие предназначены для передачи цифровых и аналоговых сигналов; в системах промышленной безопасности, противопожарной защиты и промышленной автоматизации, связанных с обеспечением безопасности людей на объектах повышенной пожарной опасности (предприятия нефтегазового комплекса, химические и металлургические предприятия, шахты, метрополитен, суда и др.) Кабели сохраняют работоспособность в течение 180 минут в условиях воздействия пламени по ТУ 3574-020-53930360-2014 | СПКБ-Техно | руб./км | 358930
| ТЕХНОКСБКнг(А)-FRLS 1х2х1,13 | Кабель с однопроволочными медными жилыми диаметром 1,13мм. Изоляция: из огнестойкой кремнийорганической резины. Сердечник: изолированные жилы скручены попарно. Поверх скрученной пары проводников накладывается поясная изоляция в виде полимерной плёнки. Проводники имеют отличительную цветовую кодировку. Экран: в общем экране из алюмолавсановой ленты с контактным проводником из медной луженой проволоки. Внутренняя оболочка: из ПВХ (PVC) пластиката пониженной пожароопасности c низким дымо- и газовыделением оранжевого цвета. Броня: в виде оплётки из стальных оцинкованных проволок, плотностью не менее 80%. Наружная оболочка (защитный шланг):из ПВХ (PVC) пластиката пониженной пожароопасности c низким дымо- и газовыделением оранжевого цвета. Область применения кабеля: Кабели симметричные парной скрутки огнестойкие предназначены для передачи цифровых и аналоговых сигналов; в системах промышленной безопасности, противопожарной защиты и промышленной автоматизации, связанных с обеспечением безопасности людей на объектах повышенной пожарной опасности (предприятия нефтегазового комплекса, химические и металлургические предприятия, шахты, метрополитен, суда и др.) Кабели сохраняют работоспособность в течение 180 минут в условиях воздействия пламени по ТУ 3574-020-53930360-2014 | СПКБ-Техно | руб./км | 384375
| ТЕХНОКСБКнг(А)-FRLS 1х2х1,38 | Кабель с однопроволочными медными жилыми диаметром 1,38мм. Изоляция: из огнестойкой кремнийорганической резины. Сердечник: изолированные жилы скручены попарно. Поверх скрученной пары проводников накладывается поясная изоляция в виде полимерной плёнки. Проводники имеют отличительную цветовую кодировку. Экран: в общем экране из алюмолавсановой ленты с контактным проводником из медной луженой проволоки. Внутренняя оболочка: из ПВХ (PVC) пластиката пониженной пожароопасности c низким дымо- и газовыделением оранжевого цвета. Броня: в виде оплётки из стальных оцинкованных проволок, плотностью не менее 80%. Наружная оболочка (защитный шланг):из ПВХ (PVC) пластиката пониженной пожароопасности c низким дымо- и газовыделением оранжевого цвета. Область применения кабеля: Кабели симметричные парной скрутки огнестойкие предназначены для передачи цифровых и аналоговых сигналов; в системах промышленной безопасности, противопожарной защиты и промышленной автоматизации, связанных с обеспечением безопасности людей на объектах повышенной пожарной опасности (предприятия нефтегазового комплекса, химические и металлургические предприятия, шахты, метрополитен, суда и др.) Кабели сохраняют работоспособность в течение 180 минут в условиях воздействия пламени по ТУ 3574-020-53930360-2014 | СПКБ-Техно | руб./км | 454890
| ТЕХНОКСБКнг(А)-FRLS 1х2х1,78 | Кабель с однопроволочными медными жилыми диаметром 1,78мм. Изоляция: из огнестойкой кремнийорганической резины. Сердечник: изолированные жилы скручены попарно. Поверх скрученной пары проводников накладывается поясная изоляция в виде полимерной плёнки. Проводники имеют отличительную цветовую кодировку. Экран: в общем экране из алюмолавсановой ленты с контактным проводником из медной луженой проволоки. Внутренняя оболочка: из ПВХ (PVC) пластиката пониженной пожароопасности c низким дымо- и газовыделением оранжевого цвета. Броня: в виде оплётки из стальных оцинкованных проволок, плотностью не менее 80%. Наружная оболочка (защитный шланг):из ПВХ (PVC) пластиката пониженной пожароопасности c низким дымо- и газовыделением оранжевого цвета. Область применения кабеля: Кабели симметричные парной скрутки марки огнестойкие предназначены для передачи цифровых и аналоговых сигналов; в системах промышленной безопасности, противопожарной защиты и промышленной автоматизации, связанных с обеспечением безопасности людей на объектах повышенной пожарной опасности (предприятия нефтегазового комплекса, химические и металлургические предприятия, шахты, метрополитен, суда и др.) Кабели сохраняют работоспособность в течение 180 минут в условиях воздействия пламени по ТУ 3574-020-53930360-2014 | СПКБ-Техно | руб./км | 532230
| ТЕХНОКСБКнг(А)-FRLS 2х2х0,64 | Кабель с однопроволочными медными жилыми диаметром 0,64мм. Изоляция: из огнестойкой кремнийорганической резины. Сердечник: изолированные жилы скручены попарно. Поверх скрученной пары проводников накладывается поясная изоляция в виде полимерной плёнки. Проводники имеют отличительную цветовую кодировку. Экран: в общем экране из алюмолавсановой ленты с контактным проводником из медной луженой проволоки. Внутренняя оболочка: из ПВХ (PVC) пластиката пониженной пожароопасности c низким дымо- и газовыделением оранжевого цвета. Броня: в виде оплётки из стальных оцинкованных проволок, плотностью не менее 80%. Наружная оболочка (защитный шланг):из ПВХ (PVC) пластиката пониженной пожароопасности c низким дымо- и газовыделением оранжевого цвета. Область применения кабеля: Кабели симметричные парной скрутки марки огнестойкие предназначены для передачи цифровых и аналоговых сигналов; в системах промышленной безопасности, противопожарной защиты и промышленной автоматизации, связанных с обеспечением безопасности людей на объектах повышенной пожарной опасности (предприятия нефтегазового комплекса, химические и металлургические предприятия, шахты, метрополитен, суда и др.) Кабели сохраняют работоспособность в течение 180 минут в условиях воздействия пламени по ТУ 3574-020-53930360-2014 | СПКБ-Техно | руб./км | 424367
| ТЕХНОКСБКнг(А)-FRLS 2х2х0,8 | Кабель с однопроволочными медными жилыми диаметром 0,8мм. Изоляция: из огнестойкой кремнийорганической резины. Сердечник: изолированные жилы скручены попарно. Поверх скрученной пары проводников накладывается поясная изоляция в виде полимерной плёнки. Проводники имеют отличительную цветовую кодировку. Экран: в общем экране из алюмолавсановой ленты с контактным проводником из медной луженой проволоки. Внутренняя оболочка: из ПВХ (PVC) пластиката пониженной пожароопасности c низким дымо- и газовыделением оранжевого цвета. Броня: в виде оплётки из стальных оцинкованных проволок, плотностью не менее 80%. Наружная оболочка (защитный шланг):из ПВХ (PVC) пластиката пониженной пожароопасности c низким дымо- и газовыделением оранжевого цвета. Область применения кабеля: Кабели симметричные парной скрутки марки огнестойкие предназначены для передачи цифровых и аналоговых сигналов; в системах промышленной безопасности, противопожарной защиты и промышленной автоматизации, связанных с обеспечением безопасности людей на объектах повышенной пожарной опасности (предприятия нефтегазового комплекса, химические и металлургические предприятия, шахты, метрополитен, суда и др.) Кабели сохраняют работоспособность в течение 180 минут в условиях воздействия пламени по ТУ 3574-020-53930360-2014 | СПКБ-Техно | руб./км | 501678
| ТЕХНОКСБКнг(А)-FRLS 2х2х0,98 | Кабель с однопроволочными медными жилыми диаметром 0,98мм. Изоляция: из огнестойкой кремнийорганической резины. Сердечник: изолированные жилы скручены попарно. Поверх скрученной пары проводников накладывается поясная изоляция в виде полимерной плёнки. Проводники имеют отличительную цветовую кодировку. Экран: в общем экране из алюмолавсановой ленты с контактным проводником из медной луженой проволоки. Внутренняя оболочка: из ПВХ (PVC) пластиката пониженной пожароопасности c низким дымо- и газовыделением оранжевого цвета. Броня: в виде оплётки из стальных оцинкованных проволок, плотностью не менее 80%. Наружная оболочка (защитный шланг):из ПВХ (PVC) пластиката пониженной пожароопасности c низким дымо- и газовыделением оранжевого цвета. Область применения кабеля: Кабели симметричные парной скрутки марки огнестойкие предназначены для передачи цифровых и аналоговых сигналов; в системах промышленной безопасности, противопожарной защиты и промышленной автоматизации, связанных с обеспечением безопасности людей на объектах повышенной пожарной опасности (предприятия нефтегазового комплекса, химические и металлургические предприятия, шахты, метрополитен, суда и др.) Кабели сохраняют работоспособность в течение 180 минут в условиях воздействия пламени по ТУ 3574-020-53930360-2014 | СПКБ-Техно | руб./км | 573968
| ТЕХНОКСБКнг(А)-FRLS 2х2х1,13 | Кабель с однопроволочными медными жилыми диаметром 1,13мм. Изоляция: из огнестойкой кремнийорганической резины. Сердечник: изолированные жилы скручены попарно. Поверх скрученной пары проводников накладывается поясная изоляция в виде полимерной плёнки. Проводники имеют отличительную цветовую кодировку. Экран: в общем экране из алюмолавсановой ленты с контактным проводником из медной луженой проволоки. Внутренняя оболочка: из ПВХ (PVC) пластиката пониженной пожароопасности c низким дымо- и газовыделением оранжевого цвета. Броня: в виде оплётки из стальных оцинкованных проволок, плотностью не менее 80%. Наружная оболочка (защитный шланг):из ПВХ (PVC) пластиката пониженной пожароопасности c низким дымо- и газовыделением оранжевого цвета. Область применения кабеля: Кабели симметричные парной скрутки огнестойкие предназначены для передачи цифровых и аналоговых сигналов; в системах промышленной безопасности, противопожарной защиты и промышленной автоматизации, связанных с обеспечением безопасности людей на объектах повышенной пожарной опасности (предприятия нефтегазового комплекса, химические и металлургические предприятия, шахты, метрополитен, суда и др.) Кабели сохраняют работоспособность в течение 180 минут в условиях воздействия пламени по ТУ 3574-020-53930360-2014 | СПКБ-Техно | руб./км | 632289
| ТЕХНОКСБКнг(А)-FRLS 2х2х1,38 | Кабель с однопроволочными медными жилыми диаметром 1,38мм. Изоляция: из огнестойкой кремнийорганической резины. Сердечник: изолированные жилы скручены попарно. Поверх скрученной пары проводников накладывается поясная изоляция в виде полимерной плёнки. Проводники имеют отличительную цветовую кодировку. Экран: в общем экране из алюмолавсановой ленты с контактным проводником из медной луженой проволоки. Внутренняя оболочка: из ПВХ (PVC) пластиката пониженной пожароопасности c низким дымо- и газовыделением оранжевого цвета. Броня: в виде оплётки из стальных оцинкованных проволок, плотностью не менее 80%. Наружная оболочка (защитный шланг):из ПВХ (PVC) пластиката пониженной пожароопасности c низким дымо- и газовыделением оранжевого цвета. Область применения кабеля: Кабели симметричные парной скрутки огнестойкие предназначены для передачи цифровых и аналоговых сигналов; в системах промышленной безопасности, противопожарной защиты и промышленной автоматизации, связанных с обеспечением безопасности людей на объектах повышенной пожарной опасности (предприятия нефтегазового комплекса, химические и металлургические предприятия, шахты, метрополитен, суда и др.) Кабели сохраняют работоспособность в течение 180 минут в условиях воздействия пламени по ТУ 3574-020-53930360-2014 | СПКБ-Техно | руб./км | 745972
| ТЕХНОКСБКнг(А)-FRLS 2х2х1,78 | Кабель с однопроволочными медными жилыми диаметром 1,78мм. Изоляция: из огнестойкой кремнийорганической резины. Сердечник: изолированные жилы скручены попарно. Поверх скрученной пары проводников накладывается поясная изоляция в виде полимерной плёнки. Проводники имеют отличительную цветовую кодировку. Экран: в общем экране из алюмолавсановой ленты с контактным проводником из медной луженой проволоки. Внутренняя оболочка: из ПВХ (PVC) пластиката пониженной пожароопасности c низким дымо- и газовыделением оранжевого цвета. Броня: в виде оплётки из стальных оцинкованных проволок, плотностью не менее 80%. Наружная оболочка (защитный шланг):из ПВХ (PVC) пластиката пониженной пожароопасности c низким дымо- и газовыделением оранжевого цвета. Область применения кабеля: Кабели симметричные парной скрутки огнестойкие предназначены для передачи цифровых и аналоговых сигналов; в системах промышленной безопасности, противопожарной защиты и промышленной автоматизации, связанных с обеспечением безопасности людей на объектах повышенной пожарной опасности (предприятия нефтегазового комплекса, химические и металлургические предприятия, шахты, метрополитен, суда и др.) Кабели сохраняют работоспособность в течение 180 минут в условиях воздействия пламени по ТУ 3574-020-53930360-2014 | СПКБ-Техно | руб./км | 913380
| ТЕХНОКСБКнг(А)-FRLS 4х2х0,64 | Кабель с однопроволочными медными жилыми диаметром 0,64мм. Изоляция: из огнестойкой кремнийорганической резины. Сердечник: изолированные жилы скручены попарно. Поверх скрученной пары проводников накладывается поясная изоляция в виде полимерной плёнки. Проводники имеют отличительную цветовую кодировку. Экран: в общем экране из алюмолавсановой ленты с контактным проводником из медной луженой проволоки. Внутренняя оболочка: из ПВХ (PVC) пластиката пониженной пожароопасности c низким дымо- и газовыделением оранжевого цвета. Броня: в виде оплётки из стальных оцинкованных проволок, плотностью не менее 80%. Наружная оболочка (защитный шланг):из ПВХ (PVC) пластиката пониженной пожароопасности c низким дымо- и газовыделением оранжевого цвета. Область применения кабеля: Кабели симметричные парной скрутки огнестойкие предназначены для передачи цифровых и аналоговых сигналов; в системах промышленной безопасности, противопожарной защиты и промышленной автоматизации, связанных с обеспечением безопасности людей на объектах повышенной пожарной опасности (предприятия нефтегазового комплекса, химические и металлургические предприятия, шахты, метрополитен, суда и др.) Кабели сохраняют работоспособность в течение 180 минут в условиях воздействия пламени по ТУ 3574-020-53930360-2014 | СПКБ-Техно | руб./км | 570808
| ТЕХНОКСБКнг(А)-FRLS 4х2х0,8 | Кабель с однопроволочными медными жилыми диаметром 0,8мм. Изоляция: из огнестойкой кремнийорганической резины. Сердечник: изолированные жилы скручены попарно. Поверх скрученной пары проводников накладывается поясная изоляция в виде полимерной плёнки. Проводники имеют отличительную цветовую кодировку. Экран: в общем экране из алюмолавсановой ленты с контактным проводником из медной луженой проволоки. Внутренняя оболочка: из ПВХ (PVC) пластиката пониженной пожароопасности c низким дымо- и газовыделением оранжевого цвета. Броня: в виде оплётки из стальных оцинкованных проволок, плотностью не менее 80%. Наружная оболочка (защитный шланг):из ПВХ (PVC) пластиката пониженной пожароопасности c низким дымо- и газовыделением оранжевого цвета. Область применения кабеля: Кабели симметричные парной скрутки огнестойкие предназначены для передачи цифровых и аналоговых сигналов; в системах промышленной безопасности, противопожарной защиты и промышленной автоматизации, связанных с обеспечением безопасности людей на объектах повышенной пожарной опасности (предприятия нефтегазового комплекса, химические и металлургические предприятия, шахты, метрополитен, суда и др.) Кабели сохраняют работоспособность в течение 180 минут в условиях воздействия пламени по ТУ 3574-020-53930360-2014 | СПКБ-Техно | руб./км | 684146
| ТЕХНОКСБКнг(А)-FRLS 4х2х0,98 | Кабель с однопроволочными медными жилыми диаметром 0,98мм. Изоляция: из огнестойкой кремнийорганической резины. Сердечник: изолированные жилы скручены попарно. Поверх скрученной пары проводников накладывается поясная изоляция в виде полимерной плёнки. Проводники имеют отличительную цветовую кодировку. Экран: в общем экране из алюмолавсановой ленты с контактным проводником из медной луженой проволоки. Внутренняя оболочка: из ПВХ (PVC) пластиката пониженной пожароопасности c низким дымо- и газовыделением оранжевого цвета. Броня: в виде оплётки из стальных оцинкованных проволок, плотностью не менее 80%. Наружная оболочка (защитный шланг):из ПВХ (PVC) пластиката пониженной пожароопасности c низким дымо- и газовыделением оранжевого цвета. Область применения кабеля: Кабели симметричные парной скрутки огнестойкие предназначены для передачи цифровых и аналоговых сигналов; в системах промышленной безопасности, противопожарной защиты и промышленной автоматизации, связанных с обеспечением безопасности людей на объектах повышенной пожарной опасности (предприятия нефтегазового комплекса, химические и металлургические предприятия, шахты, метрополитен, суда и др.) Кабели сохраняют работоспособность в течение 180 минут в условиях воздействия пламени по ТУ 3574-020-53930360-2014 | СПКБ-Техно | руб./км | 790694
| ТЕХНОКСБКнг(А)-FRLS 4х2х1,13 | Кабель с однопроволочными медными жилыми диаметром 1,13мм. Изоляция: из огнестойкой кремнийорганической резины. Сердечник: изолированные жилы скручены попарно. Поверх скрученной пары проводников накладывается поясная изоляция в виде полимерной плёнки. Проводники имеют отличительную цветовую кодировку. Экран: в общем экране из алюмолавсановой ленты с контактным проводником из медной луженой проволоки. Внутренняя оболочка: из ПВХ (PVC) пластиката пониженной пожароопасности c низким дымо- и газовыделением оранжевого цвета. Броня: в виде оплётки из стальных оцинкованных проволок, плотностью не менее 80%. Наружная оболочка (защитный шланг):из ПВХ (PVC) пластиката пониженной пожароопасности c низким дымо- и газовыделением оранжевого цвета. Область применения кабеля: Кабели симметричные парной скрутки огнестойкие предназначены для передачи цифровых и аналоговых сигналов; в системах промышленной безопасности, противопожарной защиты и промышленной автоматизации, связанных с обеспечением безопасности людей на объектах повышенной пожарной опасности (предприятия нефтегазового комплекса, химические и металлургические предприятия, шахты, метрополитен, суда и др.) Кабели сохраняют работоспособность в течение 180 минут в условиях воздействия пламени по ТУ 3574-020-53930360-2014 | СПКБ-Техно | руб./км | 897827
| ТЕХНОКСБКнг(А)-FRLS 4х2х1,38 | Кабель с однопроволочными медными жилыми диаметром 1,38мм. Изоляция: из огнестойкой кремнийорганической резины. Сердечник: изолированные жилы скручены попарно. Поверх скрученной пары проводников накладывается поясная изоляция в виде полимерной плёнки. Проводники имеют отличительную цветовую кодировку. Экран: в общем экране из алюмолавсановой ленты с контактным проводником из медной луженой проволоки. Внутренняя оболочка: из ПВХ (PVC) пластиката пониженной пожароопасности c низким дымо- и газовыделением оранжевого цвета. Броня: в виде оплётки из стальных оцинкованных проволок, плотностью не менее 80%. Наружная оболочка (защитный шланг):из ПВХ (PVC) пластиката пониженной пожароопасности c низким дымо- и газовыделением оранжевого цвета. Область применения кабеля: Кабели симметричные парной скрутки огнестойкие предназначены для передачи цифровых и аналоговых сигналов; в системах промышленной безопасности, противопожарной защиты и промышленной автоматизации, связанных с обеспечением безопасности людей на объектах повышенной пожарной опасности (предприятия нефтегазового комплекса, химические и металлургические предприятия, шахты, метрополитен, суда и др.) Кабели сохраняют работоспособность в течение 180 минут в условиях воздействия пламени по ТУ 3574-020-53930360-2014 | СПКБ-Техно | руб./км | 1086110
| ТЕХНОКСБКнг(А)-FRLS 4х2х1,78 | Кабель с однопроволочными медными жилыми диаметром 1,78мм. Изоляция: из огнестойкой кремнийорганической резины. Сердечник: изолированные жилы скручены попарно. Поверх скрученной пары проводников накладывается поясная изоляция в виде полимерной плёнки. Проводники имеют отличительную цветовую кодировку. Экран: в общем экране из алюмолавсановой ленты с контактным проводником из медной луженой проволоки. Внутренняя оболочка: из ПВХ (PVC) пластиката пониженной пожароопасности c низким дымо- и газовыделением оранжевого цвета. Броня: в виде оплётки из стальных оцинкованных проволок, плотностью не менее 80%. Наружная оболочка (защитный шланг):из ПВХ (PVC) пластиката пониженной пожароопасности c низким дымо- и газовыделением оранжевого цвета. Область применения кабеля: Кабели симметричные парной скрутки марки огнестойкие предназначены для передачи цифровых и аналоговых сигналов; в системах промышленной безопасности, противопожарной защиты и промышленной автоматизации, связанных с обеспечением безопасности людей на объектах повышенной пожарной опасности (предприятия нефтегазового комплекса, химические и металлургические предприятия, шахты, метрополитен, суда и др.) Кабели сохраняют работоспособность в течение 180 минут в условиях воздействия пламени по ТУ 3574-020-53930360-2014 | СПКБ-Техно | руб./км | 1386848
| ТЕХНОКСБнг(А)-FRHF 1х2х0,64 | Кабель с однопроволочными медными жилыми диаметром 0,64мм. Изоляция: из огнестойкой кремнийорганической резины. Сердечник: изолированные жилы скручены попарно. Поверх скрученной пары проводников накладывается поясная изоляция в виде полимерной плёнки. Проводники имеют отличительную цветовую кодировку. Экран: в общем экране из алюмолавсановой ленты с контактным проводником из медной луженой проволоки. Оболочка: из полимерной композиции, не содержащей галогенов черного цвета. Область применения кабеля: Кабели симметричные парной скрутки огнестойкие предназначены для передачи цифровых и аналоговых сигналов; в системах промышленной безопасности, противопожарной защиты и промышленной автоматизации, связанных с обеспечением безопасности людей на объектах повышенной пожарной опасности (предприятия нефтегазового комплекса, химические и металлургические предприятия, шахты, метрополитен, суда и др.) Кабели сохраняют работоспособность в течение 180 минут в условиях воздействия пламени по ТУ 3574-020-53930360-2014 | СПКБ-Техно | руб./км | 87666
| ТЕХНОКСБнг(А)-FRHF 1х2х0,8 | Кабель с однопроволочными медными жилыми диаметром 0,8мм. Изоляция: из огнестойкой кремнийорганической резины. Сердечник: изолированные жилы скручены попарно. Поверх скрученной пары проводников накладывается поясная изоляция в виде полимерной плёнки. Проводники имеют отличительную цветовую кодировку. Экран: в общем экране из алюмолавсановой ленты с контактным проводником из медной луженой проволоки. Оболочка: из полимерной композиции, не содержащей галогенов черного цвета. Область применения кабеля: Кабели симметричные парной скрутки огнестойкие предназначены для передачи цифровых и аналоговых сигналов; в системах промышленной безопасности, противопожарной защиты и промышленной автоматизации, связанных с обеспечением безопасности людей на объектах повышенной пожарной опасности (предприятия нефтегазового комплекса, химические и металлургические предприятия, шахты, метрополитен, суда и др.) Кабели сохраняют работоспособность в течение 180 минут в условиях воздействия пламени по ТУ 3574-020-53930360-2014 | СПКБ-Техно | руб./км | 107199
| ТЕХНОКСБнг(А)-FRHF 1х2х0,98 | Кабель с однопроволочными медными жилыми диаметром 0,98мм. Изоляция: из огнестойкой кремнийорганической резины. Сердечник: изолированные жилы скручены попарно. Поверх скрученной пары проводников накладывается поясная изоляция в виде полимерной плёнки. Проводники имеют отличительную цветовую кодировку. Экран: в общем экране из алюмолавсановой ленты с контактным проводником из медной луженой проволоки. Оболочка: из полимерной композиции, не содержащей галогенов черного цвета. Область применения кабеля: Кабели симметричные парной скрутки огнестойкие предназначены для передачи цифровых и аналоговых сигналов; в системах промышленной безопасности, противопожарной защиты и промышленной автоматизации, связанных с обеспечением безопасности людей на объектах повышенной пожарной опасности (предприятия нефтегазового комплекса, химические и металлургические предприятия, шахты, метрополитен, суда и др.) Кабели сохраняют работоспособность в течение 180 минут в условиях воздействия пламени по ТУ 3574-020-53930360-2014 | СПКБ-Техно | руб./км | 140201
| ТЕХНОКСБнг(А)-FRHF 1х2х1,13 | Кабель с однопроволочными медными жилыми диаметром 1,13мм. Изоляция: из огнестойкой кремнийорганической резины. Сердечник: изолированные жилы скручены попарно. Поверх скрученной пары проводников накладывается поясная изоляция в виде полимерной плёнки. Проводники имеют отличительную цветовую кодировку. Экран: в общем экране из алюмолавсановой ленты с контактным проводником из медной луженой проволоки. Оболочка: из полимерной композиции, не содержащей галогенов черного цвета. Область применения кабеля: Кабели симметричные парной скрутки огнестойкие предназначены для передачи цифровых и аналоговых сигналов; в системах промышленной безопасности, противопожарной защиты и промышленной автоматизации, связанных с обеспечением безопасности людей на объектах повышенной пожарной опасности (предприятия нефтегазового комплекса, химические и металлургические предприятия, шахты, метрополитен, суда и др.) Кабели сохраняют работоспособность в течение 180 минут в условиях воздействия пламени по ТУ 3574-020-53930360-2014 | СПКБ-Техно | руб./км | 156218
| ТЕХНОКСБнг(А)-FRHF 1х2х1,38 | Кабель с однопроволочными медными жилыми диаметром 1,38мм. Изоляция: из огнестойкой кремнийорганической резины. Сердечник: изолированные жилы скручены попарно. Поверх скрученной пары проводников накладывается поясная изоляция в виде полимерной плёнки. Проводники имеют отличительную цветовую кодировку. Экран: в общем экране из алюмолавсановой ленты с контактным проводником из медной луженой проволоки. Оболочка: из полимерной композиции, не содержащей галогенов черного цвета. Область применения кабеля: Кабели симметричные парной скрутки огнестойкие предназначены для передачи цифровых и аналоговых сигналов; в системах промышленной безопасности, противопожарной защиты и промышленной автоматизации, связанных с обеспечением безопасности людей на объектах повышенной пожарной опасности (предприятия нефтегазового комплекса, химические и металлургические предприятия, шахты, метрополитен, суда и др.) Кабели сохраняют работоспособность в течение 180 минут в условиях воздействия пламени по ТУ 3574-020-53930360-2014 | СПКБ-Техно | руб./км | 202001
| ТЕХНОКСБнг(А)-FRHF 1х2х1,78 | Кабель с однопроволочными медными жилыми диаметром 1,78мм. Изоляция: из огнестойкой кремнийорганической резины. Сердечник: изолированные жилы скручены попарно. Поверх скрученной пары проводников накладывается поясная изоляция в виде полимерной плёнки. Проводники имеют отличительную цветовую кодировку. Экран: в общем экране из алюмолавсановой ленты с контактным проводником из медной луженой проволоки. Оболочка: из полимерной композиции, не содержащей галогенов черного цвета. Область применения кабеля: Кабели симметричные парной скрутки марки огнестойкие предназначены для передачи цифровых и аналоговых сигналов; в системах промышленной безопасности, противопожарной защиты и промышленной автоматизации, связанных с обеспечением безопасности людей на объектах повышенной пожарной опасности (предприятия нефтегазового комплекса, химические и металлургические предприятия, шахты, метрополитен, суда и др.) Кабели сохраняют работоспособность в течение 180 минут в условиях воздействия пламени по ТУ 3574-020-53930360-2014 | СПКБ-Техно | руб./км | 257386
| ТЕХНОКСБнг(А)-FRHF 2х2х0,64 | Кабель с однопроволочными медными жилыми диаметром 0,64мм. Изоляция: из огнестойкой кремнийорганической резины. Сердечник: изолированные жилы скручены попарно. Поверх скрученной пары проводников накладывается поясная изоляция в виде полимерной плёнки. Проводники имеют отличительную цветовую кодировку. Экран: в общем экране из алюмолавсановой ленты с контактным проводником из медной луженой проволоки. Оболочка: из полимерной композиции, не содержащей галогенов черного цвета. Область применения кабеля: Кабели симметричные парной скрутки марки огнестойкие предназначены для передачи цифровых и аналоговых сигналов; в системах промышленной безопасности, противопожарной защиты и промышленной автоматизации, связанных с обеспечением безопасности людей на объектах повышенной пожарной опасности (предприятия нефтегазового комплекса, химические и металлургические предприятия, шахты, метрополитен, суда и др.) Кабели сохраняют работоспособность в течение 180 минут в условиях воздействия пламени по ТУ 3574-020-53930360-2014 | СПКБ-Техно | руб./км | 161922
| ТЕХНОКСБнг(А)-FRHF 2х2х0,98 | Кабель с однопроволочными медными жилыми диаметром 0,98мм. Изоляция: из огнестойкой кремнийорганической резины. Сердечник: изолированные жилы скручены попарно. Поверх скрученной пары проводников накладывается поясная изоляция в виде полимерной плёнки. Проводники имеют отличительную цветовую кодировку. Экран: в общем экране из алюмолавсановой ленты с контактным проводником из медной луженой проволоки. Оболочка: из полимерной композиции, не содержащей галогенов черного цвета. Область применения кабеля: Кабели симметричные парной скрутки марки огнестойкие предназначены для передачи цифровых и аналоговых сигналов; в системах промышленной безопасности, противопожарной защиты и промышленной автоматизации, связанных с обеспечением безопасности людей на объектах повышенной пожарной опасности (предприятия нефтегазового комплекса, химические и металлургические предприятия, шахты, метрополитен, суда и др.) Кабели сохраняют работоспособность в течение 180 минут в условиях воздействия пламени по ТУ 3574-020-53930360-2014 | СПКБ-Техно | руб./км | 266153
| ТЕХНОКСБнг(А)-FRHF 2х2х1,13 | Кабель с однопроволочными медными жилыми диаметром 1,13мм. Изоляция: из огнестойкой кремнийорганической резины. Сердечник: изолированные жилы скручены попарно. Поверх скрученной пары проводников накладывается поясная изоляция в виде полимерной плёнки. Проводники имеют отличительную цветовую кодировку. Экран: в общем экране из алюмолавсановой ленты с контактным проводником из медной луженой проволоки. Оболочка: из полимерной композиции, не содержащей галогенов черного цвета. Область применения кабеля: Кабели симметричные парной скрутки огнестойкие предназначены для передачи цифровых и аналоговых сигналов; в системах промышленной безопасности, противопожарной защиты и промышленной автоматизации, связанных с обеспечением безопасности людей на объектах повышенной пожарной опасности (предприятия нефтегазового комплекса, химические и металлургические предприятия, шахты, метрополитен, суда и др.) Кабели сохраняют работоспособность в течение 180 минут в условиях воздействия пламени по ТУ 3574-020-53930360-2014 | СПКБ-Техно | руб./км | 300122
| ТЕХНОКСБнг(А)-FRHF 2х2х1,38 | Кабель с однопроволочными медными жилыми диаметром 1,38мм. Изоляция: из огнестойкой кремнийорганической резины. Сердечник: изолированные жилы скручены попарно. Поверх скрученной пары проводников накладывается поясная изоляция в виде полимерной плёнки. Проводники имеют отличительную цветовую кодировку. Экран: в общем экране из алюмолавсановой ленты с контактным проводником из медной луженой проволоки. Оболочка: из полимерной композиции, не содержащей галогенов черного цвета. Область применения кабеля: Кабели симметричные парной скрутки огнестойкие предназначены для передачи цифровых и аналоговых сигналов; в системах промышленной безопасности, противопожарной защиты и промышленной автоматизации, связанных с обеспечением безопасности людей на объектах повышенной пожарной опасности (предприятия нефтегазового комплекса, химические и металлургические предприятия, шахты, метрополитен, суда и др.) Кабели сохраняют работоспособность в течение 180 минут в условиях воздействия пламени по ТУ 3574-020-53930360-2014 | СПКБ-Техно | руб./км | 389743
| ТЕХНОКСБнг(А)-FRHF 2х2х1,78 | Кабель с однопроволочными медными жилыми диаметром 1,78мм. Изоляция: из огнестойкой кремнийорганической резины. Сердечник: изолированные жилы скручены попарно. Поверх скрученной пары проводников накладывается поясная изоляция в виде полимерной плёнки. Проводники имеют отличительную цветовую кодировку. Экран: в общем экране из алюмолавсановой ленты с контактным проводником из медной луженой проволоки. Оболочка: из полимерной композиции, не содержащей галогенов черного цвета. Область применения кабеля: Кабели симметричные парной скрутки огнестойкие предназначены для передачи цифровых и аналоговых сигналов; в системах промышленной безопасности, противопожарной защиты и промышленной автоматизации, связанных с обеспечением безопасности людей на объектах повышенной пожарной опасности (предприятия нефтегазового комплекса, химические и металлургические предприятия, шахты, метрополитен, суда и др.) Кабели сохраняют работоспособность в течение 180 минут в условиях воздействия пламени по ТУ 3574-020-53930360-2014 | СПКБ-Техно | руб./км | 501150
| ТЕХНОКСБнг(А)-FRHF 4х2х0,64 | Кабель с однопроволочными медными жилыми диаметром 0,64мм. Изоляция: из огнестойкой кремнийорганической резины. Сердечник: изолированные жилы скручены попарно. Поверх скрученной пары проводников накладывается поясная изоляция в виде полимерной плёнки. Проводники имеют отличительную цветовую кодировку. Экран: в общем экране из алюмолавсановой ленты с контактным проводником из медной луженой проволоки. Оболочка: из полимерной композиции, не содержащей галогенов черного цвета. Область применения кабеля: Кабели симметричные парной скрутки огнестойкие предназначены для передачи цифровых и аналоговых сигналов; в системах промышленной безопасности, противопожарной защиты и промышленной автоматизации, связанных с обеспечением безопасности людей на объектах повышенной пожарной опасности (предприятия нефтегазового комплекса, химические и металлургические предприятия, шахты, метрополитен, суда и др.) Кабели сохраняют работоспособность в течение 180 минут в условиях воздействия пламени по ТУ 3574-020-53930360-2014 | СПКБ-Техно | руб./км | 288577
| ТЕХНОКСБнг(А)-FRHF 4х2х0,8 | Кабель с однопроволочными медными жилыми диаметром 0,8мм. Изоляция: из огнестойкой кремнийорганической резины. Сердечник: изолированные жилы скручены попарно. Поверх скрученной пары проводников накладывается поясная изоляция в виде полимерной плёнки. Проводники имеют отличительную цветовую кодировку. Экран: в общем экране из алюмолавсановой ленты с контактным проводником из медной луженой проволоки. Оболочка: из полимерной композиции, не содержащей галогенов черного цвета. Область применения кабеля: Кабели симметричные парной скрутки огнестойкие предназначены для передачи цифровых и аналоговых сигналов; в системах промышленной безопасности, противопожарной защиты и промышленной автоматизации, связанных с обеспечением безопасности людей на объектах повышенной пожарной опасности (предприятия нефтегазового комплекса, химические и металлургические предприятия, шахты, метрополитен, суда и др.) Кабели сохраняют работоспособность в течение 180 минут в условиях воздействия пламени по ТУ 3574-020-53930360-2014 | СПКБ-Техно | руб./км | 361848
| ТЕХНОКСБнг(А)-FRHF 4х2х0,98 | Кабель с однопроволочными медными жилыми диаметром 0,98мм. Изоляция: из огнестойкой кремнийорганической резины. Сердечник: изолированные жилы скручены попарно. Поверх скрученной пары проводников накладывается поясная изоляция в виде полимерной плёнки. Проводники имеют отличительную цветовую кодировку. Экран: в общем экране из алюмолавсановой ленты с контактным проводником из медной луженой проволоки. Оболочка: из полимерной композиции, не содержащей галогенов черного цвета. Область применения кабеля: Кабели симметричные парной скрутки огнестойкие предназначены для передачи цифровых и аналоговых сигналов; в системах промышленной безопасности, противопожарной защиты и промышленной автоматизации, связанных с обеспечением безопасности людей на объектах повышенной пожарной опасности (предприятия нефтегазового комплекса, химические и металлургические предприятия, шахты, метрополитен, суда и др.) Кабели сохраняют работоспособность в течение 180 минут в условиях воздействия пламени по ТУ 3574-020-53930360-2014 | СПКБ-Техно | руб./км | 464939
| ТЕХНОКСБнг(А)-FRHF 4х2х1,13 | Кабель с однопроволочными медными жилыми диаметром 1,13мм. Изоляция: из огнестойкой кремнийорганической резины. Сердечник: изолированные жилы скручены попарно. Поверх скрученной пары проводников накладывается поясная изоляция в виде полимерной плёнки. Проводники имеют отличительную цветовую кодировку. Экран: в общем экране из алюмолавсановой ленты с контактным проводником из медной луженой проволоки. Оболочка: из полимерной композиции, не содержащей галогенов черного цвета. Область применения кабеля: Кабели симметричные парной скрутки огнестойкие предназначены для передачи цифровых и аналоговых сигналов; в системах промышленной безопасности, противопожарной защиты и промышленной автоматизации, связанных с обеспечением безопасности людей на объектах повышенной пожарной опасности (предприятия нефтегазового комплекса, химические и металлургические предприятия, шахты, метрополитен, суда и др.) Кабели сохраняют работоспособность в течение 180 минут в условиях воздействия пламени по ТУ 3574-020-53930360-2014 | СПКБ-Техно | руб./км | 532318
| ТЕХНОКСБнг(А)-FRHF 4х2х1,38 | Кабель с однопроволочными медными жилыми диаметром 1,38мм. Изоляция: из огнестойкой кремнийорганической резины. Сердечник: изолированные жилы скручены попарно. Поверх скрученной пары проводников накладывается поясная изоляция в виде полимерной плёнки. Проводники имеют отличительную цветовую кодировку. Экран: в общем экране из алюмолавсановой ленты с контактным проводником из медной луженой проволоки. Оболочка: из полимерной композиции, не содержащей галогенов черного цвета. Область применения кабеля: Кабели симметричные парной скрутки огнестойкие предназначены для передачи цифровых и аналоговых сигналов; в системах промышленной безопасности, противопожарной защиты и промышленной автоматизации, связанных с обеспечением безопасности людей на объектах повышенной пожарной опасности (предприятия нефтегазового комплекса, химические и металлургические предприятия, шахты, метрополитен, суда и др.) Кабели сохраняют работоспособность в течение 180 минут в условиях воздействия пламени по ТУ 3574-020-53930360-2014 | СПКБ-Техно | руб./км | 696760
| ТЕХНОКСБнг(А)-FRHF 4х2х1,78 | Кабель с однопроволочными медными жилыми диаметром 1,78мм. Изоляция: из огнестойкой кремнийорганической резины. Сердечник: изолированные жилы скручены попарно. Поверх скрученной пары проводников накладывается поясная изоляция в виде полимерной плёнки. Проводники имеют отличительную цветовую кодировку. Экран: в общем экране из алюмолавсановой ленты с контактным проводником из медной луженой проволоки. Оболочка: из полимерной композиции, не содержащей галогенов черного цвета. Область применения кабеля: Кабели симметричные парной скрутки марки огнестойкие предназначены для передачи цифровых и аналоговых сигналов; в системах промышленной безопасности, противопожарной защиты и промышленной автоматизации, связанных с обеспечением безопасности людей на объектах повышенной пожарной опасности (предприятия нефтегазового комплекса, химические и металлургические предприятия, шахты, метрополитен, суда и др.) Кабели сохраняют работоспособность в течение 180 минут в условиях воздействия пламени по ТУ 3574-020-53930360-2014 | СПКБ-Техно | руб./км | 910186
| ТЕХНОКСБнг(А)-FRLS 1х2х0,64 | Кабель с однопроволочными медными жилыми диаметром 0,64мм. Изоляция: из огнестойкой кремнийорганической резины. Сердечник: изолированные жилы скручены попарно. Поверх скрученной пары проводников накладывается поясная изоляция в виде полимерной плёнки. Проводники имеют отличительную цветовую кодировку. Экран: в общем экране из алюмолавсановой ленты с контактным проводником из медной луженой проволоки. Оболочка: из ПВХ (PVC) пластиката пониженной пожароопасности c низким дымо- и газовыделением оранжевого цвета. Область применения кабеля: Кабели симметричные парной скрутки огнестойкие предназначены для передачи цифровых и аналоговых сигналов; в системах промышленной безопасности, противопожарной защиты и промышленной автоматизации, связанных с обеспечением безопасности людей на объектах повышенной пожарной опасности (предприятия нефтегазового комплекса, химические и металлургические предприятия, шахты, метрополитен, суда и др.) Кабели сохраняют работоспособность в течение 180 минут в условиях воздействия пламени по ТУ 3574-020-53930360-2014 | СПКБ-Техно | руб./км | 80421
| ТЕХНОКСБнг(А)-FRLS 1х2х0,8 | Кабель с однопроволочными медными жилыми диаметром 0,8мм. Изоляция: из огнестойкой кремнийорганической резины. Сердечник: изолированные жилы скручены попарно. Поверх скрученной пары проводников накладывается поясная изоляция в виде полимерной плёнки. Проводники имеют отличительную цветовую кодировку. Экран: в общем экране из алюмолавсановой ленты с контактным проводником из медной луженой проволоки. Оболочка: из ПВХ (PVC) пластиката пониженной пожароопасности c низким дымо- и газовыделением оранжевого цвета. Область применения кабеля: Кабели симметричные парной скрутки огнестойкие предназначены для передачи цифровых и аналоговых сигналов; в системах промышленной безопасности, противопожарной защиты и промышленной автоматизации, связанных с обеспечением безопасности людей на объектах повышенной пожарной опасности (предприятия нефтегазового комплекса, химические и металлургические предприятия, шахты, метрополитен, суда и др.) Кабели сохраняют работоспособность в течение 180 минут в условиях воздействия пламени по ТУ 3574-020-53930360-2014 | СПКБ-Техно | руб./км | 97260
| ТЕХНОКСБнг(А)-FRLS 1х2х0,98 | Кабель с однопроволочными медными жилыми диаметром 0,98мм. Изоляция: из огнестойкой кремнийорганической резины. Сердечник: изолированные жилы скручены попарно. Поверх скрученной пары проводников накладывается поясная изоляция в виде полимерной плёнки. Проводники имеют отличительную цветовую кодировку. Экран: в общем экране из алюмолавсановой ленты с контактным проводником из медной луженой проволоки. Оболочка: из ПВХ (PVC) пластиката пониженной пожароопасности c низким дымо- и газовыделением оранжевого цвета. Область применения кабеля: Кабели симметричные парной скрутки огнестойкие предназначены для передачи цифровых и аналоговых сигналов; в системах промышленной безопасности, противопожарной защиты и промышленной автоматизации, связанных с обеспечением безопасности людей на объектах повышенной пожарной опасности (предприятия нефтегазового комплекса, химические и металлургические предприятия, шахты, метрополитен, суда и др.) Кабели сохраняют работоспособность в течение 180 минут в условиях воздействия пламени по ТУ 3574-020-53930360-2014 | СПКБ-Техно | руб./км | 127196
| ТЕХНОКСБнг(А)-FRLS 1х2х1,13 | Кабель с однопроволочными медными жилыми диаметром 1,13мм. Изоляция: из огнестойкой кремнийорганической резины. Сердечник: изолированные жилы скручены попарно. Поверх скрученной пары проводников накладывается поясная изоляция в виде полимерной плёнки. Проводники имеют отличительную цветовую кодировку. Экран: в общем экране из алюмолавсановой ленты с контактным проводником из медной луженой проволоки. Оболочка: из ПВХ (PVC) пластиката пониженной пожароопасности c низким дымо- и газовыделением оранжевого цвета. Область применения кабеля: Кабели симметричные парной скрутки огнестойкие предназначены для передачи цифровых и аналоговых сигналов; в системах промышленной безопасности, противопожарной защиты и промышленной автоматизации, связанных с обеспечением безопасности людей на объектах повышенной пожарной опасности (предприятия нефтегазового комплекса, химические и металлургические предприятия, шахты, метрополитен, суда и др.) Кабели сохраняют работоспособность в течение 180 минут в условиях воздействия пламени по ТУ 3574-020-53930360-2014 | СПКБ-Техно | руб./км | 141734
| ТЕХНОКСБнг(А)-FRLS 1х2х1,38 | Кабель с однопроволочными медными жилыми диаметром 1,38мм. Изоляция: из огнестойкой кремнийорганической резины. Сердечник: изолированные жилы скручены попарно. Поверх скрученной пары проводников накладывается поясная изоляция в виде полимерной плёнки. Проводники имеют отличительную цветовую кодировку. Экран: в общем экране из алюмолавсановой ленты с контактным проводником из медной луженой проволоки. Оболочка: из ПВХ (PVC) пластиката пониженной пожароопасности c низким дымо- и газовыделением оранжевого цвета. Область применения кабеля: Кабели симметричные парной скрутки огнестойкие предназначены для передачи цифровых и аналоговых сигналов; в системах промышленной безопасности, противопожарной защиты и промышленной автоматизации, связанных с обеспечением безопасности людей на объектах повышенной пожарной опасности (предприятия нефтегазового комплекса, химические и металлургические предприятия, шахты, метрополитен, суда и др.) Кабели сохраняют работоспособность в течение 180 минут в условиях воздействия пламени по ТУ 3574-020-53930360-2014 | СПКБ-Техно | руб./км | 183267
| ТЕХНОКСБнг(А)-FRLS 1х2х1,78 | Кабель с однопроволочными медными жилыми диаметром 1,78мм. Изоляция: из огнестойкой кремнийорганической резины. Сердечник: изолированные жилы скручены попарно. Поверх скрученной пары проводников накладывается поясная изоляция в виде полимерной плёнки. Проводники имеют отличительную цветовую кодировку. Экран: в общем экране из алюмолавсановой ленты с контактным проводником из медной луженой проволоки. Оболочка: из ПВХ (PVC) пластиката пониженной пожароопасности c низким дымо- и газовыделением оранжевого цвета. Область применения кабеля: Кабели симметричные парной скрутки марки огнестойкие предназначены для передачи цифровых и аналоговых сигналов; в системах промышленной безопасности, противопожарной защиты и промышленной автоматизации, связанных с обеспечением безопасности людей на объектах повышенной пожарной опасности (предприятия нефтегазового комплекса, химические и металлургические предприятия, шахты, метрополитен, суда и др.) Кабели сохраняют работоспособность в течение 180 минут в условиях воздействия пламени по ТУ 3574-020-53930360-2014 | СПКБ-Техно | руб./км | 233520
| ТЕХНОКСБнг(А)-FRLS 2х2х0,64 | Кабель с однопроволочными медными жилыми диаметром 0,64мм. Изоляция: из огнестойкой кремнийорганической резины. Сердечник: изолированные жилы скручены попарно. Поверх скрученной пары проводников накладывается поясная изоляция в виде полимерной плёнки. Проводники имеют отличительную цветовую кодировку. Экран: в общем экране из алюмолавсановой ленты с контактным проводником из медной луженой проволоки. Оболочка: из ПВХ (PVC) пластиката пониженной пожароопасности c низким дымо- и газовыделением оранжевого цвета. Область применения кабеля: Кабели симметричные парной скрутки марки огнестойкие предназначены для передачи цифровых и аналоговых сигналов; в системах промышленной безопасности, противопожарной защиты и промышленной автоматизации, связанных с обеспечением безопасности людей на объектах повышенной пожарной опасности (предприятия нефтегазового комплекса, химические и металлургические предприятия, шахты, метрополитен, суда и др.) Кабели сохраняют работоспособность в течение 180 минут в условиях воздействия пламени по ТУ 3574-020-53930360-2014 | СПКБ-Техно | руб./км | 146907
| ТЕХНОКСБнг(А)-FRLS 2х2х0,8 | Кабель с однопроволочными медными жилыми диаметром 0,8мм. Изоляция: из огнестойкой кремнийорганической резины. Сердечник: изолированные жилы скручены попарно. Поверх скрученной пары проводников накладывается поясная изоляция в виде полимерной плёнки. Проводники имеют отличительную цветовую кодировку. Экран: в общем экране из алюмолавсановой ленты с контактным проводником из медной луженой проволоки. Оболочка: из ПВХ (PVC) пластиката пониженной пожароопасности c низким дымо- и газовыделением оранжевого цвета. Область применения кабеля: Кабели симметричные парной скрутки марки огнестойкие предназначены для передачи цифровых и аналоговых сигналов; в системах промышленной безопасности, противопожарной защиты и промышленной автоматизации, связанных с обеспечением безопасности людей на объектах повышенной пожарной опасности (предприятия нефтегазового комплекса, химические и металлургические предприятия, шахты, метрополитен, суда и др.) Кабели сохраняют работоспособность в течение 180 минут в условиях воздействия пламени по ТУ 3574-020-53930360-2014 | СПКБ-Техно | руб./км | 192460
| ТЕХНОКСБнг(А)-FRLS 2х2х0,98 | Кабель с однопроволочными медными жилыми диаметром 0,98мм. Изоляция: из огнестойкой кремнийорганической резины. Сердечник: изолированные жилы скручены попарно. Поверх скрученной пары проводников накладывается поясная изоляция в виде полимерной плёнки. Проводники имеют отличительную цветовую кодировку. Экран: в общем экране из алюмолавсановой ленты с контактным проводником из медной луженой проволоки. Оболочка: из ПВХ (PVC) пластиката пониженной пожароопасности c низким дымо- и газовыделением оранжевого цвета. Область применения кабеля: Кабели симметричные парной скрутки марки огнестойкие предназначены для передачи цифровых и аналоговых сигналов; в системах промышленной безопасности, противопожарной защиты и промышленной автоматизации, связанных с обеспечением безопасности людей на объектах повышенной пожарной опасности (предприятия нефтегазового комплекса, химические и металлургические предприятия, шахты, метрополитен, суда и др.) Кабели сохраняют работоспособность в течение 180 минут в условиях воздействия пламени по ТУ 3574-020-53930360-2014 | СПКБ-Техно | руб./км | 241471
| ТЕХНОКСБнг(А)-FRLS 2х2х1,13 | Кабель с однопроволочными медными жилыми диаметром 1,13мм. Изоляция: из огнестойкой кремнийорганической резины. Сердечник: изолированные жилы скручены попарно. Поверх скрученной пары проводников накладывается поясная изоляция в виде полимерной плёнки. Проводники имеют отличительную цветовую кодировку. Экран: в общем экране из алюмолавсановой ленты с контактным проводником из медной луженой проволоки. Оболочка: из ПВХ (PVC) пластиката пониженной пожароопасности c низким дымо- и газовыделением оранжевого цвета. Область применения кабеля: Кабели симметричные парной скрутки огнестойкие предназначены для передачи цифровых и аналоговых сигналов; в системах промышленной безопасности, противопожарной защиты и промышленной автоматизации, связанных с обеспечением безопасности людей на объектах повышенной пожарной опасности (предприятия нефтегазового комплекса, химические и металлургические предприятия, шахты, метрополитен, суда и др.) Кабели сохраняют работоспособность в течение 180 минут в условиях воздействия пламени по ТУ 3574-020-53930360-2014 | СПКБ-Техно | руб./км | 272292
| ТЕХНОКСБнг(А)-FRLS 2х2х1,38 | Кабель с однопроволочными медными жилыми диаметром 1,38мм. Изоляция: из огнестойкой кремнийорганической резины. Сердечник: изолированные жилы скручены попарно. Поверх скрученной пары проводников накладывается поясная изоляция в виде полимерной плёнки. Проводники имеют отличительную цветовую кодировку. Экран: в общем экране из алюмолавсановой ленты с контактным проводником из медной луженой проволоки. Оболочка: из ПВХ (PVC) пластиката пониженной пожароопасности c низким дымо- и газовыделением оранжевого цвета. Область применения кабеля: Кабели симметричные парной скрутки огнестойкие предназначены для передачи цифровых и аналоговых сигналов; в системах промышленной безопасности, противопожарной защиты и промышленной автоматизации, связанных с обеспечением безопасности людей на объектах повышенной пожарной опасности (предприятия нефтегазового комплекса, химические и металлургические предприятия, шахты, метрополитен, суда и др.) Кабели сохраняют работоспособность в течение 180 минут в условиях воздействия пламени по ТУ 3574-020-53930360-2014 | СПКБ-Техно | руб./км | 353604
| ТЕХНОКСБнг(А)-FRLS 2х2х1,78 | Кабель с однопроволочными медными жилыми диаметром 1,78мм. Изоляция: из огнестойкой кремнийорганической резины. Сердечник: изолированные жилы скручены попарно. Поверх скрученной пары проводников накладывается поясная изоляция в виде полимерной плёнки. Проводники имеют отличительную цветовую кодировку. Экран: в общем экране из алюмолавсановой ленты с контактным проводником из медной луженой проволоки. Оболочка: из ПВХ (PVC) пластиката пониженной пожароопасности c низким дымо- и газовыделением оранжевого цвета. Область применения кабеля: Кабели симметричные парной скрутки огнестойкие предназначены для передачи цифровых и аналоговых сигналов; в системах промышленной безопасности, противопожарной защиты и промышленной автоматизации, связанных с обеспечением безопасности людей на объектах повышенной пожарной опасности (предприятия нефтегазового комплекса, химические и металлургические предприятия, шахты, метрополитен, суда и др.) Кабели сохраняют работоспособность в течение 180 минут в условиях воздействия пламени по ТУ 3574-020-53930360-2014 | СПКБ-Техно | руб./км | 454676
| ТЕХНОКСБнг(А)-FRLS 4х2х0,64 | Кабель с однопроволочными медными жилыми диаметром 0,64мм. Изоляция: из огнестойкой кремнийорганической резины. Сердечник: изолированные жилы скручены попарно. Поверх скрученной пары проводников накладывается поясная изоляция в виде полимерной плёнки. Проводники имеют отличительную цветовую кодировку. Экран: в общем экране из алюмолавсановой ленты с контактным проводником из медной луженой проволоки. Оболочка: из ПВХ (PVC) пластиката пониженной пожароопасности c низким дымо- и газовыделением оранжевого цвета. Область применения кабеля: Кабели симметричные парной скрутки огнестойкие предназначены для передачи цифровых и аналоговых сигналов; в системах промышленной безопасности, противопожарной защиты и промышленной автоматизации, связанных с обеспечением безопасности людей на объектах повышенной пожарной опасности (предприятия нефтегазового комплекса, химические и металлургические предприятия, шахты, метрополитен, суда и др.) Кабели сохраняют работоспособность в течение 180 минут в условиях воздействия пламени по ТУ 3574-020-53930360-2014 | СПКБ-Техно | руб./км | 261815
| ТЕХНОКСБнг(А)-FRLS 4х2х0,8 | Кабель с однопроволочными медными жилыми диаметром 0,8мм. Изоляция: из огнестойкой кремнийорганической резины. Сердечник: изолированные жилы скручены попарно. Поверх скрученной пары проводников накладывается поясная изоляция в виде полимерной плёнки. Проводники имеют отличительную цветовую кодировку. Экран: в общем экране из алюмолавсановой ленты с контактным проводником из медной луженой проволоки. Оболочка: из ПВХ (PVC) пластиката пониженной пожароопасности c низким дымо- и газовыделением оранжевого цвета. Область применения кабеля: Кабели симметричные парной скрутки огнестойкие предназначены для передачи цифровых и аналоговых сигналов; в системах промышленной безопасности, противопожарной защиты и промышленной автоматизации, связанных с обеспечением безопасности людей на объектах повышенной пожарной опасности (предприятия нефтегазового комплекса, химические и металлургические предприятия, шахты, метрополитен, суда и др.) Кабели сохраняют работоспособность в течение 180 минут в условиях воздействия пламени по ТУ 3574-020-53930360-2014 | СПКБ-Техно | руб./км | 328292
| ТЕХНОКСБнг(А)-FRLS 4х2х0,98 | Кабель с однопроволочными медными жилыми диаметром 0,98мм. Изоляция: из огнестойкой кремнийорганической резины. Сердечник: изолированные жилы скручены попарно. Поверх скрученной пары проводников накладывается поясная изоляция в виде полимерной плёнки. Проводники имеют отличительную цветовую кодировку. Экран: в общем экране из алюмолавсановой ленты с контактным проводником из медной луженой проволоки. Оболочка: из ПВХ (PVC) пластиката пониженной пожароопасности c низким дымо- и газовыделением оранжевого цвета. Область применения кабеля: Кабели симметричные парной скрутки огнестойкие предназначены для передачи цифровых и аналоговых сигналов; в системах промышленной безопасности, противопожарной защиты и промышленной автоматизации, связанных с обеспечением безопасности людей на объектах повышенной пожарной опасности (предприятия нефтегазового комплекса, химические и металлургические предприятия, шахты, метрополитен, суда и др.) Кабели сохраняют работоспособность в течение 180 минут в условиях воздействия пламени по ТУ 3574-020-53930360-2014 | СПКБ-Техно | руб./км | 421824
| ТЕХНОКСБнг(А)-FRLS 4х2х1,13 | Кабель с однопроволочными медными жилыми диаметром 1,13мм. Изоляция: из огнестойкой кремнийорганической резины. Сердечник: изолированные жилы скручены попарно. Поверх скрученной пары проводников накладывается поясная изоляция в виде полимерной плёнки. Проводники имеют отличительную цветовую кодировку. Экран: в общем экране из алюмолавсановой ленты с контактным проводником из медной луженой проволоки. Оболочка: из ПВХ (PVC) пластиката пониженной пожароопасности c низким дымо- и газовыделением оранжевого цвета. Область применения кабеля: Кабели симметричные парной скрутки огнестойкие предназначены для передачи цифровых и аналоговых сигналов; в системах промышленной безопасности, противопожарной защиты и промышленной автоматизации, связанных с обеспечением безопасности людей на объектах повышенной пожарной опасности (предприятия нефтегазового комплекса, химические и металлургические предприятия, шахты, метрополитен, суда и др.) Кабели сохраняют работоспособность в течение 180 минут в условиях воздействия пламени по ТУ 3574-020-53930360-2014 | СПКБ-Техно | руб./км | 482956
| ТЕХНОКСБнг(А)-FRLS 4х2х1,38 | Кабель с однопроволочными медными жилыми диаметром 1,38мм. Изоляция: из огнестойкой кремнийорганической резины. Сердечник: изолированные жилы скручены попарно. Поверх скрученной пары проводников накладывается поясная изоляция в виде полимерной плёнки. Проводники имеют отличительную цветовую кодировку. Экран: в общем экране из алюмолавсановой ленты с контактным проводником из медной луженой проволоки. Оболочка: из ПВХ (PVC) пластиката пониженной пожароопасности c низким дымо- и газовыделением оранжевого цвета. Область применения кабеля: Кабели симметричные парной скрутки огнестойкие предназначены для передачи цифровых и аналоговых сигналов; в системах промышленной безопасности, противопожарной защиты и промышленной автоматизации, связанных с обеспечением безопасности людей на объектах повышенной пожарной опасности (предприятия нефтегазового комплекса, химические и металлургические предприятия, шахты, метрополитен, суда и др.) Кабели сохраняют работоспособность в течение 180 минут в условиях воздействия пламени по ТУ 3574-020-53930360-2014 | СПКБ-Техно | руб./км | 632148
| ТЕХНОКСБнг(А)-FRLS 4х2х1,78 | Кабель с однопроволочными медными жилыми диаметром 1,78мм. Изоляция: из огнестойкой кремнийорганической резины. Сердечник: изолированные жилы скручены попарно. Поверх скрученной пары проводников накладывается поясная изоляция в виде полимерной плёнки. Проводники имеют отличительную цветовую кодировку. Экран: в общем экране из алюмолавсановой ленты с контактным проводником из медной луженой проволоки. Оболочка: из ПВХ (PVC) пластиката пониженной пожароопасности c низким дымо- и газовыделением оранжевого цвета. Область применения кабеля: Кабели симметричные парной скрутки марки огнестойкие предназначены для передачи цифровых и аналоговых сигналов; в системах промышленной безопасности, противопожарной защиты и промышленной автоматизации, связанных с обеспечением безопасности людей на объектах повышенной пожарной опасности (предприятия нефтегазового комплекса, химические и металлургические предприятия, шахты, метрополитен, суда и др.) Кабели сохраняют работоспособность в течение 180 минут в условиях воздействия пламени по ТУ 3574-020-53930360-2014 | СПКБ-Техно | руб./км | 825782
| ТЕХНОКСБСКнг(А)-FRHF 1х2х0,64 | Кабель с однопроволочными медными жилыми диаметром 0,64мм. Изоляция: из огнестойкой кремнийорганической резины. Сердечник: изолированные жилы скручены попарно. Поверх скрученной пары проводников накладывается поясная изоляция в виде полимерной плёнки и дополнительного огнестойкого барьера в виде слюдосодержащей ленты. Проводники имеют отличительную цветовую кодировку. Экран: в общем экране из алюмолавсановой ленты с контактным проводником из медной луженой проволоки. Внутренняя оболочка: из полимерной композиции, не содержащей галогенов чёрного цвета. Броня: в виде оплётки из стальных оцинкованных проволок, плотностью не менее 80%. Наружная оболочка (защитный шланг): из полимерной композиции, не содержащей галогенов черного цвета. Область применения кабеля: Кабели симметричные парной скрутки огнестойкие предназначены для передачи цифровых и аналоговых сигналов; в системах промышленной безопасности, противопожарной защиты и промышленной автоматизации, связанных с обеспечением безопасности людей на объектах повышенной пожарной опасности (предприятия нефтегазового комплекса, химические и металлургические предприятия, шахты, метрополитен, суда и др.) Кабели сохраняют работоспособность в течение 180 минут в условиях воздействия пламени по ТУ 3574-020-53930360-2014 | СПКБ-Техно | руб./км | 328963
| ТЕХНОКСБСКнг(А)-FRHF 1х2х0,8 | Кабель с однопроволочными медными жилыми диаметром 0,8мм. Изоляция: из огнестойкой кремнийорганической резины. Сердечник: изолированные жилы скручены попарно. Поверх скрученной пары проводников накладывается поясная изоляция в виде полимерной плёнки и дополнительного огнестойкого барьера в виде слюдосодержащей ленты. Проводники имеют отличительную цветовую кодировку. Экран: в общем экране из алюмолавсановой ленты с контактным проводником из медной луженой проволоки. Внутренняя оболочка: из полимерной композиции, не содержащей галогенов чёрного цвета. Броня: в виде оплётки из стальных оцинкованных проволок, плотностью не менее 80%. Наружная оболочка (защитный шланг): из полимерной композиции, не содержащей галогенов черного цвета. Область применения кабеля: Кабели симметричные парной скрутки огнестойкие предназначены для передачи цифровых и аналоговых сигналов; в системах промышленной безопасности, противопожарной защиты и промышленной автоматизации, связанных с обеспечением безопасности людей на объектах повышенной пожарной опасности (предприятия нефтегазового комплекса, химические и металлургические предприятия, шахты, метрополитен, суда и др.) Кабели сохраняют работоспособность в течение 180 минут в условиях воздействия пламени по ТУ 3574-020-53930360-2014 | СПКБ-Техно | руб./км | 372647
| ТЕХНОКСБСКнг(А)-FRHF 1х2х0,98 | Кабель с однопроволочными медными жилыми диаметром 0,98мм. Изоляция: из огнестойкой кремнийорганической резины. Сердечник: изолированные жилы скручены попарно. Поверх скрученной пары проводников накладывается поясная изоляция в виде полимерной плёнки и дополнительного огнестойкого барьера в виде слюдосодержащей ленты. Проводники имеют отличительную цветовую кодировку. Экран: в общем экране из алюмолавсановой ленты с контактным проводником из медной луженой проволоки. Внутренняя оболочка: из полимерной композиции, не содержащей галогенов чёрного цвета. Броня: в виде оплётки из стальных оцинкованных проволок, плотностью не менее 80%. Наружная оболочка (защитный шланг): из полимерной композиции, не содержащей галогенов черного цвета. Область применения кабеля: Кабели симметричные парной скрутки огнестойкие предназначены для передачи цифровых и аналоговых сигналов; в системах промышленной безопасности, противопожарной защиты и промышленной автоматизации, связанных с обеспечением безопасности людей на объектах повышенной пожарной опасности (предприятия нефтегазового комплекса, химические и металлургические предприятия, шахты, метрополитен, суда и др.) Кабели сохраняют работоспособность в течение 180 минут в условиях воздействия пламени по ТУ 3574-020-53930360-2014 | СПКБ-Техно | руб./км | 436086
| ТЕХНОКСБСКнг(А)-FRHF 1х2х1,13 | Кабель с однопроволочными медными жилыми диаметром 1,13мм. Изоляция: из огнестойкой кремнийорганической резины. Сердечник: изолированные жилы скручены попарно. Поверх скрученной пары проводников накладывается поясная изоляция в виде полимерной плёнки и дополнительного огнестойкого барьера в виде слюдосодержащей ленты. Проводники имеют отличительную цветовую кодировку. Экран: в общем экране из алюмолавсановой ленты с контактным проводником из медной луженой проволоки. Внутренняя оболочка: из полимерной композиции, не содержащей галогенов чёрного цвета. Броня: в виде оплётки из стальных оцинкованных проволок, плотностью не менее 80%. Наружная оболочка (защитный шланг): из полимерной композиции, не содержащей галогенов черного цвета. Область применения кабеля: Кабели симметричные парной скрутки огнестойкие предназначены для передачи цифровых и аналоговых сигналов; в системах промышленной безопасности, противопожарной защиты и промышленной автоматизации, связанных с обеспечением безопасности людей на объектах повышенной пожарной опасности (предприятия нефтегазового комплекса, химические и металлургические предприятия, шахты, метрополитен, суда и др.) Кабели сохраняют работоспособность в течение 180 минут в условиях воздействия пламени по ТУ 3574-020-53930360-2014 | СПКБ-Техно | руб./км | 468531
| ТЕХНОКСБСКнг(А)-FRHF 1х2х1,38 | Кабель с однопроволочными медными жилыми диаметром 1,38мм. Изоляция: из огнестойкой кремнийорганической резины. Сердечник: изолированные жилы скручены попарно. Поверх скрученной пары проводников накладывается поясная изоляция в виде полимерной плёнки и дополнительного огнестойкого барьера в виде слюдосодержащей ленты. Проводники имеют отличительную цветовую кодировку. Экран: в общем экране из алюмолавсановой ленты с контактным проводником из медной луженой проволоки. Внутренняя оболочка: из полимерной композиции, не содержащей галогенов чёрного цвета. Броня: в виде оплётки из стальных оцинкованных проволок, плотностью не менее 80%. Наружная оболочка (защитный шланг): из полимерной композиции, не содержащей галогенов черного цвета. Область применения кабеля: Кабели симметричные парной скрутки огнестойкие предназначены для передачи цифровых и аналоговых сигналов; в системах промышленной безопасности, противопожарной защиты и промышленной автоматизации, связанных с обеспечением безопасности людей на объектах повышенной пожарной опасности (предприятия нефтегазового комплекса, химические и металлургические предприятия, шахты, метрополитен, суда и др.) Кабели сохраняют работоспособность в течение 180 минут в условиях воздействия пламени по ТУ 3574-020-53930360-2014 | СПКБ-Техно | руб./км | 557530
| ТЕХНОКСБСКнг(А)-FRHF 1х2х1,78 | Кабель с однопроволочными медными жилыми диаметром 1,78мм. Изоляция: из огнестойкой кремнийорганической резины. Сердечник: изолированные жилы скручены попарно. Поверх скрученной пары проводников накладывается поясная изоляция в виде полимерной плёнки и дополнительного огнестойкого барьера в виде слюдосодержащей ленты. Проводники имеют отличительную цветовую кодировку. Экран: в общем экране из алюмолавсановой ленты с контактным проводником из медной луженой проволоки. Внутренняя оболочка: из полимерной композиции, не содержащей галогенов чёрного цвета. Броня: в виде оплётки из стальных оцинкованных проволок, плотностью не менее 80%. Наружная оболочка (защитный шланг): из полимерной композиции, не содержащей галогенов черного цвета. Область применения кабеля: Кабели симметричные парной скрутки марки огнестойкие предназначены для передачи цифровых и аналоговых сигналов; в системах промышленной безопасности, противопожарной защиты и промышленной автоматизации, связанных с обеспечением безопасности людей на объектах повышенной пожарной опасности (предприятия нефтегазового комплекса, химические и металлургические предприятия, шахты, метрополитен, суда и др.) Кабели сохраняют работоспособность в течение 180 минут в условиях воздействия пламени по ТУ 3574-020-53930360-2014 | СПКБ-Техно | руб./км | 610392
| ТЕХНОКСБСКнг(А)-FRHF 2х2х0,64 | Кабель с однопроволочными медными жилыми диаметром 0,64мм. Изоляция: из огнестойкой кремнийорганической резины. Сердечник: изолированные жилы скручены попарно. Поверх скрученной пары проводников накладывается поясная изоляция в виде полимерной плёнки и дополнительного огнестойкого барьера в виде слюдосодержащей ленты. Проводники имеют отличительную цветовую кодировку. Экран: в общем экране из алюмолавсановой ленты с контактным проводником из медной луженой проволоки. Внутренняя оболочка: из полимерной композиции, не содержащей галогенов чёрного цвета. Броня: в виде оплётки из стальных оцинкованных проволок, плотностью не менее 80%. Наружная оболочка (защитный шланг): из полимерной композиции, не содержащей галогенов черного цвета. Область применения кабеля: Кабели симметричные парной скрутки марки огнестойкие предназначены для передачи цифровых и аналоговых сигналов; в системах промышленной безопасности, противопожарной защиты и промышленной автоматизации, связанных с обеспечением безопасности людей на объектах повышенной пожарной опасности (предприятия нефтегазового комплекса, химические и металлургические предприятия, шахты, метрополитен, суда и др.) Кабели сохраняют работоспособность в течение 180 минут в условиях воздействия пламени по ТУ 3574-020-53930360-2014 | СПКБ-Техно | руб./км | 547235
| ТЕХНОКСБСКнг(А)-FRHF 2х2х0,8 | Кабель с однопроволочными медными жилыми диаметром 0,8мм. Изоляция: из огнестойкой кремнийорганической резины. Сердечник: изолированные жилы скручены попарно. Поверх скрученной пары проводников накладывается поясная изоляция в виде полимерной плёнки и дополнительного огнестойкого барьера в виде слюдосодержащей ленты. Проводники имеют отличительную цветовую кодировку. Экран: в общем экране из алюмолавсановой ленты с контактным проводником из медной луженой проволоки. Внутренняя оболочка: из полимерной композиции, не содержащей галогенов чёрного цвета. Броня: в виде оплётки из стальных оцинкованных проволок, плотностью не менее 80%. Наружная оболочка (защитный шланг): из полимерной композиции, не содержащей галогенов черного цвета. Область применения кабеля: Кабели симметричные парной скрутки марки огнестойкие предназначены для передачи цифровых и аналоговых сигналов; в системах промышленной безопасности, противопожарной защиты и промышленной автоматизации, связанных с обеспечением безопасности людей на объектах повышенной пожарной опасности (предприятия нефтегазового комплекса, химические и металлургические предприятия, шахты, метрополитен, суда и др.) Кабели сохраняют работоспособность в течение 180 минут в условиях воздействия пламени по ТУ 3574-020-53930360-2014 | СПКБ-Техно | руб./км | 603869
| ТЕХНОКСБСКнг(А)-FRHF 2х2х0,98 | Кабель с однопроволочными медными жилыми диаметром 0,98мм. Изоляция: из огнестойкой кремнийорганической резины. Сердечник: изолированные жилы скручены попарно. Поверх скрученной пары проводников накладывается поясная изоляция в виде полимерной плёнки и дополнительного огнестойкого барьера в виде слюдосодержащей ленты. Проводники имеют отличительную цветовую кодировку. Экран: в общем экране из алюмолавсановой ленты с контактным проводником из медной луженой проволоки. Внутренняя оболочка: из полимерной композиции, не содержащей галогенов чёрного цвета. Броня: в виде оплётки из стальных оцинкованных проволок, плотностью не менее 80%. Наружная оболочка (защитный шланг): из полимерной композиции, не содержащей галогенов черного цвета. Область применения кабеля: Кабели симметричные парной скрутки марки огнестойкие предназначены для передачи цифровых и аналоговых сигналов; в системах промышленной безопасности, противопожарной защиты и промышленной автоматизации, связанных с обеспечением безопасности людей на объектах повышенной пожарной опасности (предприятия нефтегазового комплекса, химические и металлургические предприятия, шахты, метрополитен, суда и др.) Кабели сохраняют работоспособность в течение 180 минут в условиях воздействия пламени по ТУ 3574-020-53930360-2014 | СПКБ-Техно | руб./км | 724875
| ТЕХНОКСБСКнг(А)-FRHF 2х2х1,13 | Кабель с однопроволочными медными жилыми диаметром 1,13мм. Изоляция: из огнестойкой кремнийорганической резины. Сердечник: изолированные жилы скручены попарно. Поверх скрученной пары проводников накладывается поясная изоляция в виде полимерной плёнки и дополнительного огнестойкого барьера в виде слюдосодержащей ленты. Проводники имеют отличительную цветовую кодировку. Экран: в общем экране из алюмолавсановой ленты с контактным проводником из медной луженой проволоки. Внутренняя оболочка: из полимерной композиции, не содержащей галогенов чёрного цвета. Броня: в виде оплётки из стальных оцинкованных проволок, плотностью не менее 80%. Наружная оболочка (защитный шланг): из полимерной композиции, не содержащей галогенов черного цвета. Область применения кабеля: Кабели симметричные парной скрутки огнестойкие предназначены для передачи цифровых и аналоговых сигналов; в системах промышленной безопасности, противопожарной защиты и промышленной автоматизации, связанных с обеспечением безопасности людей на объектах повышенной пожарной опасности (предприятия нефтегазового комплекса, химические и металлургические предприятия, шахты, метрополитен, суда и др.) Кабели сохраняют работоспособность в течение 180 минут в условиях воздействия пламени по ТУ 3574-020-53930360-2014 | СПКБ-Техно | руб./км | 792133
| ТЕХНОКСБСКнг(А)-FRHF 2х2х1,38 | Кабель с однопроволочными медными жилыми диаметром 1,38мм. Изоляция: из огнестойкой кремнийорганической резины. Сердечник: изолированные жилы скручены попарно. Поверх скрученной пары проводников накладывается поясная изоляция в виде полимерной плёнки и дополнительного огнестойкого барьера в виде слюдосодержащей ленты. Проводники имеют отличительную цветовую кодировку. Экран: в общем экране из алюмолавсановой ленты с контактным проводником из медной луженой проволоки. Внутренняя оболочка: из полимерной композиции, не содержащей галогенов чёрного цвета. Броня: в виде оплётки из стальных оцинкованных проволок, плотностью не менее 80%. Наружная оболочка (защитный шланг): из полимерной композиции, не содержащей галогенов черного цвета. Область применения кабеля: Кабели симметричные парной скрутки огнестойкие предназначены для передачи цифровых и аналоговых сигналов; в системах промышленной безопасности, противопожарной защиты и промышленной автоматизации, связанных с обеспечением безопасности людей на объектах повышенной пожарной опасности (предприятия нефтегазового комплекса, химические и металлургические предприятия, шахты, метрополитен, суда и др.) Кабели сохраняют работоспособность в течение 180 минут в условиях воздействия пламени по ТУ 3574-020-53930360-2014 | СПКБ-Техно | руб./км | 931824
| ТЕХНОКСБСКнг(А)-FRHF 2х2х1,78 | Кабель с однопроволочными медными жилыми диаметром 1,78мм. Изоляция: из огнестойкой кремнийорганической резины. Сердечник: изолированные жилы скручены попарно. Поверх скрученной пары проводников накладывается поясная изоляция в виде полимерной плёнки и дополнительного огнестойкого барьера в виде слюдосодержащей ленты. Проводники имеют отличительную цветовую кодировку. Экран: в общем экране из алюмолавсановой ленты с контактным проводником из медной луженой проволоки. Внутренняя оболочка: из полимерной композиции, не содержащей галогенов чёрного цвета. Броня: в виде оплётки из стальных оцинкованных проволок, плотностью не менее 80%. Наружная оболочка (защитный шланг): из полимерной композиции, не содержащей галогенов черного цвета. Область применения кабеля: Кабели симметричные парной скрутки огнестойкие предназначены для передачи цифровых и аналоговых сигналов; в системах промышленной безопасности, противопожарной защиты и промышленной автоматизации, связанных с обеспечением безопасности людей на объектах повышенной пожарной опасности (предприятия нефтегазового комплекса, химические и металлургические предприятия, шахты, метрополитен, суда и др.) Кабели сохраняют работоспособность в течение 180 минут в условиях воздействия пламени по ТУ 3574-020-53930360-2014 | СПКБ-Техно | руб./км | 1068433
| ТЕХНОКСБСКнг(А)-FRHF 4х2х0,64 | Кабель с однопроволочными медными жилыми диаметром 0,64мм. Изоляция: из огнестойкой кремнийорганической резины. Сердечник: изолированные жилы скручены попарно. Поверх скрученной пары проводников накладывается поясная изоляция в виде полимерной плёнки и дополнительного огнестойкого барьера в виде слюдосодержащей ленты. Проводники имеют отличительную цветовую кодировку. Экран: в общем экране из алюмолавсановой ленты с контактным проводником из медной луженой проволоки. Внутренняя оболочка: из полимерной композиции, не содержащей галогенов чёрного цвета. Броня: в виде оплётки из стальных оцинкованных проволок, плотностью не менее 80%. Наружная оболочка (защитный шланг): из полимерной композиции, не содержащей галогенов черного цвета. Область применения кабеля: Кабели симметричные парной скрутки марки огнестойкие предназначены для передачи цифровых и аналоговых сигналов; в системах промышленной безопасности, противопожарной защиты и промышленной автоматизации, связанных с обеспечением безопасности людей на объектах повышенной пожарной опасности (предприятия нефтегазового комплекса, химические и металлургические предприятия, шахты, метрополитен, суда и др.) Кабели сохраняют работоспособность в течение 180 минут в условиях воздействия пламени по ТУ 3574-020-53930360-2014 | СПКБ-Техно | руб./км | 760781
| ТЕХНОКСБСКнг(А)-FRHF 4х2х0,8 | Кабель с однопроволочными медными жилыми диаметром 0,8мм. Изоляция: из огнестойкой кремнийорганической резины. Сердечник: изолированные жилы скручены попарно. Поверх скрученной пары проводников накладывается поясная изоляция в виде полимерной плёнки и дополнительного огнестойкого барьера в виде слюдосодержащей ленты. Проводники имеют отличительную цветовую кодировку. Экран: в общем экране из алюмолавсановой ленты с контактным проводником из медной луженой проволоки. Внутренняя оболочка: из полимерной композиции, не содержащей галогенов чёрного цвета. Броня: в виде оплётки из стальных оцинкованных проволок, плотностью не менее 80%. Наружная оболочка (защитный шланг): из полимерной композиции, не содержащей галогенов черного цвета. Область применения кабеля: Кабели симметричные парной скрутки марки огнестойкие предназначены для передачи цифровых и аналоговых сигналов; в системах промышленной безопасности, противопожарной защиты и промышленной автоматизации, связанных с обеспечением безопасности людей на объектах повышенной пожарной опасности (предприятия нефтегазового комплекса, химические и металлургические предприятия, шахты, метрополитен, суда и др.) Кабели сохраняют работоспособность в течение 180 минут в условиях воздействия пламени по ТУ 3574-020-53930360-2014 | СПКБ-Техно | руб./км | 830900
| ТЕХНОКСБСКнг(А)-FRHF 4х2х0,98 | Кабель с однопроволочными медными жилыми диаметром 0,98мм. Изоляция: из огнестойкой кремнийорганической резины. Сердечник: изолированные жилы скручены попарно. Поверх скрученной пары проводников накладывается поясная изоляция в виде полимерной плёнки и дополнительного огнестойкого барьера в виде слюдосодержащей ленты. Проводники имеют отличительную цветовую кодировку. Экран: в общем экране из алюмолавсановой ленты с контактным проводником из медной луженой проволоки. Внутренняя оболочка: из полимерной композиции, не содержащей галогенов чёрного цвета. Броня: в виде оплётки из стальных оцинкованных проволок, плотностью не менее 80%. Наружная оболочка (защитный шланг): из полимерной композиции, не содержащей галогенов черного цвета. Область применения кабеля: Кабели симметричные парной скрутки марки огнестойкие предназначены для передачи цифровых и аналоговых сигналов; в системах промышленной безопасности, противопожарной защиты и промышленной автоматизации, связанных с обеспечением безопасности людей на объектах повышенной пожарной опасности (предприятия нефтегазового комплекса, химические и металлургические предприятия, шахты, метрополитен, суда и др.) Кабели сохраняют работоспособность в течение 180 минут в условиях воздействия пламени по ТУ 3574-020-53930360-2014 | СПКБ-Техно | руб./км | 1051415
| ТЕХНОКСБСКнг(А)-FRHF 4х2х1,13 | Кабель с однопроволочными медными жилыми диаметром 1,13мм. Изоляция: из огнестойкой кремнийорганической резины. Сердечник: изолированные жилы скручены попарно. Поверх скрученной пары проводников накладывается поясная изоляция в виде полимерной плёнки и дополнительного огнестойкого барьера в виде слюдосодержащей ленты. Проводники имеют отличительную цветовую кодировку. Экран: в общем экране из алюмолавсановой ленты с контактным проводником из медной луженой проволоки. Внутренняя оболочка: из полимерной композиции, не содержащей галогенов чёрного цвета. Броня: в виде оплётки из стальных оцинкованных проволок, плотностью не менее 80%. Наружная оболочка (защитный шланг): из полимерной композиции, не содержащей галогенов черного цвета. Область применения кабеля: Кабели симметричные парной скрутки огнестойкие предназначены для передачи цифровых и аналоговых сигналов; в системах промышленной безопасности, противопожарной защиты и промышленной автоматизации, связанных с обеспечением безопасности людей на объектах повышенной пожарной опасности (предприятия нефтегазового комплекса, химические и металлургические предприятия, шахты, метрополитен, суда и др.) Кабели сохраняют работоспособность в течение 180 минут в условиях воздействия пламени по ТУ 3574-020-53930360-2014 | СПКБ-Техно | руб./км | 1164962
| ТЕХНОКСБСКнг(А)-FRHF 4х2х1,38 | Кабель с однопроволочными медными жилыми диаметром 1,38мм. Изоляция: из огнестойкой кремнийорганической резины. Сердечник: изолированные жилы скручены попарно. Поверх скрученной пары проводников накладывается поясная изоляция в виде полимерной плёнки и дополнительного огнестойкого барьера в виде слюдосодержащей ленты. Проводники имеют отличительную цветовую кодировку. Экран: в общем экране из алюмолавсановой ленты с контактным проводником из медной луженой проволоки. Внутренняя оболочка: из полимерной композиции, не содержащей галогенов чёрного цвета. Броня: в виде оплётки из стальных оцинкованных проволок, плотностью не менее 80%. Наружная оболочка (защитный шланг): из полимерной композиции, не содержащей галогенов черного цвета. Область применения кабеля: Кабели симметричные парной скрутки огнестойкие предназначены для передачи цифровых и аналоговых сигналов; в системах промышленной безопасности, противопожарной защиты и промышленной автоматизации, связанных с обеспечением безопасности людей на объектах повышенной пожарной опасности (предприятия нефтегазового комплекса, химические и металлургические предприятия, шахты, метрополитен, суда и др.) Кабели сохраняют работоспособность в течение 180 минут в условиях воздействия пламени по ТУ 3574-020-53930360-2014 | СПКБ-Техно | руб./км | 1392820
| ТЕХНОКСБСКнг(А)-FRHF 4х2х1,78 | Кабель с однопроволочными медными жилыми диаметром 1,78мм. Изоляция: из огнестойкой кремнийорганической резины. Сердечник: изолированные жилы скручены попарно. Поверх скрученной пары проводников накладывается поясная изоляция в виде полимерной плёнки и дополнительного огнестойкого барьера в виде слюдосодержащей ленты. Проводники имеют отличительную цветовую кодировку. Экран: в общем экране из алюмолавсановой ленты с контактным проводником из медной луженой проволоки. Внутренняя оболочка: из полимерной композиции, не содержащей галогенов чёрного цвета. Броня: в виде оплётки из стальных оцинкованных проволок, плотностью не менее 80%. Наружная оболочка (защитный шланг): из полимерной композиции, не содержащей галогенов черного цвета. Область применения кабеля: Кабели симметричные парной скрутки огнестойкие предназначены для передачи цифровых и аналоговых сигналов; в системах промышленной безопасности, противопожарной защиты и промышленной автоматизации, связанных с обеспечением безопасности людей на объектах повышенной пожарной опасности (предприятия нефтегазового комплекса, химические и металлургические предприятия, шахты, метрополитен, суда и др.) Кабели сохраняют работоспособность в течение 180 минут в условиях воздействия пламени по ТУ 3574-020-53930360-2014 | СПКБ-Техно | руб./км | 1611463
| ТЕХНОКСБСКнг(А)-FRLS 1х2х0,64 | Кабель с однопроволочными медными жилыми диаметром 0,64мм. Изоляция: из огнестойкой кремнийорганической резины. Сердечник: изолированные жилы скручены попарно. Поверх скрученной пары проводников накладывается поясная изоляция в виде полимерной плёнки и дополнительного огнестойкого барьера в виде слюдосодержащей ленты. Проводники имеют отличительную цветовую кодировку. Экран: в общем экране из алюмолавсановой ленты с контактным проводником из медной луженой проволоки. Внутренняя оболочка: из ПВХ (PVC) пластиката пониженной пожароопасности c низким дымо- и газовыделением оранжевого цвета. Броня: в виде оплётки из стальных оцинкованных проволок, плотностью не менее 80%. Наружная оболочка (защитный шланг):из ПВХ (PVC) пластиката пониженной пожароопасности c низким дымо- и газовыделением оранжевого цвета. Область применения кабеля: Кабели симметричные парной скрутки огнестойкие предназначены для передачи цифровых и аналоговых сигналов; в системах промышленной безопасности, противопожарной защиты и промышленной автоматизации, связанных с обеспечением безопасности людей на объектах повышенной пожарной опасности (предприятия нефтегазового комплекса, химические и металлургические предприятия, шахты, метрополитен, суда и др.) Кабели сохраняют работоспособность в течение 180 минут в условиях воздействия пламени по ТУ 3574-020-53930360-2014 | СПКБ-Техно | руб./км | 301775
| ТЕХНОКСБСКнг(А)-FRLS 1х2х0,8 | Кабель с однопроволочными медными жилыми диаметром 0,8мм. Изоляция: из огнестойкой кремнийорганической резины. Сердечник: изолированные жилы скручены попарно. Поверх скрученной пары проводников накладывается поясная изоляция в виде полимерной плёнки и дополнительного огнестойкого барьера в виде слюдосодержащей ленты. Проводники имеют отличительную цветовую кодировку. Экран: в общем экране из алюмолавсановой ленты с контактным проводником из медной луженой проволоки. Внутренняя оболочка: из ПВХ (PVC) пластиката пониженной пожароопасности c низким дымо- и газовыделением оранжевого цвета. Броня: в виде оплётки из стальных оцинкованных проволок, плотностью не менее 80%. Наружная оболочка (защитный шланг):из ПВХ (PVC) пластиката пониженной пожароопасности c низким дымо- и газовыделением оранжевого цвета. Область применения кабеля: Кабели симметричные парной скрутки огнестойкие предназначены для передачи цифровых и аналоговых сигналов; в системах промышленной безопасности, противопожарной защиты и промышленной автоматизации, связанных с обеспечением безопасности людей на объектах повышенной пожарной опасности (предприятия нефтегазового комплекса, химические и металлургические предприятия, шахты, метрополитен, суда и др.) Кабели сохраняют работоспособность в течение 180 минут в условиях воздействия пламени по ТУ 3574-020-53930360-2014 | СПКБ-Техно | руб./км | 327900
| ТЕХНОКСБСКнг(А)-FRLS 1х2х0,98 | Кабель с однопроволочными медными жилыми диаметром 0,98мм. Изоляция: из огнестойкой кремнийорганической резины. Сердечник: изолированные жилы скручены попарно. Поверх скрученной пары проводников накладывается поясная изоляция в виде полимерной плёнки и дополнительного огнестойкого барьера в виде слюдосодержащей ленты. Проводники имеют отличительную цветовую кодировку. Экран: в общем экране из алюмолавсановой ленты с контактным проводником из медной луженой проволоки. Внутренняя оболочка: из ПВХ (PVC) пластиката пониженной пожароопасности c низким дымо- и газовыделением оранжевого цвета. Броня: в виде оплётки из стальных оцинкованных проволок, плотностью не менее 80%. Наружная оболочка (защитный шланг):из ПВХ (PVC) пластиката пониженной пожароопасности c низким дымо- и газовыделением оранжевого цвета. Область применения кабеля: Кабели симметричные парной скрутки огнестойкие предназначены для передачи цифровых и аналоговых сигналов; в системах промышленной безопасности, противопожарной защиты и промышленной автоматизации, связанных с обеспечением безопасности людей на объектах повышенной пожарной опасности (предприятия нефтегазового комплекса, химические и металлургические предприятия, шахты, метрополитен, суда и др.) Кабели сохраняют работоспособность в течение 180 минут в условиях воздействия пламени по ТУ 3574-020-53930360-2014 | СПКБ-Техно | руб./км | 394400
| ТЕХНОКСБСКнг(А)-FRLS 1х2х1,13 | Кабель с однопроволочными медными жилыми диаметром 1,13мм. Изоляция: из огнестойкой кремнийорганической резины. Сердечник: изолированные жилы скручены попарно. Поверх скрученной пары проводников накладывается поясная изоляция в виде полимерной плёнки и дополнительного огнестойкого барьера в виде слюдосодержащей ленты. Проводники имеют отличительную цветовую кодировку. Экран: в общем экране из алюмолавсановой ленты с контактным проводником из медной луженой проволоки. Внутренняя оболочка: из ПВХ (PVC) пластиката пониженной пожароопасности c низким дымо- и газовыделением оранжевого цвета. Броня: в виде оплётки из стальных оцинкованных проволок, плотностью не менее 80%. Наружная оболочка (защитный шланг):из ПВХ (PVC) пластиката пониженной пожароопасности c низким дымо- и газовыделением оранжевого цвета. Область применения кабеля: Кабели симметричные парной скрутки огнестойкие предназначены для передачи цифровых и аналоговых сигналов; в системах промышленной безопасности, противопожарной защиты и промышленной автоматизации, связанных с обеспечением безопасности людей на объектах повышенной пожарной опасности (предприятия нефтегазового комплекса, химические и металлургические предприятия, шахты, метрополитен, суда и др.) Кабели сохраняют работоспособность в течение 180 минут в условиях воздействия пламени по ТУ 3574-020-53930360-2014 | СПКБ-Техно | руб./км | 426444
| ТЕХНОКСБСКнг(А)-FRLS 1х2х1,38 | Кабель с однопроволочными медными жилыми диаметром 1,38мм. Изоляция: из огнестойкой кремнийорганической резины. Сердечник: изолированные жилы скручены попарно. Поверх скрученной пары проводников накладывается поясная изоляция в виде полимерной плёнки и дополнительного огнестойкого барьера в виде слюдосодержащей ленты. Проводники имеют отличительную цветовую кодировку. Экран: в общем экране из алюмолавсановой ленты с контактным проводником из медной луженой проволоки. Внутренняя оболочка: из ПВХ (PVC) пластиката пониженной пожароопасности c низким дымо- и газовыделением оранжевого цвета. Броня: в виде оплётки из стальных оцинкованных проволок, плотностью не менее 80%. Наружная оболочка (защитный шланг):из ПВХ (PVC) пластиката пониженной пожароопасности c низким дымо- и газовыделением оранжевого цвета. Область применения кабеля: Кабели симметричные парной скрутки марки огнестойкие предназначены для передачи цифровых и аналоговых сигналов; в системах промышленной безопасности, противопожарной защиты и промышленной автоматизации, связанных с обеспечением безопасности людей на объектах повышенной пожарной опасности (предприятия нефтегазового комплекса, химические и металлургические предприятия, шахты, метрополитен, суда и др.) Кабели сохраняют работоспособность в течение 180 минут в условиях воздействия пламени по ТУ 3574-020-53930360-2014 | СПКБ-Техно | руб./км | 499840
| ТЕХНОКСБСКнг(А)-FRLS 1х2х1,78 | Кабель с однопроволочными медными жилыми диаметром 1,78мм. Изоляция: из огнестойкой кремнийорганической резины. Сердечник: изолированные жилы скручены попарно. Поверх скрученной пары проводников накладывается поясная изоляция в виде полимерной плёнки и дополнительного огнестойкого барьера в виде слюдосодержащей ленты. Проводники имеют отличительную цветовую кодировку. Экран: в общем экране из алюмолавсановой ленты с контактным проводником из медной луженой проволоки. Внутренняя оболочка: из ПВХ (PVC) пластиката пониженной пожароопасности c низким дымо- и газовыделением оранжевого цвета. Броня: в виде оплётки из стальных оцинкованных проволок, плотностью не менее 80%. Наружная оболочка (защитный шланг):из ПВХ (PVC) пластиката пониженной пожароопасности c низким дымо- и газовыделением оранжевого цвета. Область применения кабеля: Кабели симметричные парной скрутки марки огнестойкие предназначены для передачи цифровых и аналоговых сигналов; в системах промышленной безопасности, противопожарной защиты и промышленной автоматизации, связанных с обеспечением безопасности людей на объектах повышенной пожарной опасности (предприятия нефтегазового комплекса, химические и металлургические предприятия, шахты, метрополитен, суда и др.) Кабели сохраняют работоспособность в течение 180 минут в условиях воздействия пламени по ТУ 3574-020-53930360-2014 | СПКБ-Техно | руб./км | 576132
| ТЕХНОКСБСКнг(А)-FRLS 2х2х0,64 | Кабель с однопроволочными медными жилыми диаметром 0,64мм. Изоляция: из огнестойкой кремнийорганической резины. Сердечник: изолированные жилы скручены попарно. Поверх скрученной пары проводников накладывается поясная изоляция в виде полимерной плёнки и дополнительного огнестойкого барьера в виде слюдосодержащей ленты. Проводники имеют отличительную цветовую кодировку. Экран: в общем экране из алюмолавсановой ленты с контактным проводником из медной луженой проволоки. Внутренняя оболочка: из ПВХ (PVC) пластиката пониженной пожароопасности c низким дымо- и газовыделением оранжевого цвета. Броня: в виде оплётки из стальных оцинкованных проволок, плотностью не менее 80%. Наружная оболочка (защитный шланг):из ПВХ (PVC) пластиката пониженной пожароопасности c низким дымо- и газовыделением оранжевого цвета. Область применения кабеля: Кабели симметричные парной скрутки марки огнестойкие предназначены для передачи цифровых и аналоговых сигналов; в системах промышленной безопасности, противопожарной защиты и промышленной автоматизации, связанных с обеспечением безопасности людей на объектах повышенной пожарной опасности (предприятия нефтегазового комплекса, химические и металлургические предприятия, шахты, метрополитен, суда и др.) Кабели сохраняют работоспособность в течение 180 минут в условиях воздействия пламени по ТУ 3574-020-53930360-2014 | СПКБ-Техно | руб./км | 479062
| ТЕХНОКСБСКнг(А)-FRLS 2х2х0,8 | Кабель с однопроволочными медными жилыми диаметром 0,8мм. Изоляция: из огнестойкой кремнийорганической резины. Сердечник: изолированные жилы скручены попарно. Поверх скрученной пары проводников накладывается поясная изоляция в виде полимерной плёнки и дополнительного огнестойкого барьера в виде слюдосодержащей ленты. Проводники имеют отличительную цветовую кодировку. Экран: в общем экране из алюмолавсановой ленты с контактным проводником из медной луженой проволоки. Внутренняя оболочка: из ПВХ (PVC) пластиката пониженной пожароопасности c низким дымо- и газовыделением оранжевого цвета. Броня: в виде оплётки из стальных оцинкованных проволок, плотностью не менее 80%. Наружная оболочка (защитный шланг):из ПВХ (PVC) пластиката пониженной пожароопасности c низким дымо- и газовыделением оранжевого цвета. Область применения кабеля: Кабели симметричные парной скрутки марки огнестойкие предназначены для передачи цифровых и аналоговых сигналов; в системах промышленной безопасности, противопожарной защиты и промышленной автоматизации, связанных с обеспечением безопасности людей на объектах повышенной пожарной опасности (предприятия нефтегазового комплекса, химические и металлургические предприятия, шахты, метрополитен, суда и др.) Кабели сохраняют работоспособность в течение 180 минут в условиях воздействия пламени по ТУ 3574-020-53930360-2014 | СПКБ-Техно | руб./км | 553048
| ТЕХНОКСБСКнг(А)-FRLS 2х2х0,98 | Кабель с однопроволочными медными жилыми диаметром 0,98мм. Изоляция: из огнестойкой кремнийорганической резины. Сердечник: изолированные жилы скручены попарно. Поверх скрученной пары проводников накладывается поясная изоляция в виде полимерной плёнки и дополнительного огнестойкого барьера в виде слюдосодержащей ленты. Проводники имеют отличительную цветовую кодировку. Экран: в общем экране из алюмолавсановой ленты с контактным проводником из медной луженой проволоки. Внутренняя оболочка: из ПВХ (PVC) пластиката пониженной пожароопасности c низким дымо- и газовыделением оранжевого цвета. Броня: в виде оплётки из стальных оцинкованных проволок, плотностью не менее 80%. Наружная оболочка (защитный шланг):из ПВХ (PVC) пластиката пониженной пожароопасности c низким дымо- и газовыделением оранжевого цвета. Область применения кабеля: Кабели симметричные парной скрутки огнестойкие предназначены для передачи цифровых и аналоговых сигналов; в системах промышленной безопасности, противопожарной защиты и промышленной автоматизации, связанных с обеспечением безопасности людей на объектах повышенной пожарной опасности (предприятия нефтегазового комплекса, химические и металлургические предприятия, шахты, метрополитен, суда и др.) Кабели сохраняют работоспособность в течение 180 минут в условиях воздействия пламени по ТУ 3574-020-53930360-2014 | СПКБ-Техно | руб./км | 641000
| ТЕХНОКСБСКнг(А)-FRLS 2х2х1,13 | Кабель с однопроволочными медными жилыми диаметром 1,13мм. Изоляция: из огнестойкой кремнийорганической резины. Сердечник: изолированные жилы скручены попарно. Поверх скрученной пары проводников накладывается поясная изоляция в виде полимерной плёнки и дополнительного огнестойкого барьера в виде слюдосодержащей ленты. Проводники имеют отличительную цветовую кодировку. Экран: в общем экране из алюмолавсановой ленты с контактным проводником из медной луженой проволоки. Внутренняя оболочка: из ПВХ (PVC) пластиката пониженной пожароопасности c низким дымо- и газовыделением оранжевого цвета. Броня: в виде оплётки из стальных оцинкованных проволок, плотностью не менее 80%. Наружная оболочка (защитный шланг):из ПВХ (PVC) пластиката пониженной пожароопасности c низким дымо- и газовыделением оранжевого цвета. Область применения кабеля: Кабели симметричные парной скрутки огнестойкие предназначены для передачи цифровых и аналоговых сигналов; в системах промышленной безопасности, противопожарной защиты и промышленной автоматизации, связанных с обеспечением безопасности людей на объектах повышенной пожарной опасности (предприятия нефтегазового комплекса, химические и металлургические предприятия, шахты, метрополитен, суда и др.) Кабели сохраняют работоспособность в течение 180 минут в условиях воздействия пламени по ТУ 3574-020-53930360-2014 | СПКБ-Техно | руб./км | 694763
| ТЕХНОКСБСКнг(А)-FRLS 2х2х1,38 | Кабель с однопроволочными медными жилыми диаметром 1,38мм. Изоляция: из огнестойкой кремнийорганической резины. Сердечник: изолированные жилы скручены попарно. Поверх скрученной пары проводников накладывается поясная изоляция в виде полимерной плёнки и дополнительного огнестойкого барьера в виде слюдосодержащей ленты. Проводники имеют отличительную цветовую кодировку. Экран: в общем экране из алюмолавсановой ленты с контактным проводником из медной луженой проволоки. Внутренняя оболочка: из ПВХ (PVC) пластиката пониженной пожароопасности c низким дымо- и газовыделением оранжевого цвета. Броня: в виде оплётки из стальных оцинкованных проволок, плотностью не менее 80%. Наружная оболочка (защитный шланг):из ПВХ (PVC) пластиката пониженной пожароопасности c низким дымо- и газовыделением оранжевого цвета. Область применения кабеля: Кабели симметричные парной скрутки огнестойкие предназначены для передачи цифровых и аналоговых сигналов; в системах промышленной безопасности, противопожарной защиты и промышленной автоматизации, связанных с обеспечением безопасности людей на объектах повышенной пожарной опасности (предприятия нефтегазового комплекса, химические и металлургические предприятия, шахты, метрополитен, суда и др.) Кабели сохраняют работоспособность в течение 180 минут в условиях воздействия пламени по ТУ 3574-020-53930360-2014 | СПКБ-Техно | руб./км | 829644
| ТЕХНОКСБСКнг(А)-FRLS 2х2х1,78 | Кабель с однопроволочными медными жилыми диаметром 1,78мм. Изоляция: из огнестойкой кремнийорганической резины. Сердечник: изолированные жилы скручены попарно. Поверх скрученной пары проводников накладывается поясная изоляция в виде полимерной плёнки и дополнительного огнестойкого барьера в виде слюдосодержащей ленты. Проводники имеют отличительную цветовую кодировку. Экран: в общем экране из алюмолавсановой ленты с контактным проводником из медной луженой проволоки. Внутренняя оболочка: из ПВХ (PVC) пластиката пониженной пожароопасности c низким дымо- и газовыделением оранжевого цвета. Броня: в виде оплётки из стальных оцинкованных проволок, плотностью не менее 80%. Наружная оболочка (защитный шланг):из ПВХ (PVC) пластиката пониженной пожароопасности c низким дымо- и газовыделением оранжевого цвета. Область применения кабеля: Кабели симметричные парной скрутки огнестойкие предназначены для передачи цифровых и аналоговых сигналов; в системах промышленной безопасности, противопожарной защиты и промышленной автоматизации, связанных с обеспечением безопасности людей на объектах повышенной пожарной опасности (предприятия нефтегазового комплекса, химические и металлургические предприятия, шахты, метрополитен, суда и др.) Кабели сохраняют работоспособность в течение 180 минут в условиях воздействия пламени по ТУ 3574-020-53930360-2014 | СПКБ-Техно | руб./км | 1001419
| ТЕХНОКСБСКнг(А)-FRLS 4х2х0,64 | Кабель с однопроволочными медными жилыми диаметром 0,64мм. Изоляция: из огнестойкой кремнийорганической резины. Сердечник: изолированные жилы скручены попарно. Поверх скрученной пары проводников накладывается поясная изоляция в виде полимерной плёнки и дополнительного огнестойкого барьера в виде слюдосодержащей ленты. Проводники имеют отличительную цветовую кодировку. Экран: в общем экране из алюмолавсановой ленты с контактным проводником из медной луженой проволоки. Внутренняя оболочка: из ПВХ (PVC) пластиката пониженной пожароопасности c низким дымо- и газовыделением оранжевого цвета. Броня: в виде оплётки из стальных оцинкованных проволок, плотностью не менее 80%. Наружная оболочка (защитный шланг):из ПВХ (PVC) пластиката пониженной пожароопасности c низким дымо- и газовыделением оранжевого цвета. Область применения кабеля: Кабели симметричные парной скрутки марки огнестойкие предназначены для передачи цифровых и аналоговых сигналов; в системах промышленной безопасности, противопожарной защиты и промышленной автоматизации, связанных с обеспечением безопасности людей на объектах повышенной пожарной опасности (предприятия нефтегазового комплекса, химические и металлургические предприятия, шахты, метрополитен, суда и др.) Кабели сохраняют работоспособность в течение 180 минут в условиях воздействия пламени по ТУ 3574-020-53930360-2014 | СПКБ-Техно | руб./км | 635536
| ТЕХНОКСБСКнг(А)-FRLS 4х2х0,8 | Кабель с однопроволочными медными жилыми диаметром 0,8мм. Изоляция: из огнестойкой кремнийорганической резины. Сердечник: изолированные жилы скручены попарно. Поверх скрученной пары проводников накладывается поясная изоляция в виде полимерной плёнки и дополнительного огнестойкого барьера в виде слюдосодержащей ленты. Проводники имеют отличительную цветовую кодировку. Экран: в общем экране из алюмолавсановой ленты с контактным проводником из медной луженой проволоки. Внутренняя оболочка: из ПВХ (PVC) пластиката пониженной пожароопасности c низким дымо- и газовыделением оранжевого цвета. Броня: в виде оплётки из стальных оцинкованных проволок, плотностью не менее 80%. Наружная оболочка (защитный шланг):из ПВХ (PVC) пластиката пониженной пожароопасности c низким дымо- и газовыделением оранжевого цвета. Область применения кабеля: Кабели симметричные парной скрутки марки огнестойкие предназначены для передачи цифровых и аналоговых сигналов; в системах промышленной безопасности, противопожарной защиты и промышленной автоматизации, связанных с обеспечением безопасности людей на объектах повышенной пожарной опасности (предприятия нефтегазового комплекса, химические и металлургические предприятия, шахты, метрополитен, суда и др.) Кабели сохраняют работоспособность в течение 180 минут в условиях воздействия пламени по ТУ 3574-020-53930360-2014 | СПКБ-Техно | руб./км | 745996
| ТЕХНОКСБСКнг(А)-FRLS 4х2х0,98 | Кабель с однопроволочными медными жилыми диаметром 0,98мм. Изоляция: из огнестойкой кремнийорганической резины. Сердечник: изолированные жилы скручены попарно. Поверх скрученной пары проводников накладывается поясная изоляция в виде полимерной плёнки и дополнительного огнестойкого барьера в виде слюдосодержащей ленты. Проводники имеют отличительную цветовую кодировку. Экран: в общем экране из алюмолавсановой ленты с контактным проводником из медной луженой проволоки. Внутренняя оболочка: из ПВХ (PVC) пластиката пониженной пожароопасности c низким дымо- и газовыделением оранжевого цвета. Броня: в виде оплётки из стальных оцинкованных проволок, плотностью не менее 80%. Наружная оболочка (защитный шланг):из ПВХ (PVC) пластиката пониженной пожароопасности c низким дымо- и газовыделением оранжевого цвета. Область применения кабеля: Кабели симметричные парной скрутки огнестойкие предназначены для передачи цифровых и аналоговых сигналов; в системах промышленной безопасности, противопожарной защиты и промышленной автоматизации, связанных с обеспечением безопасности людей на объектах повышенной пожарной опасности (предприятия нефтегазового комплекса, химические и металлургические предприятия, шахты, метрополитен, суда и др.) Кабели сохраняют работоспособность в течение 180 минут в условиях воздействия пламени по ТУ 3574-020-53930360-2014 | СПКБ-Техно | руб./км | 877444
| ТЕХНОКСБСКнг(А)-FRLS 4х2х1,13 | Кабель с однопроволочными медными жилыми диаметром 1,13мм. Изоляция: из огнестойкой кремнийорганической резины. Сердечник: изолированные жилы скручены попарно. Поверх скрученной пары проводников накладывается поясная изоляция в виде полимерной плёнки и дополнительного огнестойкого барьера в виде слюдосодержащей ленты. Проводники имеют отличительную цветовую кодировку. Экран: в общем экране из алюмолавсановой ленты с контактным проводником из медной луженой проволоки. Внутренняя оболочка: из ПВХ (PVC) пластиката пониженной пожароопасности c низким дымо- и газовыделением оранжевого цвета. Броня: в виде оплётки из стальных оцинкованных проволок, плотностью не менее 80%. Наружная оболочка (защитный шланг):из ПВХ (PVC) пластиката пониженной пожароопасности c низким дымо- и газовыделением оранжевого цвета. Область применения кабеля: Кабели симметричные парной скрутки огнестойкие предназначены для передачи цифровых и аналоговых сигналов; в системах промышленной безопасности, противопожарной защиты и промышленной автоматизации, связанных с обеспечением безопасности людей на объектах повышенной пожарной опасности (предприятия нефтегазового комплекса, химические и металлургические предприятия, шахты, метрополитен, суда и др.) Кабели сохраняют работоспособность в течение 180 минут в условиях воздействия пламени по ТУ 3574-020-53930360-2014 | СПКБ-Техно | руб./км | 987614
| ТЕХНОКСБСКнг(А)-FRLS 4х2х1,38 | Кабель с однопроволочными медными жилыми диаметром 1,38мм. Изоляция: из огнестойкой кремнийорганической резины. Сердечник: изолированные жилы скручены попарно. Поверх скрученной пары проводников накладывается поясная изоляция в виде полимерной плёнки и дополнительного огнестойкого барьера в виде слюдосодержащей ленты. Проводники имеют отличительную цветовую кодировку. Экран: в общем экране из алюмолавсановой ленты с контактным проводником из медной луженой проволоки. Внутренняя оболочка: из ПВХ (PVC) пластиката пониженной пожароопасности c низким дымо- и газовыделением оранжевого цвета. Броня: в виде оплётки из стальных оцинкованных проволок, плотностью не менее 80%. Наружная оболочка (защитный шланг):из ПВХ (PVC) пластиката пониженной пожароопасности c низким дымо- и газовыделением оранжевого цвета. Область применения кабеля: Кабели симметричные парной скрутки огнестойкие предназначены для передачи цифровых и аналоговых сигналов; в системах промышленной безопасности, противопожарной защиты и промышленной автоматизации, связанных с обеспечением безопасности людей на объектах повышенной пожарной опасности (предприятия нефтегазового комплекса, химические и металлургические предприятия, шахты, метрополитен, суда и др.) Кабели сохраняют работоспособность в течение 180 минут в условиях воздействия пламени по ТУ 3574-020-53930360-2014 | СПКБ-Техно | руб./км | 1215933
| ТЕХНОКСБСКнг(А)-FRLS 4х2х1,78 | Кабель с однопроволочными медными жилыми диаметром 1,78мм. Изоляция: из огнестойкой кремнийорганической резины. Сердечник: изолированные жилы скручены попарно. Поверх скрученной пары проводников накладывается поясная изоляция в виде полимерной плёнки и дополнительного огнестойкого барьера в виде слюдосодержащей ленты. Проводники имеют отличительную цветовую кодировку. Экран: в общем экране из алюмолавсановой ленты с контактным проводником из медной луженой проволоки. Внутренняя оболочка: из ПВХ (PVC) пластиката пониженной пожароопасности c низким дымо- и газовыделением оранжевого цвета. Броня: в виде оплётки из стальных оцинкованных проволок, плотностью не менее 80%. Наружная оболочка (защитный шланг):из ПВХ (PVC) пластиката пониженной пожароопасности c низким дымо- и газовыделением оранжевого цвета. Область применения кабеля: Кабели симметричные парной скрутки огнестойкие предназначены для передачи цифровых и аналоговых сигналов; в системах промышленной безопасности, противопожарной защиты и промышленной автоматизации, связанных с обеспечением безопасности людей на объектах повышенной пожарной опасности (предприятия нефтегазового комплекса, химические и металлургические предприятия, шахты, метрополитен, суда и др.) Кабели сохраняют работоспособность в течение 180 минут в условиях воздействия пламени по ТУ 3574-020-53930360-2014 | СПКБ-Техно | руб./км | 1522158
| ТЕХНОКСБСнг(А)-FRHF 1х2х0,64 | Кабель с однопроволочными медными жилыми диаметром 0,64мм. Изоляция: из огнестойкой кремнийорганической резины. Сердечник: изолированные жилы скручены попарно. Поверх скрученной пары проводников накладывается поясная изоляция в виде полимерной плёнки и дополнительного огнестойкого барьера в виде слюдосодержащей ленты. Проводники имеют отличительную цветовую кодировку. Экран: в общем экране из алюмолавсановой ленты с контактным проводником из медной луженой проволоки. Оболочка: из полимерной композиции, не содержащей галогенов оранжевого цвета. Область применения кабеля: Кабели симметричные парной скрутки огнестойкие предназначены для передачи цифровых и аналоговых сигналов; в системах промышленной безопасности, противопожарной защиты и промышленной автоматизации, связанных с обеспечением безопасности людей на объектах повышенной пожарной опасности (предприятия нефтегазового комплекса, химические и металлургические предприятия, шахты, метрополитен, суда и др.) Кабели сохраняют работоспособность в течение 180 минут в условиях воздействия пламени по ТУ 3574-020-53930360-2014 | СПКБ-Техно | руб./км | 119941
| ТЕХНОКСБСнг(А)-FRHF 1х2х0,8 | Кабель с однопроволочными медными жилыми диаметром 0,8мм. Изоляция: из огнестойкой кремнийорганической резины. Сердечник: изолированные жилы скручены попарно. Поверх скрученной пары проводников накладывается поясная изоляция в виде полимерной плёнки и дополнительного огнестойкого барьера в виде слюдосодержащей ленты. Проводники имеют отличительную цветовую кодировку. Экран: в общем экране из алюмолавсановой ленты с контактным проводником из медной луженой проволоки. Оболочка: из полимерной композиции, не содержащей галогенов оранжевого цвета. Область применения кабеля: Кабели симметричные парной скрутки огнестойкие предназначены для передачи цифровых и аналоговых сигналов; в системах промышленной безопасности, противопожарной защиты и промышленной автоматизации, связанных с обеспечением безопасности людей на объектах повышенной пожарной опасности (предприятия нефтегазового комплекса, химические и металлургические предприятия, шахты, метрополитен, суда и др.) Кабели сохраняют работоспособность в течение 180 минут в условиях воздействия пламени по ТУ 3574-020-53930360-2014 | СПКБ-Техно | руб./км | 148036
| ТЕХНОКСБСнг(А)-FRHF 1х2х0,98 | Кабель с однопроволочными медными жилыми диаметром 0,98мм. Изоляция: из огнестойкой кремнийорганической резины. Сердечник: изолированные жилы скручены попарно. Поверх скрученной пары проводников накладывается поясная изоляция в виде полимерной плёнки и дополнительного огнестойкого барьера в виде слюдосодержащей ленты. Проводники имеют отличительную цветовую кодировку. Экран: в общем экране из алюмолавсановой ленты с контактным проводником из медной луженой проволоки. Оболочка: из полимерной композиции, не содержащей галогенов оранжевого цвета. Область применения кабеля: Кабели симметричные парной скрутки огнестойкие предназначены для передачи цифровых и аналоговых сигналов; в системах промышленной безопасности, противопожарной защиты и промышленной автоматизации, связанных с обеспечением безопасности людей на объектах повышенной пожарной опасности (предприятия нефтегазового комплекса, химические и металлургические предприятия, шахты, метрополитен, суда и др.) Кабели сохраняют работоспособность в течение 180 минут в условиях воздействия пламени по ТУ 3574-020-53930360-2014 | СПКБ-Техно | руб./км | 191701
| ТЕХНОКСБСнг(А)-FRHF 1х2х1,13 | Кабель с однопроволочными медными жилыми диаметром 1,13мм. Изоляция: из огнестойкой кремнийорганической резины. Сердечник: изолированные жилы скручены попарно. Поверх скрученной пары проводников накладывается поясная изоляция в виде полимерной плёнки и дополнительного огнестойкого барьера в виде слюдосодержащей ленты. Проводники имеют отличительную цветовую кодировку. Экран: в общем экране из алюмолавсановой ленты с контактным проводником из медной луженой проволоки. Оболочка: из полимерной композиции, не содержащей галогенов оранжевого цвета. Область применения кабеля: Кабели симметричные парной скрутки огнестойкие предназначены для передачи цифровых и аналоговых сигналов; в системах промышленной безопасности, противопожарной защиты и промышленной автоматизации, связанных с обеспечением безопасности людей на объектах повышенной пожарной опасности (предприятия нефтегазового комплекса, химические и металлургические предприятия, шахты, метрополитен, суда и др.) Кабели сохраняют работоспособность в течение 180 минут в условиях воздействия пламени по ТУ 3574-020-53930360-2014 | СПКБ-Техно | руб./км | 216472
| ТЕХНОКСБСнг(А)-FRHF 1х2х1,38 | Кабель с однопроволочными медными жилыми диаметром 1,38мм. Изоляция: из огнестойкой кремнийорганической резины. Сердечник: изолированные жилы скручены попарно. Поверх скрученной пары проводников накладывается поясная изоляция в виде полимерной плёнки и дополнительного огнестойкого барьера в виде слюдосодержащей ленты. Проводники имеют отличительную цветовую кодировку. Экран: в общем экране из алюмолавсановой ленты с контактным проводником из медной луженой проволоки. Оболочка: из полимерной композиции, не содержащей галогенов оранжевого цвета. Область применения кабеля: Кабели симметричные парной скрутки огнестойкие предназначены для передачи цифровых и аналоговых сигналов; в системах промышленной безопасности, противопожарной защиты и промышленной автоматизации, связанных с обеспечением безопасности людей на объектах повышенной пожарной опасности (предприятия нефтегазового комплекса, химические и металлургические предприятия, шахты, метрополитен, суда и др.) Кабели сохраняют работоспособность в течение 180 минут в условиях воздействия пламени по ТУ 3574-020-53930360-2014 | СПКБ-Техно | руб./км | 265393
| ТЕХНОКСБСнг(А)-FRHF 1х2х1,78 | Кабель с однопроволочными медными жилыми диаметром 1,78мм. Изоляция: из огнестойкой кремнийорганической резины. Сердечник: изолированные жилы скручены попарно. Поверх скрученной пары проводников накладывается поясная изоляция в виде полимерной плёнки и дополнительного огнестойкого барьера в виде слюдосодержащей ленты. Проводники имеют отличительную цветовую кодировку. Экран: в общем экране из алюмолавсановой ленты с контактным проводником из медной луженой проволоки. Оболочка: из полимерной композиции, не содержащей галогенов оранжевого цвета. Область применения кабеля: Кабели симметричные парной скрутки марки огнестойкие предназначены для передачи цифровых и аналоговых сигналов; в системах промышленной безопасности, противопожарной защиты и промышленной автоматизации, связанных с обеспечением безопасности людей на объектах повышенной пожарной опасности (предприятия нефтегазового комплекса, химические и металлургические предприятия, шахты, метрополитен, суда и др.) Кабели сохраняют работоспособность в течение 180 минут в условиях воздействия пламени по ТУ 3574-020-53930360-2014 | СПКБ-Техно | руб./км | 325798
| ТЕХНОКСБСнг(А)-FRHF 2х2х0,64 | Кабель с однопроволочными медными жилыми диаметром 0,64мм. Изоляция: из огнестойкой кремнийорганической резины. Сердечник: изолированные жилы скручены попарно. Поверх скрученной пары проводников накладывается поясная изоляция в виде полимерной плёнки и дополнительного огнестойкого барьера в виде слюдосодержащей ленты. Проводники имеют отличительную цветовую кодировку. Экран: в общем экране из алюмолавсановой ленты с контактным проводником из медной луженой проволоки. Оболочка: из полимерной композиции, не содержащей галогенов оранжевого цвета. Область применения кабеля: Кабели симметричные парной скрутки марки огнестойкие предназначены для передачи цифровых и аналоговых сигналов; в системах промышленной безопасности, противопожарной защиты и промышленной автоматизации, связанных с обеспечением безопасности людей на объектах повышенной пожарной опасности (предприятия нефтегазового комплекса, химические и металлургические предприятия, шахты, метрополитен, суда и др.) Кабели сохраняют работоспособность в течение 180 минут в условиях воздействия пламени по ТУ 3574-020-53930360-2014 | СПКБ-Техно | руб./км | 231655
| ТЕХНОКСБСнг(А)-FRHF 2х2х0,8 | Кабель с однопроволочными медными жилыми диаметром 0,8мм. Изоляция: из огнестойкой кремнийорганической резины. Сердечник: изолированные жилы скручены попарно. Поверх скрученной пары проводников накладывается поясная изоляция в виде полимерной плёнки и дополнительного огнестойкого барьера в виде слюдосодержащей ленты. Проводники имеют отличительную цветовую кодировку. Экран: в общем экране из алюмолавсановой ленты с контактным проводником из медной луженой проволоки. Оболочка: из полимерной композиции, не содержащей галогенов оранжевого цвета. Область применения кабеля: Кабели симметричные парной скрутки марки огнестойкие предназначены для передачи цифровых и аналоговых сигналов; в системах промышленной безопасности, противопожарной защиты и промышленной автоматизации, связанных с обеспечением безопасности людей на объектах повышенной пожарной опасности (предприятия нефтегазового комплекса, химические и металлургические предприятия, шахты, метрополитен, суда и др.) Кабели сохраняют работоспособность в течение 180 минут в условиях воздействия пламени по ТУ 3574-020-53930360-2014 | СПКБ-Техно | руб./км | 280743
| ТЕХНОКСБСнг(А)-FRHF 2х2х0,98 | Кабель с однопроволочными медными жилыми диаметром 0,98мм. Изоляция: из огнестойкой кремнийорганической резины. Сердечник: изолированные жилы скручены попарно. Поверх скрученной пары проводников накладывается поясная изоляция в виде полимерной плёнки и дополнительного огнестойкого барьера в виде слюдосодержащей ленты. Проводники имеют отличительную цветовую кодировку. Экран: в общем экране из алюмолавсановой ленты с контактным проводником из медной луженой проволоки. Оболочка: из полимерной композиции, не содержащей галогенов оранжевого цвета. Область применения кабеля: Кабели симметричные парной скрутки марки огнестойкие предназначены для передачи цифровых и аналоговых сигналов; в системах промышленной безопасности, противопожарной защиты и промышленной автоматизации, связанных с обеспечением безопасности людей на объектах повышенной пожарной опасности (предприятия нефтегазового комплекса, химические и металлургические предприятия, шахты, метрополитен, суда и др.) Кабели сохраняют работоспособность в течение 180 минут в условиях воздействия пламени по ТУ 3574-020-53930360-2014 | СПКБ-Техно | руб./км | 369381
| ТЕХНОКСБСнг(А)-FRHF 2х2х1,13 | Кабель с однопроволочными медными жилыми диаметром 1,13мм. Изоляция: из огнестойкой кремнийорганической резины. Сердечник: изолированные жилы скручены попарно. Поверх скрученной пары проводников накладывается поясная изоляция в виде полимерной плёнки и дополнительного огнестойкого барьера в виде слюдосодержащей ленты. Проводники имеют отличительную цветовую кодировку. Экран: в общем экране из алюмолавсановой ленты с контактным проводником из медной луженой проволоки. Оболочка: из полимерной композиции, не содержащей галогенов оранжевого цвета. Область применения кабеля: Кабели симметричные парной скрутки огнестойкие предназначены для передачи цифровых и аналоговых сигналов; в системах промышленной безопасности, противопожарной защиты и промышленной автоматизации, связанных с обеспечением безопасности людей на объектах повышенной пожарной опасности (предприятия нефтегазового комплекса, химические и металлургические предприятия, шахты, метрополитен, суда и др.) Кабели сохраняют работоспособность в течение 180 минут в условиях воздействия пламени по ТУ 3574-020-53930360-2014 | СПКБ-Техно | руб./км | 418800
| ТЕХНОКСБСнг(А)-FRHF 2х2х1,38 | Кабель с однопроволочными медными жилыми диаметром 1,38мм. Изоляция: из огнестойкой кремнийорганической резины. Сердечник: изолированные жилы скручены попарно. Поверх скрученной пары проводников накладывается поясная изоляция в виде полимерной плёнки и дополнительного огнестойкого барьера в виде слюдосодержащей ленты. Проводники имеют отличительную цветовую кодировку. Экран: в общем экране из алюмолавсановой ленты с контактным проводником из медной луженой проволоки. Оболочка: из полимерной композиции, не содержащей галогенов оранжевого цвета. Область применения кабеля: Кабели симметричные парной скрутки огнестойкие предназначены для передачи цифровых и аналоговых сигналов; в системах промышленной безопасности, противопожарной защиты и промышленной автоматизации, связанных с обеспечением безопасности людей на объектах повышенной пожарной опасности (предприятия нефтегазового комплекса, химические и металлургические предприятия, шахты, метрополитен, суда и др.) Кабели сохраняют работоспособность в течение 180 минут в условиях воздействия пламени по ТУ 3574-020-53930360-2014 | СПКБ-Техно | руб./км | 511767
| ТЕХНОКСБСнг(А)-FRHF 2х2х1,78 | Кабель с однопроволочными медными жилыми диаметром 1,78мм. Изоляция: из огнестойкой кремнийорганической резины. Сердечник: изолированные жилы скручены попарно. Поверх скрученной пары проводников накладывается поясная изоляция в виде полимерной плёнки и дополнительного огнестойкого барьера в виде слюдосодержащей ленты. Проводники имеют отличительную цветовую кодировку. Экран: в общем экране из алюмолавсановой ленты с контактным проводником из медной луженой проволоки. Оболочка: из полимерной композиции, не содержащей галогенов оранжевого цвета. Область применения кабеля: Кабели симметричные парной скрутки огнестойкие предназначены для передачи цифровых и аналоговых сигналов; в системах промышленной безопасности, противопожарной защиты и промышленной автоматизации, связанных с обеспечением безопасности людей на объектах повышенной пожарной опасности (предприятия нефтегазового комплекса, химические и металлургические предприятия, шахты, метрополитен, суда и др.) Кабели сохраняют работоспособность в течение 180 минут в условиях воздействия пламени по ТУ 3574-020-53930360-2014 | СПКБ-Техно | руб./км | 638204
| ТЕХНОКСБСнг(А)-FRLS 1х2х0,64 | Кабель с однопроволочными медными жилыми диаметром 0,64мм. Изоляция: из огнестойкой кремнийорганической резины. Сердечник: изолированные жилы скручены попарно. Поверх скрученной пары проводников накладывается поясная изоляция в виде полимерной плёнки и дополнительного огнестойкого барьера в виде слюдосодержащей ленты. Проводники имеют отличительную цветовую кодировку. Экран: в общем экране из алюмолавсановой ленты с контактным проводником из медной луженой проволоки. Оболочка: из ПВХ (PVC) пластиката пониженной пожароопасности c низким дымо- и газовыделением оранжевого цвета. Область применения кабеля: Кабели симметричные парной скрутки огнестойкие предназначены для передачи цифровых и аналоговых сигналов; в системах промышленной безопасности, противопожарной защиты и промышленной автоматизации, связанных с обеспечением безопасности людей на объектах повышенной пожарной опасности (предприятия нефтегазового комплекса, химические и металлургические предприятия, шахты, метрополитен, суда и др.) Кабели сохраняют работоспособность в течение 180 минут в условиях воздействия пламени по ТУ 3574-020-53930360-2014 | СПКБ-Техно | руб./км | 101929
| ТЕХНОКСБСнг(А)-FRLS 1х2х0,8 | Кабель с однопроволочными медными жилыми диаметром 0,8мм. Изоляция: из огнестойкой кремнийорганической резины. Сердечник: изолированные жилы скручены попарно. Поверх скрученной пары проводников накладывается поясная изоляция в виде полимерной плёнки и дополнительного огнестойкого барьера в виде слюдосодержащей ленты. Проводники имеют отличительную цветовую кодировку. Экран: в общем экране из алюмолавсановой ленты с контактным проводником из медной луженой проволоки. Оболочка: из ПВХ (PVC) пластиката пониженной пожароопасности c низким дымо- и газовыделением оранжевого цвета. Область применения кабеля: Кабели симметричные парной скрутки огнестойкие предназначены для передачи цифровых и аналоговых сигналов; в системах промышленной безопасности, противопожарной защиты и промышленной автоматизации, связанных с обеспечением безопасности людей на объектах повышенной пожарной опасности (предприятия нефтегазового комплекса, химические и металлургические предприятия, шахты, метрополитен, суда и др.) Кабели сохраняют работоспособность в течение 180 минут в условиях воздействия пламени по ТУ 3574-020-53930360-2014 | СПКБ-Техно | руб./км | 125806
| ТЕХНОКСБСнг(А)-FRLS 1х2х0,98 | Кабель с однопроволочными медными жилыми диаметром 0,98мм. Изоляция: из огнестойкой кремнийорганической резины. Сердечник: изолированные жилы скручены попарно. Поверх скрученной пары проводников накладывается поясная изоляция в виде полимерной плёнки и дополнительного огнестойкого барьера в виде слюдосодержащей ленты. Проводники имеют отличительную цветовую кодировку. Экран: в общем экране из алюмолавсановой ленты с контактным проводником из медной луженой проволоки. Оболочка: из ПВХ (PVC) пластиката пониженной пожароопасности c низким дымо- и газовыделением оранжевого цвета. Область применения кабеля: Кабели симметричные парной скрутки огнестойкие предназначены для передачи цифровых и аналоговых сигналов; в системах промышленной безопасности, противопожарной защиты и промышленной автоматизации, связанных с обеспечением безопасности людей на объектах повышенной пожарной опасности (предприятия нефтегазового комплекса, химические и металлургические предприятия, шахты, метрополитен, суда и др.) Кабели сохраняют работоспособность в течение 180 минут в условиях воздействия пламени по ТУ 3574-020-53930360-2014 | СПКБ-Техно | руб./км | 162917
| ТЕХНОКСБСнг(А)-FRLS 1х2х1,13 | Кабель с однопроволочными медными жилыми диаметром 1,13мм. Изоляция: из огнестойкой кремнийорганической резины. Сердечник: изолированные жилы скручены попарно. Поверх скрученной пары проводников накладывается поясная изоляция в виде полимерной плёнки и дополнительного огнестойкого барьера в виде слюдосодержащей ленты. Проводники имеют отличительную цветовую кодировку. Экран: в общем экране из алюмолавсановой ленты с контактным проводником из медной луженой проволоки. Оболочка: из ПВХ (PVC) пластиката пониженной пожароопасности c низким дымо- и газовыделением оранжевого цвета. Область применения кабеля: Кабели симметричные парной скрутки огнестойкие предназначены для передачи цифровых и аналоговых сигналов; в системах промышленной безопасности, противопожарной защиты и промышленной автоматизации, связанных с обеспечением безопасности людей на объектах повышенной пожарной опасности (предприятия нефтегазового комплекса, химические и металлургические предприятия, шахты, метрополитен, суда и др.) Кабели сохраняют работоспособность в течение 180 минут в условиях воздействия пламени по ТУ 3574-020-53930360-2014 | СПКБ-Техно | руб./км | 183966
| ТЕХНОКСБСнг(А)-FRLS 1х2х1,38 | Кабель с однопроволочными медными жилыми диаметром 1,38мм. Изоляция: из огнестойкой кремнийорганической резины. Сердечник: изолированные жилы скручены попарно. Поверх скрученной пары проводников накладывается поясная изоляция в виде полимерной плёнки и дополнительного огнестойкого барьера в виде слюдосодержащей ленты. Проводники имеют отличительную цветовую кодировку. Экран: в общем экране из алюмолавсановой ленты с контактным проводником из медной луженой проволоки. Оболочка: из ПВХ (PVC) пластиката пониженной пожароопасности c низким дымо- и газовыделением оранжевого цвета. Область применения кабеля: Кабели симметричные парной скрутки марки огнестойкие предназначены для передачи цифровых и аналоговых сигналов; в системах промышленной безопасности, противопожарной защиты и промышленной автоматизации, связанных с обеспечением безопасности людей на объектах повышенной пожарной опасности (предприятия нефтегазового комплекса, химические и металлургические предприятия, шахты, метрополитен, суда и др.) Кабели сохраняют работоспособность в течение 180 минут в условиях воздействия пламени по ТУ 3574-020-53930360-2014 | СПКБ-Техно | руб./км | 225542
| ТЕХНОКСБСнг(А)-FRLS 1х2х1,78 | Кабель с однопроволочными медными жилыми диаметром 1,78мм. Изоляция: из огнестойкой кремнийорганической резины. Сердечник: изолированные жилы скручены попарно. Поверх скрученной пары проводников накладывается поясная изоляция в виде полимерной плёнки и дополнительного огнестойкого барьера в виде слюдосодержащей ленты. Проводники имеют отличительную цветовую кодировку. Экран: в общем экране из алюмолавсановой ленты с контактным проводником из медной луженой проволоки. Оболочка: из ПВХ (PVC) пластиката пониженной пожароопасности c низким дымо- и газовыделением оранжевого цвета. Область применения кабеля: Кабели симметричные парной скрутки марки огнестойкие предназначены для передачи цифровых и аналоговых сигналов; в системах промышленной безопасности, противопожарной защиты и промышленной автоматизации, связанных с обеспечением безопасности людей на объектах повышенной пожарной опасности (предприятия нефтегазового комплекса, химические и металлургические предприятия, шахты, метрополитен, суда и др.) Кабели сохраняют работоспособность в течение 180 минут в условиях воздействия пламени по ТУ 3574-020-53930360-2014 | СПКБ-Техно | руб./км | 276873
| ТЕХНОКСБСнг(А)-FRLS 2х2х0,64 | Кабель с однопроволочными медными жилыми диаметром 0,64мм. Изоляция: из огнестойкой кремнийорганической резины. Сердечник: изолированные жилы скручены попарно. Поверх скрученной пары проводников накладывается поясная изоляция в виде полимерной плёнки и дополнительного огнестойкого барьера в виде слюдосодержащей ленты. Проводники имеют отличительную цветовую кодировку. Экран: в общем экране из алюмолавсановой ленты с контактным проводником из медной луженой проволоки. Оболочка: из ПВХ (PVC) пластиката пониженной пожароопасности c низким дымо- и газовыделением оранжевого цвета. Область применения кабеля: Кабели симметричные парной скрутки марки огнестойкие предназначены для передачи цифровых и аналоговых сигналов; в системах промышленной безопасности, противопожарной защиты и промышленной автоматизации, связанных с обеспечением безопасности людей на объектах повышенной пожарной опасности (предприятия нефтегазового комплекса, химические и металлургические предприятия, шахты, метрополитен, суда и др.) Кабели сохраняют работоспособность в течение 180 минут в условиях воздействия пламени по ТУ 3574-020-53930360-2014 | СПКБ-Техно | руб./км | 196865
| ТЕХНОКСБСнг(А)-FRLS 2х2х0,8 | Кабель с однопроволочными медными жилыми диаметром 0,8мм. Изоляция: из огнестойкой кремнийорганической резины. Сердечник: изолированные жилы скручены попарно. Поверх скрученной пары проводников накладывается поясная изоляция в виде полимерной плёнки и дополнительного огнестойкого барьера в виде слюдосодержащей ленты. Проводники имеют отличительную цветовую кодировку. Экран: в общем экране из алюмолавсановой ленты с контактным проводником из медной луженой проволоки. Оболочка: из ПВХ (PVC) пластиката пониженной пожароопасности c низким дымо- и газовыделением оранжевого цвета. Область применения кабеля: Кабели симметричные парной скрутки марки огнестойкие предназначены для передачи цифровых и аналоговых сигналов; в системах промышленной безопасности, противопожарной защиты и промышленной автоматизации, связанных с обеспечением безопасности людей на объектах повышенной пожарной опасности (предприятия нефтегазового комплекса, химические и металлургические предприятия, шахты, метрополитен, суда и др.) Кабели сохраняют работоспособность в течение 180 минут в условиях воздействия пламени по ТУ 3574-020-53930360-2014 | СПКБ-Техно | руб./км | 238583
| ТЕХНОКСБСнг(А)-FRLS 2х2х0,98 | Кабель с однопроволочными медными жилыми диаметром 0,98мм. Изоляция: из огнестойкой кремнийорганической резины. Сердечник: изолированные жилы скручены попарно. Поверх скрученной пары проводников накладывается поясная изоляция в виде полимерной плёнки и дополнительного огнестойкого барьера в виде слюдосодержащей ленты. Проводники имеют отличительную цветовую кодировку. Экран: в общем экране из алюмолавсановой ленты с контактным проводником из медной луженой проволоки. Оболочка: из ПВХ (PVC) пластиката пониженной пожароопасности c низким дымо- и газовыделением оранжевого цвета. Область применения кабеля: Кабели симметричные парной скрутки огнестойкие предназначены для передачи цифровых и аналоговых сигналов; в системах промышленной безопасности, противопожарной защиты и промышленной автоматизации, связанных с обеспечением безопасности людей на объектах повышенной пожарной опасности (предприятия нефтегазового комплекса, химические и металлургические предприятия, шахты, метрополитен, суда и др.) Кабели сохраняют работоспособность в течение 180 минут в условиях воздействия пламени по ТУ 3574-020-53930360-2014 | СПКБ-Техно | руб./км | 313914
| ТЕХНОКСБСнг(А)-FRLS 2х2х1,13 | Кабель с однопроволочными медными жилыми диаметром 1,13мм. Изоляция: из огнестойкой кремнийорганической резины. Сердечник: изолированные жилы скручены попарно. Поверх скрученной пары проводников накладывается поясная изоляция в виде полимерной плёнки и дополнительного огнестойкого барьера в виде слюдосодержащей ленты. Проводники имеют отличительную цветовую кодировку. Экран: в общем экране из алюмолавсановой ленты с контактным проводником из медной луженой проволоки. Оболочка: из ПВХ (PVC) пластиката пониженной пожароопасности c низким дымо- и газовыделением оранжевого цвета. Область применения кабеля: Кабели симметричные парной скрутки огнестойкие предназначены для передачи цифровых и аналоговых сигналов; в системах промышленной безопасности, противопожарной защиты и промышленной автоматизации, связанных с обеспечением безопасности людей на объектах повышенной пожарной опасности (предприятия нефтегазового комплекса, химические и металлургические предприятия, шахты, метрополитен, суда и др.) Кабели сохраняют работоспособность в течение 180 минут в условиях воздействия пламени по ТУ 3574-020-53930360-2014 | СПКБ-Техно | руб./км | 355907
| ТЕХНОКСБСнг(А)-FRLS 2х2х1,38 | Кабель с однопроволочными медными жилыми диаметром 1,38мм. Изоляция: из огнестойкой кремнийорганической резины. Сердечник: изолированные жилы скручены попарно. Поверх скрученной пары проводников накладывается поясная изоляция в виде полимерной плёнки и дополнительного огнестойкого барьера в виде слюдосодержащей ленты. Проводники имеют отличительную цветовую кодировку. Экран: в общем экране из алюмолавсановой ленты с контактным проводником из медной луженой проволоки. Оболочка: из ПВХ (PVC) пластиката пониженной пожароопасности c низким дымо- и газовыделением оранжевого цвета. Область применения кабеля: Кабели симметричные парной скрутки огнестойкие предназначены для передачи цифровых и аналоговых сигналов; в системах промышленной безопасности, противопожарной защиты и промышленной автоматизации, связанных с обеспечением безопасности людей на объектах повышенной пожарной опасности (предприятия нефтегазового комплекса, химические и металлургические предприятия, шахты, метрополитен, суда и др.) Кабели сохраняют работоспособность в течение 180 минут в условиях воздействия пламени по ТУ 3574-020-53930360-2014 | СПКБ-Техно | руб./км | 434918
| ТЕХНОКСБСнг(А)-FRLS 2х2х1,78 | Кабель с однопроволочными медными жилыми диаметром 1,78мм. Изоляция: из огнестойкой кремнийорганической резины. Сердечник: изолированные жилы скручены попарно. Поверх скрученной пары проводников накладывается поясная изоляция в виде полимерной плёнки и дополнительного огнестойкого барьера в виде слюдосодержащей ленты. Проводники имеют отличительную цветовую кодировку. Экран: в общем экране из алюмолавсановой ленты с контактным проводником из медной луженой проволоки. Оболочка: из ПВХ (PVC) пластиката пониженной пожароопасности c низким дымо- и газовыделением оранжевого цвета. Область применения кабеля: Кабели симметричные парной скрутки огнестойкие предназначены для передачи цифровых и аналоговых сигналов; в системах промышленной безопасности, противопожарной защиты и промышленной автоматизации, связанных с обеспечением безопасности людей на объектах повышенной пожарной опасности (предприятия нефтегазового комплекса, химические и металлургические предприятия, шахты, метрополитен, суда и др.) Кабели сохраняют работоспособность в течение 180 минут в условиях воздействия пламени по ТУ 3574-020-53930360-2014 | СПКБ-Техно | руб./км | 542365
| КПСВВнг(А)-LS 1х2х0,5 (Спецкабель) | Кабель симметричный для систем сигнализации и управления, групповой прокладки, с пониженным дымо- и газовыделением, 1 пара, сечение жил 0,5 кв.мм, наружный размер кабеля 5,2 мм, жилы однопроволочные медные, изоляция ПВХ пониженной пожарной опасности, с низким дымо- и газовыделением, скрутка парная, оболочка: ПВХ пониженной пожарной опасности с низким дымо- и газовыделением, цвет красный | Спецкабель | руб./км | 62433.5
| КПСВВнг(А)-LS 1х2х0,75 (Спецкабель) | Кабель симметричный для систем сигнализации и управления, групповой прокладки, с пониженным дымо- и газовыделением, 1 пара, сечение жил 0,75 кв.мм, наружный размер кабеля 5,6 мм, жилы однопроволочные медные, изоляция ПВХ пониженной пожарной опасности, с низким дымо- и газовыделением, скрутка парная, оболочка: ПВХ пониженной пожарной опасности с низким дымо- и газовыделением, цвет красный | Спецкабель | руб./км | 79830.7
| КПСВВнг(А)-LS 1х2х1,0 (Спецкабель) | Кабель симметричный для систем сигнализации и управления, групповой прокладки, с пониженным дымо- и газовыделением, 1 пара, сечение жил 1,0 кв.мм, наружный размер кабеля 6,3 мм, жилы однопроволочные медные, изоляция ПВХ пониженной пожарной опасности, с низким дымо- и газовыделением, скрутка парная, оболочка: ПВХ пониженной пожарной опасности с низким дымо- и газовыделением, цвет красный | Спецкабель | руб./км | 98210
| КПСВВнг(А)-LS 1х2х1,5 (Спецкабель) | Кабель симметричный для систем сигнализации и управления, групповой прокладки, с пониженным дымо- и газовыделением, 1 пара, сечение жил 1,5 кв.мм, наружный размер кабеля 6,8 мм, жилы однопроволочные медные, изоляция ПВХ пониженной пожарной опасности, с низким дымо- и газовыделением, скрутка парная, оболочка: ПВХ пониженной пожарной опасности с низким дымо- и газовыделением, цвет красный | Спецкабель | руб./км | 137073.1
| КПСВВнг(А)-LS 1х2х2,5 (Спецкабель) | Кабель симметричный для систем сигнализации и управления, групповой прокладки, с пониженным дымо- и газовыделением, 1 пара, сечение жил 2,5 кв.мм, наружный размер кабеля 8,2 мм, жилы однопроволочные медные, изоляция ПВХ пониженной пожарной опасности, с низким дымо- и газовыделением, скрутка парная, оболочка: ПВХ пониженной пожарной опасности с низким дымо- и газовыделением, цвет красный | Спецкабель | руб./км | 204557.4
| КПСВВнг(А)-LS 2х2х0,5 (Спецкабель) | Кабель симметричный для систем сигнализации и управления, групповой прокладки, с пониженным дымо- и газовыделением, 2 пары, сечение жил 0,5 кв.мм, наружный размер кабеля 6,2x8,8 мм, жилы однопроволочные медные, изоляция ПВХ пониженной пожарной опасности, с низким дымо- и газовыделением, скрутка парная, оболочка: ПВХ пониженной пожарной опасности с низким дымо- и газовыделением, цвет красный | Спецкабель | руб./км | 117010.2
| КПСВВнг(А)-LS 2х2х0,75 (Спецкабель) | Кабель симметричный для систем сигнализации и управления, групповой прокладки, с пониженным дымо- и газовыделением, 2 пары, сечение жил 0,75 кв.мм, наружный размер кабеля 6,7x9,5 мм, жилы однопроволочные медные, изоляция ПВХ пониженной пожарной опасности, с низким дымо- и газовыделением, скрутка парная, оболочка: ПВХ пониженной пожарной опасности с низким дымо- и газовыделением, цвет красный | Спецкабель | руб./км | 151664.3
| КПСВВнг(А)-LS 2х2х1,0 (Спецкабель) | Кабель симметричный для систем сигнализации и управления, групповой прокладки, с пониженным дымо- и газовыделением, 2 пары, сечение жил 1,0 кв.мм, наружный размер кабеля 7,6x10,3 мм, жилы однопроволочные медные, изоляция ПВХ пониженной пожарной опасности, с низким дымо- и газовыделением, скрутка парная, оболочка: ПВХ пониженной пожарной опасности с низким дымо- и газовыделением, цвет красный | Спецкабель | руб./км | 193614
| КПСВВнг(А)-LS 2х2х1,5 (Спецкабель) | Кабель симметричный для систем сигнализации и управления, групповой прокладки, с пониженным дымо- и газовыделением, 2 пары, сечение жил 1,5 кв.мм, наружный размер кабеля 8,2x12,2 мм, жилы однопроволочные медные, изоляция ПВХ пониженной пожарной опасности, с низким дымо- и газовыделением, скрутка парная, оболочка: ПВХ пониженной пожарной опасности с низким дымо- и газовыделением, цвет красный | Спецкабель | руб./км | 271340.2
| КПСВВнг(А)-LS 2х2х2,5 (Спецкабель) | Кабель симметричный для систем сигнализации и управления, групповой прокладки, с пониженным дымо- и газовыделением, 2 пары, сечение жил 2,5 кв.мм, наружный размер кабеля 9,8x15,0 мм, жилы однопроволочные медные, изоляция ПВХ пониженной пожарной опасности, с низким дымо- и газовыделением, скрутка парная, оболочка: ПВХ пониженной пожарной опасности с низким дымо- и газовыделением, цвет красный | Спецкабель | руб./км | 414586.5
| КПСВВнг(А)-LS 3х2х0,5 (Спецкабель) | Кабель симметричный для систем сигнализации и управления, групповой прокладки, с пониженным дымо- и газовыделением, оболочка ПВХ, 3 пары, однопроволочные медные жилы сечением 0,5 ммᶻ, t-монт. не ниже -10°С, t-раб. 40...+70°С; бухта 200м, цвет красный | Спецкабель | руб./км | 159521.1
| КПСВВнг(А)-LS 3х2х0,75 (Спецкабель) | Кабель симметричный для систем сигнализации и управления, групповой прокладки, с пониженным дымо- и газовыделением, оболочка ПВХ, 3 пары, однопроволочные медные жилы сечением 0,75 ммᶻ, t-монт. не ниже -10°С, t-раб. 40...+70°С; бухта 200м, цвет красный | Спецкабель | руб./км | 215220.2
| КПСВВнг(А)-LS 3х2х1,0 (Спецкабель) | Кабель симметричный для систем сигнализации и управления, групповой прокладки, с пониженным дымо- и газовыделением, оболочка ПВХ, 3 пары, однопроволочные медные жилы сечением 1,0 ммᶻ, t-монт. не ниже -10°С, t-раб. 40...+70°С; бухта 200м, цвет красный | Спецкабель | руб./км | 274988
| КПСВВнг(А)-LS 3х2х1,5 (Спецкабель) | Кабель симметричный для систем сигнализации и управления, групповой прокладки, с пониженным дымо- и газовыделением, оболочка ПВХ, 3 пары, однопроволочные медные жилы сечением 1,5 ммᶻ, t-монт. не ниже -10°С, t-раб. 40...+70°С; бухта 200м, цвет красный | Спецкабель | руб./км | 393541.5
| КПСВВнг(А)-LS 3х2х2,5 (Спецкабель) | Кабель симметричный для систем сигнализации и управления, групповой прокладки, с пониженным дымо- и газовыделением, оболочка ПВХ, 3 пары, однопроволочные медные жилы сечением 2,5 ммᶻ, t-монт. не ниже -10°С, t-раб. 40...+70°С; бухта 200м, цвет красный | Спецкабель | руб./км | 596134.7
| ЛОУТОКС КПСВВнг(А)-LSLTx 1х2х0,75 (Спецкабель) | Кабель симметричный для систем сигнализации и управления, групповой прокладки, с пониженным дымо- и газовыделением, низкотоксичный, 1 пара, сечение жил 0,75 кв.мм, наружный размер кабеля 5,6 мм, жилы однопроволочные медные, изоляция ПВХ пониженной пожарной опасности, с низким дымо- и газовыделением, с низкой токсичностью продуктов горения, скрутка парная, оболочка ПВХ пониженной пожарной опасности, с низким дымо- и газовыделением, с низкой токсичностью продуктов горения, цвет белый | Спецкабель | руб./км | 78427.7
| ЛОУТОКС КПСВВнг(А)-LSLTx 1х2х0,5 (Спецкабель) | Кабель симметричный для систем сигнализации и управления, групповой прокладки, с пониженным дымо- и газовыделением, низкотоксичный, 1 пара, сечение жил 0,5 кв.мм, наружный размер кабеля 5,2 мм, жилы однопроволочные медные, изоляция ПВХ пониженной пожарной опасности, с низким дымо- и газовыделением, с низкой токсичностью продуктов горения, скрутка парная, оболочка ПВХ пониженной пожарной опасности, с низким дымо- и газовыделением, с низкой токсичностью продуктов горения, цвет белый | Спецкабель | руб./км | 61591.7
| КПСВВнг(А)-LS 5х2х1,0 (Спецкабель) | Кабель симметричный для систем сигнализации и управления, групповой прокладки, с пониженным дымо- и газовыделением, оболочка ПВХ, 5 пар, однопроволочные медные жилы сечением 1,0 ммᶻ, t-монт. не ниже -10°С, t-раб. 40...+70°С, цвет красный | Спецкабель | руб./км | 446715.2
| КПСВВнг(А)-LS 5х2х0,75 (Спецкабель) | Кабель симметричный для систем сигнализации и управления, групповой прокладки, с пониженным дымо- и газовыделением, оболочка ПВХ, 5 пар, однопроволочные медные жилы сечением 0,75 ммᶻ, t-монт. не ниже -10°С, t-раб. 40...+70°С, цвет красный | Спецкабель | руб./км | 356221.7
| КПСВВнг(А)-LS 5х2х0,5 (Спецкабель) | Кабель симметричный для систем сигнализации и управления, групповой прокладки, с пониженным дымо- и газовыделением, оболочка ПВХ, 5 пар, однопроволочные медные жилы сечением 0,5 ммᶻ, t-монт. не ниже -10°С, t-раб. 40...+70°С, цвет красный | Спецкабель | руб./км | 259414.7
| КПСВВнг(А)-LS 4х2х2,5 (Спецкабель) | Кабель симметричный для систем сигнализации и управления, групповой прокладки, с пониженным дымо- и газовыделением, оболочка ПВХ, 4 пары, однопроволочные медные жилы сечением 2,5 ммᶻ, t-монт. не ниже -10°С, t-раб. 40...+70°С; бухта 200м, цвет красный | Спецкабель | руб./км | 774315.7
| КПСВВнг(А)-LS 4х2х1,5 (Спецкабель) | Кабель симметричный для систем сигнализации и управления, групповой прокладки, с пониженным дымо- и газовыделением, оболочка ПВХ, 4 пары, однопроволочные медные жилы сечением 1,5 ммᶻ, t-монт. не ниже -10°С, t-раб. 40...+70°С; бухта 200м, цвет красный | Спецкабель | руб./км | 507324.8
| КПСВВнг(А)-LS 4х2х1,0 (Спецкабель) | Кабель симметричный для систем сигнализации и управления, групповой прокладки, с пониженным дымо- и газовыделением, оболочка ПВХ, 4 пары, однопроволочные медные жилы сечением 1,0 ммᶻ, t-монт. не ниже -10°С, t-раб. 40...+70°С; бухта 200м, цвет красный | Спецкабель | руб./км | 365902.4
| КПСВВнг(А)-LS 4х2х0,75 (Спецкабель) | Кабель симметричный для систем сигнализации и управления, групповой прокладки, с пониженным дымо- и газовыделением, 4 пары, сечение жил 0,75 кв.мм, жилы однопроволочные медные, изоляция ПВХ пониженной пожарной опасности, с низким дымо- и газовыделением, скрутка парная, оболочка: ПВХ пониженной пожарной опасности с низким дымо- и газовыделением, цвет красный | Спецкабель | руб./км | 281862.7
| КПСВВнг(А)-LS 4х2х0,5 (Спецкабель) | Кабель симметричный для систем сигнализации и управления, групповой прокладки, с пониженным дымо- и газовыделением, 4 пары, сечение жил 0,5 кв.мм, жилы однопроволочные медные, изоляция ПВХ пониженной пожарной опасности, с низким дымо- и газовыделением, скрутка парная, оболочка: ПВХ пониженной пожарной опасности с низким дымо- и газовыделением, цвет красный | Спецкабель | руб./км | 208485.8
| ЛОУТОКС КПСВВнг(А)-LSLTx 2х2х2,5 (Спецкабель) | Кабель симметричный для систем сигнализации и управления, групповой прокладки, с пониженным дымо- и газовыделением, низкотоксичный, 2 пары, сечение жил 2,5 кв.мм, наружный размер кабеля 9,8x15,0 мм, жилы однопроволочные медные, изоляция ПВХ пониженной пожарной опасности, с низким дымо- и газовыделением, с низкой токсичностью продуктов горения, скрутка парная, оболочка ПВХ пониженной пожарной опасности, с низким дымо- и газовыделением, с низкой токсичностью продуктов горения, цвет белый | Спецкабель | руб./км | 411780.5
| ЛОУТОКС КПСВВнг(А)-LSLTx 2х2х1,5 (Спецкабель) | Кабель симметричный для систем сигнализации и управления, групповой прокладки, с пониженным дымо- и газовыделением, низкотоксичный, 2 пары, сечение жил 1,5 кв.мм, наружный размер кабеля 8,2x12,2 мм, жилы однопроволочные медные, изоляция ПВХ пониженной пожарной опасности, с низким дымо- и газовыделением, с низкой токсичностью продуктов горения, скрутка парная, оболочка ПВХ пониженной пожарной опасности, с низким дымо- и газовыделением, с низкой токсичностью продуктов горения, цвет белый | Спецкабель | руб./км | 267692.4
| ЛОУТОКС КПСВВнг(А)-LSLTx 2х2х1,0 (Спецкабель) | Кабель симметричный для систем сигнализации и управления, групповой прокладки, с пониженным дымо- и газовыделением, низкотоксичный, 2 пары, сечение жил 1,0 кв.мм, наружный размер кабеля 7,6x10,3 мм, жилы однопроволочные медные, изоляция ПВХ пониженной пожарной опасности, с низким дымо- и газовыделением, с низкой токсичностью продуктов горения, скрутка парная, оболочка ПВХ пониженной пожарной опасности, с низким дымо- и газовыделением, с низкой токсичностью продуктов горения, цвет белый | Спецкабель | руб./км | 191088.6
| ЛОУТОКС КПСВВнг(А)-LSLTx 2х2х0,75 (Спецкабель) | Кабель симметричный для систем сигнализации и управления, групповой прокладки, с пониженным дымо- и газовыделением, низкотоксичный, 2 пары, сечение жил 0,75 кв.мм, наружный размер кабеля 6,7x9,5 мм, жилы однопроволочные медные, изоляция ПВХ пониженной пожарной опасности, с низким дымо- и газовыделением, с низкой токсичностью продуктов горения, скрутка парная, оболочка ПВХ пониженной пожарной опасности, с низким дымо- и газовыделением, с низкой токсичностью продуктов горения, цвет белый | Спецкабель | руб./км | 149419.5
| ЛОУТОКС КПСВВнг(А)-LSLTx 2х2х0,5 (Спецкабель) | Кабель симметричный для систем сигнализации и управления, групповой прокладки, с пониженным дымо- и газовыделением, низкотоксичный, 2 пары, сечение жил 0,5 кв.мм, наружный размер кабеля 6,2x8,8 мм, жилы однопроволочные медные, изоляция ПВХ пониженной пожарной опасности, с низким дымо- и газовыделением, с низкой токсичностью продуктов горения, скрутка парная, оболочка ПВХ пониженной пожарной опасности, с низким дымо- и газовыделением, с низкой токсичностью продуктов горения, цвет белый | Спецкабель | руб./км | 115326.6
| ЛОУТОКС КПСВВнг(А)-LSLTx 1х2х2,5 (Спецкабель) | Кабель симметричный для систем сигнализации и управления, групповой прокладки, с пониженным дымо- и газовыделением, низкотоксичный, 1 пара, сечение жил 2,5 кв.мм, наружный размер кабеля 8,2 мм, жилы однопроволочные медные, изоляция ПВХ пониженной пожарной опасности, с низким дымо- и газовыделением, с низкой токсичностью продуктов горения, скрутка парная, оболочка ПВХ пониженной пожарной опасности, с низким дымо- и газовыделением, с низкой токсичностью продуктов горения, цвет белый | Спецкабель | руб./км | 203014.1
| ЛОУТОКС КПСВВнг(А)-LSLTx 1х2х1,5 (Спецкабель) | Кабель симметричный для систем сигнализации и управления, групповой прокладки, с пониженным дымо- и газовыделением, низкотоксичный, 1 пара, сечение жил 1,5 кв.мм, наружный размер кабеля 6,8 мм, жилы однопроволочные медные, изоляция ПВХ пониженной пожарной опасности, с низким дымо- и газовыделением, с низкой токсичностью продуктов горения, скрутка парная, оболочка ПВХ пониженной пожарной опасности, с низким дымо- и газовыделением, с низкой токсичностью продуктов горения, цвет белый | Спецкабель | руб./км | 134968.6
| ЛОУТОКС КПСВВнг(А)-LSLTx 1х2х1,0 (Спецкабель) | Кабель симметричный для систем сигнализации и управления, групповой прокладки, с пониженным дымо- и газовыделением, низкотоксичный, 1 пара, сечение жил 1,0 кв.мм, наружный размер кабеля 6,3 мм, жилы однопроволочные медные, изоляция ПВХ пониженной пожарной опасности, с низким дымо- и газовыделением, с низкой токсичностью продуктов горения, скрутка парная, оболочка ПВХ пониженной пожарной опасности, с низким дымо- и газовыделением, с низкой токсичностью продуктов горения, цвет белый | Спецкабель | руб./км | 96666.7
| КПСВЭВнг(А)-LS 3х2х0,5 (Спецкабель) | Кабель симметричный для систем сигнализации и управления, групповой прокладки, с пониженным дымо- и газовыделением, оболочка ПВХ, 3 пары, однопроволочные медные жилы сечением 0,5 ммᶻ, экран с контактным проводом, t-монт. не ниже -10°С, t-раб. 40...+70°С; бухта 200м, цвет красный | Спецкабель | руб./км | 187160.2
| КПСВЭВнг(А)-LS 3х2х0,75 (Спецкабель) | Кабель симметричный для систем сигнализации и управления, групповой прокладки, с пониженным дымо- и газовыделением, оболочка ПВХ, 3 пары, однопроволочные медные жилы сечением 0,75 ммᶻ, экран с контактным проводом, t-монт. не ниже -10°С, t-раб. 40...+70°С; бухта 200м, цвет красный | Спецкабель | руб./км | 245244.4
| КПСВЭВнг(А)-LS 3х2х1,0 (Спецкабель) | Кабель симметричный для систем сигнализации и управления, групповой прокладки, с пониженным дымо- и газовыделением, оболочка ПВХ, 3 пары, однопроволочные медные жилы сечением 1,0 ммᶻ, экран с контактным проводом, t-монт. не ниже -10°С, t-раб. 40...+70°С; бухта 200м, цвет красный | Спецкабель | руб./км | 305012.2
| КПСВЭВнг(А)-LS 3х2х1,5 (Спецкабель) | Кабель симметричный для систем сигнализации и управления, групповой прокладки, с пониженным дымо- и газовыделением, оболочка ПВХ, 3 пары, однопроволочные медные жилы сечением 1,5 ммᶻ, экран с контактным проводом, t-монт. не ниже -10°С, t-раб. 40...+70°С; бухта 200м, цвет красный | Спецкабель | руб./км | 425529.9
| КПСВЭВнг(А)-LS 3х2х2,5 (Спецкабель) | Кабель симметричный для систем сигнализации и управления, групповой прокладки, с пониженным дымо- и газовыделением, оболочка ПВХ, 3 пары, однопроволочные медные жилы сечением 2,5 ммᶻ, экран с контактным проводом, t-монт. не ниже -10°С, t-раб. 40...+70°С; бухта 200м, цвет красный | Спецкабель | руб./км | 632612.7
| КПСВЭВнг(А)-LS 4х2х0,75 (Спецкабель) | Кабель симметричный для систем сигнализации и управления, групповой прокладки, с пониженным дымо- и газовыделением, оболочка ПВХ, 4 пары, однопроволочные медные жилы сечением 0,75 ммᶻ, экран с контактным проводом, t-монт. не ниже -10°С, t-раб. 40...+70°С; бухта 200м, цвет красный | Спецкабель | руб./км | 311746.6
| КПСВЭВнг(А)-LS 4х2х1,0 (Спецкабель) | Кабель симметричный для систем сигнализации и управления, групповой прокладки, с пониженным дымо- и газовыделением, оболочка ПВХ, 4 пары, однопроволочные медные жилы сечением 1,0 ммᶻ, экран с контактным проводом, t-монт. не ниже -10°С, t-раб. 40...+70°С; бухта 200м, цвет красный | Спецкабель | руб./км | 398171.4
| КПСВЭВнг(А)-LS 4х2х1,5 (Спецкабель) | Кабель симметричный для систем сигнализации и управления, групповой прокладки, с пониженным дымо- и газовыделением, оболочка ПВХ, 4 пары, однопроволочные медные жилы сечением 1,5 ммᶻ, экран с контактным проводом, t-монт. не ниже -10°С, t-раб. 40...+70°С; бухта 200м, цвет красный | Спецкабель | руб./км | 541417.7
| КПСВЭВнг(А)-LS 4х2х2,5 (Спецкабель) | Кабель симметричный для систем сигнализации и управления, групповой прокладки, с пониженным дымо- и газовыделением, оболочка ПВХ, 4 пары, однопроволочные медные жилы сечением 2,5 ммᶻ, экран с контактным проводом, t-монт. не ниже -10°С, t-раб. 40...+70°С; бухта 200м, цвет красный | Спецкабель | руб./км | 812757.9
| КПСВЭВнг(А)-LS 5х2х0,5 (Спецкабель) | Кабель симметричный для систем сигнализации и управления, групповой прокладки, с пониженным дымо- и газовыделением, оболочка ПВХ, 5 пар, однопроволочные медные жилы сечением 0,5 ммᶻ, экран с контактным проводом, t-монт. не ниже -10°С, t-раб. 40...+70°С, цвет красный | Спецкабель | руб./км | 291122.5
| КПСВЭВнг(А)-LS 5х2х0,75 (Спецкабель) | Кабель симметричный для систем сигнализации и управления, групповой прокладки, с пониженным дымо- и газовыделением, оболочка ПВХ, 5 пар, однопроволочные медные жилы сечением 0,75 ммᶻ, экран с контактным проводом, t-монт. не ниже -10°С, t-раб. 40...+70°С, цвет красный | Спецкабель | руб./км | 388350.4
| КПСВЭВнг(А)-LS 5х2х1,0 (Спецкабель) | Кабель симметричный для систем сигнализации и управления, групповой прокладки, с пониженным дымо- и газовыделением, оболочка ПВХ, 5 пар, однопроволочные медные жилы сечением 1,0 ммᶻ, экран с контактным проводом, t-монт. не ниже -10°С, t-раб. 40...+70°С, цвет красный | Спецкабель | руб./км | 481088.7
| КПСВВнг(А)-LSLTx 1х2х0,5 REXANT (01-4870) | Кабель с медными однопроволочными жилам 1х2х0,5 кв мм пониженной пожароопасности c низким дымо- и газовыделением, с низкой токсичностью продуктов горения, в оболочке из ПВХ(PVC) композиции, D-внеш. 4.6 мм. Цвет белый. | Rexant | руб./км | 30340
| КПСВВнг(А)-LSLTx 1х2х0,75 REXANT (01-4871) | Кабель с медными однопроволочными жилам 1х2х0,75 кв мм пониженной пожароопасности c низким дымо- и газовыделением, с низкой токсичностью продуктов горения, в оболочке из ПВХ(PVC) композиции, D-внеш. 5 мм. Цвет белый. | Rexant | руб./км | 45210
| КПСВВнг(А)-LSLTx 1х2х1,0 REXANT (01-4872) | Кабель с медными однопроволочными жилам 1х2х1,0 кв мм пониженной пожароопасности c низким дымо- и газовыделением, с низкой токсичностью продуктов горения, в оболочке из ПВХ(PVC) композиции, D-внеш. 5.2 мм. Цвет белый. | Rexant | руб./км | 54910
| КПСВВнг(А)-LSLTx 1х2х1,5 REXANT (01-4873) | Кабель с медными однопроволочными жилам 1х2х1,5 кв мм пониженной пожароопасности c низким дымо- и газовыделением, с низкой токсичностью продуктов горения, в оболочке из ПВХ(PVC) композиции, D-внеш. 6.2 мм. Цвет белый. | Rexant | руб./км | 74300
| КПСВЭВнг(А)-LSLTx 1х2х0,5 REXANT (01-4870-1) | Кабель с медными однопроволочными жилам 1х2х0,5 кв мм пониженной пожароопасности c низким дымо- и газовыделением, с низкой токсичностью продуктов горения, в общем экране из алюмолавсановой ленты с контактным проводником из медной луженой проволоки, в оболочке из ПВХ(PVC) композиции, D-внеш. 5.1 мм. Цвет белый. | Rexant | руб./км | 34300
| КПСВЭВнг(А)-LSLTx 1х2х0,75 REXANT (01-4871-1) | Кабель с медными однопроволочными жилам 1х2х0,75 кв мм пониженной пожароопасности c низким дымо- и газовыделением, с низкой токсичностью продуктов горения, в общем экране из алюмолавсановой ленты с контактным проводником из медной луженой проволоки, в оболочке из ПВХ(PVC) композиции, D-внеш. 5.3 мм. Цвет белый. | Rexant | руб./км | 47430
| КПСВЭВнг(А)-LSLTx 2х2х0,5 REXANT (01-4875-1) | Кабель с медными однопроволочными жилам 2х2х0,5 кв мм пониженной пожароопасности c низким дымо- и газовыделением, с низкой токсичностью продуктов горения, в общем экране из алюмолавсановой ленты с контактным проводником из медной луженой проволоки, в оболочке из ПВХ(PVC) композиции, D-внеш. 5.7 мм. Цвет белый. | Rexant | руб./км | 60560
| КПСВЭВнг(А)-LSLTx 2х2х0,75 REXANT (01-4876-1) | Кабель с медными однопроволочными жилам 2х2х0,75 кв мм пониженной пожароопасности c низким дымо- и газовыделением, с низкой токсичностью продуктов горения, в общем экране из алюмолавсановой ленты с контактным проводником из медной луженой проволоки, в оболочке из ПВХ(PVC) композиции, D-внеш. 6.2 мм. Цвет белый. | Rexant | руб./км | 87670
| КСВВнг(А)-LS 4х2х0,8 (120185) | Кабель парной скрутки с однопроволочными медными жилами, D=внешний 8,5 мм, D=жил 0,80 мм (200 м бухта) (красный) | Паритет | руб./км | 149500
| КПСВВнг(А)-LS 1х2х0,5 (ИВКЗ) | Кабель для групповой стационарной прокладки в системах АПС и СОУЭ, изоляция ПВХ пластикат пониженной пожароопасности с низким дымо-газовыделением; 1 пара однопроволочных медных жил сечением 0,5 мм², D-наруж. 4,98 мм, U-раб. ≤300 В; t-монтажа ≥15°C, t-раб. -50…+70°C | ИВКЗ | руб./км | 22715
| КПСВВнг(А)-LS 1х2х0,75 (ИВКЗ) | Кабель для групповой стационарной прокладки в системах АПС и СОУЭ, изоляция ПВХ пластикат пониженной пожароопасности с низким дымо-газовыделением; 1 пара однопроволочных медных жил сечением 0,75 мм², D-наруж. 5,32 мм, U-раб. ≤300 В; t-монтажа ≥15°C, t-раб. -50…+70°C | ИВКЗ | руб./км | 33553.3
| КПСВЭВнг(А)-LS 1х2х0,75 (ИВКЗ) | Кабель для групповой стационарной прокладки в системах АПС и СОУЭ, изоляция ПВХ пластикат пониженной пожароопасности с низким дымо-газовыделением, экранированный; 1 пара однопроволочных медных жил сечением 0,75 мм², D-наруж. 5,75 мм, U-раб. ≤300 В; t-монтажа ≥15°C, t-раб. -50…+70°C | ИВКЗ | руб./км | 41402.66
| КПСВЭВнг(А)-LS 2х2х0,75 (ИВКЗ) | Кабель для групповой стационарной прокладки в системах АПС и СОУЭ, изоляция ПВХ пластикат пониженной пожароопасности с низким дымо-газовыделением, экранированный; 2 пары однопроволочных медных жил сечением 0,5 мм², D-наруж. 6,57 мм, U-раб. ≤300 В; t-монтажа ≥15°C, t-раб. -50…+70°C | ИВКЗ | руб./км | 75240.34
| КПСВВнг(А)-LSLTx 1х2х0,75 (ИВКЗ) | Кабель для групповой стационарной прокладки в системах АПС и СОУЭ, изоляция ПВХ пластикат пониженной пожароопасности с низким дымо-газовыделением, c низкой токсичностью продуктов горения; 1 пара однопроволочных медных жил сечением 0,75 мм², D-наруж. 5,32 мм, U-раб. ≤300 В; t-монтажа ≥15°C, t-раб. -50…+70°C | ИВКЗ | руб./км | 34880.8
| КПСВВнг(А)-LS 2х2х0,75 (ИВКЗ) | Кабель для групповой стационарной прокладки в системах АПС и СОУЭ, изоляция ПВХ пластикат пониженной пожароопасности с низким дымо-газовыделением; 2 пары однопроволочных медных жил сечением 0,75 мм², D-наруж. 6,14 мм, U-раб. ≤300 В; t-монтажа ≥15°C, t-раб. -50…+70°C | ИВКЗ | руб./км | 63158.32
| КПСВВнг(А)-LS 1х2х1 (ИВКЗ) | Кабель для групповой стационарной прокладки в системах АПС и СОУЭ, изоляция ПВХ пластикат пониженной пожароопасности с низким дымо-газовыделением; 1 пара однопроволочных медных жил сечением 1,0 мм², D-наруж. 5,94 мм, U-раб. ≤300 В; t-монтажа ≥15°C, t-раб. -50…+70°C | ИВКЗ | руб./км | 41049.84
| КПСВЭВнг(А)-LS 1х2х0,5 (ИВКЗ) | Кабель для групповой стационарной прокладки в системах АПС и СОУЭ, изоляция ПВХ пластикат пониженной пожароопасности с низким дымо-газовыделением, экранированный; 1 пара однопроволочных медных жил сечением 0,5 мм², D-наруж. 5,41 мм, U-раб. ≤300 В; t-монтажа ≥15°C, t-раб. -50…+70°C | ИВКЗ | руб./км | 31082.38
| КПСВВнг(А)-LS 2х2х0,5 (ИВКЗ) | Кабель для групповой стационарной прокладки в системах АПС и СОУЭ, изоляция ПВХ пластикат пониженной пожароопасности с низким дымо-газовыделением; 2 пары однопроволочных медных жил сечением 0,5 мм², D-наруж. 5,73 мм, U-раб. ≤300 В; t-монтажа ≥15°C, t-раб. -50…+70°C | ИВКЗ | руб./км | 44483.64
| КПСВВнг(А)-LSLTx 1х2х1 (ИВКЗ) | Кабель для групповой стационарной прокладки в системах АПС и СОУЭ, изоляция ПВХ пластикат пониженной пожароопасности с низким дымо-газовыделением, c низкой токсичностью продуктов горения; 1 пара однопроволочных медных жил сечением 1,0 мм², D-наруж. 5,94 мм, U-раб. ≤300 В; t-монтажа ≥15°C, t-раб. -50…+70°C | ИВКЗ | руб./км | 42458.76
| КПСВЭВнг(А)-LS 2х2х0,5 (ИВКЗ) | Кабель для групповой стационарной прокладки в системах АПС и СОУЭ, изоляция ПВХ пластикат пониженной пожароопасности с низким дымо-газовыделением, экранированный; 2 пары однопроволочных медных жил сечением 0,5 мм², D-наруж. 5,41 мм, U-раб. ≤300 В; t-монтажа ≥15°C, t-раб. -50…+70°C | ИВКЗ | руб./км | 54953.78
| КПСВВнг(А)-LSLTx 1х2х0,5 (ИВКЗ) | Кабель для групповой стационарной прокладки в системах АПС и СОУЭ, изоляция ПВХ пластикат пониженной пожароопасности с низким дымо-газовыделением, c низкой токсичностью продуктов горения; 1 пара однопроволочных медных жил сечением 0,5 мм², D-наруж. 4,98 мм, U-раб. ≤300 В; t-монтажа ≥15°C, t-раб. -50…+70°C | ИВКЗ | руб./км | 25846.72
| КПСВЭВнг(А)-LS 1х2х1 (ИВКЗ) | Кабель для групповой стационарной прокладки в системах АПС и СОУЭ, изоляция ПВХ пластикат пониженной пожароопасности с низким дымо-газовыделением, экранированный; 1 пара однопроволочных медных жил сечением 1,0 мм², D-наруж. 6,37 мм, U-раб. ≤300 В; t-монтажа ≥15°C, t-раб. -50…+70°C | ИВКЗ | руб./км | 50262.1
| КПСВВнг(А)-LS 1х2х0,2 (Технокабель-НН) | Кабель симметричный для систем сигнализации и управления, групповой прокладки, с пониженным дымо- и газовыделением, 1 пара, сечение жил 0,2 кв.мм, наружный размер кабеля 4,2 мм, жилы однопроволочные медные, изоляция ПВХ пониженной пожарной опасности, с низким дымо- и газовыделением, скрутка парная, оболочка: ПВХ пониженной пожарной опасности с низким дымо- и газовыделением | Технокабель-НН | руб./км | 11813.02
| КПСВВнг(А)-LS 1х2х0,35 (Технокабель-НН) | Кабель симметричный для систем сигнализации и управления, групповой прокладки, с пониженным дымо- и газовыделением, 1 пара, сечение жил 0,35 кв.мм, наружный размер кабеля 4,5 мм, жилы однопроволочные медные, изоляция ПВХ пониженной пожарной опасности, с низким дымо- и газовыделением, скрутка парная, оболочка: ПВХ пониженной пожарной опасности с низким дымо- и газовыделением | Технокабель-НН | руб./км | 18559.13
| КПСВВнг(А)-LS 1х2х0,5 (Технокабель-НН) | Кабель симметричный для систем сигнализации и управления, групповой прокладки, с пониженным дымо- и газовыделением, 1 пара, сечение жил 0,5 кв.мм, наружный размер кабеля 4,8 мм, жилы однопроволочные медные, изоляция ПВХ пониженной пожарной опасности, с низким дымо- и газовыделением, скрутка парная, оболочка: ПВХ пониженной пожарной опасности с низким дымо- и газовыделением | Технокабель-НН | руб./км | 24547.51
| КПСВВнг(А)-LS 1х2х0,75 (Технокабель-НН) | Кабель симметричный для систем сигнализации и управления, групповой прокладки, с пониженным дымо- и газовыделением, 1 пара, сечение жил 0,75 кв.мм, наружный размер кабеля 5,2 мм, жилы однопроволочные медные, изоляция ПВХ пониженной пожарной опасности, с низким дымо- и газовыделением, скрутка парная, оболочка: ПВХ пониженной пожарной опасности с низким дымо- и газовыделением | Технокабель-НН | руб./км | 33277.18
| КПСВВнг(А)-LS 1х2х1,0 (Технокабель-НН) | Кабель симметричный для систем сигнализации и управления, групповой прокладки, с пониженным дымо- и газовыделением, 1 пара, сечение жил 1,0 кв.мм, наружный размер кабеля 5,5 мм, жилы однопроволочные медные, изоляция ПВХ пониженной пожарной опасности, с низким дымо- и газовыделением, скрутка парная, оболочка: ПВХ пониженной пожарной опасности с низким дымо- и газовыделением | Технокабель-НН | руб./км | 45922.87
| КПСВВнг(А)-LS 1х2х1,5 (Технокабель-НН) | Кабель симметричный для систем сигнализации и управления, групповой прокладки, с пониженным дымо- и газовыделением, 1 пара, сечение жил 1,5 кв.мм, наружный размер кабеля 7,2 мм, жилы однопроволочные медные, изоляция ПВХ пониженной пожарной опасности, с низким дымо- и газовыделением, скрутка парная, оболочка: ПВХ пониженной пожарной опасности с низким дымо- и газовыделением | Технокабель-НН | руб./км | 63685.23
| КПСВВнг(А)-LS 1х2х2,5 (Технокабель-НН) | Кабель симметричный для систем сигнализации и управления, групповой прокладки, с пониженным дымо- и газовыделением, 1 пара, сечение жил 2,5 кв.мм, наружный размер кабеля 8,0 мм, жилы однопроволочные медные, изоляция ПВХ пониженной пожарной опасности, с низким дымо- и газовыделением, скрутка парная, оболочка: ПВХ пониженной пожарной опасности с низким дымо- и газовыделением | Технокабель-НН | руб./км | 102105.15
| КПСВВнг(А)-LS 2х2х0,2 (Технокабель-НН) | Кабель симметричный для систем сигнализации и управления, групповой прокладки, с пониженным дымо- и газовыделением, 2 пары, сечение жил 0,2 кв.мм, наружный размер кабеля 4,2х7,2 мм, жилы однопроволочные медные, изоляция ПВХ пониженной пожарной опасности, с низким дымо- и газовыделением, скрутка парная, оболочка: ПВХ пониженной пожарной опасности с низким дымо- и газовыделением | Технокабель-НН | руб./км | 21670.27
| КПСВВнг(А)-LS 2х2х0,35 (Технокабель-НН) | Кабель симметричный для систем сигнализации и управления, групповой прокладки, с пониженным дымо- и газовыделением, 2 пары, сечение жил 0,35 кв.мм, наружный размер кабеля 4,5х7,9 мм, жилы однопроволочные медные, изоляция ПВХ пониженной пожарной опасности, с низким дымо- и газовыделением, скрутка парная, оболочка: ПВХ пониженной пожарной опасности с низким дымо- и газовыделением | Технокабель-НН | руб./км | 34997.11
| КПСВВнг(А)-LS 2х2х0,5 (Технокабель-НН) | Кабель симметричный для систем сигнализации и управления, групповой прокладки, с пониженным дымо- и газовыделением, 2 пары, сечение жил 0,5 кв.мм, наружный размер кабеля 4,8х8,4 мм, жилы однопроволочные медные, изоляция ПВХ пониженной пожарной опасности, с низким дымо- и газовыделением, скрутка парная, оболочка: ПВХ пониженной пожарной опасности с низким дымо- и газовыделением | Технокабель-НН | руб./км | 48065.4
| КПСВВнг(А)-LS 2х2х0,75 (Технокабель-НН) | Кабель симметричный для систем сигнализации и управления, групповой прокладки, с пониженным дымо- и газовыделением, 2 пары, сечение жил 0,75 кв.мм, наружный размер кабеля 5,2х9,1 мм, жилы однопроволочные медные, изоляция ПВХ пониженной пожарной опасности, с низким дымо- и газовыделением, скрутка парная, оболочка: ПВХ пониженной пожарной опасности с низким дымо- и газовыделением | Технокабель-НН | руб./км | 65676.25
| КПСВВнг(А)-LS 2х2х1,0 (Технокабель-НН) | Кабель симметричный для систем сигнализации и управления, групповой прокладки, с пониженным дымо- и газовыделением, 2 пары, сечение жил 1,0 кв.мм, наружный размер кабеля 5,5х9,7 мм, жилы однопроволочные медные, изоляция ПВХ пониженной пожарной опасности, с низким дымо- и газовыделением, скрутка парная, оболочка: ПВХ пониженной пожарной опасности с низким дымо- и газовыделением | Технокабель-НН | руб./км | 89076.43
| КПСВВнг(А)-LS 2х2х1,5 (Технокабель-НН) | Кабель симметричный для систем сигнализации и управления, групповой прокладки, с пониженным дымо- и газовыделением, 2 пары, сечение жил 1,5 кв.мм, наружный размер кабеля 7,2х12,7 мм, жилы однопроволочные медные, изоляция ПВХ пониженной пожарной опасности, с низким дымо- и газовыделением, скрутка парная, оболочка: ПВХ пониженной пожарной опасности с низким дымо- и газовыделением | Технокабель-НН | руб./км | 124694.02
| КПСВЭВнг(А)-LS 1х2х0,2 (Технокабель-НН) | Кабель симметричный для систем сигнализации и управления, групповой прокладки, с пониженным дымо- и газовыделением, 1 пара, сечение жил 0,2 кв.мм, наружный размер кабеля 5,4 мм, жилы однопроволочные медные, изоляция ПВХ пониженной пожарной опасности, с низким дымо- и газовыделением, скрутка парная, экран общий из алюмолавсановой ленты с контактным проводником из медной луженой проволоки, оболочка ПВХ пониженной пожарной опасности, с низким дымо- и газовыделением | Технокабель-НН | руб./км | 13211.57
| КПСВЭВнг(А)-LS 1х2х0,35 (Технокабель-НН) | Кабель симметричный для систем сигнализации и управления, групповой прокладки, с пониженным дымо- и газовыделением, 1 пара, сечение жил 0,35 кв.мм, наружный размер кабеля 5,9 мм, жилы однопроволочные медные, изоляция ПВХ пониженной пожарной опасности, с низким дымо- и газовыделением, скрутка парная, экран общий из алюмолавсановой ленты с контактным проводником из медной луженой проволоки, оболочка ПВХ пониженной пожарной опасности, с низким дымо- и газовыделением | Технокабель-НН | руб./км | 19986.06
| КПСВЭВнг(А)-LS 1х2х0,5 (Технокабель-НН) | Кабель симметричный для систем сигнализации и управления, групповой прокладки, с пониженным дымо- и газовыделением, 1 пара, сечение жил 0,5 кв.мм, наружный размер кабеля 5,4 мм, жилы однопроволочные медные, изоляция ПВХ пониженной пожарной опасности, с низким дымо- и газовыделением, скрутка парная, экран общий из алюмолавсановой ленты с контактным проводником из медной луженой проволоки, оболочка ПВХ пониженной пожарной опасности, с низким дымо- и газовыделением | Технокабель-НН | руб./км | 26005.13
| КПСВЭВнг(А)-LS 1х2х0,75 (Технокабель-НН) | Кабель симметричный для систем сигнализации и управления, групповой прокладки, с пониженным дымо- и газовыделением, 1 пара, сечение жил 0,75 кв.мм, наружный размер кабеля 5,9 мм, жилы однопроволочные медные, изоляция ПВХ пониженной пожарной опасности, с низким дымо- и газовыделением, скрутка парная, экран общий из алюмолавсановой ленты с контактным проводником из медной луженой проволоки, оболочка ПВХ пониженной пожарной опасности, с низким дымо- и газовыделением | Технокабель-НН | руб./км | 34780.83
| КПСВЭВнг(А)-LS 1х2х1,0 (Технокабель-НН) | Кабель симметричный для систем сигнализации и управления, групповой прокладки, с пониженным дымо- и газовыделением, 1 пара, сечение жил 1,0 кв.мм, наружный размер кабеля 6,4 мм, жилы однопроволочные медные, изоляция ПВХ пониженной пожарной опасности, с низким дымо- и газовыделением, скрутка парная, экран общий из алюмолавсановой ленты с контактным проводником из медной луженой проволоки, оболочка ПВХ пониженной пожарной опасности, с низким дымо- и газовыделением | Технокабель-НН | руб./км | 47505.01
| КПСВЭВнг(А)-LS 1х2х1,5 (Технокабель-НН) | Кабель симметричный для систем сигнализации и управления, групповой прокладки, с пониженным дымо- и газовыделением, 1 пара, сечение жил 1,5 кв.мм, наружный размер кабеля 7,2 мм, жилы однопроволочные медные, изоляция ПВХ пониженной пожарной опасности, с низким дымо- и газовыделением, скрутка парная, экран общий из алюмолавсановой ленты с контактным проводником из медной луженой проволоки, оболочка ПВХ пониженной пожарной опасности, с низким дымо- и газовыделением | Технокабель-НН | руб./км | 65629.22
| КПСВЭВнг(А)-LS 1х2х2,5 (Технокабель-НН) | Кабель симметричный для систем сигнализации и управления, групповой прокладки, с пониженным дымо- и газовыделением, 1 пара, сечение жил 2,5 кв.мм, наружный размер кабеля 8,4 мм, жилы однопроволочные медные, изоляция ПВХ пониженной пожарной опасности, с низким дымо- и газовыделением, скрутка парная, экран общий из алюмолавсановой ленты с контактным проводником из медной луженой проволоки, оболочка ПВХ пониженной пожарной опасности, с низким дымо- и газовыделением | Технокабель-НН | руб./км | 104115
| КПСВЭВнг(А)-LS 2х2х0,2 (Технокабель-НН) | Кабель симметричный для систем сигнализации и управления, групповой прокладки, с пониженным дымо- и газовыделением, 2 пары, сечение жил 0,2 кв.мм, наружный размер кабеля 6,2х9,0 мм, жилы однопроволочные медные, изоляция ПВХ пониженной пожарной опасности, с низким дымо- и газовыделением, скрутка парная, экран общий из алюмолавсановой ленты с контактным проводником из медной луженой проволоки, оболочка ПВХ пониженной пожарной опасности, с низким дымо- и газовыделением | Технокабель-НН | руб./км | 22331.88
| КПСВЭВнг(А)-LS 2х2х0,35 (Технокабель-НН) | Кабель симметричный для систем сигнализации и управления, групповой прокладки, с пониженным дымо- и газовыделением, 2 пары, сечение жил 0,35 кв.мм, наружный размер кабеля 7,0х9,9 мм, жилы однопроволочные медные, изоляция ПВХ пониженной пожарной опасности, с низким дымо- и газовыделением, скрутка парная, экран общий из алюмолавсановой ленты с контактным проводником из медной луженой проволоки, оболочка ПВХ пониженной пожарной опасности, с низким дымо- и газовыделением | Технокабель-НН | руб./км | 36516.65
| КПСВЭВнг(А)-LS 2х2х0,5 (Технокабель-НН) | Кабель симметричный для систем сигнализации и управления, групповой прокладки, с пониженным дымо- и газовыделением, 2 пары, сечение жил 0,5 кв.мм, наружный размер кабеля 6,2х9,0 мм, жилы однопроволочные медные, изоляция ПВХ пониженной пожарной опасности, с низким дымо- и газовыделением, скрутка парная, экран общий из алюмолавсановой ленты с контактным проводником из медной луженой проволоки, оболочка ПВХ пониженной пожарной опасности, с низким дымо- и газовыделением | Технокабель-НН | руб./км | 49620.16
| КПСВЭВнг(А)-LS 2х2х0,75 (Технокабель-НН) | Кабель симметричный для систем сигнализации и управления, групповой прокладки, с пониженным дымо- и газовыделением, 2 пары, сечение жил 0,75 кв.мм, наружный размер кабеля 7,0х9,9 мм, жилы однопроволочные медные, изоляция ПВХ пониженной пожарной опасности, с низким дымо- и газовыделением, скрутка парная, экран общий из алюмолавсановой ленты с контактным проводником из медной луженой проволоки, оболочка ПВХ пониженной пожарной опасности, с низким дымо- и газовыделением | Технокабель-НН | руб./км | 67618.07
| КПСВЭВнг(А)-LS 2х2х1,0 (Технокабель-НН) | Кабель симметричный для систем сигнализации и управления, групповой прокладки, с пониженным дымо- и газовыделением, 2 пары, сечение жил 1,0 кв.мм, наружный размер кабеля 7,7х11,0 мм, жилы однопроволочные медные, изоляция ПВХ пониженной пожарной опасности, с низким дымо- и газовыделением, скрутка парная, экран общий из алюмолавсановой ленты с контактным проводником из медной луженой проволоки, оболочка ПВХ пониженной пожарной опасности, с низким дымо- и газовыделением | Технокабель-НН | руб./км | 91081.8
| КПСВЭВнг(А)-LS 2х2х1,5 (Технокабель-НН) | Кабель симметричный для систем сигнализации и управления, групповой прокладки, с пониженным дымо- и газовыделением, 2 пары, сечение жил 1,5 кв.мм, наружный размер кабеля 8,6х12,4 мм, жилы однопроволочные медные, изоляция ПВХ пониженной пожарной опасности, с низким дымо- и газовыделением, скрутка парная, экран общий из алюмолавсановой ленты с контактным проводником из медной луженой проволоки, оболочка ПВХ пониженной пожарной опасности, с низким дымо- и газовыделением | Технокабель-НН | руб./км | 126313.21
| КПСВВнг(А)-LSLTx 1х2х0,2 (Технокабель-НН) | Кабель с медными однопроволочными жилам 1х2х0,2 кв мм пониженной пожароопасности c низким дымо- и газовыделением, с низкой токсичностью продуктов горения, в оболочке из ПВХ(PVC) композиции, внешний диаметр 5,4 мм. | Технокабель-НН | руб./км | 14823.75
| КПСВВнг(А)-LSLTx 1х2х0,35 (Технокабель-НН) | Кабель с медными однопроволочными жилам 1х2х0,35 кв мм пониженной пожароопасности c низким дымо- и газовыделением, с низкой токсичностью продуктов горения, в оболочке из ПВХ(PVC) композиции, внешний диаметр 6,1 мм. | Технокабель-НН | руб./км | 22200.26
| КПСВВнг(А)-LSLTx 1х2х0,5 (Технокабель-НН) | Кабель с медными однопроволочными жилам 1х2х0,5 кв мм пониженной пожароопасности c низким дымо- и газовыделением, с низкой токсичностью продуктов горения, в оболочке из ПВХ(PVC) композиции, внешний диаметр 5,4 мм. | Технокабель-НН | руб./км | 28418.93
| КПСВВнг(А)-LSLTx 1х2х0,75 (Технокабель-НН) | Кабель с медными однопроволочными жилам 1х2х0,75 кв мм пониженной пожароопасности c низким дымо- и газовыделением, с низкой токсичностью продуктов горения, в оболочке из ПВХ(PVC) композиции, внешний диаметр 6,1 мм. | Технокабель-НН | руб./км | 37413.19
| КПСВВнг(А)-LSLTx 1х2х1,0 (Технокабель-НН) | Кабель с медными однопроволочными жилам 1х2х1,0 кв мм пониженной пожароопасности c низким дымо- и газовыделением, с низкой токсичностью продуктов горения, в оболочке из ПВХ(PVC) композиции, внешний диаметр 6,4 мм. | Технокабель-НН | руб./км | 52065.48
| КПСВВнг(А)-LSLTx 1х2х1,5 (Технокабель-НН) | Кабель с медными однопроволочными жилам 1х2х1,5 кв мм пониженной пожароопасности c низким дымо- и газовыделением, с низкой токсичностью продуктов горения, в оболочке из ПВХ(PVC) композиции, внешний диаметр 7,5 мм. | Технокабель-НН | руб./км | 70320.38
| КПСВВнг(А)-LSLTx 1х2х2,5 (Технокабель-НН) | Кабель с медными однопроволочными жилам 1х2х2,5 кв мм пониженной пожароопасности c низким дымо- и газовыделением, с низкой токсичностью продуктов горения, в оболочке из ПВХ(PVC) композиции, внешний диаметр 8,3 мм. | Технокабель-НН | руб./км | 109598.98
| КПСВВнг(А)-LSLTx 2х2х0,2 (Технокабель-НН) | Кабель с медными однопроволочными жилам 2х2х0,2 кв мм пониженной пожароопасности c низким дымо- и газовыделением, с низкой токсичностью продуктов горения, в оболочке из ПВХ(PVC) композиции, внешний диаметр 6,0 мм. | Технокабель-НН | руб./км | 25604.01
| КПСВВнг(А)-LSLTx 2х2х0,35 (Технокабель-НН) | Кабель с медными однопроволочными жилам 2х2х0,35 кв мм пониженной пожароопасности c низким дымо- и газовыделением, с низкой токсичностью продуктов горения, в оболочке из ПВХ(PVC) композиции, внешний диаметр 7,0 мм. | Технокабель-НН | руб./км | 39831.08
| КПСВВнг(А)-LSLTx 2х2х0,5 (Технокабель-НН) | Кабель с медными однопроволочными жилам 2х2х0,5 кв мм пониженной пожароопасности c низким дымо- и газовыделением, с низкой токсичностью продуктов горения, в оболочке из ПВХ(PVC) композиции, внешний диаметр 6,0 мм. | Технокабель-НН | руб./км | 54702.15
| КПСВВнг(А)-LSLTx 2х2х0,75 (Технокабель-НН) | Кабель с медными однопроволочными жилам 2х2х0,75 кв мм пониженной пожароопасности c низким дымо- и газовыделением, с низкой токсичностью продуктов горения, в оболочке из ПВХ(PVC) композиции, внешний диаметр 7,0 мм. | Технокабель-НН | руб./км | 72788.04
| КПСВВнг(А)-LSLTx 2х2х1,0 (Технокабель-НН) | Кабель с медными однопроволочными жилам 2х2х1,0 кв мм пониженной пожароопасности c низким дымо- и газовыделением, с низкой токсичностью продуктов горения, в оболочке из ПВХ(PVC) композиции, внешний диаметр 7,3 мм. | Технокабель-НН | руб./км | 97329.08
| КПСВВнг(А)-LSLTx 2х2х1,5 (Технокабель-НН) | Кабель с медными однопроволочными жилам 2х2х1,5 кв мм пониженной пожароопасности c низким дымо- и газовыделением, с низкой токсичностью продуктов горения, в оболочке из ПВХ(PVC) композиции, внешний диаметр 8,6 мм. | Технокабель-НН | руб./км | 133661.38
| КПСВЭВнг(А)-LSLTx 1х2х0,2 (Технокабель-НН) | Кабель с однопроволочными медными жилами сечением 0,2 кв мм, изоляция из ПВХ (PVC) композиции пониженной пожароопасности c низким дымо- и газовыделением, с низкой токсичностью продуктов горения. В общем экране из алюмолавсановой ленты с контактным проводником из медной луженой проволоки.Оболочка: из ПВХ (PVC) композиции пониженной пожароопасности c низким дымо- и газовыделением, с низкой токсичностью продуктов горения белого цвета или другого цвета на заказ D=5,4мм. Кабели предназначены для передачи данных в системах связи, контроля доступа и управления инженерными коммуникациями и другими подсистемами. Применяются для прокладки в зданиях детских дошкольных образовательных учреждений, специализированных домов престарелых и инвалидов, больницах, спальных корпусах образовательных учреждений, зрелищных и культурно-просветительных учреждений, в зданиях организаций по обслуживанию населения, метрополитенов, а также в помещениях других объектов повышенной опасности | Технокабель-НН | руб./км | 16222.29
| КПСВЭВнг(А)-LSLTx 1х2х0,35 (Технокабель-НН) | Кабель с однопроволочными медными жилами сечением 0,35 кв мм, изоляция из ПВХ (PVC) композиции пониженной пожароопасности c низким дымо- и газовыделением, с низкой токсичностью продуктов горения. В общем экране из алюмолавсановой ленты с контактным проводником из медной луженой проволоки.Оболочка: из ПВХ (PVC) композиции пониженной пожароопасности c низким дымо- и газовыделением, с низкой токсичностью продуктов горения белого цвета или другого цвета на заказ D=6,1мм. Кабели предназначены для передачи данных в системах связи, контроля доступа и управления инженерными коммуникациями и другими подсистемами. Применяются для прокладки в зданиях детских дошкольных образовательных учреждений, специализированных домов престарелых и инвалидов, больницах, спальных корпусах образовательных учреждений, зрелищных и культурно-просветительных учреждений, в зданиях организаций по обслуживанию населения, метрополитенов, а также в помещениях других объектов повышенной опасности | Технокабель-НН | руб./км | 23627.19
| КПСВЭВнг(А)-LSLTx 1х2х0,5 (Технокабель-НН) | Кабель с однопроволочными медными жилами сечением 0,5 кв мм, изоляция из ПВХ (PVC) композиции пониженной пожароопасности c низким дымо- и газовыделением, с низкой токсичностью продуктов горения. В общем экране из алюмолавсановой ленты с контактным проводником из медной луженой проволоки.Оболочка: из ПВХ (PVC) композиции пониженной пожароопасности c низким дымо- и газовыделением, с низкой токсичностью продуктов горения белого цвета или другого цвета на заказ D=5,4мм. Кабели предназначены для передачи данных в системах связи, контроля доступа и управления инженерными коммуникациями и другими подсистемами. Применяются для прокладки в зданиях детских дошкольных образовательных учреждений, специализированных домов престарелых и инвалидов, больницах, спальных корпусах образовательных учреждений, зрелищных и культурно-просветительных учреждений, в зданиях организаций по обслуживанию населения, метрополитенов, а также в помещениях других объектов повышенной опасности | Технокабель-НН | руб./км | 29876.55
| КПСВЭВнг(А)-LSLTx 1х2х0,75 (Технокабель-НН) | Кабель с однопроволочными медными жилами сечением 0,75 кв мм, изоляция из ПВХ (PVC) композиции пониженной пожароопасности c низким дымо- и газовыделением, с низкой токсичностью продуктов горения. В общем экране из алюмолавсановой ленты с контактным проводником из медной луженой проволоки.Оболочка: из ПВХ (PVC) композиции пониженной пожароопасности c низким дымо- и газовыделением, с низкой токсичностью продуктов горения белого цвета или другого цвета на заказ D=6,1мм. Кабели предназначены для передачи данных в системах связи, контроля доступа и управления инженерными коммуникациями и другими подсистемами. Применяются для прокладки в зданиях детских дошкольных образовательных учреждений, специализированных домов престарелых и инвалидов, больницах, спальных корпусах образовательных учреждений, зрелищных и культурно-просветительных учреждений, в зданиях организаций по обслуживанию населения, метрополитенов, а также в помещениях других объектов повышенной опасности | Технокабель-НН | руб./км | 38916.85
| КПСВЭВнг(А)-LSLTx 1х2х1,0 (Технокабель-НН) | Кабель с однопроволочными медными жилами сечением 1,0 кв мм, изоляция из ПВХ (PVC) композиции пониженной пожароопасности c низким дымо- и газовыделением, с низкой токсичностью продуктов горения. В общем экране из алюмолавсановой ленты с контактным проводником из медной луженой проволоки. Оболочка: из ПВХ (PVC) композиции пониженной пожароопасности c низким дымо- и газовыделением, с низкой токсичностью продуктов горения белого цвета или другого цвета на заказ D=6,4мм. Кабели предназначены для передачи данных в системах связи, контроля доступа и управления инженерными коммуникациями и другими подсистемами. Применяются для прокладки в зданиях детских дошкольных образовательных учреждений, специализированных домов престарелых и инвалидов, больницах, спальных корпусах образовательных учреждений, зрелищных и культурно-просветительных учреждений, в зданиях организаций по обслуживанию населения, метрополитенов, а также в помещениях других объектов повышенной опасности | Технокабель-НН | руб./км | 53647.62
| КПСВЭВнг(А)-LSLTx 1х2х1,5 (Технокабель-НН) | Кабель с однопроволочными медными жилами сечением 1,5 кв мм, изоляция из ПВХ (PVC) композиции пониженной пожароопасности c низким дымо- и газовыделением, с низкой токсичностью продуктов горения. В общем экране из алюмолавсановой ленты с контактным проводником из медной луженой проволоки. Оболочка: из ПВХ (PVC) композиции пониженной пожароопасности c низким дымо- и газовыделением, с низкой токсичностью продуктов горения белого цвета или другого цвета на заказ D=7,5мм. Кабели предназначены для передачи данных в системах связи, контроля доступа и управления инженерными коммуникациями и другими подсистемами. Применяются для прокладки в зданиях детских дошкольных образовательных учреждений, специализированных домов престарелых и инвалидов, больницах, спальных корпусах образовательных учреждений, зрелищных и культурно-просветительных учреждений, в зданиях организаций по обслуживанию населения, метрополитенов, а также в помещениях других объектов повышенной опасности | Технокабель-НН | руб./км | 72264.37
| КПСВЭВнг(А)-LSLTx 1х2х2,5 (Технокабель-НН) | Кабель с однопроволочными медными жилами сечением 2,5 кв мм, изоляция из ПВХ (PVC) композиции пониженной пожароопасности c низким дымо- и газовыделением, с низкой токсичностью продуктов горения. В общем экране из алюмолавсановой ленты с контактным проводником из медной луженой проволоки. Оболочка: из ПВХ (PVC) композиции пониженной пожароопасности c низким дымо- и газовыделением, с низкой токсичностью продуктов горения белого цвета или другого цвета на заказ D=8,3мм. Кабели предназначены для передачи данных в системах связи, контроля доступа и управления инженерными коммуникациями и другими подсистемами. Применяются для прокладки в зданиях детских дошкольных образовательных учреждений, специализированных домов престарелых и инвалидов, больницах, спальных корпусах образовательных учреждений, зрелищных и культурно-просветительных учреждений, в зданиях организаций по обслуживанию населения, метрополитенов, а также в помещениях других объектов повышенной опасности | Технокабель-НН | руб./км | 111608.83
| КПСВЭВнг(А)-LSLTx 2х2х0,2 (Технокабель-НН) | Кабель с однопроволочными медными жилами сечением 0,2 кв мм, изоляция из ПВХ (PVC) композиции пониженной пожароопасности c низким дымо- и газовыделением, с низкой токсичностью продуктов горения. В общем экране из алюмолавсановой ленты с контактным проводником из медной луженой проволоки.Оболочка: из ПВХ (PVC) композиции пониженной пожароопасности c низким дымо- и газовыделением, с низкой токсичностью продуктов горения белого цвета или другого цвета на заказ D=6,0мм. Кабели предназначены для передачи данных в системах связи, контроля доступа и управления инженерными коммуникациями и другими подсистемами. Применяются для прокладки в зданиях детских дошкольных образовательных учреждений, специализированных домов престарелых и инвалидов, больницах, спальных корпусах образовательных учреждений, зрелищных и культурно-просветительных учреждений, в зданиях организаций по обслуживанию населения, метрополитенов, а также в помещениях других объектов повышенной опасности | Технокабель-НН | руб./км | 27061.63
| КПСВЭВнг(А)-LSLTx 2х2х0,35 (Технокабель-НН) | Кабель с однопроволочными медными жилами сечением 0,35 кв мм, изоляция из ПВХ (PVC) композиции пониженной пожароопасности c низким дымо- и газовыделением, с низкой токсичностью продуктов горения. В общем экране из алюмолавсановой ленты с контактным проводником из медной луженой проволоки.Оболочка: из ПВХ (PVC) композиции пониженной пожароопасности c низким дымо- и газовыделением, с низкой токсичностью продуктов горения белого цвета или другого цвета на заказ D=7,0мм. Кабели предназначены для передачи данных в системах связи, контроля доступа и управления инженерными коммуникациями и другими подсистемами. Применяются для прокладки в зданиях детских дошкольных образовательных учреждений, специализированных домов престарелых и инвалидов, больницах, спальных корпусах образовательных учреждений, зрелищных и культурно-просветительных учреждений, в зданиях организаций по обслуживанию населения, метрополитенов, а также в помещениях других объектов повышенной опасности | Технокабель-НН | руб./км | 41350.62
| КПСВЭВнг(А)-LSLTx 2х2х0,5 (Технокабель-НН) | Кабель с однопроволочными медными жилами сечением 0,5 кв мм, изоляция из ПВХ (PVC) композиции пониженной пожароопасности c низким дымо- и газовыделением, с низкой токсичностью продуктов горения. В общем экране из алюмолавсановой ленты с контактным проводником из медной луженой проволоки.Оболочка: из ПВХ (PVC) композиции пониженной пожароопасности c низким дымо- и газовыделением, с низкой токсичностью продуктов горения белого цвета или другого цвета на заказ D=6,0мм. Кабели предназначены для передачи данных в системах связи, контроля доступа и управления инженерными коммуникациями и другими подсистемами. Применяются для прокладки в зданиях детских дошкольных образовательных учреждений, специализированных домов престарелых и инвалидов, больницах, спальных корпусах образовательных учреждений, зрелищных и культурно-просветительных учреждений, в зданиях организаций по обслуживанию населения, метрополитенов, а также в помещениях других объектов повышенной опасности | Технокабель-НН | руб./км | 56222.18
| КПСВЭВнг(А)-LSLTx 2х2х0,75 (Технокабель-НН) | Кабель с однопроволочными медными жилами сечением 0,75 кв мм, изоляция из ПВХ (PVC) композиции пониженной пожароопасности c низким дымо- и газовыделением, с низкой токсичностью продуктов горения. В общем экране из алюмолавсановой ленты с контактным проводником из медной луженой проволоки.Оболочка: из ПВХ (PVC) композиции пониженной пожароопасности c низким дымо- и газовыделением, с низкой токсичностью продуктов горения белого цвета или другого цвета на заказ D=7,0мм. Кабели предназначены для передачи данных в системах связи, контроля доступа и управления инженерными коммуникациями и другими подсистемами. Применяются для прокладки в зданиях детских дошкольных образовательных учреждений, специализированных домов престарелых и инвалидов, больницах, спальных корпусах образовательных учреждений, зрелищных и культурно-просветительных учреждений, в зданиях организаций по обслуживанию населения, метрополитенов, а также в помещениях других объектов повышенной опасности | Технокабель-НН | руб./км | 74729.86
| КПСВЭВнг(А)-LSLTx 2х2х1,0 (Технокабель-НН) | Кабель с однопроволочными медными жилами сечением 1,0 кв мм, изоляция из ПВХ (PVC) композиции пониженной пожароопасности c низким дымо- и газовыделением, с низкой токсичностью продуктов горения. В общем экране из алюмолавсановой ленты с контактным проводником из медной луженой проволоки.Оболочка: из ПВХ (PVC) композиции пониженной пожароопасности c низким дымо- и газовыделением, с низкой токсичностью продуктов горения белого цвета или другого цвета на заказ D=7,3мм. Кабели предназначены для передачи данных в системах связи, контроля доступа и управления инженерными коммуникациями и другими подсистемами. Применяются для прокладки в зданиях детских дошкольных образовательных учреждений, специализированных домов престарелых и инвалидов, больницах, спальных корпусах образовательных учреждений, зрелищных и культурно-просветительных учреждений, в зданиях организаций по обслуживанию населения, метрополитенов, а также в помещениях других объектов повышенной опасности | Технокабель-НН | руб./км | 99334.45
| КПСВЭВнг(А)-LSLTx 2х2х1,5 (Технокабель-НН) | Кабель с однопроволочными медными жилами сечением 1,5 кв мм, изоляция из ПВХ (PVC) композиции пониженной пожароопасности c низким дымо- и газовыделением, с низкой токсичностью продуктов горения. В общем экране из алюмолавсановой ленты с контактным проводником из медной луженой проволоки.Оболочка: из ПВХ (PVC) композиции пониженной пожароопасности c низким дымо- и газовыделением, с низкой токсичностью продуктов горения белого цвета или другого цвета на заказ D=8,6мм. Кабели предназначены для передачи данных в системах связи, контроля доступа и управления инженерными коммуникациями и другими подсистемами. Применяются для прокладки в зданиях детских дошкольных образовательных учреждений, специализированных домов престарелых и инвалидов, больницах, спальных корпусах образовательных учреждений, зрелищных и культурно-просветительных учреждений, в зданиях организаций по обслуживанию населения, метрополитенов, а также в помещениях других объектов повышенной опасности | Технокабель-НН | руб./км | 135831.88
1.3 | Не распространяющие горение при одиночной прокладке
| JY(St)Y 1х2х0,8 | Кабель монтажный для ОПС, не поддерживающий горения, 1 пара, экранированный, D-внешний = 6 мм, S-жил = 0,5 кв мм (красный) (200м) | Кабели разных пр-лей | руб./км | 43617.6
| JY(St)Y 2х2х0,8 | Кабель монтажный для ОПС, не поддерживающий горения, 2 пары, экранированный, D-внешний = 7 мм, S-жил = 0,5 кв мм (красный) (200м) | Кабели разных пр-лей | руб./км | 75465
| JY(ST)Y 4х2х0,8 | Кабель монтажный для ОПС, не поддерживающий горения, 4 пары, экранированный, D-внешний = 9 мм, S-жил = 0,5 кв мм (красный) (200м) | Кабели разных пр-лей | руб./км | 151421.4
| КПСВВ 1х2х0,75 | Кабель симметричный для систем сигнализации и управления, одиночной прокладки, оболочка ПВХ, 1 пара, однопроволочные медные жилы сечением 0.75 кв.мм; t-раб. -40...+70°С, цвет красный | СПКБ-Техно | руб./км | 43979
| КПСВВ 1х2х1,0 | Кабель симметричный для систем сигнализации и управления, одиночной прокладки, оболочка ПВХ, 1 пара, однопроволочные медные жилы сечением 1.0 кв.мм; t-раб. -40...+70°С, цвет красный | СПКБ-Техно | руб./км | 55233
| КПСВВ 1х2х1,5 | Кабель симметричный для систем сигнализации и управления, одиночной прокладки, оболочка ПВХ, 1 пара, однопроволочные медные жилы сечением 1.5 кв.мм; t-раб. -40...+70°С, цвет красный | СПКБ-Техно | руб./км | 75293
| КПСВВ 1х2х2,5 | Кабель симметричный для систем сигнализации и управления, одиночной прокладки, оболочка ПВХ, 1 пара, однопроволочные медные жилы сечением 2.5 кв.мм; t-раб. -40...+70°С, цвет красный | СПКБ-Техно | руб./км | 118319
| КПСВВ 2х2х0,5 | Кабель симметричный для систем сигнализации и управления, одиночной прокладки, оболочка ПВХ, 2 пары, однопроволочные медные жилы сечением 0.5 кв.мм; t-раб. -40...+70°С, цвет красный | СПКБ-Техно | руб./км | 58122
| КПСВВ 2х2х0,75 | Кабель симметричный для систем сигнализации и управления, одиночной прокладки, оболочка ПВХ, 2 пары, однопроволочные медные жилы сечением 0.75 кв.мм; t-раб. -40...+70°С, цвет красный | СПКБ-Техно | руб./км | 80630
| КПСВВ 2х2х1,0 | Кабель симметричный для систем сигнализации и управления, одиночной прокладки, оболочка ПВХ, 2 пары, однопроволочные медные жилы сечением 1.0 кв.мм; t-раб. -40...+70°С, цвет красный | СПКБ-Техно | руб./км | 102590
| КПСВВ 2х2х1,5 | Кабель симметричный для систем сигнализации и управления, одиночной прокладки, оболочка ПВХ, 2 пары, однопроволочные медные жилы сечением 1.5 кв.мм; t-раб. -40...+70°С, цвет красный | СПКБ-Техно | руб./км | 141901
| КПСВВ 2х2х2,5 | Кабель симметричный для систем сигнализации и управления, одиночной прокладки, оболочка ПВХ, 2 пары, однопроволочные медные жилы сечением 2.5 кв.мм; t-раб. -40...+70°С, цвет красный | СПКБ-Техно | руб./км | 226453
| КПСВЭВ 1х2х0,5 | Кабель симметричный для систем сигнализации и управления, одиночной прокладки, оболочка ПВХ, 1 пара, однопроволочные медные жилы сечением 0.5 кв.мм, экран: общий из алюмолавсановой ленты с контактным проводником из медной лужeной проволоки; t-раб. -40...+70°С, цвет красный | СПКБ-Техно | руб./км | 39611
| КПСВЭВ 1х2х0,75 | Кабель симметричный для систем сигнализации и управления, одиночной прокладки, оболочка ПВХ, 1 пара, однопроволочные медные жилы сечением 0.75 кв.мм, экран: общий из алюмолавсановой ленты с контактным проводником из медной лужeной проволоки; t-раб. -40...+70°С, цвет красный | СПКБ-Техно | руб./км | 51200
| КПСВЭВ 1х2х1,0 | Кабель симметричный для систем сигнализации и управления, одиночной прокладки, оболочка ПВХ, 1 пара, однопроволочные медные жилы сечением 1.0 кв.мм, экран: общий из алюмолавсановой ленты с контактным проводником из медной лужeной проволоки; t-раб. -40...+70°С, цвет красный | СПКБ-Техно | руб./км | 63458
| КПСВЭВ 1х2х1,5 | Кабель симметричный для систем сигнализации и управления, одиночной прокладки, оболочка ПВХ, 1 пара, однопроволочные медные жилы сечением 1.5 кв.мм, экран: общий из алюмолавсановой ленты с контактным проводником из медной лужeной проволоки; t-раб. -40...+70°С, цвет красный | СПКБ-Техно | руб./км | 83519
| КПСВЭВ 1х2х2,5 | Кабель симметричный для систем сигнализации и управления, одиночной прокладки, оболочка ПВХ, 1 пара, однопроволочные медные жилы сечением 2.5 кв.мм, экран: общий из алюмолавсановой ленты с контактным проводником из медной лужeной проволоки; t-раб. -40...+70°С, цвет красный | СПКБ-Техно | руб./км | 126543
| КПСВЭВ 2х2х0,5 | Кабель симметричный для систем сигнализации и управления, одиночной прокладки, оболочка ПВХ, 1 пара, однопроволочные медные жилы сечением 0.5 кв.мм, экран: общий из алюмолавсановой ленты с контактным проводником из медной лужeной проволоки; t-раб. -40...+70°С, цвет красный | СПКБ-Техно | руб./км | 66364
| КПСВЭВ 2х2х0,75 | Кабель симметричный для систем сигнализации и управления, одиночной прокладки, оболочка ПВХ, 2 пары, однопроволочные медные жилы сечением 0.75 кв.мм, экран: общий из алюмолавсановой ленты с контактным проводником из медной лужeной проволоки; t-раб. -40...+70°С, цвет красный | СПКБ-Техно | руб./км | 88872
| КПСВЭВ 2х2х1,0 | Кабель симметричный для систем сигнализации и управления, одиночной прокладки, оболочка ПВХ, 2 пары, однопроволочные медные жилы сечением 1.0 кв.мм, экран: общий из алюмолавсановой ленты с контактным проводником из медной лужeной проволоки; t-раб. -40...+70°С, цвет красный | СПКБ-Техно | руб./км | 110815
| КПСВЭВ 2х2х1,5 | Кабель симметричный для систем сигнализации и управления, одиночной прокладки, оболочка ПВХ, 2 пары, однопроволочные медные жилы сечением 1.5 кв.мм, экран: общий из алюмолавсановой ленты с контактным проводником из медной лужeной проволоки; t-раб. -40...+70°С, цвет красный | СПКБ-Техно | руб./км | 150127
| КПСВЭВ 2х2х2,5 | Кабель симметричный для систем сигнализации и управления, одиночной прокладки, оболочка ПВХ, 2 пары, однопроволочные медные жилы сечением 2.5 кв.мм, экран: общий из алюмолавсановой ленты с контактным проводником из медной лужeной проволоки; t-раб. -40...+70°С, цвет красный | СПКБ-Техно | руб./км | 235719
| КСВВ 2х0,4 (100183) | Кабель с однопроволочными 2 жилами, D=внешний 2,8 мм, D=жил 0,4 мм (500 м бухта) | Паритет | руб./км | 12200
| КСВВ 2х0,5 (100223) | Кабель с однопроволочными 2 жилами, D-внешний = 3,0 мм, D-жил = 0,5 мм | Паритет | руб./км | 17200
| КСВВ 4х0,4 (100180) | Кабель с однопроволочными 4 жилами, D=внешний 3,2 мм, D=жил 0,4 мм (200 м бухта) | Паритет | руб./км | 22200
| КСВВ 4х0,5 (100220) | Кабель с однопроволочными 4 жилами, D-внешний = 3,4 мм, D-жил = 0,5 мм | Паритет | руб./км | 33100
| КСВВ 6х0,5 (100225) | Кабель с однопроволочными 6 жилами, D=внешний 4,1 мм, D=жил 0,5 мм (200 м бухта) | Паритет | руб./км | 52600
| КСВВ 8х0,5 (100221) | Кабель с однопроволочными 8 жилами, D=внешний 4,6 мм, D=жил 0,5 мм (200 м бухта) | Паритет | руб./км | 69300
| КСВВГл 4х0,2 (100210) | Кабель с многопроволочными медными лужеными 4 жилами, D-внешний = 3,5 мм, сечение жил = 0,20 кв. мм (200 м бухта) | Паритет | руб./км | 47200
| КСВВнг(А)-LS 10х0,5 (Паритет) (100992) | Кабель с однопроволочными 10 жилами, D-внешний = 6,3 мм, D-жил = 0,5 мм (200 м бухта) (красный) | Паритет | руб./км | 60700
| КСВЭВ 2х0,5 (100294) | Кабель с однопроволочными 2 жилами, экранированный, изоляция жил ПВХ пластикат, оболочка ПВХ пластикат; D=внешний 3,3 мм, D=жил 0,50 мм (500 м бухта) | Паритет | руб./км | 32700
| КСВЭВ 4х0,5 (100298) | Кабель с однопроволочными 4 жилами, экранированный, изоляция жил ПВХ пластикат, оболочка ПВХ пластикат; D=внешний 3,8 мм, D=жил 0,50 мм (200 м бухта) | Паритет | руб./км | 50500
| КПСВВм 1х2х0,5 (Спецкабель) | Кабель симметричный для систем сигнализации управления, одиночной прокладки, оболочка ПВХ повышенной морозостойкости, 1 пара, однопроволочные медные жилы сечением 0.5 кв.мм; t-раб. -60...+70°С, цвет черный | Спецкабель | руб./км | 53454.3
| КПСВВм 2х2х2,5 (Спецкабель) | Кабель симметричный для систем сигнализации управления, одиночной прокладки, оболочка ПВХ повышенной морозостойкости, 2 пары, однопроволочные медные жилы сечением 2.5 кв.мм; t-раб. -60...+70°С, цвет черный | Спецкабель | руб./км | 376705.5
| КПСВВм 2х2х1,5 (Спецкабель) | Кабель симметричный для систем сигнализации управления, одиночной прокладки, оболочка ПВХ повышенной морозостойкости, 2 пары, однопроволочные медные жилы сечением 1.5 кв.мм; t-раб. -60...+70°С, цвет черный | Спецкабель | руб./км | 241175.7
| КПСВВм 2х2х1,0 (Спецкабель) | Кабель симметричный для систем сигнализации управления, одиночной прокладки, оболочка ПВХ повышенной морозостойкости, 2 пары, однопроволочные медные жилы сечением 1.0 кв.мм; t-раб. -60...+70°С, цвет черный | Спецкабель | руб./км | 170745.1
| КПСВВм 2х2х0,75 (Спецкабель) | Кабель симметричный для систем сигнализации управления, одиночной прокладки, оболочка ПВХ повышенной морозостойкости, 2 пары, однопроволочные медные жилы сечением 0.75 кв.мм; t-раб. -60...+70°С, цвет черный | Спецкабель | руб./км | 133144.7
| КПСВВм 2х2х0,5 (Спецкабель) | Кабель симметричный для систем сигнализации управления, одиночной прокладки, оболочка ПВХ повышенной морозостойкости, 2 пары, однопроволочные медные жилы сечением 0.5 кв.мм; t-раб. -60...+70°С, цвет черный | Спецкабель | руб./км | 100595.1
| КПСВВм 1х2х2,5 (Спецкабель) | Кабель симметричный для систем сигнализации управления, одиночной прокладки, оболочка ПВХ повышенной морозостойкости, 1 пара, однопроволочные медные жилы сечением 2.5 кв.мм; t-раб. -60...+70°С, цвет черный | Спецкабель | руб./км | 187160.2
| КПСВВм 1х2х1,5 (Спецкабель) | Кабель симметричный для систем сигнализации управления, одиночной прокладки, оболочка ПВХ повышенной морозостойкости, 1 пара, однопроволочные медные жилы сечением 1.5 кв.мм; t-раб. -60...+70°С, цвет черный | Спецкабель | руб./км | 122061
| КПСВВм 1х2х1,0 (Спецкабель) | Кабель симметричный для систем сигнализации управления, одиночной прокладки, оболочка ПВХ повышенной морозостойкости, 1 пара, однопроволочные медные жилы сечением 1.0 кв.мм; t-раб. -60...+70°С, цвет черный | Спецкабель | руб./км | 86845.7
| КПСВВм 1х2х0,75 (Спецкабель) | Кабель симметричный для систем сигнализации управления, одиночной прокладки, оболочка ПВХ повышенной морозостойкости, 1 пара, однопроволочные медные жилы сечением 0.75 кв.мм; t-раб. -60...+70°С, цвет черный | Спецкабель | руб./км | 69869.4
| КПСВПс 1х2х0,5 (Спецкабель) | Кабель симметричный для систем сигнализации управления, одиночной прокладки, оболочка самозатухающий полиэтилен, 1 пара, однопроволочные медные жилы сечением 0.5 кв.мм; t-раб. -60...+70°С, цвет черный | Спецкабель | руб./км | 50367.7
| КПСВПс 1х2х0,75 (Спецкабель) | Кабель симметричный для систем сигнализации управления, одиночной прокладки, оболочка самозатухающий полиэтилен, 1 пара, однопроволочные медные жилы сечением 0.75 кв.мм; t-раб. -60...+70°С, цвет черный | Спецкабель | руб./км | 66502.2
| КПСВПс 1х2х1,0 (Спецкабель) | Кабель симметричный для систем сигнализации управления, одиночной прокладки, оболочка самозатухающий полиэтилен, 1 пара, однопроволочные медные жилы сечением 1.0 кв.мм; t-раб. -60...+70°С, цвет черный | Спецкабель | руб./км | 83899.4
| КПСВПс 1х2х1,5 (Спецкабель) | Кабель симметричный для систем сигнализации управления, одиночной прокладки, оболочка самозатухающий полиэтилен, 1 пара, однопроволочные медные жилы сечением 1.5 кв.мм; t-раб. -60...+70°С, цвет черный | Спецкабель | руб./км | 117290.8
| КПСВПс 1х2х2,5 (Спецкабель) | Кабель симметричный для систем сигнализации управления, одиночной прокладки, оболочка самозатухающий полиэтилен, 1 пара, однопроволочные медные жилы сечением 2.5 кв.мм; t-раб. -60...+70°С, цвет черный | Спецкабель | руб./км | 183793
| КПСВПс 2х2х0,5 (Спецкабель) | Кабель симметричный для систем сигнализации управления, одиночной прокладки, оболочка самозатухающий полиэтилен, 2 пары, однопроволочные медные жилы сечением 0.5 кв.мм; t-раб. -60...+70°С, цвет черный | Спецкабель | руб./км | 92177.1
| КПСВПс 2х2х0,75 (Спецкабель) | Кабель симметричный для систем сигнализации управления, одиночной прокладки, оболочка самозатухающий полиэтилен, 2 пары, однопроволочные медные жилы сечением 0.75 кв.мм; t-раб. -60...+70°С, цвет черный | Спецкабель | руб./км | 124305.8
| КПСВПс 2х2х1,0 (Спецкабель) | Кабель симметричный для систем сигнализации управления, одиночной прокладки, оболочка самозатухающий полиэтилен, 2 пары, однопроволочные медные жилы сечением 1.0 кв.мм; t-раб. -60...+70°С, цвет черный | Спецкабель | руб./км | 158398.7
| КПСВПс 2х2х1,5 (Спецкабель) | Кабель симметричный для систем сигнализации управления, одиночной прокладки, оболочка самозатухающий полиэтилен, 2 пары, однопроволочные медные жилы сечением 1.5 кв.мм; t-раб. -60...+70°С, цвет черный | Спецкабель | руб./км | 224339.7
| КПСВПс 2х2х2,5 (Спецкабель) | Кабель симметричный для систем сигнализации управления, одиночной прокладки, оболочка самозатухающий полиэтилен, 2 пары, однопроволочные медные жилы сечением 2.5 кв.мм; t-раб. -60...+70°С, цвет черный | Спецкабель | руб./км | 355239.6
| КПСВЭВ 1х2х0,5 (Спецкабель) | Кабель симметричный для систем сигнализации и управления, одиночной прокладки, оболочка ПВХ, 1 пара, однопроволочные медные жилы сечением 0.5 кв.мм, экран: общий из алюмолавсановой ленты с контактным проводником из медной лужeной проволоки; t-раб. -40...+70°С, цвет красный | Спецкабель | руб./км | 71412.7
| КПСВЭВ 1х2х0,75 (Спецкабель) | Кабель симметричный для систем сигнализации и управления, одиночной прокладки, оболочка ПВХ, 1 пара, однопроволочные медные жилы сечением 0.75 кв.мм, экран: общий из алюмолавсановой ленты с контактным проводником из медной лужeной проволоки; t-раб. -40...+70°С, цвет красный | Спецкабель | руб./км | 87406.9
| КПСВЭВ 1х2х1,0 (Спецкабель) | Кабель симметричный для систем сигнализации и управления, одиночной прокладки, оболочка ПВХ, 1 пара, однопроволочные медные жилы сечением 1.0 кв.мм, экран: общий из алюмолавсановой ленты с контактным проводником из медной лужeной проволоки; t-раб. -40...+70°С, цвет красный | Спецкабель | руб./км | 106207.1
| КПСВЭВ 1х2х1,5 (Спецкабель) | Кабель симметричный для систем сигнализации и управления, одиночной прокладки, оболочка ПВХ, 1 пара, однопроволочные медные жилы сечением 1.5 кв.мм, экран: общий из алюмолавсановой ленты с контактным проводником из медной лужeной проволоки; t-раб. -40...+70°С, цвет красный | Спецкабель | руб./км | 140300
| КПСВЭВ 1х2х2,5 (Спецкабель) | Кабель симметричный для систем сигнализации и управления, одиночной прокладки, оболочка ПВХ, 1 пара, однопроволочные медные жилы сечением 2.5 кв.мм, экран: общий из алюмолавсановой ленты с контактным проводником из медной лужeной проволоки; t-раб. -40...+70°С, цвет красный | Спецкабель | руб./км | 206521.6
| КПСВЭВ 2х2х0,5 (Спецкабель) | Кабель симметричный для систем сигнализации и управления, одиночной прокладки, оболочка ПВХ, 1 пара, однопроволочные медные жилы сечением 0.5 кв.мм, экран: общий из алюмолавсановой ленты с контактным проводником из медной лужeной проволоки; t-раб. -40...+70°С, цвет красный | Спецкабель | руб./км | 121920.7
| КПСВЭВ 2х2х0,75 (Спецкабель) | Кабель симметричный для систем сигнализации и управления, одиночной прокладки, оболочка ПВХ, 2 пары, однопроволочные медные жилы сечением 0.75 кв.мм, экран: общий из алюмолавсановой ленты с контактным проводником из медной лужeной проволоки; t-раб. -40...+70°С, цвет красный | Спецкабель | руб./км | 154189.7
| КПСВЭВ 2х2х1,0 (Спецкабель) | Кабель симметричный для систем сигнализации и управления, одиночной прокладки, оболочка ПВХ, 2 пары, однопроволочные медные жилы сечением 1.0 кв.мм, экран: общий из алюмолавсановой ленты с контактным проводником из медной лужeной проволоки; t-раб. -40...+70°С, цвет красный | Спецкабель | руб./км | 192351.3
| КПСВЭВ 2х2х1,5 (Спецкабель) | Кабель симметричный для систем сигнализации и управления, одиночной прокладки, оболочка ПВХ, 2 пары, однопроволочные медные жилы сечением 1.5 кв.мм, экран: общий из алюмолавсановой ленты с контактным проводником из медной лужeной проволоки; t-раб. -40...+70°С, цвет красный | Спецкабель | руб./км | 262641.6
| КПСВЭВ 2х2х2,5 (Спецкабель) | Кабель симметричный для систем сигнализации и управления, одиночной прокладки, оболочка ПВХ, 2 пары, однопроволочные медные жилы сечением 2.5 кв.мм, экран: общий из алюмолавсановой ленты с контактным проводником из медной лужeной проволоки; t-раб. -40...+70°С, цвет красный | Спецкабель | руб./км | 397329.6
| КПСВЭВм 1х2х0,5 (Спецкабель) | Кабель симметричный для систем сигнализации управления, одиночной прокладки, оболочка ПВХ повышенной морозостойкости, 1 пара, однопроволочные медные жилы сечением 0.5 кв.мм, экран: общий из алюмолавсановой ленты с контактным проводником из медной лужeной проволоки; t-раб. -60...+70°С, цвет черный | Спецкабель | руб./км | 74359
| КПСВЭВм 1х2х0,75 (Спецкабель) | Кабель симметричный для систем сигнализации управления, одиночной прокладки, оболочка ПВХ повышенной морозостойкости, 1 пара, однопроволочные медные жилы сечением 0.75 кв.мм, экран: общий из алюмолавсановой ленты с контактным проводником из медной лужeной проволоки; t-раб. -60...+70°С, цвет черный | Спецкабель | руб./км | 90774.1
| КПСВЭВм 1х2х1,0 (Спецкабель) | Кабель симметричный для систем сигнализации управления, одиночной прокладки, оболочка ПВХ повышенной морозостойкости, 1 пара, однопроволочные медные жилы сечением 1.0 кв.мм, экран: общий из алюмолавсановой ленты с контактным проводником из медной лужeной проволоки; t-раб. -60...+70°С, цвет черный | Спецкабель | руб./км | 109714.6
| КПСВЭВм 1х2х1,5 (Спецкабель) | Кабель симметричный для систем сигнализации управления, одиночной прокладки, оболочка ПВХ повышенной морозостойкости, 1 пара, однопроволочные медные жилы сечением 1.5 кв.мм, экран: общий из алюмолавсановой ленты с контактным проводником из медной лужeной проволоки; t-раб. -60...+70°С, цвет черный | Спецкабель | руб./км | 145070.2
| КПСВЭВм 1х2х2,5 (Спецкабель) | Кабель симметричный для систем сигнализации управления, одиночной прокладки, оболочка ПВХ повышенной морозостойкости, 1 пара, однопроволочные медные жилы сечением 2.5 кв.мм, экран: общий из алюмолавсановой ленты с контактным проводником из медной лужeной проволоки; t-раб. -60...+70°С, цвет черный | Спецкабель | руб./км | 211993.3
| КПСВЭВм 2х2х0,5 (Спецкабель) | Кабель симметричный для систем сигнализации управления, одиночной прокладки, оболочка ПВХ повышенной морозостойкости, 2 пары, однопроволочные медные жилы сечением 0.5 кв.мм, экран: общий из алюмолавсановой ленты с контактным проводником из медной лужeной проволоки; t-раб. -60...+70°С, цвет черный | Спецкабель | руб./км | 127392.4
| КПСВЭВм 2х2х0,75 (Спецкабель) | Кабель симметричный для систем сигнализации управления, одиночной прокладки, оболочка ПВХ повышенной морозостойкости, 2 пары, однопроволочные медные жилы сечением 0.5 кв.мм, экран: общий из алюмолавсановой ленты с контактным проводником из медной лужeной проволоки; t-раб. -60...+70°С, цвет черный | Спецкабель | руб./км | 160082.3
| КПСВЭВм 2х2х1,0 (Спецкабель) | Кабель симметричный для систем сигнализации управления, одиночной прокладки, оболочка ПВХ повышенной морозостойкости, 2 пары, однопроволочные медные жилы сечением 0.5 кв.мм, экран: общий из алюмолавсановой ленты с контактным проводником из медной лужeной проволоки; t-раб. -60...+70°С, цвет черный | Спецкабель | руб./км | 199646.9
| КПСВЭВм 2х2х1,5 (Спецкабель) | Кабель симметричный для систем сигнализации управления, одиночной прокладки, оболочка ПВХ повышенной морозостойкости, 2 пары, однопроволочные медные жилы сечением 0.5 кв.мм, экран: общий из алюмолавсановой ленты с контактным проводником из медной лужeной проволоки; t-раб. -60...+70°С, цвет черный | Спецкабель | руб./км | 272182
| КПСВЭВм 2х2х2,5 (Спецкабель) | Кабель симметричный для систем сигнализации управления, одиночной прокладки, оболочка ПВХ повышенной морозостойкости, 2 пары, однопроволочные медные жилы сечением 0.5 кв.мм, экран: общий из алюмолавсановой ленты с контактным проводником из медной лужeной проволоки; t-раб. -60...+70°С, цвет черный | Спецкабель | руб./км | 409676
| КПСВЭПс 1х2х0,5 (Спецкабель) | Кабель симметричный для систем сигнализации управления, одиночной прокладки, оболочка самозатухающий полиэтилен, 1 пара, однопроволочные медные жилы сечением 0.5 кв.мм, экран: общий из алюмолавсановой ленты с контактным проводником из медной лужeной проволоки; t-раб. -60...+70°С, цвет черный | Спецкабель | руб./км | 64958.9
| КПСВЭПс 2х2х2,5 (Спецкабель) | Кабель симметричный для систем сигнализации управления, одиночной прокладки, оболочка самозатухающий полиэтилен, 2 пары, однопроволочные медные жилы сечением 0.5 кв.мм, экран: общий из алюмолавсановой ленты с контактным проводником из медной лужeной проволоки; t-раб. -60...+70°С, цвет черный | Спецкабель | руб./км | 380213
| КПСВЭПс 2х2х1,5 (Спецкабель) | Кабель симметричный для систем сигнализации управления, одиночной прокладки, оболочка самозатухающий полиэтилен, 2 пары, однопроволочные медные жилы сечением 0.5 кв.мм, экран: общий из алюмолавсановой ленты с контактным проводником из медной лужeной проволоки; t-раб. -60...+70°С, цвет черный | Спецкабель | руб./км | 247348.9
| КПСВЭПс 2х2х1,0 (Спецкабель) | Кабель симметричный для систем сигнализации управления, одиночной прокладки, оболочка самозатухающий полиэтилен, 2 пары, однопроволочные медные жилы сечением 0.5 кв.мм, экран: общий из алюмолавсановой ленты с контактным проводником из медной лужeной проволоки; t-раб. -60...+70°С, цвет черный | Спецкабель | руб./км | 179163.1
| КПСВЭПс 2х2х0,75 (Спецкабель) | Кабель симметричный для систем сигнализации управления, одиночной прокладки, оболочка самозатухающий полиэтилен, 2 пары, однопроволочные медные жилы сечением 0.5 кв.мм, экран: общий из алюмолавсановой ленты с контактным проводником из медной лужeной проволоки; t-раб. -60...+70°С, цвет черный | Спецкабель | руб./км | 143106
| КПСВЭПс 2х2х0,5 (Спецкабель) | Кабель симметричный для систем сигнализации управления, одиночной прокладки, оболочка самозатухающий полиэтилен, 2 пары, однопроволочные медные жилы сечением 0.5 кв.мм, экран: общий из алюмолавсановой ленты с контактным проводником из медной лужeной проволоки; t-раб. -60...+70°С, цвет черный | Спецкабель | руб./км | 110977.3
| КПСВЭПс 1х2х2,5 (Спецкабель) | Кабель симметричный для систем сигнализации управления, одиночной прокладки, оболочка самозатухающий полиэтилен, 1 пара, однопроволочные медные жилы сечением 2.5 кв.мм, экран: общий из алюмолавсановой ленты с контактным проводником из медной лужeной проволоки; t-раб. -60...+70°С, цвет черный | Спецкабель | руб./км | 202452.9
| КПСВЭПс 1х2х1,5 (Спецкабель) | Кабель симметричный для систем сигнализации управления, одиночной прокладки, оболочка самозатухающий полиэтилен, 1 пара, однопроволочные медные жилы сечением 1.5 кв.мм, экран: общий из алюмолавсановой ленты с контактным проводником из медной лужeной проволоки; t-раб. -60...+70°С, цвет черный | Спецкабель | руб./км | 134126.8
| КПСВЭПс 1х2х1,0 (Спецкабель) | Кабель симметричный для систем сигнализации управления, одиночной прокладки, оболочка самозатухающий полиэтилен, 1 пара, однопроволочные медные жилы сечением 1.0 кв.мм, экран: общий из алюмолавсановой ленты с контактным проводником из медной лужeной проволоки; t-раб. -60...+70°С, цвет черный | Спецкабель | руб./км | 100595.1
| КПСВЭПс 1х2х0,75 (Спецкабель) | Кабель симметричный для систем сигнализации управления, одиночной прокладки, оболочка самозатухающий полиэтилен, 1 пара, однопроволочные медные жилы сечением 0.75 кв.мм, экран: общий из алюмолавсановой ленты с контактным проводником из медной лужeной проволоки; t-раб. -60...+70°С, цвет черный | Спецкабель | руб./км | 81233.7
NEW | КСВВ 2х0,5 REXANT (01-4747) | Кабель для систем сигнализации и связи, 2 однопроволочные жилы D 0.5 мм, сечение 0.2 мм², оболочка ПВХ пластикат, D-внешний по оболочке 2.6 мм | Rexant | руб./км | 10180
NEW | КСВВ 4х0,5 REXANT (01-4748) | Кабель для систем сигнализации и связи, 4 однопроволочные жилы D 0.5 мм, сечение 0.2 мм², оболочка ПВХ пластикат, D-внешний по оболочке 3.0 мм | Rexant | руб./км | 18950
NEW | КСВВ 8х0,5 REXANT (01-4750) | Кабель для систем сигнализации и связи, 8 однопроволочных жил D 0.5 мм, сечение 0.2 мм², оболочка ПВХ пластикат, D-внешний по оболочке 3.5 мм | Rexant | руб./км | 42750
NEW | КСВВ 6х0,5 REXANT (01-4749) | Кабель для систем сигнализации и связи, 6 однопроволочных жил D 0.5 мм, сечение 0.2 мм², оболочка ПВХ пластикат, D-внешний по оболочке 3.3 мм | Rexant | руб./км | 32960
1.4 | Кабели для систем охранной сигнализации
| КСПВ 10х0,4 (100395) | Кабель с однопроволочными 10 жилами, D-внешний = 4,8 мм, D-жил = 0,4 мм (200 м бухта) | Паритет | руб./км | 55900
| КСПВ 10х0,5 (100354) | Кабель с однопроволочными 10 жилами, D-внешний = 5,2 мм, D-жил = 0,5 мм (200 м бухта) | Паритет | руб./км | 80600
| КСПВ 12х0,4 (100390) | Кабель с однопроволочными 12 жилами, D-внешний = 5,0 мм, D-жил = 0,4 мм (200 м бухта) | Паритет | руб./км | 65600
| КСПВ 12х0,5 (100355) | Кабель с однопроволочными 12 жилами, D-внешний = 5,5 мм, D-жил = 0,5 мм (200 м бухта) | Паритет | руб./км | 96900
| КСПВ 14х0,4 (100398) | Кабель с однопроволочными 14 жилами, D=внешний 5,4 мм, D=жил 0,4 мм (200 м бухта) | Паритет | руб./км | 78800
| КСПВ 14х0,5 (100360) | Кабель с однопроволочными 14 жилами, D=внешний 6,1 мм, D=жил 0,5 мм (200 м бухта) | Паритет | руб./км | 110700
| КСПВ 16х0,4 (100391) | Кабель с однопроволочными 16 жилами, D=внешний 5,8 мм, D=жил 0,4 мм (200 м бухта) | Паритет | руб./км | 88900
| КСПВ 20х0,4 (100392) | Кабель с однопроволочными 20 жилами, D=внешний 6,7 мм, D=жил 0,4 мм (200 м бухта) | Паритет | руб./км | 109900
| КСПВ 20х0,5 (100357) | Кабель с однопроволочными 20 жилами, D=внешний 7,2 мм, D=жил 0,5 мм (200 м бухта) | Паритет | руб./км | 162100
| КСПВ 2х0,4 (100393) | Кабель с однопроволочными 2 жилами, D-внешний = 3,0 мм, D-жил = 0,4 мм (500 м бухта) | Паритет | руб./км | 12600
| КСПВ 2х0,5 (100352) | Кабель с однопроволочными 2 жилами, D-внешний = 3,1 мм, D-жил = 0,5 мм (500 м бухта) | Паритет | руб./км | 17800
| КСПВ 2х0,5 (200м) (102731) | Кабель с однопроволочными 2 жилами, D-внешний = 3,1 мм, D-жил = 0,5 мм (200 м бухта) | Паритет | руб./км | 17800
| КСПВ 2х0,80 (100401) | Кабель с однопроволочными 2 жилами, D-внешний=3,0х4,2мм, D-жил 0,80 мм (200 м бухта) | Паритет | руб./км | 42600
| КСПВ 4х0,4 (100396) | Кабель с однопроволочными 4 жилами, D-внешний = 3,2 мм, D-жил = 0,4 мм (200 м бухта) | Паритет | руб./км | 23100
| КСПВ 4х0,5 (100358) | Кабель с однопроволочными 4 жилами, D-внешний = 3,4 мм, D-жил = 0,5 мм (200 м бухта) | Паритет | руб./км | 33800
| КСПВ 4х0,80 (100400) | Кабель с однопроволочными 4 жилами, D-внешний=5мм, D-жил 0,80 мм (200 м бухта) | Паритет | руб./км | 85700
| КСПВ 6х0,4 (100394) | Кабель с однопроволочными 6 жилами, D-внешний = 3,7 мм, D-жил = 0,4 мм (200 м бухта) | Паритет | руб./км | 35500
| КСПВ 6х0,5 (100353) | Кабель с однопроволочными 6 жилами, D-внешний = 4,0 мм, D-жил = 0,5 мм (200 м бухта) | Паритет | руб./км | 48000
| КСПВ 8х0,4 (100397) | Кабель с однопроволочными 8 жилами, D-внешний = 4,0 мм, D-жил = 0,4 мм (200 м бухта) | Паритет | руб./км | 43700
| КСПВ 8х0,5 (100359) | Кабель с однопроволочными 8 жилами, D-внешний = 4,5мм, D-жил = 0,5 мм (200 м бухта) | Паритет | руб./км | 64100
| КСПВГ 2х0,12 (100368) | Кабель с многопроволочными 2 жилами, D-внешний = 3,0 мм, сечение жил = 0,12 кв. мм (500 м бухта) | Паритет | руб./км | 16300
| КСПВГ 2х0,2 (100416) | Кабель с многопроволочными 2 жилами, D-внешний = 3,2 мм, сечение жил = 0,2 кв. мм (500 м бухта) | Паритет | руб./км | 26200
| КСПВГ 2х0,35 (100372) | Кабель с многопроволочными 2 жилами, D-внешний = 4,0 мм, сечение жил = 0,35 кв. мм (500 м бухта) | Паритет | руб./км | 44100
| КСПВГ 4х0,12 (100365) | Кабель с многопроволочными 4 жилами, D-внешний = 3,3 мм, сечение жил = 0,12 кв. мм (200 м бухта) | Паритет | руб./км | 30700
| КСПВГ 4х0,2 (100417) | Кабель с многопроволочными 4 жилами, D-внешний = 3,7 мм, сечение жил = 0,2 кв. мм (200 м бухта) | Паритет | руб./км | 53200
| КСПВГ 4х0,35 (100374) | Кабель с многопроволочными 4 жилами, D-внешний = 4,6 мм, сечение жил = 0,35 кв. мм (200 м бухта) | Паритет | руб./км | 84000
| КСПВГ 6х0,12 (100369) | Кабель с многопроволочными 6 жилами, D-внешний = 3,9 мм, сечение жил = 0,12 кв. мм (200 м бухта) | Паритет | руб./км | 45500
| КСПВГ 6х0,2 (100420) | Кабель с многопроволочными 6 жилами, D-внешний = 4,5 мм, сечение жил = 0,2 кв. мм (200 м бухта) | Паритет | руб./км | 76800
| КСПВГ 6х0,35 (100373) | Кабель с многопроволочными 6 жилами, D-внешний = 5,2 мм, сечение жил = 0,35 кв. мм (200 м бухта) | Паритет | руб./км | 124000
| КСПВГ 8х0,2 (100418) | Кабель с многопроволочными 8 жилами, D-внешний = 4,8 мм, сечение жил = 0,2 кв. мм (200 м бухта) | Паритет | руб./км | 100800
| КСПЭВ 2х0,5 (100242) | Кабель с однопроволочными 2 жилами, экранированный, изоляция жил сплошной полиэтилен, оболочка ПВХ пластикат; D-внешний = 3,3 мм, D-жил = 0,5 мм (500 м бухта) | Паритет | руб./км | 33800
| КСПЭВ 4х0,5 (100246) | Кабель с однопроволочными 4 жилами, экранированный, изоляция жил сплошной полиэтилен, оболочка ПВХ пластикат;, D-внешний = 3,8 мм, D-жил = 0,5 мм (200 м бухта) | Паритет | руб./км | 54700
| КСПЭВГ 2х0,2 (100260) | Кабель с многопроволочными 2 жилами, экранированный D-внешний = 3,5 мм, сечение жил = 0,20 кв. мм (500 м бухта) | Паритет | руб./км | 41700
| КСПЭВГ 2х0,35 (100264) | Кабель с многопроволочными 2 жилами, экранированный D-внешний = 4,1 мм, сечение жил = 0,35 кв. мм (500 м бухта) | Паритет | руб./км | 62500
| КСПЭВГ 4х0,2 (100257) | Кабель с многопроволочными 4 жилами, экранированный D-внешний = 4,0 мм, сечение жил = 0,20кв. мм (200 м бухта) | Паритет | руб./км | 68400
| КСПЭВГ 4х0,35 (100266) | Кабель с многопроволочными 4 жилами, экранированный D-внешний = 4,7 мм, сечение жил = 0,35 кв. мм (200 м бухта) | Паритет | руб./км | 109000
| КСПЭВГ 6х0,35 (100265) | Кабель с многопроволочными 6 жилами, экранированный D-внешний = 5,6 мм, сечение жил = 0,35 кв. мм (200 м бухта) | Паритет | руб./км | 155900
2 | Кабели «витая пара» (LAN)
| 19C-F5-09BL-B305 | Кабель симметричный F/UTP в общем экране, категория 5e, 4х2х0.51 мм, оболочка нг(A)-HF, экран, внешней прокладки, t-раб.-20…+60°C. 305 м. Цвет чёрный. | Eurolan | руб./км | 114524.59
| 19C-F5-12WT-B305 | Кабель симметричный F/UTP в общем экране, категория 5e, 4х2х0.51 мм, оболочка нг(A)-HF, экран, внутренней прокладки, t-раб.-20…+60°C. 305 м. Цвет белый. | Eurolan | руб./км | 112849.18
| 19C-F6-09BL-B305 | Кабель симметричный F/UTP в общем экране, категория 6, 4х2х0.57 мм, экран, оболочка нг(A)-HF, внешней прокладки, цвет чёрный, t-раб.-20…+60°C. 305 м. | Eurolan | руб./км | 217914.75
| 19C-F6-12WT-B305 | Кабель симметричный F/UTP в общем экране, категория 6, 4х2х0.57 мм, экран, оболочка нг(A)-HF, внутренней прокладки, цвет белый, t-раб.-20…+60°C. 305 м. | Eurolan | руб./км | 216954.1
| 19C-U5-03WT-B305 | Кабель симметричный U/UTP неэкранированный, категория 5e, 4 пары, 24 AWG, оболочка ПВХ нг(А)-LS, для внутренней прокладки. 305 м. Цвет белый. | Eurolan | руб./км | 87449.18
| 19C-U5-09BL-B305 | Кабель симметричный U/UTP неэкранированный, категория 5e, 4х2х0.51 мм, оболочка нг(A)-HF, внешней прокладки, цвет чёрный, t-раб.-20…+60°C. 305 м. | Eurolan | руб./км | 94845.9
| 19C-U5-12BL-B305 | Кабель симметричный U/UTP неэкранированный, категория 5e, 4х2х0.51 мм, оболочка нг(A)-HF, внутренней прокладки, цвет чёрный, t-раб.-20…+60°C. 305 м. | Eurolan | руб./км | 93839.34
| 19C-U5-12BU-B305 | Кабель симметричный U/UTP неэкранированный, категория 5e, 4х2х0.51 мм, оболочка нг(A)-HF, внутренней прокладки, цвет синий, t-раб.-20…+60°C. 305 м. | Eurolan | руб./км | 93839.34
| 19C-U5-12GR-B305 | Кабель симметричный U/UTP неэкранированный, категория 5e, 4х2х0.51 мм, оболочка нг(A)-HF, внутренней прокладки, t-раб.-20…+60°C. 305 м. Цвет зелёный. | Eurolan | руб./км | 93839.34
| 19C-U5-12OR-B305 | Кабель симметричный U/UTP неэкранированный, категория 5e, 4х2х0.51 мм, оболочка нг(A)-HF, внутренней прокладки, t-раб.-20…+60°C. 305 м. Цвет оранжевый. | Eurolan | руб./км | 93839.34
| 19C-U5-12RD-B305 | Кабель симметричный U/UTP неэкранированный, категория 5e, 4х2х0.51 мм, оболочка нг(A)-HF, внутренней прокладки, t-раб.-20…+60°C. 305 м. Цвет красный. | Eurolan | руб./км | 93839.34
| 19C-U5-12WT-B305 | Кабель симметричный U/UTP неэкранированный, категория 5e, 4х2х0.51 мм, оболочка нг(A)-HF, внутренней прокладки, цвет белый, t-раб.-20…+60°C. 305 м. | Eurolan | руб./км | 93839.34
| 19C-U5-12YL-B305 | Кабель симметричный U/UTP неэкранированный, категория 5e, 4х2х0.51 мм, оболочка нг(A)-HF, внутренней прокладки, цвет жёлтый, t-раб.-20…+60°C. 305 м. | Eurolan | руб./км | 93839.34
| 19C-U6-02WT-B305 | Кабель симметричный U/UTP неэкранированный, категория 6, 4 пары, 23 AWG, оболочка ПВХ нг(А)-LS, для внутренней прокладки. 305 м. Цвет белый. | Eurolan | руб./км | 151708.2
| 19C-U6-09BL-B305 | Кабель симметричный U/UTP неэкранированный, категория 6, 4х2х0.57 мм, оболочка нг(A)-HF, внешней прокладки, цвет чёрный, t-раб.-20…+60°C. 305 м. | Eurolan | руб./км | 175613.11
| 19C-U6-12BL-B305 | Кабель симметричный U/UTP неэкранированный, категория 6, 4х2х0.56 мм, оболочка нг(A)-HF, внешней прокладки, цвет чёрный, t-раб.-20…+60°C. 305 м. | Eurolan | руб./км | 173675.41
| 19C-U6-12BU-B305 | Кабель симметричный U/UTP неэкранированный, категория 6, 4х2х0.56 мм, оболочка нг(A)-HF, внутренней прокладки, цвет синий, t-раб.-20…+60°C. 305 м. | Eurolan | руб./км | 173675.41
| 19C-U6-12GR-B305 | Кабель симметричный U/UTP неэкранированный, категория 6, 4х2х0.56 мм, оболочка нг(A)-HF, внутренней прокладки, t-раб.-20…+60°C. 305 м. Цвет зелёный. | Eurolan | руб./км | 173675.41
| 19C-U6-12OR-B305 | Кабель симметричный U/UTP неэкранированный, категория 6, 4х2х0.56 мм, оболочка нг(A)-HF, внутренней прокладки, t-раб.-20…+60°C. 305 м. Цвет оранжевый. | Eurolan | руб./км | 173675.41
| 19C-U6-12RD-B305 | Кабель симметричный U/UTP неэкранированный, категория 6, 4х2х0.56 мм, оболочка нг(A)-HF, внутренней прокладки, t-раб.-20…+60°C. 305 м. Цвет красный. | Eurolan | руб./км | 173675.41
| 19C-U6-12WT-B305 | Кабель симметричный U/UTP неэкранированный, категория 6, 4х2х0.56 мм, оболочка нг(A)-HF, внутренней прокладки, t-раб.-20…+60°C. 305 м. Цвет белый, | Eurolan | руб./км | 167881.97
| 19C-U6-12YL-B305 | Кабель симметричный U/UTP неэкранированный, категория 6, 4х2х0.56 мм, оболочка нг(A)-HF, внутренней прокладки, цвет жёлтый, t-раб.-20…+60°C. 305 м. | Eurolan | руб./км | 173675.41
| GENERICA U/UTP кат. 5 CCA 100МГц 2 пары PVC INDOOR серый (BC1-C502-111-305-G) | Кабель симметричный U/UTP неэкранированный, категория 5, 2х2х0.50 мм, для внутренней прокладки, алюминий плакированный медью CCA, одножильный, PVC, внешний диаметр кабеля 6 мм, t-раб.-20…+60°C. 305 м. Цвет серый. | IEK | руб./км | 9010
| GENERICA U/UTP кат. 5 CCA 100МГц 4 пары PVC INDOOR серый (BC1-C504-111-305-G) | Кабель симметричный U/UTP неэкранированный, категория 5, 4х2х0.50 мм, для внутренней прокладки, алюминий плакированный медью CCA, одножильный, PVC, внешний диаметр кабеля 6 мм, t-раб.-20…+60°C. 305 м. Цвет серый. | IEK | руб./км | 22450
| GENERICA U/UTP кат. 5E 100МГц 2 пары PVC INDOOR серый (BC1-C5E02-111-100-G) | Кабель симметричный U/UTP неэкранированный, категория 5e, 2х2х0.45 мм, для внутренней прокладки, одножильный, PVC, внешний диаметр кабеля 4 мм, t-раб.-20…+60°C. 100 м. Цвет серый. | IEK | руб./км | 14060
| GENERICA U/UTP 5E 24AWG 2PR PVC серый (BC1-C5E02-111-100-R-G) | Кабель симметричный U/UTP неэкранированный, категория 5e, 2х2х0.46 мм, для внутренней прокладки, одножильный, PVC, внешний диаметр кабеля 5 мм, t-раб.-20…+60°C. 100 м. Цвет серый. | IEK | руб./км | 14910
| GENERICA U/UTP кат. 5E 100МГц 2 пары PVC INDOOR серый (BC1-C5E02-111-305-G) | Кабель симметричный U/UTP неэкранированный, категория 5e, 2х2х0.45 мм, для внутренней прокладки, одножильный, PVC, внешний диаметр кабеля 4 мм, t-раб.-20…+60°C. 305 м. Цвет серый. | IEK | руб./км | 24770
| GENERICA U/UTP кат. 5E 24AWG 2 пары LSZH INDOOR белый (BC1-C5E02-128-305-G) | Кабель симметричный U/UTP неэкранированный, категория 5e, 2х2х0.48 мм, для внутренней прокладки, одножильный, LSZH, внешний диаметр кабеля 4.4 мм, t-раб.-20…+60°C. 305 м. Цвет серый. | IEK | руб./км | 27410
| GENERICA F/UTP кат. 5E 24AWG 2 пары LSZH INDOOR белый (BC1-C5E02-328-305-G) | Кабель симметричный F/UTP в общем экране, категория 5e, 1х2х0.48мм, внутренний, одножильный, LSZH, D-внеш.кабеля 5.1 мм, t-раб.-20…+60°C. 305 м. Цвет серый. | IEK | руб./км | 37520
| GENERICA U/UTP кат. 5E 100МГц 4 пары PVC INDOOR серый (BC1-C5E04-111-100-G) | Кабель симметричный U/UTP неэкранированный, категория 5e, 4х2х0.45 мм, для внутренней прокладки, одножильный, PVC, внешний диаметр кабеля 4 мм, t-раб.-20…+60°C. 100 м. Цвет серый. | IEK | руб./км | 44720
| GENERICA U/UTP 5E 24AWG 4PR PVC серый (BC1-C5E04-111-100-R-G) | Кабель симметричный U/UTP неэкранированный, категория 5e, 4х2х0.46 мм, для внутренней прокладки, одножильный, PVC, внешний диаметр кабеля 5.0 мм, t-раб.-20…+60°C. 100м. Цвет серый. | IEK | руб./км | 53150
| GENERICA U/UTP кат. 5E 100МГц 4 пары PVC INDOOR серый (BC1-C5E04-111-305-G) | Кабель симметричный U/UTP неэкранированный, категория 5e, 4х2х0.45 мм, для внутренней прокладки, одножильный, PVC, внешний диаметр кабеля 4 мм, t-раб.-20…+60°C. 305 м. Цвет серый. | IEK | руб./км | 49060
| GENERICA U/UTP 5E 24AWG 4PR LSZH серый (BC1-C5E04-121-100-R-G) | Кабель симметричный U/UTP неэкранированный, категория 5e, 4х2х0.46 мм, для внутренней прокладки, одножильный, LSZH, внешний диаметр кабеля 5.0 мм, t-раб.-40…+60°C, серый, 100м. | IEK | руб./км | 30370
| GENERICA U/UTP кат.5E 24AWG 4 пары LSZH серый (BC1-C5E04-121-305-R-G) | Кабель симметричный U/UTP неэкранированный, категория 5e, 4х2х0.46 мм, для внутренней прокладки, одножильный, LSZH, внешний диаметр кабеля 5.5 мм, t-раб.-20…+60°C. 305 м. Цвет серый. | IEK | руб./км | 30577.5
| GENERICA U/UTP кат. 5E 24AWG 4 пары LSZH INDOOR белый (BC1-C5E04-128-100-G) | Кабель симметричный U/UTP неэкранированный, категория 5e, 4х2х0.48 мм, для внутренней прокладки, одножильный, LSZH, внешний диаметр кабеля 5.1 мм, t-раб.-20…+60°C. 100 м. Цвет белый. | IEK | руб./км | 34900
| GENERICA U/UTP кат. 5E 24AWG 4 пары LSZH INDOOR белый (BC1-C5E04-128-305-G) | Кабель симметричный U/UTP неэкранированный, категория 5e, 4х2х0.48 мм, для внутренней прокладки, одножильный, LSZH, внешний диаметр кабеля 5.1 мм, t-раб.-20…+60°C. 305 м. Цвет белый. | IEK | руб./км | 56030
| GENERICA F/UTP кат. 5E 100МГц 4 пары PVC INDOOR серый (BC1-C5E04-311-305-G) | Кабель симметричный F/UTP в общем экране, категория 5e, 4х2х0.45, оболочка PVC, для внутренней прокладки, D-внеш.5.8 мм, t-раб.-20…+60°C. 305 м. Цвет серый. | IEK | руб./км | 63670
| GENERICA F/UTP кат. 5E 24AWG 4 пары LSZH INDOOR белый (BC1-C5E04-328-305-G) | Кабель симметричный F/UTP в общем экране, категория 5e, 4х2х0.48, оболочка LSZH, для внутренней прокладки, D-внеш.5.9 мм, t-раб.-20…+60°C. 305 м. Цвет белый. | IEK | руб./км | 72560
| GENERICA F/UTP кат. 5E 100МГц 2 пары LDPE OUTDOOR черный (BC3-C5E02-339-500-G) | Кабель симметричный F/UTP в общем экране, категория 5e, 2х2х0.45 мм, внешний, одножильный, LDPE, D-внеш.кабеля 5 мм, t-раб.-40…+60°C.500 м. Цвет чёрный. | IEK | руб./км | 34670
| GENERICA U/UTP кат. 5E 100МГц 4 пары LDPE OUTDOOR черный (BC3-C5E04-139-100-G) | Кабель симметричный U/UTP неэкранированный, категория 5e, 4х2х0.45 мм, для внешней прокладки, одножильный, LDPE, внешний диаметр кабеля 5.1 мм, t-раб.-40…+60°C. 100 м. Цвет чёрный. | IEK | руб./км | 23880
| GENERICA U/UTP кат. 5E 100МГц 4 пары LDPE OUTDOOR черный (BC3-C5E04-139-305-G) | Кабель симметричный U/UTP неэкранированный, категория 5e, 4х2х0.45 мм, для внешней прокладки, одножильный, LDPE, внешний диаметр кабеля 5.1 мм, t-раб.-40…+60°C. 305 м. Цвет чёрный. | IEK | руб./км | 50990
| GENERICA F/UTP кат. 5E 100МГц 4 пары LDPE OUTDOOR черный (BC3-C5E04-339-305-G) | Кабель симметричный F/UTP в общем экране, категория 5e, 4х2х0.46, оболочка LDPE, для внешней прокладки, D-внеш.6 мм, t-раб.-40…+60°C.305 м. Цвет чёрный. | IEK | руб./км | 62300
| GENERICA F/UTP кат. 5E 100МГц 4 пары LDPE OUTDOOR трос 1,2мм черный (BC3-C5E04-359-305-G) | Кабель симметричный F/UTP в общем экране с тросом, категория 5e, 4х2х0.45, оболочка LDPE, для внешней прокладки, D-трос.1.2 мм, D-внеш.9.6 мм, t-раб.-40…+60°C.305 м. Цвет чёрный. | IEK | руб./км | 72310
| U/UTP 5E 4PR PE, внешний, черный (DR-140002) | Кабель симметричный U/UTP неэкранированный, категория 5e, 4х2х0.52, для внешней прокладки, оболочка черного цвета PE, t-раб.-60…+80°C. 305 м. | Datarex | руб./км | 54026.23
| U/UTP 5E 4PR LSZH нг(А)-HF оранжевый (DR-140013) | Кабель симметричный U/UTP неэкранированный, категория 5e, 4х2х0.52, оболочка LSZH нг(А)-HF, для внутренней прокладки, t-раб.-40…+80°C. 305 м. Цвет оранжевый. | Datarex | руб./км | 55462.3
| U/UTP 5E 4PR PVCLS нг(А)-LSLTx, белый (DR-140017) | Кабель симметричный U/UTP неэкранированный, категория 5e, 4х2х0.52, оболочка PVCLS нг(А)-LSLTx, для внутренней прокладки, t-раб.-40…+80°C. 305 м. Цвет серый. | Datarex | руб./км | 57052.46
| U/UTP 5E 4PR PVCLS нг(А)-LSLTx, зеленый (DR-140027) | Кабель симметричный U/UTP неэкранированный, категория 5e, 4х2х0.52, оболочка PVCLS нг(А)-LSLTx, для внутренней прокладки, t-раб.-40…+80°C. 305 м. Цвет зелёный. | Datarex | руб./км | 57052.46
| U/UTP 5E 4PR PVCLS нг(А)-LSLTx, черный (DR-140097) | Кабель симметричный U/UTP неэкранированный, категория 5e, 4х2х0.52, оболочка PVCLS нг(А)-LSLTx, для внутренней прокладки, t-раб.-40…+80°C. 305 м. Цвет чёрный. | Datarex | руб./км | 57052.46
| F/UTP PE 5E 4PR LSZH нг(А)-HF серый (DR-140102) | Кабель симметричный F/FTP в общем экране, категория 5е 4х2х0.52, для внутренней прокладки, оболочка серого цвета LSZH нг(А)-HF, t-раб.-40…+60°C. 305 м. | Datarex | руб./км | 71845.9
| F/UTP PE 5E 4PR внешний черный (DR-140103) | Кабель симметричный F/FTP в общем экране, категория 5е, 4х2х0.52, для внешней прокладки, оболочка PE, t-раб.-60…+80°C. 305 м. Цвет чёрный. | Datarex | руб./км | 68216.39
| F/UTP 5E 4PR PVCLS нг(А)-LSLTx белый (DR-140107) | Кабель симметричный F/FTP в общем экране, категория 5е 4х2х0.52, для внутренней прокладки, оболочка белого цвета PVCLS нг(А)-LSLTx, t-раб.-40…+60°C. 305 м. | Datarex | руб./км | 73714.75
| U/UTP 5E 4PR PE, внешний с тросом, черный (DR-140201) | Кабель симметричный U/UTP неэкранированный с тросом, категория 5e, 4х2х0.52, оболочка PE, для внешней прокладки, t-раб.-60…+80°C. 305 м. Цвет чёрный. | Datarex | руб./км | 87321.31
| EC-UU016-5-LSZH-OR-3 | Кабель симметричный U/UTP неэкранированный, категория 5, 16х2х0.47, для внутренней прокладки, LSZH нг(B)-HF оболочка, D-внеш.7.5 мм, t-раб.-20…+60°C. Цвет оранжевый. | NETLAN | руб./км | 140983.61
| F/FTP 4pair, Cat6a, Solid, In, нг(А)-HF (NMC 4355C-IB) | Кабель симметричный F/FTP в общем экране, категория 6а, 4х2х0.56, экранированный для внутренней прокладки, однопроволочный, LSZH нг(А)-HF, D-внеш.7.3 мм, t-раб.-20…+60°C. 500 м. Цвет голубой. | NIKOMAX | руб./км | 167968
| F/FTP 4pair, Cat6a, Solid, In, нг(А)-HF (NMC 4355C-OR) | Кабель симметричный F/FTP в общем экране, категория 6а, 4х2х0.56, экранированный для внутренней прокладки, однопроволочный, LSZH нг(А)-HF, D-внеш.7.3 мм, t-раб.-20…+60°C. 500 м. Цвет оранжевый. | NIKOMAX | руб./км | 172228
| F/UTP 10pair, Cat5, In, PVC (EC-UF010-5-PVC-GY-3) | Кабель симметричный F/UTP в общем экране, категория 5, 10х2х0.47, для внутренней прокладки, PVC оболочка нг(B), D-внеш.8.3 мм, t-раб.-20…+60°C. Цвет серый. | NETLAN | руб./км | 95081.97
| F/UTP 10pair, Cat5, Out, PE (EC-UF010-5-PE-BK-3) | Кабель симметричный F/UTP в общем экране, категория 5, 10х2х0.47, для внешней прокладки, PE оболочка, D-внеш.8.5 мм, t-раб.-40…+60°C. Цвет чёрный. | NETLAN | руб./км | 95081.97
| F/UTP 25pair, Cat5, In, PVC (EC-UF025-5-PVC-GY-3) | Кабель симметричный F/UTP в общем экране, категория 5, 25х2х0.47, для внутренней прокладки, PVC оболочка, D-внеш.12.7 мм, t-раб.-20…+60°C. Цвет серый. | NETLAN | руб./км | 236065.57
| F/UTP 25pair, Cat5, Out, PE (EC-UF025-5-PE-BK-3) | Кабель симметричный F/UTP в общем экране, категория 5, 25х2х0.47, для внешней прокладки, PE оболочка, D-внеш.12.8 мм, t-раб.-40…+60°C. Цвет чёрный. | NETLAN | руб./км | 245901.64
| F/UTP 2pair, Cat5, Out, PE (EC-UF002-5-PE-BK) | Кабель симметричный F/UTP в общем экране, категория 5, 2х2х0,47, экранированный для внешней прокладки, D-внеш.5,4 мм, t-раб.-40…+60°C. Цвет чёрный. | NETLAN | руб./км | 26377.05
| LC3-C5E02-339 | Кабель симметричный F/UTP в общем экране, категория 5e, 2х2х24AWG, однопроволочный, LDPE. 500 м. Цвет чёрный. | ITK | руб./км | 61354.02
| LC1-C5E02-311 | Кабель симметричный F/UTP в общем экране, категория 5e, 2х2х24AWG, однопроволочный, PVC. 500 м. Цвет серый. | ITK | руб./км | 57768.96
| F/UTP 4pair, Cat5e, In, LSZH (EC-UF004-5E-LSZH-OR) | Кабель симметричный F/UTP в общем экране, категория 5e, 4х2х0.47, экранированный, для внутренней прокладки, оболочка LSZH нг(B)-HF, D-внеш.4,9 мм, t-раб.-20…+60°C. Цвет оранжевый. | NETLAN | руб./км | 41324.59
| F/UTP 4pair, Cat5e, In, PVC (EC-UF004-5E-PVC-GY) | Кабель симметричный F/UTP в общем экране, категория 5e, 4х2х0,47, экранированный для внутренней прокладки, D-внеш.4,9 мм, t-раб.-20…+60°C. Цвет серый. | NETLAN | руб./км | 39078.69
| F/UTP 4pair, Cat5e, In,PVC (EC-UF004-5E-PVC-GY-1) | Кабель симметричный F/UTP в общем экране, категория 5e, 4х2х0.48, экранированный для внутренней прокладки, оболочка PVC нг(B), D-внеш.6 мм, t-раб.-20…+60°C. Цвет серый. | NETLAN | руб./км | 39180
| F/UTP 4pair, Cat5e, Out, PE (EC-UF004-5E-PE-BK-1) | Кабель симметричный F/UTP в общем экране, категория 5e, 4х2х0.47, для внешней прокладки, PE оболочка, D-внеш.6 мм, t-раб.-40…+60°C. Цвет чёрный. | NETLAN | руб./км | 41020
| F/UTP 4pair, Cat5e, Out, PVC+PWR (EC-UF004-5E-PC050-PE-BK) | Кабель симметричный F/UTP в общем экране, категория 5e, с силовым кабелем 0.50 мм.кв., 4х2х0.47 мм, (многожильный), оболочка PE, для внешней прокладки. 305 м. Цвет чёрный. | NETLAN | руб./км | 68111.48
| F/UTP 4pair, Cat5e, Out, PVC+PWR (EC-UF004-5E-PC075-PE-BK) | Кабель симметричный F/UTP в общем экране, категория 5e, с силовым кабелем 0.75 мм.кв., 4х2х0.47 мм, (многожильный), оболочка PE, для внешней прокладки. 305 м. Цвет чёрный. | NETLAN | руб./км | 80872.13
| F/UTP 4pair, Cat5e, Out, PVC+PWR (EC-UF004-5E-PC150-PE-BK) | Кабель симметричный F/UTP в общем экране, категория 5e, с силовым кабелем 1.5 мм.кв., 4х2х0.47 мм, (многожильный), оболочка PE, для внешней прокладки. 305 м. Цвет чёрный. | NETLAN | руб./км | 121416.39
| F/UTP 4pair, Cat5e, Out, Sw (EC-UF004-5E-PE-SW-BK) | Кабель симметричный F/UTP в общем экране с тросом, категория 5e, 4х2х0.47, для внешней прокладки, D-внеш.6 мм, t-раб.-40…+60°C. Цвет чёрный. | NETLAN | руб./км | 45065.57
| F/UTP 4pair, Cat5e, Solid, In, PVC (NMC 2200A-GY) | Кабель симметричный F/UTP в общем экране, категория 5e, 4х2х0.50, экранированный для внутренней прокладки, однопроволочный, PVC, D-внеш.5.8 мм, t-раб.-20…+60°C. 305 м. Цвет серый. | NIKOMAX ESSENTIAL | руб./км | 57216.39
| F/UTP 4pair, Cat5e, Solid, In, PVC (NMC 4200A-GY) | Кабель симметричный F/UTP в общем экране, категория 5e, 4х2х0.51, для внутренней прокладки, однопроволочный, PVC, D-внеш.5.8 мм, t-раб.-20…+60°C. 305 м. Цвет серый. | NIKOMAX | руб./км | 101167.21
| F/UTP 4pair, Cat5e, Solid, In, нг(А)-HF (NMC 2200C-OR) | Кабель симметричный F/UTP в общем экране, категория 5e, 4х2х0.50, экранированный для внутренней прокладки, однопроволочный, LSZH нг(А)-HF, D-внеш.5.8 мм, t-раб.-20…+60°C. 305 м. Цвет оранжевый. | NIKOMAX ESSENTIAL | руб./км | 62672.13
| F/UTP 4pair, Cat5e, Solid, In, нг(А)-HF (NMC 4200C-BL) | Кабель симметричный F/UTP в общем экране, категория 5e, 4х2х0.51, для внутренней прокладки, однопроволочный, LSZH нг(А)-HF, D-внеш.6.3 мм, t-раб.-20…+60°C. 305 м. Цвет синий. | NIKOMAX | руб./км | 107160.66
| F/UTP 4pair, Cat5e, Solid, In, нг(А)-HF (NMC 4200C-GY) | Кабель симметричный F/UTP в общем экране, категория 5e, 4х2х0.51, для внутренней прокладки, однопроволочный, LSZH нг(А)-HF, D-внеш.6.3 мм, t-раб.-20…+60°C. 305 м. Цвет серый. | NIKOMAX | руб./км | 109963.93
| F/UTP 4pair, Cat5e, Solid, In, нг(А)-HF (NMC 4200C-OR) | Кабель симметричный F/UTP в общем экране, категория 5e, 4х2х0.51, для внутренней прокладки, однопроволочный, LSZH нг(А)-HF, D-внеш.6.3 мм, t-раб.-20…+60°C. 305 м. Цвет оранжевый. | NIKOMAX | руб./км | 109963.93
| F/UTP 4pair, Cat5e, Solid, In, нг(А)-HF (NMC 4200C-VL) | Кабель симметричный F/UTP в общем экране, категория 5e, 4х2х0.51, для внутренней прокладки, однопроволочный, LSZH нг(А)-HF, D-внеш.6.3 мм, t-раб.-20…+60°C. 305 м.. Цвет фиолетовый. | NIKOMAX | руб./км | 107160.66
| F/UTP 4pair, Cat5e, Solid, In, нг(А)-HF (NMC 4200C-WT) | Кабель симметричный F/UTP в общем экране, категория 5e, 4х2х0.51, для внутренней прокладки, однопроволочный, LSZH нг(А)-HF, D-внеш.6.3 мм, t-раб.-20…+60°C. 305 м. Цвет белый. | NIKOMAX | руб./км | 107160.66
| F/UTP 4pair, Cat5e, Solid, In, нг(А)-HF (NMC 9200C-BL) | Кабель симметричный F/UTP в общем экране, категория 5e, 4х2х0.52, для внутренней прокладки, однопроволочный, LSZH нг(А)-HF, синий, D-внеш.6.4 мм, t-раб.-20…+60°C. 305 м. | NIKOMAX | руб./км | 144878.69
| F/UTP 4pair, Cat5e, Solid, In, нг(А)-HF (NMC 9200C-OR) | Кабель симметричный F/UTP в общем экране, категория 5e, 4х2х0.52, для внутренней прокладки, однопроволочный, LSZH нг(А)-HF, D-внеш.6.4 мм, t-раб.-20…+60°C. 305 м. Цвет оранжевый. | NIKOMAX | руб./км | 148668.85
| F/UTP 4pair, Cat5e, Solid, In, нг(А)-HF (NMC 9200C-WT) | Кабель симметричный F/UTP в общем экране, категория 5e, 4х2х0.52, для внутренней прокладки, однопроволочный, LSZH нг(А)-HF, белый, D-внеш.6.4 мм, t-раб.-20…+60°C. 305 м. | NIKOMAX | руб./км | 144878.69
| F/UTP 4pair, Cat5e, Solid, In, нг(А)-LSLTx (NMC 4200L-IY) | Кабель симметричный F/UTP в общем экране, категория 5e, 4х2х0.51, для внутренней прокладки, однопроволочный, нг(А)-LSLTx, D-внеш.6.3 мм, t-раб.-20…+60°C. 305 м. Цвет серый. | NIKOMAX | руб./км | 126455.74
| F/UTP 4pair, Cat5e, Solid, In, нг(А)-LSLTx (NMC 9200L-IY) | Кабель симметричный F/UTP в общем экране, категория 5e, 4х2х0.52, для внутренней прокладки, однопроволочный, нг(А)-LSLTx, D-внеш.6.4 мм, t-раб.-20…+60°C. 305 м. Цвет серый. | NIKOMAX | руб./км | 170967.21
| F/UTP 4pair, Cat5e, Solid, In/Out, нг(А)-HF (NMC 4200C-BK) | Кабель симметричный F/UTP в общем экране, категория 5e, 4х2х0.51, для внутренней и внешней прокладки, однопроволочный, LSZH нг(А)-HF, D-внеш.6.3 мм, t-раб.-40…+60°C. 305 м. Цвет чёрный. | NIKOMAX | руб./км | 116239.34
| F/UTP 4pair, Cat5e, Solid, In/Out, нг(А)-HF (NMC 9200C-BK) | Кабель симметричный F/UTP в общем экране, категория 5e, 4х2х0.52, для внешней и внутренней прокладки, однопроволочный, РЕ, D-внеш.6.4 мм, t-раб.-40…+60°C. 305 м. Цвет чёрный. | NIKOMAX | руб./км | 157157.38
| F/UTP 4pair, Cat5e, Solid, Out, PVC (NMC 2200B-BK) | Кабель симметричный F/UTP в общем экране, категория 5e, 4х2х0.50, экранированный для наружной прокладки, однопроволочный, PE, D-внеш.6.2 мм, t-раб.-60…+60°C. 305 м. Цвет чёрный. | NIKOMAX ESSENTIAL | руб./км | 60003.28
| F/UTP 4pair, Cat5e, Solid, Out, PVC (NMC 4200B-BK) | Кабель симметричный F/UTP в общем экране, категория 5e, 4х2х0.51, для наружной прокладки, однопроволочный, PE, D-внеш.6.3 мм, t-раб.-60…+60°C. 305 м. Цвет чёрный. | NIKOMAX | руб./км | 102836.07
| F/UTP 4pair, Cat5e, Solid, Out, PVC (NMC 9200B-BK) | Кабель симметричный F/UTP в общем экране, категория 5e, 4х2х0.52, для внешней прокладки, однопроволочный, РЕ, D-внеш.6.4 мм, t-раб.-60…+60°C. 305 м. Цвет чёрный. | NIKOMAX | руб./км | 139032.79
| F/UTP 4pair, Cat5e, Solid, Out, SW, PVC (NMC 4905B-BK) | Кабель симметричный F/UTP в общем экране, категория 5e, 4х2х0.51, для наружной прокладки, с многожильным тросом (1.25мм), однопроволочный, PE, D-внеш.6.4/2.9 мм, t-раб.-60…+60°C. 500 м. Цвет чёрный. | NIKOMAX | руб./км | 127514
| F/UTP 4pair, Cat5е, Out, PE (EC-UF004-5E-PE-BK) | Кабель симметричный F/UTP в общем экране, категория 5e, 4х2х0,47, экранированный для внешней прокладки, D-внеш.6,0 мм, t-раб.-40…+60°C. Цвет серый. | NETLAN | руб./км | 39370.49
| F/UTP 4pair, Cat6, Solid, In, PVC (NMC 4240A-GY) | Кабель симметричный F/UTP в общем экране, категория 6, 4х2х0.55, экранированный для внутренней прокладки, однопроволочный, PVC, D-внеш.7.5 мм, t-раб.-20…+60°C. 305 м. Цвет серый. | NIKOMAX | руб./км | 136849.18
| F/UTP 4pair, Cat6, Solid, In, нг(А)-HF (NMC 4240C-BL) | Кабель симметричный F/UTP в общем экране, категория 6, 4х2х0.55, экранированный для внутренней прокладки, однопроволочный, LSZH нг(А)-HF, синий, D-внеш.7.5 мм, t-раб.-20…+60°C. 305 м. | NIKOMAX | руб./км | 145016.39
| F/UTP 4pair, Cat6, Solid, In, нг(А)-HF (NMC 4240C-GY) | Кабель симметричный F/UTP в общем экране, категория 6, 4х2х0.55, экранированный для внутренней прокладки, однопроволочный, LSZH нг(А)-HF, D-внеш.7.5 мм, t-раб.-20…+60°C. 305 м. Цвет серый. | NIKOMAX | руб./км | 148750.82
| F/UTP 4pair, Cat6, Solid, In, нг(А)-LSLTx (NMC 4240L-IY) | Кабель симметричный F/UTP в общем экране, категория 5e, 4х2х0.55, экранированный для внутренней прокладки, однопроволочный, нг(А)-LSLTx, D-внеш.7.5 мм, t-раб.-20…+60°C. 305 м. Цвет серый. | NIKOMAX | руб./км | 171062.3
| F/UTP 4pair, Cat6, Solid, In/Out, нг(А)-HF (NMC 4240C-BK) | Кабель симметричный F/UTP в общем экране, категория 6, 4х2х0.55, экранированный для внутренней и внешней прокладки, однопроволочный, LSZH нг(А)-HF, D-внеш.7.5 мм, t-раб.-40…+60°C. 305 м. Цвет чёрный. | NIKOMAX | руб./км | 155268.85
| F/UTP 4pair, Cat6, Solid, In/Out, нг(А)-HF (NMC 9240C-OR) | Кабель симметричный F/UTP в общем экране, категория 6, 4х2х0.57, экранированный для внутренней прокладки, однопроволочный, LSZH нг(А)-HF, D-внеш.7.4 мм, t-раб.-20…+60°C. 305 м. Цвет оранжевый. | NIKOMAX | руб./км | 201111.48
| F/UTP 4pair, Cat6, Solid, In/Out, нг(А)-LSLTx (NMC 9240L-IY) | Кабель симметричный F/UTP в общем экране, категория 5e, 4х2х0.57, экранированный для внутренней прокладки, однопроволочный, нг(А)-LSLTx, D-внеш.7.4 мм, t-раб.-20…+60°C. 305 м. Цвет серый. | NIKOMAX | руб./км | 231275.41
| F/UTP 4pair, Cat6, Solid, Out, PVC (NMC 4240B-BK) | Кабель симметричный F/UTP в общем экране, категория 5e, 4х2х0.55, экранированный для внешней прокладки, однопроволочный, РЕ, D-внеш.7.5 мм, t-раб.-60…+60°C. 305 м. Цвет чёрный. | NIKOMAX | руб./км | 144901.64
| F/UTP 4pair, Cat6a, Solid, In, нг(А)-HF (NMC 4255C-GY) | Кабель симметричный F/UTP в общем экране, категория 6а, 4х2х0.57, экранированный для внутренней прокладки, однопроволочный, LSZH нг(А)-HF, D-внеш.7.4 мм, t-раб.-20…+60°C. 500 м. Цвет серый. | NIKOMAX | руб./км | 155388
| F/UTP 4pair, Cat6a, Solid, In, нг(А)-HF (NMC 4255C-OR) | Кабель симметричный F/UTP в общем экране, категория 6а, 4х2х0.57, экранированный для внутренней прокладки, однопроволочный, LSZH нг(А)-HF, D-внеш.7.4 мм, t-раб.-20…+60°C. 500 м. Цвет оранжевый. | NIKOMAX | руб./км | 155388
| F/UTP 4pair, Cat6a, Solid, In, нг(А)-LSLTx (NMC 4255L-IY) | Кабель симметричный F/UTP в общем экране, категория 6а, 4х2х0.57, экранированный для внутренней прокладки, однопроволочный, нг(А)-LSLTx, D-внеш.7.4 мм, t-раб.-20…+60°C. 500 м. Цвет серый. | NIKOMAX | руб./км | 178698
| F/UTP 4pair, Cat6a, Solid, In/Out, нг(А)-HF (NMC 4255C-BK) | Кабель симметричный F/UTP в общем экране, категория 6а, 4х2х0.57, экранированный для внутренней и внешней прокладки, однопроволочный, LSZH нг(А)-HF, D-внеш.7.4 мм, t-раб.-40…+60°C. 500 м. Цвет чёрный. | NIKOMAX | руб./км | 159358
| F/UTP 4pair, Cat6a, Solid, Out, PVC (NMC 4255B-BK) | Кабель симметричный F/UTP в общем экране, категория 6а, 4х2х0.57, экранированный для внешней прокладки, однопроволочный, РЕ, D-внеш.7.4 мм, t-раб.-60…+60°C. 500 м. Цвет чёрный. | NIKOMAX | руб./км | 149558
| F/UTP 4PR, 24AWG, CAT5e, PVC, 100м PROconnect (01-0152-100) | Кабель симметричный F/UTP в общем экране, категория 5е 4х2х0.51 24AWG, оболочка PVC, для внутренней прокладки, D-внеш.6.2 мм, t-раб.-40…+60°C. 100 м. Цвет серый. | PROCONNECT | руб./км | 80725.5
| LC3-C604-339 | Кабель симметричный F/UTP в общем экране, категория 6, 4х2х0.57, однопроволочный, оболочка LDPE, для внешней прокладки, t-раб.-60…+60°C. Цвет чёрный. 305 м. | ITK | руб./км | 139162.98
| LC3-C5E04-359 | Кабель симметричный F/UTP в общем экране, категория 5e, 4х2х24AWG, LDPE трос 1,2 мм, 305 м чер. | ITK | руб./км | 122474.3
| LC3-C5E04-379 | Кабель симметричный F/UTP в общем экране, категория 5e, 4х2х24AWG LDPE каб. пит. 2х0,75, 305 м чер. | ITK | руб./км | 206453.87
| LC3-C5E04-339 | Кабель симметричный F/UTP в общем экране, категория 5e, 4х2х24AWG (0.51мм), однопроволочный, LDPE. 305 м. Цвет черный. | ITK | руб./км | 100780.75
| F/UTP Light, CAT 5, PVC, 4PR, 26AWG, INDOOR, SOLID, серый, 305м, PROconnect (01-0148) | Кабель симметричный F/UTP в общем экране, категория 5e, 4х2х0.41(26 AWG), однопроволочный, оболочка PVC, для внутренней прокладки, D-внеш.5.2 мм, t-раб.-30…+75°C. 305 м. Цвет серый. | PROCONNECT | руб./км | 60952.39
| F/UTP Light, CAT 5, PVC, 4PR, 26AWG, омедненный INDOOR, SOLID, серый, 305м, PROconnect (01-0148-3) | Кабель симметричный F/UTP в общем экране, категория 5e, 4х2х0.40 мм(26 AWG), однопроволочный, омеднённая, оболочка PVC, для внутренней прокладки, D-внеш.5.2 мм, t-раб.-30…+75°C. 305 м. Цвет серый. | PROCONNECT | руб./км | 20027.9
| F/UTP, CAT 5, PE, 25PR, 24AWG, OUTDOOR, SOLID, черный, 305м, REXANT (01-1203) | Кабель симметричный F/UTP в общем экране, категория 5, 25х2х0.51 (24 AWG), однопроволочный, оболочка PЕ, для внешней прокладки, D-внеш.13.2 мм, t-раб.-40…+75°C. 305 м. Цвет чёрный. | Rexant | руб./км | 241056.1
| F/UTP, CAT 5e, PE, 2PR, 24AWG, OUTDOOR, SOLID, черный, 305м, REXANT (01-0124) | Кабель симметричный F/UTP в общем экране, категория 5, 2х2х0.51 (24 AWG), однопроволочный, оболочка PЕ, для внешней прокладки, D-внеш.5.4 мм, t-раб.-50…+75°C. 305 м. Цвет чёрный. | Rexant | руб./км | 33255.87
| F/UTP, CAT 5e, PE, 4PR, 24AWG, OUTDOOR, SOLID, черный, 305м REXANT (01-0146-1) | Кабель симметричный F/UTP в общем экране, категория 5, 4х2х0.51 мм(24 AWG), однопроволочный, оболочка PЕ, для внешней прокладки, D-внеш.6.5 мм, t-раб.-50…+75°C. 305 м. Цвет чёрный. | Rexant | руб./км | 68961.9
| F/UTP, CAT 5e, PE, 4PR, 24AWG, OUTDOOR, SOLID, черный, с тросом, 305м, REXANT (01-0144) | Кабель симметричный F/UTP в общем экране с тросом, категория 5e, 4х2х0.51 (24 AWG), однопроволочный, оболочка PЕ, для внешней прокладки, D-трос.2.6 мм, D-внеш.6.4 мм, t-раб.-30…+75°C. 305 м. Цвет чёрный. | Rexant | руб./км | 89122.82
| F/UTP, CAT 5e, PVC, 1PR, 24AWG, INDOOR, SOLID, серый, 305м, REXANT (01-0120) | Кабель симметричный F/UTP в общем экране, категория 5e, 1х2х0.51 (24 AWG), однопроволочный, оболочка PVC, для внутренней прокладки, D-внеш.3.5 мм, t-раб.-30…+75°C. 305 м. Цвет серый. | Rexant | руб./км | 34981.51
| F/UTP, CAT 5e, PVC, 2PR, 24AWG, INDOOR, STRANDED, серый, 305м, REXANT (01-0125) | Кабель симметричный F/UTP в общем экране, категория 5e, 2х2х0.51 (24 AWG), многожильный (7х0,16мм), оболочка PVC, для внутренней прокладки, D-внеш.5.0 мм, t-раб.-30…+75°C. 305 м. Цвет серый. | Rexant | руб./км | 56940.89
| F/UTP, CAT 5e, ZH нг(А)-HF, 4PR, 24AWG, INDOOR, SOLID 305 м (01-0169) | Кабель симметричный F/UTP в общем экране, категория 5e, 4х2х0.50, экранированный для внутренней прокладки, оболочка нг(А)-HF, D-внеш.6,2 мм, t-раб.-30…+75°C. Цвет серый. | Rexant | руб./км | 80550.72
| F/UTP, CAT 5e, ZH нг(А)-HF, 4PR, 24AWG, SOLID 305 м (01-0165) | Кабель симметричный F/UTP в общем экране, категория 5e, 4х2х0.50, экранированный, оболочка нг(А)-HF, D-внеш.6,2 мм, t-раб.-30…+75°C. Цвет чёрный. | Rexant | руб./км | 92238.62
| F/UTP, CAT 6, PVC, 4PR, 23AWG, INDOOR, SOLID, синий, 305 м, REXANT (01-0147) | Кабель симметричный F/UTP в общем экране, категория 6, 4х2х0.57 мм(23 AWG), однопроволочный, оболочка PVC, для внутренней прокладки, D-внеш.7.4 мм, синий, t-раб.-30…+75°C. 305 м. | Rexant | руб./км | 121483.64
| F/UTP, CAT 6, PVC, 4PR, 23AWG, омедненный INDOOR, SOLID, серый, 305м, PROconnect (01-0147-3) | Кабель симметричный F/UTP в общем экране, категория 6, 4х2х0.57 мм(23 AWG), однопроволочный, омеднённая, оболочка PVC, для внутренней прокладки, D-внеш.7.2 мм, t-раб.-30…+75°C. 305 м. Цвет серый. | PROCONNECT | руб./км | 49852.75
| F/UTP, CAT 6, ZH нг(А)-HF, 4PR, 23AWG, INDOOR, SOLID, оранжевый, 305 м, REXANT (01-0151) | Кабель симметричный F/UTP в общем экране, категория 6, 4х2х0.57 мм(23 AWG), однопроволочный, оболочка ZH нг(А)-HF, для внутренней прокладки, D-внеш.7.6 мм, t-раб.-30…+75°C. 305 м. Цвет оранжевый. | Rexant | руб./км | 117461.57
| F/UTP, CAT 6, ZH нг(А)-HF, 4PR, 23AWG, INDOOR, SOLID, серый, 305м, REXANT (01-0167) | Кабель симметричный F/UTP в общем экране, категория 6, 4х2х0.57 мм(23 AWG), однопроволочный, оболочка ZH нг(А)-HF, для внутренней прокладки, D-внеш.7.6 мм, t-раб.-30…+75°C. 305 м. Цвет серый. | Rexant | руб./км | 117461.61
| F/UTP, CAT 6, нг(А)-LSLTx, 4х2х0,575мм, 23AWG, INDOOR, SOLID, зеленый, 305м REXANT (01-0171) | Кабель симметричный F/UTP в общем экране, категория 6, 4х2х0.57 мм(23 AWG), однопроволочный, оболочка нг(А)-LSLTx, для внутренней прокладки, t-раб.-30…+75°C. 305 м. Цвет зелёный. | Rexant | руб./км | 134078.13
| FS5400-100S | Кабель симметричный F/UTP в общем экране, категория 5e, 4 пары (24 AWG) 0.51 мм, омеднённая, PVC, для внутренней прокладки. 100 м. Цвет серый. | 5bites | руб./км | 10406.74
| FS5400-305S | Кабель симметричный F/UTP в общем экране, категория 5e, однопроволочный, обмеднённая CCAG, оболочка PVC, для внутренней прокладки. 305 м. Цвет серый. | 5bites | руб./км | 9205.32
| FS5500-305APE | Кабель симметричный F/UTP в общем экране, категория 5e, 4 пары, однопроволочный, обмеднённая CCAG, для внешней прокладки PVC+PE. 305 м. Цвет чёрный. | 5bites | руб./км | 19593.51
| FS5500-305APE-M | Кабель симметричный F/UTP в общем экране с тросом, категория 5е, 4х2х0.5, обмеднённая CCA, оболочка PE, для внешней прокладки. 305 м. Цвет чёрный. | 5bites | руб./км | 26924.59
| FS5505-100A | Кабель симметричный F/UTP в общем экране, категория 5е 4х2х0.50, омеднённая, однопроволочный, оболочка PVC, для внутренней прокладки. 100 м. Цвет серый. | 5bites | руб./км | 11127.99
| FS5505-305A | Кабель симметричный F/UTP в общем экране, категория 5е, 4х2х0.50, омеднённая, однопроволочный, оболочка PVC, для внутренней прокладки. 305 м. Цвет серый. | 5bites | руб./км | 11823.49
| FS5505-305A-BL | Кабель симметричный F/FTP в общем экране, категория 5e 4х2х0.5, омеднённая, однопроволочный, оболочка ПВХ, для внутренней прокладки. 305 м. Цвет синий. | 5bites | руб./км | 12076.96
| FS5505-305A-LSZH | Кабель симметричный F/FTP в общем экране, категория 5 4х2х0.50, однопроволочный, омеднённая, оболочка LSZH, оболочка PVC, для внутренней прокладки. 305 м. Цвет красный. | 5bites | руб./км | 10438.83
| FS5505-305C | Кабель симметричный F/FTP в общем экране, категория 5е 4х2х0.50, однопроволочный, оболочка PVC, для внутренней прокладки. 305 м. Цвет серый. | 5bites | руб./км | 35320.05
| FS5505-305CPE | Кабель симметричный F/FTP в общем экране, категория 5e 4х2х0.5, однопроволочный, PE, для внешней прокладки, t-раб.-40…+50 С; 305 м. Цвет чёрный. | 5bites | руб./км | 39391.04
| FS5505-305CPE-M | Кабель симметричный U/FTP с отдельно экранированными элементами скрутки без общего экрана с тросом, категория 5e, 4 пары (24 AWG), для внешней прокладки, оболочка PE | 5bites | руб./км | 42464.63
| FS5525-305B-BL | Кабель симметричный F/FTP в общем экране, категория 5e, 4 пары (24 AWG) 0.51 мм, однопроволочный, для внутренней прокладки, оболочка PVC, t-раб.-20…+75°C. 305 м. Цвет синий. | 5bites | руб./км | 37684.75
| FS5525-305B-LSZH | Кабель симметричный F/UTP в общем экране, категория 5е, экранированный, 4х2х0.51 мм, 24AWG, медь, для внутренней прокладки, однопроволочный, LSZH. 305 м. Цвет красный. | 5bites | руб./км | 32329.97
| FS5525-305BPE | Кабель симметричный F/FTP в общем экране, категория 5e, 4 пары (24 AWG) 0.51 мм, однопроволочный, для внешней прокладки, оболочка PE, t-раб.-40…+75°C. 305 м. Цвет чёрный. | 5bites | руб./км | 43106.55
| FS5525-305BPE-M | Кабель симметричный F/UTP в общем экране с тросом, категория 5е, 4х2х0.5 (24AWG), однопроволочная, оболочка PE, для внешней прокладки. 305 м. Цвет чёрный. | 5bites | руб./км | 48292.4
| FS6570-305APE | Кабель симметричный F/UTP в общем экране, категория 6, однопроволочный, обмеднённая CCAG, оболочка PVC+PE, для внешней прокладки. 305 м. Цвет чёрный. | 5bites | руб./км | 22549.64
| FS6575-100A | Кабель симметричный F/FTP в общем экране, категория 6 4х2х0.57, однопроволочный, омеднённая, оболочка PVC, для внутренней прокладки. 100 м. Цвет серый. | 5bites | руб./км | 14785.81
| FS6575-305A-BL | Кабель симметричный U/UTP неэкранированный, категория 6, однопроволочный, омеднённая, CCA+CCS, оболочка PVC. 305 м. Цвет синий. | 5bites | руб./км | 14914.6
| FS6575-305B-BL | Кабель симметричный F/UTP в общем экране, категория 6, экранированный, 4х2х0.57 мм, 23AWG, медь, для внутренней прокладки, однопроволочный, PVC, синий. 305 м. | 5bites | руб./км | 52447.89
| FS6575-305BPE | Кабель симметричный F/FTP в общем экране, категория 6, 4 пары (23 AWG) 0.57 мм, однопроволочный, для внешней прокладки, оболочка PE, t-раб.-40…+75°C. 305. Цвет чёрный. | 5bites | руб./км | 50420.12
| FT5725-100A | Кабель симметричный F/FTP в общем экране, категория 5е 4х2х0.53, многопроволочный, омеднённая, оболочка PVC, для внутренней прокладки. 100 м. Цвет серый. | 5bites | руб./км | 12467.47
| FT5725-305A | Кабель симметричный F/FTP в общем экране, категория 5e, 4 пары (24 AWG) 0.50 мм, многопроволочный, омеднённая, для внутренней прокладки, оболочка PVC, t-раб.-20…+75°C. 305 м. Цвет серый. | 5bites | руб./км | 12634.39
| F/UTP 4PR 24AWG CAT5e 305м CCA PROCONNECT (01-0142-3) | Кабель симметричный F/FTP в общем экране, категория 5е, 4х2х0.5, экранированный для внутренней прокладки, оболочка PVC, D-внеш.5,6 мм, t-раб.-30…+75°C. | PROCONNECT | руб./км | 23271.84
| F/UTP 4PR 24AWG CAT5e 305м OUTDOOR+ТРОС*1. PROCONNECT (01-0155) | Кабель симметричный F/UTP в общем экране с тросом, категория 5е, 4 пары, 24AWG, оболочка полиэтилен(PE), для внешней прокладки, D-трос.2.6 мм, D-внеш.6.4 м, t-раб.-60…+60°C. 305 м. | PROCONNECT | руб./км | 82009.05
| F/UTP 4PR 24AWG CAT5e 305м REXANT (01-0143) | Кабель симметричный F/UTP в общем экране, категория 5e, 4х2х0.51, для внутренней прокладки, D-внеш.6,2 мм, t-раб.-30…+75°C. Цвет серый. | Rexant | руб./км | 67560.59
| F/UTP 4PR 24AWG CAT5e OUTDOOR 305м CCA PROCONNECT (01-0146-3) | Кабель симметричный F/FTP в общем экране, категория 5е, 4х2х0.5, для внешней прокладки, оболочка PE, D-внеш.5,6 мм, t-раб.-30…+75°C. | PROCONNECT | руб./км | 25821.93
| F/UTP 4PR 24AWG, CAT5e, 305м. PROconnect (01-0152) | Кабель симметричный F/UTP в общем экране, категория 5е, 4 пары, 24AWG, оболочка PVC, для внутренней прокладки, D-внеш.6.2 мм, t-раб.-40…+60°C. 305 м. | PROCONNECT | руб./км | 64247.08
| F/UTP 4PR 24AWG, CAT5e, STRANDED 305м REXANT (01-0145) | Кабель симметричный F/UTP в общем экране, категория 5e, 4х2х0.51, для внутренней прокладки многожильный, D-внеш.5,4 мм, t-раб.-30…+75°C. Цвет серый. | Rexant | руб./км | 90341.8
| F/UTP 4PR 24AWG, CAT5e. OUTDOOR, 305м. PROconnect (01-0154) | Кабель симметричный F/UTP в общем экране, категория 5е, 4 пары, 24AWG, оболочка полиэтилен(PE), D-внеш.6.2 мм, t-раб.-60…+60°C. 305 м. | PROCONNECT | руб./км | 67824.16
| FTP Cat.5e 4x2x0,51 Cu LSZH нг(А)-HF Indoor Premium (01-1032-1) | Кабель симметричный F/FTP в общем экране, категория 5e, 4х2х0.51(24 AWG), однопроволочный, оболочка полиэтилен нг(А)-HF, для внутренней прокладки, t-раб.-20…+60°C. 305 м. | SUPRLAN | руб./км | 81619.67
| FTP Cat.5e 4x2x0,51 Cu PE Outdoor Premium (01-1010-4) | Кабель симметричный F/UTP в общем экране, категория 5e, 4х2х0.51, для внешней прокладки, PE оболочка, D-внеш.6 мм, t-раб.-50..+60°C. 305 м. Цвет чёрный. | SUPRLAN | руб./км | 79295.08
| FTP Cat.5e 4x2x0,51 Cu PVC Indoor Premium (01-1012-2) | Кабель симметричный F/FTP в общем экране, категория 5e, 4х2х0.51 (24 AWG), однопроволочный, оболочка PVC, для внутренней прокладки, t-раб.-20…+60°C. 305 м. | SUPRLAN | руб./км | 78859.02
| FTP Cat.5e 4x2x0,51 Cu нг(А)-LSLTx Indoor Premium (01-1048-9) | Кабель симметричный F/UTP в общем экране, категория 5e, 4х2х0.51, для внутренней прокладки, нг(А)-LSLTx оболочка, D-внеш.9 мм, t-раб.-20..+60°C. 305 м. Цвет серый. | SUPRLAN | руб./км | 135032.79
| FTP Cat.5e 4x2xAWG24 Cu LSZH нг(А)-HF Indoor Standard (01-1023-1) | Кабель симметричный F/FTP в общем экране, категория 5e, 4х2х0.48(24 AWG), однопроволочный, оболочка нг(А)-HF, для внутренней прокладки, t-раб.-20…+60°C. 305 м. | SUPRLAN | руб./км | 73659.02
| FTP Cat.5e 4x2xAWG24 Cu PE Outdoor Median (01-1034-1) | Кабель симметричный F/UTP в общем экране, категория 5e, 4х2х0.46 (24 AWG), однопроволочный, оболочка полиэтилен (PE), для внешней прокладки, t-раб.-50…+60°C. 305 м. | SUPRLAN | руб./км | 65311.48
| FTP Cat.5e 4x2xAWG24 Cu PE Outdoor Standard (01-1028-1) | Кабель симметричный F/FTP в общем экране, категория 5e, 4х2х0.48 мм (24 AWG), однопроволочный, оболочка полиэтилен (PE), для внешней прокладки, t-раб.-50…+60°C. 305 м. | SUPRLAN | руб./км | 70065.57
| FTP Cat.5e 4x2xAWG24 Cu PE Outdoor T-FG8 (трос) Median (01-1035-1) | Кабель симметричный F/UTP в общем экране, категория 5e, 4х2х0.46, c экраном, трос, для внешней прокладки, PE оболочка, D-внеш.5.6 мм, t-раб.-50..+60°C. 305 м. Цвет серый. | SUPRLAN | руб./км | 76793.44
| FTP Cat.5e 4x2xAWG24 Cu PE Outdoor T-FG8 (трос) Standard (01-1026-1) | Кабель симметричный F/FTP в общем экране с тросом, категория 5e, 4х2х0.48 мм (24 AWG), однопроволочный, оболочка полиэтилен (PE), для внешней прокладки, t-раб.-50…+60°C. 305 м. | SUPRLAN | руб./км | 85357.38
| FTP Cat.5e 4x2xAWG24 Cu PVC Indoor Median (01-1033-1) | Кабель симметричный F/FTP в общем экране, категория 5e, 4х2х0.46 (24 AWG), однопроволочный, оболочка PVC, для внутренней прокладки, t-раб.-20…+60°C. 305 м. | SUPRLAN | руб./км | 65485.25
| FTP Cat.5e 4x2xAWG24 Cu PVC Indoor Standard (01-1031-1) | Кабель симметричный F/FTP в общем экране, категория 5e, 4х2х0.48 мм(24 AWG), однопроволочный, оболочка PVC, для внутренней прокладки, t-раб.-20…+60°C. 305 м. | SUPRLAN | руб./км | 71642.62
| F/UTP 4pair, Cat.5e, In, PVC, CCA, Net.on (01-1001) | Кабель симметричный F/UTP в общем экране, категория 5e, 4х2xAWG24 (0.50мм), омеднённая, оболочка ПВХ, для внутренней прокладки. 305 м. | SUPRLAN | руб./км | 30357.38
| FTP indoor 2x2x0,5 Standart 100 (SkyNet)(1693102) | Кабель симметричный F/UTP в общем экране, категория 5e, 2х2х0.48, однопроволочный, PVC, для внутренней прокладки, t-раб.-15…+50 С. | SkyNet | руб./км | 25587.83
| FTP indoor 2x2x0,5 Standart 305 (SkyNet)(1693101) | Кабель симметричный F/UTP в общем экране, категория 5e, 2х2х0.48, однопроволочный, PVC, для внутренней прокладки, t-раб.-15…+50 С. | SkyNet | руб./км | 25261.88
| FTP indoor 2x2x0,51 Cu Premium 100 (SkyNet)(1693104) | Кабель симметричный F/UTP в общем экране, категория 5e, 2х2х0.51, однопроволочный, PVC, для внутренней прокладки, t-раб.-15…+50 С. | SkyNet | руб./км | 28030.14
| FTP indoor 2x2x0,51 Cu Premium 305 (SkyNet)(1693103) | Кабель симметричный F/UTP в общем экране, категория 5e, 2х2х0.51, однопроволочный, PVC, для внутренней прокладки, t-раб.-15…+50 С. | SkyNet | руб./км | 27673.07
| FTP indoor 2x2x24AWG Cu Light 100 (SkyNet)(1693106) | Кабель симметричный F/UTP в общем экране, категория 5e, 2х2х0.46, однопроволочный, PVC, для внутренней прокладки, t-раб.-10…+50°C. | SkyNet | руб./км | 24036.31
| FTP indoor 2x2x24AWG Cu Light 305 (SkyNet)(1693105) | Кабель симметричный F/UTP в общем экране, категория 5e, 2х2х0.46, однопроволочный, PVC, для внутренней прокладки, t-раб.-10…+50°C. | SkyNet | руб./км | 23730.12
| FTP indoor 4x2x0,5 Standart 100 (SkyNet)(1693108) | Кабель симметричный F/UTP в общем экране, категория 5e, 4х2х0.48, однопроволочный, PVC, для внутренней прокладки, t-раб.-15…+50 С. | SkyNet | руб./км | 43951.36
| FTP indoor 4x2x0,5 Standart 305 (SkyNet)(1693107) | Кабель симметричный F/UTP в общем экране, категория 5e, 4х2х0.48, однопроволочный, PVC, для внутренней прокладки, t-раб.-15…+50 С. | SkyNet | руб./км | 43391.48
| FTP indoor 4x2x0,51 Cu Premium 100 (SkyNet)(1693110) | Кабель симметричный F/UTP в общем экране, категория 5e, 4х2х0.51, однопроволочный, PVC, для внутренней прокладки, t-раб.-15…+50 С. | SkyNet | руб./км | 48989.7
| FTP indoor 4x2x0,51 Cu Premium 305 (SkyNet)(1693109) | Кабель симметричный F/UTP в общем экране, категория 5e, 4х2х0.51, однопроволочный, PVC, для внутренней прокладки, t-раб.-15…+50 С. | SkyNet | руб./км | 48365.64
| FTP indoor 4x2x24AWG Cu Light 100 (SkyNet)(1693112) | Кабель симметричный F/UTP в общем экране, категория 5e, 4х2х0.46, однопроволочный, PVC, для внутренней прокладки, t-раб.-10…+50°C. | SkyNet | руб./км | 41038.54
| FTP indoor 4x2x24AWG Cu Light 305 (SkyNet)(1693111) | Кабель симметричный F/UTP в общем экране, категория 5e, 4х2х0.46, однопроволочный, PVC, для внутренней прокладки, t-раб.-10…+50°C. | SkyNet | руб./км | 40515.75
| FTP outdoor 2x2x0,5 Standart 100 (SkyNet)(1693114) | Кабель симметричный F/UTP в общем экране, категория 5e, 2х2х0.48, однопроволочный, PE, для внешней прокладки, t-раб.-50…+50°C. | SkyNet | руб./км | 24894.23
| FTP outdoor 2x2x0,5 Standart 305 (SkyNet)(1693113) | Кабель симметричный F/UTP в общем экране, категория 5e, 2х2х0.48, однопроволочный, PE, для внешней прокладки, t-раб.-50…+50°C. | SkyNet | руб./км | 24894.23
| FTP outdoor 2x2x0,51 Cu Premium 100 (SkyNet)(1693116) | Кабель симметричный F/UTP в общем экране, категория 5e, 2х2х0.51, однопроволочный, оболочка PE, для внешней прокладки, t-раб.-50…+50°C. | SkyNet | руб./км | 27657.37
| FTP outdoor 2x2x0,51 Cu Premium 305 (SkyNet)(1693115) | Кабель симметричный F/UTP в общем экране, категория 5e, 2х2х0.51, однопроволочный, PE, для внешней прокладки, t-раб.-50…+50°C. | SkyNet | руб./км | 27305.04
| FTP outdoor 2x2x24AWG Cu Light 100 (SkyNet)(1693118) | Кабель симметричный F/UTP в общем экране, категория 5e, 2х2х0.46, однопроволочный, PE, для внешней прокладки, t-раб.-40…+50°C. | SkyNet | руб./км | 23673.09
| FTP outdoor 2x2x24AWG Cu Light 305 (SkyNet)(1693117) | Кабель симметричный F/UTP в общем экране, категория 5e, 2х2х0.46, однопроволочный, PE, для внешней прокладки, t-раб.-40…+50°C. | SkyNet | руб./км | 23371.52
| FTP outdoor 4x2x0,5 Standart 100 (SkyNet)(1693120) | Кабель симметричный F/UTP в общем экране, категория 5e, 4х2х0.48, однопроволочный, PE, для внешней прокладки, t-раб.-15…+50 С. | SkyNet | руб./км | 43124.59
| FTP outdoor 4x2x0,5 Standart 305 (SkyNet)(1693119) | Кабель симметричный F/UTP в общем экране, категория 5e, 4х2х0.48, однопроволочный, PE, для внешней прокладки, t-раб.-50…+50°C. | SkyNet | руб./км | 43124.59
| FTP outdoor 4x2x0,51 Cu Premium 100 (SkyNet)(1693122) | Кабель симметричный F/UTP в общем экране, категория 5e, 4х2х0.51, однопроволочный, PE, для внешней прокладки, t-раб.-50…+50°C. | SkyNet | руб./км | 48586.42
| FTP outdoor 4x2x0,51 Cu Premium 305 (SkyNet)(1693121) | Кабель симметричный F/UTP в общем экране, категория 5e, 4х2х0.51, однопроволочный, PE, для внешней прокладки, t-раб.-50…+50°C. | SkyNet | руб./км | 47967.49
| FTP outdoor 4x2x24AWG Cu Light 100 (SkyNet)(1693124) | Кабель симметричный F/UTP в общем экране, категория 5e, 4х2х0.46, однопроволочный, PE, для внешней прокладки, t-раб.-40…+50°C. | SkyNet | руб./км | 40670.78
| FTP outdoor 4x2x24AWG Cu Light 305 (SkyNet)(1693123) | Кабель симметричный F/UTP в общем экране, категория 5e, 4х2х0.46, однопроволочный, PE, для внешней прокладки, t-раб.-40…+50°C. | SkyNet | руб./км | 40152.68
| FTP-4P-Cat.5e-PATCH-GY (7202c) | Кабель симметричный F/UTP в общем экране, категория 5e, 4х2х(7х0,16мм), многожильный, оболочка PVC, нг(А)-LS, для внутренней прокладки, t-раб.-20…+60°C. 305 м. Цвет серый. | CABEUS | руб./км | 71012.33
| FTP-4P-Cat.5e-SOLID-GY (7173c) | Кабель симметричный F/UTP в общем экране, категория 5e, 4х2х0.50, однопроволочный, электротехническая медь, оболочка PVC, для внутренней прокладки, t-раб.-20…+60°C. 305 м. Цвет серый. | CABEUS | руб./км | 66779.54
| FTP-4P-Cat.5e-SOLID-GY-100 (7173c-5) | Кабель симметричный F/UTP в общем экране, категория 5e, 4х2х0.50, однопроволочный, оболочка PVC, для внутренней прокладки, t-раб.-20…+60°C. 100 м. Цвет серый. | CABEUS | руб./км | 66775.6
| FTP-4P-Cat.5e-SOLID-LSLTx-GN (11267c) | Кабель симметричный F/UTP в общем экране, категория 5e, 4х2х0.50, экранированный, для внутренней прокладки, однопроволочный, PVC нг(А)-LSLTx, D-внеш.6.1 мм, t-раб.-20…+60°C. 305 м.. Цвет зелёный. | CABEUS | руб./км | 79511.11
| FTP-4P-Cat.5e-SOLID-LSLTx-GN-100 (11267c-5) | Кабель симметричный F/UTP в общем экране, категория 5e, 4х2х0.50, экранированный, для внутренней прокладки, однопроволочный, PVC нг(А)-LSLTx, D-внеш.6.1 мм, t-раб.-20…+60°C. 100 м. Цвет зелёный. | CABEUS | руб./км | 79508.6
| FTP-4P-Cat.5e-SOLID-LSLTx-GY (11791c) | Кабель симметричный F/UTP в общем экране, категория 5e, 4х2х0.50, экранированный, для внутренней прокладки, однопроволочный, PVC нг(А)-LSLTx, D-внеш.6.1 мм, t-раб.-20…+60°C. 305 м. Цвет серый. | CABEUS | руб./км | 79511.11
| FTP-4P-Cat.5e-SOLID-LSLTx-GY-100 (11791c-5) | Кабель симметричный F/UTP в общем экране, категория 5e, 4х2х0.50, экранированный, для внутренней прокладки, однопроволочный, PVC нг(А)-LSLTx, D-внеш.6.1 мм, t-раб.-20…+60°C, 100 м. Цвет зелёный. | CABEUS | руб./км | 79508.6
| FTP-4P-Cat.5e-SOLID-LSZH (7199c) | Кабель симметричный F/UTP в общем экране, категория 5e, 4х2х0.50, однопроволочный, оболочка LSZH, нг(А)-HF, для внутренней прокладки, t-раб.-20…+60°C. 305 м. Цвет оранжевый. | CABEUS | руб./км | 68412.95
| FTP-4P-Cat.5e-SOLID-LSZH-100 (7199c-5) | Кабель симметричный F/UTP в общем экране, категория 5e, 4х2х0.50, однопроволочный, оболочка LSZH, нг(А)-HF, для внутренней прокладки, t-раб.-20…+60°C. 100 м. Цвет оранжевый. | CABEUS | руб./км | 68406.7
| FTP-4P-Cat.5e-SOLID-LSZH-GY (10441c) | Кабель симметричный F/UTP в общем экране, категория 5e, 4х2х0.50, однопроволочный, оболочка LSZH, нг(А)-HF, для внутренней прокладки, t-раб.-20…+60°C. 305 м. Цвет серый. | CABEUS | руб./км | 68412.95
| FTP-4P-Cat.5e-SOLID-LSZH-GY-100 (10441c-5) | Кабель симметричный F/UTP в общем экране, категория 5e, 4х2х0.50, однопроволочный, оболочка LSZH, нг(А)-HF, для внутренней прокладки, t-раб.-20…+60°C. 100 м. Цвет серый. | CABEUS | руб./км | 68406.7
| FTP-4P-Cat.5e-SOLID-OUT-LSZH-UV (7176c) | Кабель симметричный F/UTP в общем экране, категория 5e, 4х2х0.50, однопроволочный, оболочка LSZH-UV, для внешней прокладки, t-раб.-40…+75°C. 305 м. Цвет чёрный. | CABEUS | руб./км | 70054.69
| FTP-4P-Cat.5e-SOLID-OUT-LSZH-UV-100 (7176c-5) | Кабель симметричный F/UTP в общем экране, категория 5e, 4х2х0.50, однопроволочный, оболочка LSZH-UV, для внешней прокладки, t-раб.-40…+75°C. 100 м. Цвет чёрный. | CABEUS | руб./км | 70050.5
| FTP-4P-Cat.5e-SOLID-OUT-PE-UV (11792c) | Кабель симметричный F/UTP в общем экране, категория 5e, 4х2х0.50, однопроволочный, оболочка PE-UV, для внешней прокладки, D-внеш.6 мм, t-раб.-60…+75°C. 305 м. Цвет чёрный. | CABEUS | руб./км | 64449.64
| FTP-4P-Cat.5e-SOLID-OUT-PE-UV-100 (11792c-5) | Кабель симметричный F/UTP в общем экране, категория 5e, 4х2х0.50, однопроволочный, оболочка PE-UV, для внешней прокладки, D-внеш.6 мм, t-раб.-60…+75°C. 100 м. Цвет чёрный. | CABEUS | руб./км | 64449
| FTP-4P-Cat.5e-SOLID-ST-OUT (7177c) | Кабель симметричный F/UTP в общем экране с троссом, категория 5e, 4х2х0.50, однопроволочный, оболочка PE, для внешней прокладки, D-трос.1.2 мм, t-раб.-40…+75°C. 305 м. Цвет чёрный. | CABEUS | руб./км | 92698.69
| FTP-4P-Cat.6-SOLID-GY (8947c) | Кабель симметричный F/UTP в общем экране, категория 6, 4х2х0.57, однопроволочный, оболочка PVC, нг(А)-LS, для внутренней прокладки, t-раб.-20…+60°C. 305 м. Цвет серый. | CABEUS | руб./км | 96943.93
| FTP-4P-Cat.6-SOLID-LSZH (8948c) | Кабель симметричный F/UTP в общем экране, категория 6, 4х2х0.57, однопроволочный, оболочка LSZH, нг(А)-HF, для внутренней прокладки, t-раб.-20…+60°C. 305 м. Цвет оранжевый. | CABEUS | руб./км | 101106.26
| FTP-4P-Cat.6-SOLID-OUT-LSZH-UV (12207c) | Кабель симметричный F/UTP в общем экране, категория 6, 4х2х0.57 (23 AWG), однопроволочный, оболочка LSZH-UV, для внешней прокладки, D-внеш.7.5 мм, t-раб.-20…+60°C. 305 м. Цвет чёрный. | CABEUS | руб./км | 101106.26
| FTPнг-LSZH 2х2х0,5 Standart 100 (SkyNet) (1693130) | Кабель симметричный F/UTP в общем экране, категория 5e, 2х2х0.48, однопроволочный, нг-LSZH, для внутренней прокладки, t-раб.-15…+70°C. | SkyNet | руб./км | 30353.93
| FTPнг-LSZH 2х2х0,5 Standart 305 (SkyNet) (1693129) | Кабель симметричный F/UTP в общем экране, категория 5e, 2х2х0.48, однопроволочный, нг-LSZH, для внутренней прокладки, t-раб.-15…+70°C. | SkyNet | руб./км | 29967.25
| FTPнг-LSZH 4х2х0,5 Standart 100 (SkyNet) (1693132) | Кабель симметричный F/UTP в общем экране, категория 5e, 4х2х0.48, однопроволочный, нг-LSZH, для внутренней прокладки, t-раб.-15…+70°C. | SkyNet | руб./км | 51546.65
| FTPнг-LSZH 4х2х0,5 Standart 305 (SkyNet) (1693131) | Кабель симметричный F/UTP в общем экране, категория 5e, 4х2х0.48, однопроволочный, нг-LSZH, для внутренней прокладки, t-раб.-15…+70°C. | SkyNet | руб./км | 50890
| FTPнг-LSZH 2x2x0,51 Cu Premium 100 (SkyNet)(1693126) | Кабель симметричный F/UTP в общем экране, категория 5e, 2х2х0.51, однопроволочный, нг-LSZH, для внутренней прокладки, t-раб.-15…+70°C. | SkyNet | руб./км | 32951.28
| FTPнг-LSZH 2x2x0,51 Cu Premium 305 (SkyNet)(1693125) | Кабель симметричный F/UTP в общем экране, категория 5e, 2х2х0.51, однопроволочный, нг-LSZH, для внутренней прокладки, t-раб.-15…+70°C. | SkyNet | руб./км | 32531.52
| FTPнг-LSZH 4x2x0,51 Cu Premium 100 (SkyNet)(1693128) | Кабель симметричный F/UTP в общем экране, категория 5e, 4х2х0.51, однопроволочный, нг-LSZH, для внутренней прокладки, t-раб.-15…+70°C. | SkyNet | руб./км | 56927.39
| FTPнг-LSZH 4x2x0,51 Cu Premium 305 (SkyNet)(1693127) | Кабель симметричный F/UTP в общем экране, категория 5e, 4х2х0.51, однопроволочный, нг-LSZH, для внутренней прокладки, t-раб.-15…+70°C. | SkyNet | руб./км | 56202.2
| FUTP4-C5E-S24-IN-LSZH-GY-305 | Кабель симметричный F/UTP в общем экране, категория 5e, 4 пары (24 AWG), однопроволочный, оболочка LSZH, нг(С)-HF, t-раб.-20…+75°C. Цвет серый. | Hyperline | руб./км | 104918.03
| FUTP4-C5E-S24-IN-LSZH-OR-305 | Кабель симметричный F/UTP в общем экране, категория 5e, 4 пары (24 AWG), однопроволочный, оболочка LSZH, нг(С)-HF, t-раб.-20…+75°C. Цвет оранжевый. | Hyperline | руб./км | 104918.03
| FUTP4-C5E-S24-IN-PVC-GY-305 | Кабель симметричный F/UTP в общем экране, категория 5e, 4 пары (24 AWG), однопроволочный, оболочка PVC, t-раб.-20…+75°C. Цвет серый. | Hyperline | руб./км | 98360.66
| LC1-C5E02-111-100 | Кабель симметричный U/UTP неэкранированный, категория 5e, 2х2х0.51 мм, 24AWG, для внутренней прокладки, однопроволочный, PVC, D-внеш.4.2 мм, t-раб.-20…+60°C. Цвет серый., 100 м. | ITK | руб./км | 49070
| LC1-C5E02-111-S-P-R | Кабель симметричный U/UTP неэкранированный, категория 5e, 2х2х0.52 мм, 24AWG, для внутренней прокладки, однопроволочный, PVC, D-внеш.4.2 мм, t-раб.-40…+60°C. 305 м. Цвет серый. | ITK | руб./км | 41410.95
| LC1-C5E02-111-S-R | Кабель симметричный U/UTP неэкранированный, категория 5e, 2х2х0.51 мм, 24AWG, для внутренней прокладки, однопроволочный, PVC, D-внеш.4.2 мм, t-раб.-40…+60°C. 305 м. Цвет серый. | ITK | руб./км | 40150.43
| LC1-C5E02-121-S-P-R | Кабель симметричный U/UTP неэкранированный, категория 5e, 2х2х0.52 мм, для внутренней прокладки, однопроволочный, нг(А)-HF, LSZH, D-внеш.4.6 мм, t-раб.-40…+60°C. 305 м. Цвет серый. | ITK | руб./км | 50448.75
| LC1-C5E02-121-S-R | Кабель симметричный U/UTP неэкранированный, категория 5e, 2х2х0.51 мм, для внутренней прокладки, однопроволочный, нг(А)-HF, LSZH, D-внеш.4.6 мм, t-раб.-40…+60°C. 305 м. Цвет серый. | ITK | руб./км | 48584.26
| LC1-C5E02-128 | Кабель симметричный U/UTP неэкранированный, категория 5e, 2х2х0.51 мм, 24AWG, для внутренней прокладки, однопроволочный, LSZH нг(A)-LSLTx, D-внеш.4.2 мм, t-раб.-20…+60°C, белый, 500 м. | ITK | руб./км | 53586.04
| LC1-C5E04-111-100 | Кабель симметричный U/UTP неэкранированный, категория 5e, 4х2х0.51 мм, 24AWG, для внутренней прокладки, однопроволочный, PVC, D-внеш.5.2 мм, t-раб.-20…+60°C. Цвет серый., 100 м. | ITK | руб./км | 75630
| LC1-C5E04-111-S-P-R | Кабель симметричный U/UTP неэкранированный, категория 5e, 4х2х0.52 мм, однопроволочный, PVC, для внутренней прокладки, D-внеш.5.4 мм, t-раб.-40…+60°C. 305 м. Цвет серый. | ITK | руб./км | 74374.62
| LC1-C5E04-111-T-R | Кабель симметричный U/UTP неэкранированный, категория 5e, 4х2х0.51 мм, однопроволочный, PVC, для внутренней прокладки, D-внеш.5.2 мм, t-раб.-40…+60°C. 305 м. Цвет серый. | ITK | руб./км | 63238.13
| LC1-C5E04-113 | Кабель симметричный U/UTP неэкранированный, категория 5e, 4х2х0.51 мм, 24AWG, для внутренней прокладки, однопроволочный, PVC, D-внеш.5.2 мм, t-раб.-20…+60°C, синий. 305 м. | ITK | руб./км | 70156.92
| LC1-C5E04-121-100 | Кабель симметричный U/UTP неэкранированный, категория 5e, 4х2х0.51 мм, 24AWG, для внутренней прокладки, однопроволочный, LSZH нг(A)-HF, D-внеш.5.2 мм, t-раб.-20…+60°C. Цвет серый., 100 м. | ITK | руб./км | 82540
| LC1-C5E04-121-T-R | Кабель симметричный U/UTP неэкранированный, категория 5e, 4х2х0.51 мм, однопроволочный, LSZH нг(A)-HF, для внутренней прокладки, D-внеш.5.2 мм, t-раб.-60…+70°C. 305 м. Цвет серый. | ITK | руб./км | 73262.03
| LC1-C5E04-124 | Кабель симметричный U/UTP неэкранированный, категория 5e, 4х2х0.51 мм, 24AWG, для внутренней прокладки, однопроволочный, LSZH нг(A)-HF, D-внеш.5.2 мм, t-раб.-20…+60°C. 305 м. Цвет красный. | ITK | руб./км | 80870.16
| LC1-C5E04-126 | Кабель симметричный U/UTP неэкранированный, категория 5e, 4х2х0.51 мм, 24AWG, для внутренней прокладки, однопроволочный, LSZH нг(A)-HF, D-внеш.6 мм, t-раб.-20…+60°C, фиолетовый. 305 м. | ITK | руб./км | 80870.16
| LC1-C5E04-157 | Кабель симметричный U/UTP неэкранированный, категория 5e, 4х2х0.52 мм, однопроволочный, PVCLS, нг(А)-FRLS, для внутренней прокладки, D-внеш.5.5 мм, t-раб.-50…+70°C. 305 м. Цвет оранжевый. | ITK | руб./км | 241720.23
| LC1-C5E04-167 | Кабель симметричный U/UTP неэкранированный, категория 5e, 4х2х0.52 мм, однопроволочный, ZH, нг(А)-FRLS, для внутренней прокладки, D-внеш.5.5 мм, t-раб.-50…+70°C. 305 м. Цвет оранжевый. | ITK | руб./км | 268960.03
| LC1-C5E04-197 | Кабель симметричный U/UTP неэкранированный, категория 5e, 4х2х0.52 мм, однопроволочный, PVCLS, нг(А)-FRLSLTx, для внутренней прокладки, D-внеш.5.5 мм, t-раб.-50…+70°C. 305 м. Цвет оранжевый. | ITK | руб./км | 341710.52
| LC1-C5E04-357 | Кабель симметричный F/UTP в общем экране, категория 5e, 4х2х0.52 мм, экранированный, для внутренней прокладки, однопроволочный, PVCLS, нг(А)-FRLS, D-внеш.5.5 мм, t-раб.-50…+70°C. 305 м. Цвет оранжевый. | ITK | руб./км | 289566.92
| LC1-C5E04-367 | Кабель симметричный F/UTP в общем экране, категория 5e, 4х2х0.52 мм, экранированный, для внутренней прокладки, однопроволочный, нг(А)-FRHF, D-внеш.5.5 мм, t-раб.-50…+70°C. 305 м. Цвет оранжевый. | ITK | руб./км | 304044.23
| LC1-C5E04-397 | Кабель симметричный F/UTP в общем экране, категория 5e, 4х2х0.52 мм, экранированный, для внутренней прокладки, однопроволочный, нг(А)-FRLSLTx, D-внеш.5.5 мм, t-раб.-50…+70°C. 305 м. Цвет оранжевый. | ITK | руб./км | 362099.02
| LC1-C5E25-321 | Кабель симметричный F/UTP в общем экране, категория 5e, экранированный, 25х2х0.48 мм, 24AWG, для внутренней прокладки, однопроволочный, LSZH нг(А)-HF, D-внеш.13.5 мм, t-раб.-20…+60°C. Цвет серый., 500 м. | ITK | руб./км | 613526.56
| LC1-C604-126 | Кабель симметричный U/UTP неэкранированный, категория 6, 4х2х0.57 мм, 23AWG, для внутренней прокладки, однопроволочный, LSZH нг(A)-HF, D-внеш.7.5 мм, t-раб.-20…+60°C, фиолетовый. 305 м. | ITK | руб./км | 118457.64
| LC1-C604-326 | Кабель симметричный F/UTP в общем экране, категория 6, экранированный, 4х2х0.57 мм, 23AWG, для внутренней прокладки, однопроволочный, LSZH нг(A)-HF, D-внеш.7.5 мм, t-раб.-20…+60°C, фиолетовый. 305 м. | ITK | руб./км | 142184.33
| LC1-C604-327 | Кабель симметричный F/UTP в общем экране, категория 6, экранированный, 4х2х0.57 мм, 23AWG, для внутренней прокладки, однопроволочный, LSZH нг(A)-HF, D-внеш.7.5 мм, t-раб.-20…+60°C. 305 м. Цвет оранжевый. | ITK | руб./км | 142184.33
| LC1-C6A04-611 | Кабель симметричный S/FTP в общем экране с отдельно экранированными элементами скрутки, категория 6a, экранированный, 4х2х0.57 мм, 23AWG, для внутренней прокладки, однопроволочный, PVC, D-внеш.7.5 мм, t-раб.-20…+60°C. 305 м. Цвет серый. | ITK | руб./км | 208264.52
| LC2-C5E04-121 | Кабель симметричный U/UTP неэкранированный, категория 5e, 4х2х0.51 мм, 24AWG, для внутренней прокладки, многожильный 7х0,18 мм, LSZH нг(A)-HF, D-внеш.5.2 мм, t-раб.-20…+60°C. Цвет серый., 500 м. | ITK | руб./км | 95147.98
| LC2-C604-121 | Кабель симметричный U/UTP неэкранированный, категория 6, 4х2х7х0.2 мм, 23AWG, для внутренней прокладки, многожильный, LSZH нг(A)-HF, D-внеш.6 мм, t-раб.-20…+60°C. 305 м. Цвет серый. | ITK | руб./км | 125278.56
| LC3-C5E04-129 | Кабель симметричный U/UTP неэкранированный, категория 5e, 4х2х0.51 мм, 24AWG, для внешней прокладки, однопроволочный, LSZH нг(A)-HF, D-внеш.5.2 мм, t-раб.-60…+60°C. 305 м. Цвет чёрный. | ITK | руб./км | 84434.95
| LC3-C5E04-139-100 | Кабель симметричный U/UTP неэкранированный, категория 5e, 4х2х0.51 мм, 24AWG, для внешней прокладки, однопроволочный, LDPE, D-внеш.5.2 мм, t-раб.-60…+60°C. 100 м. Цвет чёрный. | ITK | руб./км | 87770
| LC3-C5E04-139-S-P-R | Кабель симметричный U/UTP неэкранированный, категория 5e, 4х2х0.52 мм, однопроволочный, LDPE, для внешней прокладки, D-внеш.5.2 мм, t-раб.-40…+60°C. 305 м. Цвет чёрный. | ITK | руб./км | 74729.77
| LC3-C5E04-139-S-R | Кабель симметричный U/UTP неэкранированный, категория 5e, 4х2х0.52 мм, однопроволочный, LDPE, для внешней прокладки, D-внеш.5.2 мм, t-раб.-40…+60°C. 305 м. Цвет чёрный. | ITK | руб./км | 71737.74
| LC3-C5E04-329 | Кабель симметричный F/UTP в общем экране, категория 5e, экранированный, 4х2х0.51 мм, 24AWG, для внешней прокладки, однопроволочный, LSZH нг(A)-HF, D-внеш.5.2 мм, t-раб.-60…+60°C. 305 м. Цвет чёрный. | ITK | руб./км | 106487.67
| LC3-C604-129 | Кабель симметричный U/UTP неэкранированный, категория 6, 4х2х0.57 мм, 24AWG, для внешней прокладки, однопроволочный, LSZH нг(A)-HF, D-внеш.6.2 мм, t-раб.-60…+60°C. 305 м. Цвет чёрный. | ITK | руб./км | 116136.2
| LC3-C604-139 | Кабель симметричный U/UTP неэкранированный, категория 6, 4х2х0.57 мм, 24AWG, для внешней прокладки, однопроволочный, LDPE, D-внеш.6.5 мм, t-раб.-60…+60°C. 305 м. Цвет чёрный. | ITK | руб./км | 113794.49
| LC3-C604-329 | Кабель симметричный F/UTP в общем экране, категория 6, экранированный, 4х2х0.57 мм, 24AWG, для внешней прокладки, однопроволочный, LSZH нг(A)-HF, D-внеш.7.5 мм, t-раб.-60…+60°C. 305 м. Цвет чёрный. | ITK | руб./км | 146892.75
| ParLan ARM F/UTP Cat5e 4х2х0,52 РЕ (104134) | Кабель симметричный F/UTP в общем экране, категория 5e, 4х2х0.52, в оболочке из светостабилизированного полиэтилена, в броне в виде оплетки из стальных оцинкованных проволок, для внешней прокладки, D-внеш.7.3 мм, t-раб.-60…+70°C. 305 м. Цвет чёрный. | Паритет | руб./км | 180700
| ParLan ARM F/UTP Cat5e PVCLS нг(А)-FRLS 2х2х0,52 (110310) | Кабель симметричный F/UTP в общем экране, категория 5e, 2х2х0.52, в огнестойкой оболочке из поливинилхлоридного пластиката пониженной пожарной опасности, не распространяющие горение, в броне в виде оплетки из стальных оцинкованных проволок, для внутренней прокладки, D-внеш.8 мм, t-раб.-40…+70°C. 305 м. Цвет серый. | Паритет | руб./км | 299200
| ParLan ARM F/UTP Cat5e PVCLS нг(А)-FRLS 4х2х0,52 (110312) | Кабель симметричный F/UTP в общем экране, категория 5e, 4х2х0.52, в огнестойкой оболочке из поливинилхлоридного пластиката пониженной пожарной опасности, не распространяющие горение, в броне в виде оплетки из стальных оцинкованных проволок, для внутренней прокладки, D-внеш.9.1 мм, t-раб.-40…+70°C. 305 м. Цвет серый. | Паритет | руб./км | 446300
| ParLan ARM F/UTP Cat5e PVCLSнг(А)-FRLSLTx 2х2х0,52 (110311) | Кабель симметричный F/UTP в общем экране, категория 5e, 2х2х0.52, в огнестойкой оболочке из поливинилхлоридного пластиката пониженной пожарной опасности, с низкой токсичностью продуктов горения, не распространяющие горение, в броне в виде оплетки из стальных оцинкованных проволок, для внутренней прокладки, D-внеш.8 мм, t-раб.-40…+70°C. 305 м. Цвет зелёный. | Паритет | руб./км | 317500
| ParLan ARM F/UTP Cat5e PVCLSнг(А)-FRLSLTx 4х2х0,52 (110313) | Кабель симметричный F/UTP в общем экране, категория 5e, 4х2х0.52, в огнестойкой оболочке из поливинилхлоридного пластиката пониженной пожарной опасности, с низкой токсичностью продуктов горения, не распространяющие горение, в броне в виде оплетки из стальных оцинкованных проволок, для внутренней прокладки, D-внеш.9.58 мм, t-раб.-40…+70°C. 305 м. Цвет зелёный. | Паритет | руб./км | 473800
| ParLan ARM F/UTP Cat5e ZH нг(А)-FRHF 2х2х0,52 (110308) | Кабель симметричный F/UTP в общем экране, категория 5e, 2х2х0.52, в огнестойкой оболочке из термопластичной композиции, не содержащей галогенов, в броне в виде оплетки из стальных оцинкованных проволок, для внутренней прокладки, D-внеш.8 мм, t-раб.-40…+70°C. 305 м. Цвет оранжевый. | Паритет | руб./км | 322800
| ParLan ARM F/UTP Cat5e ZH нг(А)-FRHF 4х2х0,52 (110309) | Кабель симметричный F/UTP в общем экране, категория 5e, 4х2х0.52, в огнестойкой оболочке из термопластичной композиции, не содержащей галогенов, в броне в виде оплетки из стальных оцинкованных проволок, для внутренней прокладки, D-внеш.9.1 мм, t-раб.-40…+70°C. 305 м. Цвет оранжевый. | Паритет | руб./км | 473900
| ParLan ARM F/UTP Cat5е 4х2х0,52 PVC (104132) | Кабель симметричный F/UTP в общем экране, категория 5e, 4х2х0.52, в оболочке из поливинилхлоридного пластиката, в броне из стальных оцинкованных проволок, для внутренней прокладки, D-внеш.7.3 мм, t-раб.-50…+70°C. 305 м. Цвет серый. | Паритет | руб./км | 193900
| ParLan ARM PS F/UTP Cat5e 4х2х0,52 РЕ (104113) | Кабель симметричный F/UTP в общем экране, категория 5e, 4х2х0.52, с внутренней оболочкой из светостабилизированного полиэтилена, в броне в виде оплетки из стальных оцинкованных проволок, в защитном шланге из светостабилизированного полиэтилена, для внешней прокладки, D-внеш.10 мм, t-раб.-60…+70°C. 305 м. Цвет чёрный. | Паритет | руб./км | 218400
| ParLan ARM PS F/UTP Cat5e PVCLS нг(А)-FRLS 2х2х0,52 (110316) | Кабель симметричный F/UTP в общем экране, категория 5e, 2х2х0.52, в огнестойкой оболочке из ПВХ пластиката пониженной пожарной опасности с низким дымо- и газовыделением, не распространяющей горение, в защитном шланге из ПВХ пластиката пониженной пожарной опасности с низким дымо- и газовыделением, для внутренней прокладки, D-внеш.10 мм, t-раб.-40…+70°C. 305 м. Цвет серый. | Паритет | руб./км | 434000
| ParLan ARM PS F/UTP Cat5e PVCLS нг(А)-FRLS 4х2х0,52 (110317) | Кабель симметричный F/UTP в общем экране, категория 5e, 4х2х0.52, в огнестойкой оболочке из ПВХ пластиката пониженной пожарной опасности с низким дымо- и газовыделением, не распространяющей горение, в защитном шланге из ПВХ пластиката пониженной пожарной опасности с низким дымо- и газовыделением, для внутренней прокладки, D-внеш.11.5 мм, t-раб.-40…+70°C. 305 м. Цвет серый. | Паритет | руб./км | 589400
| ParLan ARM PS F/UTP Cat5e PVCLS нг(А)-FRLSLTx 2х2х0,52 (110318) | Кабель симметричный F/UTP в общем экране, категория 5e, 2х2х0.52, в огнестойкой оболочке из низкотоксичного ПВХ пластиката пониженной пожарной опасности с низким дымо- и газовыделением, в защитном шланге из низкотоксичного ПВХ пластиката пониженной пожарной опасности с низким дымо- и газовыделением, для внутренней прокладки, D-внеш.10 мм, t-раб.-40…+70°C. 305 м. Цвет зелёный. | Паритет | руб./км | 542800
| ParLan ARM PS F/UTP Cat5e PVCLS нг(А)-FRLSLTx 4х2х0,52 (110319) | Кабель симметричный F/UTP в общем экране, категория 5e, 4х2х0.52, в огнестойкой оболочке из низкотоксичного ПВХ пластиката пониженной пожарной опасности с низким дымо- и газовыделением, в защитном шланге из низкотоксичного ПВХ пластиката пониженной пожарной опасности с низким дымо- и газовыделением, для внутренней прокладки, D-внеш.11.5 мм, t-раб.-40…+70°C. 305 м. Цвет зелёный. | Паритет | руб./км | 757300
| ParLan ARM PS F/UTP Cat5e ZH нг(А)-FRHF 2х2х0,52 (110314) | Кабель симметричный F/UTP в общем экране, категория 5e, 2х2х0.52, в огнестойкой оболочке из термопластичной композиции, не содержащая галогенов, не распространяющей горение, в защитном шланге из ПВХ пластиката пониженной пожарной опасности с низким дымо- и газовыделением, для внутренней и внешней прокладки, D-внеш.10 мм, t-раб.-40…+70°C. 305 м. Цвет чёрный. | Паритет | руб./км | 549800
| ParLan ARM PS F/UTP Cat5e ZH нг(А)-FRHF 4х2х0,52 (110315) | Кабель симметричный F/UTP в общем экране, категория 5e, 4х2х0.52, в огнестойкой оболочке из термопластичной композиции, не содержащая галогенов, не распространяющей горение, в защитном шланге из ПВХ пластиката пониженной пожарной опасности с низким дымо- и газовыделением, для внутренней и внешней прокладки, D-внеш.11.5 мм, t-раб.-40…+70°C. 305 м. Цвет чёрный. | Паритет | руб./км | 719500
| ParLan ARM PS F/UTP Cat5е 4х2х0,52 PVC (104114) | Кабель симметричный F/UTP в общем экране, категория 5e, 4х2х0.52, с внутренней оболочкой из поливинилхлоридного пластиката, в броне в виде оплетки из стальных оцинкованных проволок, в защитном шланге из поливинилхлоридного пластиката, для внутренней прокладки, D-внеш.9.3 мм, t-раб.-50…+70°C. 305 м. Цвет серый. | Паритет | руб./км | 235800
| ParLan ARM PS F/UTP Cat5е 4х2х0,52 ZH нг(А)-HF (104112) | Кабель симметричный F/UTP в общем экране, категория 5e, 4х2х0.52, с внутренней оболочкой из термопластичной композиции, не содержащей галогенов, в броне в виде оплетки из стальных оцинкованных проволок, в защитном шланге из термопластичной композиции, не содержащей галогенов, для внутренней и внешней проклади, D-внеш.9.3 мм, t-раб.-60…+70°C. 305 м. Цвет чёрный. | Паритет | руб./км | 361100
| ParLan ARM PS F/UTP Cat6 4х2х0,57 PVC (104117) | Кабель симметричный F/UTP в общем экране, категория 6e, 4х2х0.57, с внутренней оболочкой из поливинилхлоридного пластиката, в броне в виде оплетки из стальных оцинкованных проволок, в защитном шланге из поливинилхлоридного пластиката, для внутренней прокладки, D-внеш.10.9 мм, t-раб.-50…+70°C. 305 м. Цвет серый. | Паритет | руб./км | 260300
| ParLan ARM PS F/UTP Cat6 4х2х0,57 ZH нг(А)-HF (104118) | Кабель симметричный F/UTP в общем экране, категория 6e, 4х2х0.57, с внутренней оболочкой из термопластичной композиции, не содержащей галогенов, в броне в виде оплетки из стальных оцинкованных проволок, в защитном шланге из термопластичной композиции, не содержащей галогенов, для внутренней и внешней прокладки, D-внеш.10.9 мм, t-раб.-60…+70°C. 305 м. Цвет чёрный. | Паритет | руб./км | 411300
| ParLan ARM PS F/UTP Cat6 4х2х0,57 РЕ (104115) | Кабель симметричный F/UTP в общем экране, категория 6e, 4х2х0.57, с внутренней оболочкой из светостабилизированного полиэтилена, в броне в виде оплетки из стальных оцинкованных проволок, в защитном шланге из светостабилизированного полиэтилена, для внешней прокладки, D-внеш.10.9 мм, t-раб.-60…+70°C. 305 м. Цвет чёрный. | Паритет | руб./км | 240600
| ParLan ARM PS U/UTP Cat5e 4х2х0,52 PE (104122) | Кабель симметричный U/UTP неэкранированный, категория 5e, 4х2х0.52, с внутренней оболочкой из светостабилизированного полиэтилена, в броне в виде оплетки из стальных оцинкованных проволок и в защитном шланге из светостабилизированного полиэтилена, t-раб.-60…+70°C | Паритет | руб./км | 170300
| ParLan ARM PS U/UTP Cat5e PVCLS нг(А)-FRLS 2х2х0,52 (111268) | Кабель симметричный U/UTP неэкранированный, категория 5e, 2х2х0.52, в оболочке из ПВХ пластиката пониженной пожарной опасности с низким дымо- и газовыделением, не распространяющей горение, в защитном шланге из ПВХ пластиката пониженной пожарной опасности с низким дымо- и газовыделением, t-раб.-40…+70°C | Паритет | руб./км | 333500
| ParLan ARM PS U/UTP Cat5e PVCLS нг(А)-FRLS 4х2х0,52 (111269) | Кабель симметричный U/UTP неэкранированный, категория 5e, 4х2х0.52, в оболочке из ПВХ пластиката пониженной пожарной опасности с низким дымо- и газовыделением, не распространяющей горение, в защитном шланге из ПВХ пластиката пониженной пожарной опасности с низким дымо- и газовыделением, t-раб.-40…+70°C | Паритет | руб./км | 470400
| ParLan ARM PS U/UTP Cat5e PVCLS нг(А)-FRLSLTx 2х2х0,52 (111033) | Кабель симметричный U/UTP неэкранированный, категория 5e, 2х2х0.52, в оболочке из низкотоксичного ПВХ пластиката пониженной пожарной опасности с низким дымо- и газовыделением, не распространяющего горение при групповой прокладке, в защитном шланге из низкотоксичного ПВХ пластиката пониженной пожарной опасности с низким дымо- и газовыделением, не содержащая галогенов, диаметр по изоляции 1.19 мм, внешний диаметр 9.3 мм, t-раб.-40…+70°C. 305 м. Цвет зелёный. | Паритет | руб./км | 466000
| ParLan ARM PS U/UTP Cat5e PVCLS нг(А)-FRLSLTx 4х2х0,52 (111263) | Кабель симметричный U/UTP неэкранированный, категория 5e, 4х2х0.52, в оболочке из низкотоксичного ПВХ пластиката пониженной пожарной опасности с низким дымо- и газовыделением, не распространяющего горение при групповой прокладке, в защитном шланге из низкотоксичного ПВХ пластиката пониженной пожарной опасности с низким дымо- и газовыделением, не содержащая галогенов, диаметр по изоляции 1.19 мм, внешний диаметр 10.3 мм, t-раб.-40…+70°C. 305 м. Цвет зелёный. | Паритет | руб./км | 634200
| ParLan ARM PS U/UTP Cat5e ZH нг(А)-FRHF 2х2х0,52 (111270) | Кабель симметричный U/UTP неэкранированный, категория 5e, 2х2х0.52, в оболочке из термопластичной композиции, не содержащая галогенов, не распространяющей горение, в защитном шланге из термопластичной композиции, не содержащая галогенов, t-раб.-40…+70°C | Паритет | руб./км | 411600
| ParLan ARM PS U/UTP Cat5e ZH нг(А)-FRHF 4х2х0,52 (111271) | Кабель симметричный U/UTP неэкранированный, категория 5e, 4х2х0.52, в оболочке из термопластичной композиции, не содержащая галогенов, не распространяющей горение, в защитном шланге из термопластичной композиции, не содержащая галогенов, внешний диаметр 10.3 мм, t-раб.-40…+70°C | Паритет | руб./км | 549400
| ParLan ARM PS U/UTP Cat5е 4х2х0,52 PVC (104123) | Кабель симметричный U/UTP неэкранированный, категория 5e, 4х2х0.52, с внутренней ПВХ оболочкой, в броне в виде оплетки из стальных оцинкованных проволок, в защитном шланге из поливинилхлоридного пластиката, t-раб.-50…+70°C | Паритет | руб./км | 178000
| ParLan ARM PS U/UTP Cat5е 4х2х0,52 ZH нг(А)-HF (104124) | Кабель симметричный U/UTP неэкранированный, категория 5e, 4х2х0.52, с внутренней оболочкой из термопластичной композиции, не содержащей галогенов, в броне в виде оплетки из стальных оцинкованных проволок, в защитном шланге из термопластичной композиции, не содержащей галогенов, t-раб.-60…+70°C | Паритет | руб./км | 288600
| ParLan ARM PS U/UTP Cat6 4х2х0,57 PE (104126) | Кабель симметричный U/UTP неэкранированный, категория 6e, 4х2х0.57, с внутренней оболочкой из светостабилизированного полиэтилена, в броне в виде оплетки из стальных оцинкованных проволок и в защитном шланге из светостабилизированного полиэтилена, t-раб.-60…+70°C | Паритет | руб./км | 207400
| ParLan ARM PS U/UTP Cat6 4х2х0,57 PVC (104116) | Кабель симметричный U/UTP неэкранированный, категория 6e, 4х2х0.57, с внутренней ПВХ оболочкой, в броне в виде оплетки из стальных оцинкованных проволок, в защитном шланге из поливинилхлоридного пластиката, t-раб.-50…+70°C | Паритет | руб./км | 222300
| ParLan ARM PS U/UTP Cat6 4х2х0,57 ZH нг(А)-HF (104125) | Кабель симметричный U/UTP неэкранированный, категория 6e, 4х2х0.57, с внутренней оболочкой из термопластичной композиции, не содержащей галогенов, в броне в виде оплетки из стальных оцинкованных проволок, в защитном шланге из термопластичной композиции, не содержащей галогенов, t-раб.-60…+70°C | Паритет | руб./км | 356300
| ParLan ARM U/UTP Cat5e 4х2х0,52 РЕ (104141) | Кабель симметричный U/UTP неэкранированный, категория 5e, 4х2х0.52, в оболочке из светостабилизированного полиэтилена, в броне в виде оплетки из стальных оцинкованных проволок, наложенных поверх оболочки, t-раб.-60…+70°C | Паритет | руб./км | 139100
| ParLan ARM U/UTP Cat5e PVCLS нг(А)-FRLS 2х2х0,52 (111032) | Кабель симметричный U/UTP неэкранированный, категория 5e, 2х2х0.52, в огнестойкой ПВХ оболочке пониженной пожарной опасности, не распространяющие горение, в броне в виде оплетки из стальных оцинкованных проволок, наложенных поверх оболочки, t-раб.-40…+70°C | Паритет | руб./км | 203200
| ParLan ARM U/UTP Cat5e PVCLS нг(А)-FRLS 4х2х0,52 (111262) | Кабель симметричный U/UTP неэкранированный, категория 5e, 4х2х0.52, в огнестойкой ПВХ оболочке пониженной пожарной опасности, не распространяющие горение, в броне в виде оплетки из стальных оцинкованных проволок, наложенных поверх оболочки, t-раб.-40…+70°C | Паритет | руб./км | 306600
| ParLan ARM U/UTP Cat5e PVCLS нг(А)-FRLSLTx 2х2х0,52 (111266) | Кабель симметричный U/UTP неэкранированный, категория 5e, 2х2х0.52, в огнестойкой ПВХ оболочке пониженной пожарной опасности, с низкой токсичностью продуктов горения, не распространяющие горение, в броне в виде оплетки из стальных оцинкованных проволок, наложенных поверх оболочки, t-раб.-40…+70°C | Паритет | руб./км | 317600
| ParLan ARM U/UTP Cat5e PVCLS нг(А)-FRLSLTx 4х2х0,52 (111267) | Кабель симметричный U/UTP неэкранированный, категория 5e, 4х2х0.52, в огнестойкой ПВХ оболочке пониженной пожарной опасности, с низкой токсичностью продуктов горения, не распространяющие горение, в броне в виде оплетки из стальных оцинкованных проволок, наложенных поверх оболочки, t-раб.-40…+70°C | Паритет | руб./км | 483000
| ParLan ARM U/UTP Cat5e ZH нг(А)-FRHF 2х2х0,52 (111264) | Кабель симметричный U/UTP неэкранированный, категория 5e, 2х2х0.52, в огнестойкой оболочке из термопластичной композиции, не содержащей галогенов, в броне в виде оплетки из стальных оцинкованных проволок, наложенных поверх оболочки, t-раб.-40…+70°C | Паритет | руб./км | 283800
| ParLan ARM U/UTP Cat5e ZH нг(А)-FRHF 4х2х0,52 (111265) | Кабель симметричный U/UTP неэкранированный, категория 5e, 4х2х0.52, в огнестойкой оболочке из термопластичной композиции, не содержащей галогенов, в броне в виде оплетки из стальных оцинкованных проволок, наложенных поверх оболочки, t-раб.-40…+70°C | Паритет | руб./км | 416000
| ParLan ARM U/UTP Cat5е 4х2х0,52 PVC (104142) | Кабель симметричный U/UTP неэкранированный, категория 5e, 4х2х0.52, в ПВХ оболочке, в броне в виде оплетки из стальных оцинкованных проволок, наложенных поверх оболочки, диаметр по изоляции 0.9 мм, внешний диаметр 6.3 мм, t-раб.-50…+70°C. 305 м. Цвет серый. | Паритет | руб./км | 144900
| ParLan ARM U/UTP Cat5е 4х2х0,52 ZH нг(А)-HF (104144) | Кабель симметричный U/UTP неэкранированный, категория 5e, 4х2х0.52, в оболочке из термопластичной композиции, не содержащей галогенов, в броне в виде оплетки из стальных оцинкованных проволок, наложенных поверх оболочки, t-раб.-60…+70°C | Паритет | руб./км | 236000
| ParLan combi F/UTP2 Cat5e + 2х0,75 PE (100586) | Кабель симметричный F/UTP в общем экране, категория 5е, 2х2х0.52, два многопроволочных токопроводящих проводника 0.75 мм.кв., в оболочке из светостабилизированного полиэтилена, для внешней прокладки, 12.2х6 мм. 200 м. Цвет чёрный. | Паритет | руб./км | 133900
| ParLan combi F/UTP4 Cat5e + 2х0,75 PE (100584) | Кабель симметричный F/UTP в общем экране, категория 5е, 4х2х0.52, два многопроволочных токопроводящих проводника 0.75 мм.кв., в оболочке из светостабилизированного полиэтилена, для внешней прокладки, 12.8х6.6 мм. 200 м. Цвет чёрный. | Паритет | руб./км | 180400
| ParLan complex F/UTP2 Cat5e + 2х0,75 PVC/PEtr (102551) | Кабель симметричный F/UTP в общем экране с тросом, категория 5е, 2х2х0.52, два многопроволочных токопроводящих проводника 0.75 мм.кв., в оболочке из светостабилизированного полиэтилена, D-трос.1.2 мм, для внешней прокладки, 9.3х19.9 мм. Цвет чёрный. | Паритет | руб./км | 183900
| ParLan complex F/UTP4 Cat5e + 2х0,50 PVC/PEtr (102479) | Кабель симметричный F/UTP в общем экране с тросом, категория 5е, 4х2х0.52, два многопроволочных токопроводящих проводника 0.5 мм.кв., в оболочке из светостабилизированного полиэтилена, D-трос.1.2 мм, для внешней прокладки, 10.0х20.2 мм. Цвет чёрный. | Паритет | руб./км | 213200
| ParLan complex F/UTP4 Cat5e + 2х0,75 PVC/PEtr (100852) | Кабель симметричный F/UTP в общем экране с тросом, категория 5е, 4х2х0.52, два многопроволочных токопроводящих проводника 0.75 мм.кв., в оболочке из светостабилизированного полиэтилена, D-трос.1.2 мм, для внешней прокладки, 10.0х20.6 мм. Цвет чёрный. | Паритет | руб./км | 220300
| ParLan F/UTP Cat5e PVC 1х2х0,52 (100018) | Кабель симметричный F/UTP в общем экране, категория 5e, 1х2х0.52, для внутренней прокладки, D-внеш.4.2 мм. 500 м. Цвет серый. | Паритет | руб./км | 24000
| ParLan F/UTP Cat5e PVC 2х2х0,52 (100006) | Кабель симметричный F/UTP в общем экране, категория 5e, 2х2х0.52, для внутренней прокладки, D-внеш.5.8 мм, t-раб.-50…+70°C. 500 м. Цвет серый. | Паритет | руб./км | 44600
| ParLan F/UTP Cat5e PVC/PE 2х2х0,52 (100014) | Кабель симметричный F/UTP в общем экране, категория 5e, 2х2х0.52, для внешней прокладки, D-внеш.7.4 мм, t-раб.-50…+70°C. 500 м. Цвет чёрный. | Паритет | руб./км | 48500
| ParLan F/UTP Cat5e PVC/PEtr 2х2х0,52 (100015) | Кабель симметричный F/UTP в общем экране с тросом, категория 5e, 2х2х0.52, для внешней прокладки, D-трос.1.2 мм. 200 м. | Паритет | руб./км | 84000
| ParLan F/UTP Cat5e ZH нг(А)-HF 2х2х0,52 (109688) | Кабель симметричный F/UTP в общем экране, категория 5e, 2х2х0.52, в оболочке из термопластичной безгалогенной композиции, для внутренней прокладки. 305 м. Цвет оранжевый. | Паритет | руб./км | 52100
| ParLan F/UTP Cat5e PE 4х2х0,52 (101141) | Кабель симметричный F/UTP в общем экране, категория 5e, 4х2х0,52, оболочка PE, для внешней прокладки, D-внеш.6.1 мм, t-раб.-60…+70°C. Бухта 305 м. Цвет чёрный. | Паритет | руб./км | 76500
| ParLan F/UTP Cat5e PVC 4х2х0,52 (100013) | Кабель симметричный F/UTP в общем экране, категория 5e, 4х2х0.52, для внутренней прокладки. 305 м. | Паритет | руб./км | 73000
| ParLan F/UTP Cat5e PVC/PE 4х2х0,52 (100007) | Кабель симметричный F/UTP в общем экране, категория 5e, 4х2х0.52, для внешней прокладки. 305 м. | Паритет | руб./км | 81700
| ParLan F/UTP Cat5e PVC/PEtr 4х2х0,52 (100016) | Кабель симметричный F/UTP в общем экране с тросом, категория 5e, 4х2х0.52, для внешней прокладки, D-трос.1.2 мм. 200 м. | Паритет | руб./км | 115900
| ParLan F/UTP Cat5e ZH нг(А)-HF 4х2х0,52 (100942) | Кабель симметричный F/UTP в общем экране, категория 5e, 4х2х0.52, в оболочке из термопластичной безгалогенной композиции, для внутренней прокладки, D-внеш.6.1 мм, t-раб.-60…+70°C. 305 м. Цвет оранжевый. | Паритет | руб./км | 80300
| ParLan F/UTP Cat5e PE 4х2х0,52 100м (121193) | Кабель симметричный F/UTP в общем экране, категория 5е 4х2х0,52, оболочка PVC, для внешней прокладки, D-внеш.6.1 мм, t-раб.-60…+70°C. 100 м. Цвет чёрный. | Паритет | руб./км | 76500
| ParLan F/UTP Cat5e PVCLS нг(A)-LSLTx 2х2х0,52 (108774) | Кабель симметричный F/UTP в общем экране, категория 5e, 2х2х0,52, оболочка из ПВХ пластиката пониженной пожарной опасности с низким дымо- и газовыделением и низкой токсичностью продуктов горения, для внутренней прокладки, D-внеш.5.8 мм, t-раб.-40…+70°C. 500 м. Цвет зелёный. | Паритет | руб./км | 74400
| ParLan F/UTP Cat5e PVCLS нг(A)-LSLTx 4х2х0,52 (108773) | Кабель симметричный F/UTP в общем экране, категория 5e, 4х2х0.52, оболочка из ПВХ пластиката пониженной пожарной опасности с низким дымо- и газовыделением и низкой токсичностью продуктов горения, D-внеш.6.1 мм, t-раб.-40…+70°C. 305 м. Цвет зелёный. | Паритет | руб./км | 107500
| ParLan F/UTP Cat6 PVCLS нг(А)-LSLTx 4х2х0,57 (110962) | Кабель симметричный F/UTP в общем экране, категория 6, 4х2х0.57, в оболочке из низкотоксичного ПВХ пластиката пониженной пожарной опасности с низким дымо- и газовыделением, для внутренней прокладки, D-внеш.7.3 мм, t-раб.-40…+70°C. 305 м. Цвет зелёный. | Паритет | руб./км | 217100
| ParLan F/UTP Cat5e PVCLS нг(А)-FRLS 2х2х0,52 (110700) | Кабель симметричный F/UTP в общем экране, категория 5e, 2х2х0.52, оболочка из ПВХ пластиката пониженной пожарной опасности, для внутренней прокладки, D-внеш.6.5 мм, t-раб. -50…+70°C. 305 м. Цвет серый. | Паритет | руб./км | 114900
| ParLan F/UTP Cat5e PVCLS нг(А)-FRLSLTx 2х2х0,52 (110984) | Кабель симметричный F/UTP в общем экране, категория 5e, 2х2х0.52, оболочка из ПВХ пластиката пониженной пожарной опасности с низким дымо- и газовыделением и низкой токсичностью продуктов, для внутренней прокладки, D-внеш.6.5 мм, t-раб. -50…+70°C. 305 м. Цвет зелёный. | Паритет | руб./км | 153400
| ParLan F/UTP Cat5e ZH нг(А)-FRHF 2х2х0,52 (110520) | Кабель симметричный F/UTP в общем экране, категория 5e, 2х2х0.52, оболочка из термопластичной композиции, не содержащей галогенов, для внутренней прокладки, D-внеш.6.8 мм, t-раб. -60…+70°C. 305 м. Цвет оранжевый. | Паритет | руб./км | 135100
| ParLan F/UTP Cat5e ZH нг(А)-HF 4х2х0,52 100м (121191) | Кабель симметричный F/UTP в общем экране, категория 5е 4х2х0,52, оболочка нг(А)-HF, для внутренней прокладки, D-внеш.6.1 мм, t-раб.-60…+70°C. 100 м. Цвет оранжевый. | Паритет | руб./км | 80300
| ParLan F/UTP Cat6 PVC 4х2х0,57 (100458) | Кабель симметричный F/UTP в общем экране, категория 6, 4х2х0.57, для внутренней прокладки, D-внеш.7.3 мм, t-раб.-50…+70°C. 305 м. Цвет серый. | Паритет | руб./км | 96100
| ParLan F/UTP Cat6 ZH нг(А)-HF 4х2х0,57 (101087) | Кабель симметричный F/UTP в общем экране, категория 6, 4х2х0.57, в оболочке из термопластичной безгалогенной композиции, для внутренней прокладки, D-внеш.7.1 мм, t-раб.-60…+70°C. 305 м. Цвет оранжевый. | Паритет | руб./км | 130000
| ParLan F/UTP Cat5e PVCLS нг(А)-FRLS 4х2х0,52 (110221) | Кабель симметричный F/UTP в общем экране, категория 5e, 4х2х0.52, оболочка из ПВХ пластиката пониженной пожарной опасности, D-внеш.7.9 мм, t-раб.-40…+70°C. Цвет серый. | Паритет | руб./км | 199200
| ParLan F/UTP Cat5e PVCLS нг(А)-FRLSLTx 4х2х0,52 (110222) | Кабель симметричный F/UTP в общем экране, категория 5e, 4х2х0,52, оболочка из ПВХ пластиката пониженной пожарной опасности с низким дымо- и газовыделением и низкой токсичностью продуктов горения, D-внеш.8.2 мм, t-раб.-40…+70°C. 305 м. Цвет зелёный. | Паритет | руб./км | 262800
| ParLan F/UTP Cat5e ZH нг(А)-FRHF 4х2х0,52 (102525) | Кабель симметричный F/UTP в общем экране, категория 5e, 4х2х0,52, оболочка из термопластичной композиции, не содержащей галогенов, D-внеш.7.9 мм, t-раб.-40…+70°C. 305 м. Цвет оранжевый. | Паритет | руб./км | 211900
| ParLan Patch F/UTP Cat5e PVC 4х2х0,60 (101042) | Кабель симметричный парной скрутки с многопроволочной (7х0.20) центральной жилой D=0.60 мм, Cat5e, экранированный, в оболочке из ПВХ пластиката. Внешний диаметр 7.7 мм. Для внутренней прокладки. | Паритет | руб./км | 100200
| ParLan Patch SF/UTP Cat5e ZH нг(А)-HF 2х2х0,60 (101133) | Кабель симметричный SF/UTP в общем экране и оплётке, категория 5e, 2х2х0.6, многопроволочный (7х0.20, оболочка нг(А)-HF, для внутренней прокладки, D-внеш.6.2 мм, t-раб.-60…+70°C. 305 м. Цвет оранжевый. | Паритет | руб./км | 177700
| ParLan Patch SF/UTP Cat5e ZH нг(А)-HF 4х2х0,60 (101135) | Кабель симметричный SF/UTP в общем экране и оплётке, категория 5e, 4х2х0.6, многопроволочный (7х0.20, оболочка нг(А)-HF, для внутренней прокладки, D-внеш.8.2 мм, t-раб.-60…+70°C. 305 м. Цвет оранжевый. | Паритет | руб./км | 304600
| ParLan Patch U/UTP Cat5e PVC 4х2х0,60 (100954) | Кабель симметричный U/UTP неэкранированный, категория 5e, 4х2х0.6, с многопроволочной (7х0.20) центральной жилой D=0.60 мм, в оболочке из ПВХ пластиката для внутренней прокладки, диаметр по изоляции 1.25 мм, внешний диаметр 5.4 мм, t-раб.-50…+70°C. 305 м. Цвет серый. | Паритет | руб./км | 70900
| ParLan S/FTP Cat6A PVC 4х2х0,57 (103413) | Кабель симметричный S/FTP в общем экране с отдельно экранированными элементами скрутки, категория 6A, 4х2х0.57, в оболочке из ПВХ пластиката, для внутренней прокладки, D-внеш.8 мм.кв., t-раб.-50…+70°C. 305 м. Цвет серый. | Паритет | руб./км | 127300
| ParLan S/FTP Cat6A ZH нг(А)-HF 4х2х0,57 (102522) | Кабель симметричный S/FTP в общем экране с отдельно экранированными элементами скрутки, категория 6A, 4х2х0.57, оболочка нг(А)-HF, для внутренней прокладки, t-раб.-60…+70°C. 305 м. Цвет оранжевый. | Паритет | руб./км | 173900
| ParLan S/FTP Cat6А PVCLS нг(A)-LSLTx 4х2х0,57 (109541) | Кабель симметричный S/FTP в общем экране с отдельно экранированными элементами скрутки, категория 6a, 4х2х0,57, оболочка из ПВХ пластиката пониженной пожарной опасности с низким дымо- и газовыделением и низкой токсичностью продуктов горения, t-раб.-40…+70°C. Цвет зелёный. | Паритет | руб./км | 304200
| ParLan SF/UTP Cat5e ZH нг(А)-HF 4х2х0,52 (100943) | Кабель симметричный SF/UTP в общем экране и оплётке, категория 5e, 4х2х0,52, в оболочке термопластичная безгалогенная композиция, для внутренней прокладки, D-внеш.6.5 мм, t-раб.-60…+70°C. 305 м. Цвет оранжевый. | Паритет | руб./км | 150600
| ParLan U/UTP Cat5e PVC 10х2х0,52 (102406) | Кабель симметричный U/UTP неэкранированный, категория 5e, 10х2х0.52, в ПВХ оболочке, t-раб.-50…+70°C. 500 м. Цвет серый. | Паритет | руб./км | 157400
| ParLan U/UTP Cat5e ZH нг(А)-HF 1х2х0,52 (100946) | Кабель симметричный U/UTP неэкранированный, категория 5e, 1х2х0.52, в огнестойкой оболочке из термопластичной композиции, не содержащая галогенов, не распространяющей горение, диаметр по изоляции 0.9 мм, внешний диаметр 2.8 мм, t-раб.-60…+70°C. 500 м. Цвет оранжевый. | Паритет | руб./км | 22900
| ParLan U/UTP Cat5e PVC 2х2х0,52 (102441) | Кабель симметричный U/UTP неэкранированный, категория 5e, 2х2х0.52, для внутренней прокладки, диаметр по изоляции 0.9 мм, внешний диаметр 4.5 мм, t-раб.-50…+70°C. 305 м. Цвет серый. | Паритет | руб./км | 28800
| ParLan U/UTP Cat5e PVC/PE 2х2х0,52 (100011) | Кабель симметричный U/UTP неэкранированный, категория 5e, 2х2х0.52, для внешней прокладки, t-раб.-60…+80°C. 500 м. Цвет чёрный. | Паритет | руб./км | 33400
| ParLan U/UTP Cat5e PVC/PE 2х2х0,52 (305м) (102442) | Кабель симметричный U/UTP неэкранированный, категория 5e, 2х2х0.52, для внешней прокладки t-раб.-60…+80°C. 305 м. Цвет чёрный. | Паритет | руб./км | 33400
| ParLan U/UTP Cat5e PVC/PEtr 2х2х0,52 (100008) | Кабель симметричный U/UTP неэкранированный с тросом, категория 5е, 2х2х0.52, для внешней прокладки; D-трос.1.2 мм, диаметр по изоляции 0.9 мм, внешний диаметр 11.9 мм; t-раб.-50…+70°C. 200 м. Цвет чёрный. | Паритет | руб./км | 68400
| ParLan U/UTP Cat5e ZH нг(А)-HF 2х2х0,52 (111006) | Кабель симметричный U/UTP неэкранированный, категория 5е 2х2х0.52, оболочка нг(А)-HF, для групповой внутренней прокладки; диаметр по изоляции 0.9 мм, внешний диаметр 4.5 мм, t-раб.-60…+70°C. 305 м. Цвет оранжевый. | Паритет | руб./км | 39200
| ParLan U/UTP Cat5e 4х2х0,52 PE (101162) | Кабель симметричный U/UTP неэкранированный, категория 5e, 4х2х0.52, для внешней прокладки, в PE оболочке, внешний диаметр 5.1 мм, t-раб.-60…+70°C. 305 м. Цвет чёрный. | Паритет | руб./км | 53300
| ParLan U/UTP Cat5e PVC 4х2х0,52 (100005) | Кабель симметричный U/UTP неэкранированный, категория 5е, 4х2х0.52, оболочка PVC, для внутренней прокладки; t-раб.-50…+70°C. 305 м. Цвет серый. | Паритет | руб./км | 46300
| ParLan U/UTP Cat5e PVC/PE 4х2х0,52 (100012) | Кабель симметричный U/UTP неэкранированный, категория 5е, 4х2х0.52, оболочка PЕ, одножильный, Цвет черный, для внешней прокладки; -60…+70°C. 305 м. Цвет чёрный. | Паритет | руб./км | 62300
| ParLan U/UTP Cat5e PVC/PEtr 4х2х0,52 (100017) | Кабель симметричный U/UTP неэкранированный с тросом, категория 5е, 4х2х0.52, для внешней прокладки; D-трос.1.2 мм, диаметр по изоляции 0.9 мм, внешний диаметр 12.6 мм; t-раб.-50…+70°C. 200 м. Цвет чёрный. | Паритет | руб./км | 89000
| ParLan U/UTP Cat5e ZH нг(А)-HF 4х2х0,52 (110813) | Кабель симметричный U/UTP неэкранированный, категория 5е, 4х2х0.52, оболочка нг(А)-HF, для групповой внутренней прокладки; диаметр по изоляции 0.9 мм, внешний диаметр 5.4 мм, t-раб.-60…+70°C. 305 м. Цвет оранжевый. | Паритет | руб./км | 66700
| ParLan U/UTP Cat5e PVC 8х2х0,52 (102405) | Кабель симметричный U/UTP неэкранированный, категория 5e, 8х2х0.52, оболочка PVC, для внутренней прокладки, t-раб.-50…+70°C. 500 м. Цвет серый. | Паритет | руб./км | 116700
| ParLan U/UTP Cat5e PVC 4х2х0,52 100м (121190) | Кабель симметричный U/UTP неэкранированный, категория 5е, 4х2х0.52, оболочка PVC, для внутренней прокладки; t-раб.-60…+70°C. 100 м. Цвет серый. | Паритет | руб./км | 46300
| ParLan U/UTP Cat5e PVC/PE 4х2х0,52 100м (121192) | Кабель симметричный U/UTP неэкранированный, категория 5е, 4х2х0.52, оболочка PVC, для внешней прокладки; t-раб.-60…+70°C. 100 м. Цвет чёрный. | Паритет | руб./км | 62300
| ParLan U/UTP Cat5e PVCLS нг(А)-LSLTx 2х2х0,52 (109492) | Кабель симметричный U/UTP неэкранированный, категория 5e, 2х2х0.52, оболочка из ПВХ пластиката пониженной пожарной опасности с низким дымо- и газовыделением и низкой токсичностью продуктов горения, t-раб.-40…+70°C. 305м. Цвет зелёный. | Паритет | руб./км | 64600
| ParLan U/UTP Cat5e PVCLS нг(А)-LSLTx 4х2х0,52 (108771) | Кабель симметричный U/UTP неэкранированный, категория 5e, 4х2х0.52, оболочка из ПВХ пластиката пониженной пожарной опасности с низким дымо- и газовыделением и низкой токсичностью продуктов горения, t-раб.-40…+70°C. 305 м. Цвет зелёный. | Паритет | руб./км | 98000
| ParLan U/UTP Cat5e PVCLS нг(А)-FRLS 2х2х0,52 (119259) | Кабель симметричный U/UTP неэкранированный, категория 5e, 2х2х0.52, для групповой внутренней стационарной прокладки, в т.ч. в составе ОКЛ, оболочка из ПВХ пластиката пониженной пожарной опасности с низким дымо- и газовыделением с пределом огнестойкости не менее 180 мин, внеш. диаметр 5.6 мм, диаметр по изоляции 1.19 мм, t-раб. -50…+70°C. 305 м. Цвет серый. | Паритет | руб./км | 91100
| ParLan U/UTP Cat5e PVCLS нг(А)-FRLS 4х2х0,52 (111273) | Кабель симметричный U/UTP неэкранированный, категория 5e, 4х2х0.52, в огнестойкой оболочке из ПВХ пластиката пониженной пожарной опасности с низким дымо- и газовыделением, не распространяющей горение, диаметр по изоляции 1.19 мм, t-раб.-40…+70°C. 305 м. Цвет серый. | Паритет | руб./км | 164700
| ParLan U/UTP Cat5e PVCLS нг(А)-FRLSLTx 2х2х0,52 (119343) | Кабель симметричный U/UTP неэкранированный, категория 5e, 2х2х0.52, для групповой внутренней стационарной прокладки, оболочка из ПВХ пластиката пониженной пожарной опасности с низким дымо- и газовыделением и низкой токсичностью продуктов горения с пределом огнестойкости не менее 180 мин., внеш. диаметр 6 мм, диаметр по изоляции 1.19 мм, t-раб. -50…+70°C. 305 м. Цвет зелёный. | Паритет | руб./км | 137800
| ParLan U/UTP Cat5e PVCLS нг(А)-FRLSLTx 4х2х0,52 (111272) | Кабель симметричный U/UTP неэкранированный, категория 5e, 4х2х0.52, в огнестойкой оболочке из низкотоксичного ПВХ пластиката пониженной пожарной опасности с низким дымо- и газовыделением, не распространяющей горение, внешний диаметр 7.6 мм, t-раб.-40…+70°C. 305 м. Цвет зелёный. | Паритет | руб./км | 245600
| ParLan U/UTP Cat5e PVCLS нг(А)-LSLTx 25х2х0,52 (117264) | Кабель симметричный U/UTP неэкранированный, категория 5e, 25х2х0.52, оболочка из ПВХ пластиката пониженной пожарной опасности с низким дымо- и газовыделением и низкой токсичностью продуктов горения, t-раб.-40…+70°C. 500 м. Цвет зеленый. | Паритет | руб./км | 586300
| ParLan U/UTP Cat5e PVCLS нг(А)-LSLTx 4х2х0,52 100м (121189) | Кабель симметричный U/UTP неэкранированный, категория 5e, 4х2х0.52, оболочка из PVCLS нг(А)-LSLTx (пониженной пожарной опасности с низким дымо- и газовыделением и низкой токсичностью продуктов горения), t-раб.-40…+70°C. 100 м. Цвет зелёный. | Паритет | руб./км | 98000
| ParLan U/UTP Cat5e ZH нг(А)-HF 4х2х0,52 100м (110985) | Кабель симметричный U/UTP неэкранированный, категория 5е, 4х2х0.52, оболочка нг(А)-HF, для групповой внутренней прокладки; диаметр по изоляции 0.9 мм, внешний диаметр 5.4 мм, t-раб.-60…+70°C. 100 м. Цвет оранжевый. | Паритет | руб./км | 66700
| ParLan U/UTP Cat5e ZH нг(А)-FRHF 2х2х0,52 (119323) | Кабель симметричный U/UTP неэкранированный, категория 5e, 2х2х0.52, огнестойкий безгалогеновый, для внутренней прокладки, в огнестойкой оболочке из термопластичной композиции, не содержащая галогенов, внешний диаметр 6 мм, диаметр по изоляции 1.19 мм, t-раб.-40…+70°C. 305 м. Цвет оранжевый. | Паритет | руб./км | 111000
| ParLan U/UTP Cat5e ZH нг(А)-FRHF 4х2х0,52 (103972) | Кабель симметричный U/UTP неэкранированный, категория 5e, 4х2х0.52, огнестойкий безгалогеновый, для внутренней прокладки, в огнестойкой оболочке из термопластичной композиции, не содержащая галогенов, внешний диаметр 7 мм, диаметр по изоляции 1.19 мм, t-раб.-40…+70°C. 305 м. Цвет оранжевый. | Паритет | руб./км | 185700
| ParLan U/UTP Cat5e ZH нг(А)-HF 16х2х0,52 (104897) | Кабель симметричный U/UTP неэкранированный, категория 5e, 16х2х0.52, в огнестойкой оболочке из термопластичной композиции, не содержащая галогенов, не распространяющей горение, диаметр по изоляции 0.9 мм, внешний диаметр 11.7 мм, t-раб.-60…+70°C. 500 м. Цвет оранжевый. | Паритет | руб./км | 327500
| ParLan U/UTP Cat5e ZH нг(А)-HF 25х2х0,52 (110951) | Кабель симметричный U/UTP неэкранированный, категория 5e, 25х2х0.52, в огнестойкой оболочке из термопластичной композиции, не содержащая галогенов, не распространяющей горение, диаметр по изоляции 0.9 мм, внешний диаметр 14.1 мм, t-раб.-40…+70°C. 500 м. Цвет оранжевый. | Паритет | руб./км | 502300
| ParLan U/UTP Cat5e PVC 1х2х0,52 (100009) | Кабель симметричный U/UTP неэкранированный, категория 5e, 1х2х0.52, для внутренней прокладки, диаметр по изоляции 0.9 мм, внешний диаметр 2.8 мм, t-раб.-50…+70°C. 500 м. Цвет серый. | Паритет | руб./км | 13800
| ParLan U/UTP Cat6 PVC 4х2х0,57 (100476) | Кабель симметричный U/UTP неэкранированный, категория 6, 4х2х0.57, для одиночной внутренней прокладки; диаметр по изоляции 1.0 мм, внешний диаметр 6.5 мм, t-раб.-50…+70°C. 305 м. Цвет серый. | Паритет | руб./км | 80700
| ParLan U/UTP Cat6 ZH нг(А)-HF 4х2х0,57 | Кабель симметричный U/UTP неэкранированный, категория 6 4х2х0.57, для групповой внутренней прокладки, безгалогенный; диаметр по изоляции 1.0 мм, внешний диаметр 6.5 мм, t-раб.-60…+70°C. 305 м. Цвет оранжевый. | Паритет | руб./км | 98200
| ParLan U/UTP Cat6 PVCLS нг(А)-LSLTx 4х2х0,57 (119239) | Кабель симметричный U/UTP неэкранированный, категория 6,4х2х0.57, диаметр по изоляции 1.03 мм, оболочка PVC LSнг(A)-LSLTx, t-раб.-40…+70°C. 305 м. Цвет зеленый. | Паритет | руб./км | 200600
| S/FTP 4pair, Cat6, Solid, In, нг(А)-HF (NMC 4540C-OR) | Кабель симметричный S/FTP в общем экране с отдельно экранированными элементами скрутки, категория 6, 4х2х0.55, экранированный для внутренней прокладки, однопроволочный, LSZH нг(А)-HF, D-внеш.7.6 мм, t-раб.-20…+60°C. 305 м. Цвет оранжевый. | NIKOMAX | руб./км | 175816.39
| S/FTP 4pair, Cat6a, Solid, In, нг(А)-HF (NMC 9555C-OR) | Кабель симметричный S/FTP в общем экране с отдельно экранированными элементами скрутки, категория 6a, 4х2х0.58, экранированный для внутренней прокладки, однопроволочный, LSZH нг(А)-HF, D-внеш.7.8 мм, t-раб.-20…+60°C. 500 м. Цвет оранжевый. | NIKOMAX | руб./км | 282650
| S/FTP 4pair, Cat6a, Solid, In, нг(А)-LSLTx (NMC 9555L-IY) | Кабель симметричный S/FTP в общем экране с отдельно экранированными элементами скрутки, категория 6a, 4х2х0.57, экранированный для внутренней прокладки, однопроволочный, нг(А)-LSLTx, D-внеш.7.8 мм, t-раб.-20…+60°C. 500 м. Цвет серый. | NIKOMAX | руб./км | 327154
| S/FTP 4pair, Cat7, Solid, In, нг(А)-HF (NMC 4565C-OR) | Кабель симметричный S/FTP в общем экране с отдельно экранированными элементами скрутки, категория 7, 4х2х0.56, экранированный для внутренней прокладки, однопроволочный, LSZH нг(А)-HF, D-внеш.7.6 мм, t-раб.-20…+60°C. 500 м. Цвет оранжевый. | NIKOMAX | руб./км | 221690
| S/FTP 4pair, Cat7, Solid, In, нг(А)-LSLTx (NMC 4565L-IY) | Кабель симметричный S/FTP в общем экране с отдельно экранированными элементами скрутки, категория 7, 4х2х0.56, экранированный для внутренней прокладки, однопроволочный, нг(А)-LSLTx, D-внеш.7.6 мм, t-раб.-20…+60°C. 500 м. Цвет серый. | NIKOMAX | руб./км | 254944
| S/FTP 4pair, Cat7a, Solid, In, нг(А)-HF (NMC 4575C-OR) | Кабель симметричный S/FTP в общем экране с отдельно экранированными элементами скрутки, категория 7a, 4х2х0.58, экранированный для внутренней прокладки, однопроволочный, LSZH нг(А)-HF, D-внеш.7.8 мм, t-раб.-20…+60°C. 500 м. Цвет оранжевый. | NIKOMAX | руб./км | 296882
| S/FTP 4pair, Cat7a, Solid, In, нг(А)-LSLTx (NMC 4575L-IY) | Кабель симметричный S/FTP в общем экране с отдельно экранированными элементами скрутки, категория 7a, 4х2х0.58, экранированный для внутренней прокладки, однопроволочный, нг(А)-LSLTx, D-внеш.7.8 мм, t-раб.-20…+60°C. 500 м. Цвет серый. | NIKOMAX | руб./км | 341414
| S/FTP 4pair, Cat8, Solid, In, нг(А)-HF (NMC 9585C-OR) | Кабель симметричный S/FTP в общем экране с отдельно экранированными элементами скрутки, категория 8, 4х2х0.62, экранированный для внутренней прокладки, однопроволочный, LSZH нг(А)-HF, D-внеш.8.4 мм, t-раб.-20…+60°C. 500 м. Цвет оранжевый. | NIKOMAX | руб./км | 383554
| SF/UTP 4pair, Cat5e, Solid, In, нг(А)-HF (NMC 4000C-OR) | Кабель симметричный SF/UTP в общем экране и оплётке, категория 5e, 4х2х0.51, однопроволочный, оболочка LSZH нг(А)-HF, для внутренней прокладки, D-внеш.6.6 мм, t-раб.-20…+60°C. 305 м. Цвет оранжевый. | NIKOMAX | руб./км | 144249.18
| SF/UTP, CAT 5e, PVC, 4PR, 24AWG, INDOOR, STRANDED, серый, 305м, REXANT (01-0343) | Кабель симметричный S/FTP в общем экране с отдельно экранированными элементами скрутки, категория 5e, 4х2х0.51 мм(24 AWG), многожильный(7х0,17мм), оболочка PVC, для внутренней прокладки, D-внеш.6.5 мм, t-раб.-30…+75°C. 305 м. Цвет серый. | Rexant | руб./км | 153294.85
| SF/UTP 4PR 24AWG, CAT5e, 305м. REXANT (01-0342) | Кабель симметричный U/UTP неэкранированный, категория 5e, 4 пары, в двойном экр для внут. прокладки (305 м) (импортного пр-ва) | Rexant | руб./км | 112100.98
| SF/UTP 4PR 24AWG, CAT5e, OUTDOOR, 305м. REXANT (01-0344) | Кабель симметричный U/UTP неэкранированный, категория 5e, 4 пары, в двойном экр для внеш. прокладки (305 м) (импортного пр-ва) | Rexant | руб./км | 132079.8
| SFTP-4P-Cat.5e-PATCH-GY (7260c) | Кабель симметричный S/FTP в общем экране с отдельно экранированными элементами скрутки, категория 5e, 4х2х(7х0.16), многожильный, оболочка PVC нг(А)-LS, для внутренней прокладки, t-раб.-20…+60°C. 305 м. Цвет серый. | CABEUS | руб./км | 91268.43
| SFTP-4P-Cat.5e-SOLID-GY (7174c) | Кабель симметричный S/FTP в общем экране с отдельно экранированными элементами скрутки, категория 5e, 4х2х0.50, однопроволочный, оболочка PVC нг(А)-LS, для внутренней прокладки, t-раб.-20…+60°C. 305 м. Цвет серый. | CABEUS | руб./км | 96492.03
| SFTP-4P-Cat.5e-SOLID-OUT-LSZH-UV (7472c) | Кабель симметричный SF/UTP в общем экране и оплётке, категория 5e, 4х2х0.50, однопроволочный, оболочка LSZH-UV, для внешней прокладки, t-раб.-40…+75°C. 305 м. Цвет чёрный. | CABEUS | руб./км | 101707.38
| SFTP-4P-Cat.6a-SOLID-IN-LSZH (7468c) | Кабель симметричный S/FTP в общем экране с отдельно экранированными элементами скрутки, категория 6a, 4х2х0.57, однопроволочный, оболочка LSZH, нг(А)-HF, для внутренней прокладки, t-раб.-20…+60°C. 305 м. Цвет оранжевый. | CABEUS | руб./км | 142634.1
| SFTP-4P-Cat.6-SOLID-LSZH (7470c) | Кабель симметричный S/FTP в общем экране с отдельно экранированными элементами скрутки, категория 6, 4х2х0.57, однопроволочный, оболочка LSZH, нг(А)-HF, для внутренней прокладки, t-раб.-20…+60°C. 305 м. Цвет оранжевый. | CABEUS | руб./км | 127721.9
| SFUTP4-C5E-P26-IN-LSZH-GY-305 | Кабель симметричный SF/UTP в общем экране и оплётке, категория 5e, 4 пары (26 AWG), многожильный, оболочка LSZH, -20°C-+75°C. Цвет серый. | Hyperline | руб./км | 134426.23
| SFUTP4-C5E-S24-IN-LSZH-GY-305 | Кабель симметричный SF/UTP в общем экране и оплётке, категория 5e, 4х2х0.0.51, однопроволочный, оболочка LSZH, для внутренней прокладки, t-раб.-20…+75°C. Цвет серый. | Hyperline | руб./км | 144262.3
| SS5525-305B-BL | Кабель симметричный S/FTP в общем экране с отдельно экранированными элементами скрутки, категория 5e, 4 пары (24 AWG) 0,51 мм, для внутренней прокладки, однопроволочный, медный, PVC, t-раб.-20…+75°C. 305 м. Цвет синий. | 5bites | руб./км | 44863.33
| SSTP-4P-Cat.7a-SOLID-IN-LSZH (7639c) | Кабель симметричный S/FTP в общем экране с отдельно экранированными элементами скрутки, категория 7a, 4х2х0.57, однопроволочный, оболочка LSZH, нг(А)-HF, для внутренней прокладки, t-раб.-20…+60°C. 305 м. Цвет оранжевый. | CABEUS | руб./км | 146555.97
| SSTP-4P-Cat.7-PATCH-IN-LSZH (7638c) | Кабель симметричный S/FTP в общем экране с отдельно экранированными элементами скрутки, категория 7, 4х2х(7х0.16), многожильный, оболочка LSZH, нг(А)-HF, для внутренней прокладки, t-раб.-20…+60°C. 305 м. Цвет оранжевый. | CABEUS | руб./км | 112312.16
| SSTP-4P-Cat.7-SOLID-IN-LSZH (7469c) | Кабель симметричный S/FTP в общем экране с отдельно экранированными элементами скрутки, категория 7, 4х2х0.57, однопроволочный, оболочка LSZH, нг(А)-HF, для внутренней прокладки, t-раб.-20…+60°C. 305 м. Цвет оранжевый. | CABEUS | руб./км | 143537.87
| SSTP-4P-Cat.8-SOLID-IN-LSZH-BL (7750c) | Кабель симметричный S/FTP в общем экране с отдельно экранированными элементами скрутки, категория 8, 4х2х0.57 (23 AWG), однопроволочный, оболочка LSZH, нг(А)-HF, для внутренней прокладки, t-раб.-20…+60°C. 305 м. Цвет синий. | CABEUS | руб./км | 289447.11
| SSTP-4P-Cat.8-SOLID-IN-LSZH-BL-100 (7750c-1) | Кабель симметричный S/FTP в общем экране с отдельно экранированными элементами скрутки, категория 8, 4х2х0.57 (23 AWG), однопроволочный, оболочка LSZH, нг(А)-HF, для внутренней прокладки, t-раб.-20…+60°C. 100 м. Цвет синий. | CABEUS | руб./км | 289495.8
| STP-4P-Cat.6a-SOLID-IN-LSZH (7197c) | Кабель симметричный витая пара S/TP в общем экране, категория 6а, 4х2х0.57, однопроволочный, оболочка LSZH, нг(А)-HF, для внутренней прокладки, t-раб.-20…+60°C. 305 м. Цвет оранжевый. | CABEUS | руб./км | 122021.51
| STP-4P-Cat.6a-SOLID-IN-PVC (7196c) | Кабель симметричный S/TP в общем экране, категория 6а, 4х2х0.57, однопроволочный, оболочка PVC нг(А)-LS, для внутренней прокладки, t-раб.-20…+60°C. 305 м. Цвет серый. | CABEUS | руб./км | 112905.02
| TechnoLAN F/UTP Cat 5e PE 2x2x0,52 | Кабель симметричный F/UTP в общем экране, категория 5e, 2х2х0.52 мм; внешний; одножильный, светостабилизированный полиэтилен PE, D-внеш.6.2 мм, t-раб.-60…+70°C, 305м. Цвет чёрный. | СПКБ-Техно | руб./км | 34308
| TechnoLAN F/UTP Cat 5e PVC 2х2х0,52 | Кабель симметричный F/UTP в общем экране, категория 5e, 2х2х0.52, в оболочке из ПВХ пластиката, для внутренней прокладки, t-раб.-40…+50°C. Цвет серый. | СПКБ-Техно | руб./км | 33223
| TechnoLAN F/UTP Cat 5e PVC 4х2х0,52 | Кабель симметричный F/UTP в общем экране, категория 5e, 4х2х0.52, в оболочке из ПВХ пластиката, для внутренней прокладки, t-раб.-40…+50°C. Цвет серый. | СПКБ-Техно | руб./км | 54172
| TechnoLAN F/UTP Cat 5e PVC LSнг(A)-FRLS 2x2x0,52 | Кабель симметричный F/UTP в общем экране, категория 5e, 2х2х0.52 мм; оболочка PVC LS нг(А)-FRLS, для внутренней прокладки, D-внеш.7.2 мм, t-раб.-50…+70°C, 305 м. Цвет оранжевый. | СПКБ-Техно | руб./км | 88155
| TechnoLAN F/UTP Cat 5e PVC LSнг(A)-FRLS 4x2x0,52 | Кабель симметричный F/UTP в общем экране, категория 5e, 4х2х0.52; PVC LS нг(А)-FRLS, для внутренней прокладки, D-внеш.8.06 мм, t-раб.-50…+70°C, 305 м. Цвет оранжевый. | СПКБ-Техно | руб./км | 152959
| TechnoLAN F/UTP Cat 5e PVC LSнг(A)-FRLSLTx 4x2x0,52 | Кабель витая пара F/UTP, Cat.5e, 4х2х0.52 мм; внутренний; одножильный, экранированный, PVC LS нг(А)-FRLSLTx, оранжевый, внешний диаметр 8.06 мм, t-раб.-50…+70°C, 305м. | СПКБ-Техно | руб./км | 189773
| TechnoLAN F/UTP Cat 5e PVC LSнг(А)-LS 4х2х0,52 | Кабель симметричный F/UTP в общем экране, категория 5e, 4х2х0.52, в оболочке из ПВХ пластиката с низким дымо- и газовыделением, для внутренней прокладки, t-раб.-50…+60°C. Цвет серый. | СПКБ-Техно | руб./км | 58342
| TechnoLAN F/UTP Cat 5e PVC LSнг(А)-LSLTx 2х2х0,52 | Кабель симметричный F/UTP, cat.5e, с однопроволочной медной жилой 0.52мм, 2 пары в экране из алюмолавсановой ленты с дренажным проводником; в оболочке из низкотоксичного ПВХ пластиката с низким дымо- и газовыделением; t-раб.-40…+50°С. Зеленого цвета. Для внутренней прокладки. | СПКБ-Техно | руб./км | 51796
| TechnoLAN F/UTP Cat 5e PVC LSнг(А)-LSLTx 4х2х0,52 | Кабель симметричный F/UTP в общем экране, категория 5e, 4х2х0.52, в оболочке из низкотоксичного ПВХ пластиката с низким дымо- и газовыделением, для внутренней прокладки, t-раб.-40…+50°C. Цвет зелёный. | СПКБ-Техно | руб./км | 71837
| TechnoLAN F/UTP Cat 5e ZH нг(A)-FRHF 2x2x0,52 | Кабель симметричный F/UTP в общем экране, категория 5e, 2х2х0.52 мм; оболочка ZH нг(А)-FRHF, для внутренней прокладки, D-внеш.7.2 мм, t-раб.-60…+90°C, 305 м. Цвет оранжевый. | СПКБ-Техно | руб./км | 102685
| TechnoLAN F/UTP Cat 5e ZH нг(A)-FRHF 4x2x0,52 | Кабель симметричный F/UTP в общем экране, категория 5e, 4х2х0.52; ZH нг(А)-FRHF, для внутренней прокладки, D-внеш.8.1 мм, t-раб.-60…+90°C. 305 м. Цвет оранжевый. | СПКБ-Техно | руб./км | 159434
| TechnoLAN F/UTP Cat 5e ZHнг(А)-HF 2х2х0,52 | Кабель симметричный F/UTP в общем экране, категория 5e, 2х2х0.52, в оболочке из безгалогеновой композиции (LSZH), для внешней прокладки, t-раб.-60…+60°C. Цвет чёрный. | СПКБ-Техно | руб./км | 37782
| TechnoLAN F/UTP Cat 5e ZHнг(А)-HF 4х2х0,52 | Кабель симметричный F/UTP в общем экране, категория 5e, 4х2х0.52, в оболочке из безгалогеновой композиции (LSZH), t-раб.-60…+60°C. Цвет чёрный. | СПКБ-Техно | руб./км | 57676
| TechnoLAN F/UTP SWA Cat 5e ZHнг(А)-HF 2х2х0,52 | Кабель симметричный F/UTP в общем экране, категория 5e, 2х2х0.52, в броне из стальных оцинкованных проволок, в оболочке из безгалогеновой композиции (LSZH), для внешней прокладки, t-раб.-60…+60°C. Цвет чёрный. | СПКБ-Техно | руб./км | 148113
| TechnoLAN F/UTP SWA Cat 5e ZHнг(А)-HF 4х2х0,52 | Кабель симметричный F/UTP в общем экране, категория 5e, 4х2х0.52, в броне из стальных оцинкованных проволок, в оболочке из безгалогеновой композиции (LSZH), для внешней прокладки, t-раб.-60…+60°C. Цвет чёрный | СПКБ-Техно | руб./км | 193610
| TechnoLAN F/UTP SWA PS Cat 5e ZH нг(A)-HF 2x2x0,52 | Кабель симметричный F/UTP в общем экране, категория 5e, 2х2х0.52 мм; внешний; одножильный, ZH нг(А)-HF в броне из стальных оцинкованных проволок, D-внеш.10.2 мм, t-раб.-60…+90°C, 305 м. Цвет серый. | СПКБ-Техно | руб./км | 179023
| TechnoLAN F/UTP SWA PS Cat 5e ZH нг(A)-HF 4x2x0,52 | Кабель симметричный F/UTP в общем экране, категория 5e, 4х2х0.52; оболочка ZH нг(А)-HF в броне из стальных оцинкованных проволок, для внешней прокладки, D-внеш.10.3 мм, t-раб.-60…+90°C, 305 м. Цвет серый. | СПКБ-Техно | руб./км | 230698
| TechnoLAN U/UTP Cat 5e PE 2x2x0,52 | Кабель симметричный U/UTP неэкранированный, категория 5e, 2х2х0.52 мм; внешний; одножильный, светостабилизированный полиэтилен PE, внешний диаметр 5.4 мм, t-раб.-60…+70°C. 305 м. Цвет черный. | СПКБ-Техно | руб./км | 25091
| TechnoLAN U/UTP Cat 5e PVC 2х2х0,52 | Кабель симметричный U/UTP неэкранированный, категория 5e, с однопроволочной медной жилой 0.52 мм, 2 пары; в оболочке из ПВХ пластиката, для внутренней прокладки; t-раб.-40…+50°C. Цвет серый. | СПКБ-Техно | руб./км | 22899
| TechnoLAN U/UTP Cat 5e PVC 4х2х0,52 | Кабель симметричный U/UTP неэкранированный, категория 5e, с однопроволочной медной жилой 0.52 мм, 4 пары; в оболочке из ПВХ пластиката, для внутренней прокладки; t-раб.-40…+50°C. Цвет серый. | СПКБ-Техно | руб./км | 40127
| TechnoLAN U/UTP Cat 5e PVC LS нг(A)-FRLS 2x2x0,52 | Кабель симметричный U/UTP неэкранированный, категория 5e, 2х2х0.52 мм; внутренний; одножильный, PVC LS нг(А)-FRLS, внешний диаметр 6.8 мм, t-раб.-50…+70°C, 305 м. Цвет оранжевый. | СПКБ-Техно | руб./км | 70554
| TechnoLAN U/UTP Cat 5e PVC LS нг(A)-FRLS 4x2x0,52 | Кабель симметричный U/UTP неэкранированный, категория 5e, 4х2х0.52 мм; внутренний; одножильный, PVC LS нг(А)-FRLS, внешний диаметр 7.3 мм, t-раб.-50…+70°C, 305 м. Цвет оранжевый. | СПКБ-Техно | руб./км | 127603
| TechnoLAN U/UTP Cat 5e PVC LSнг(A)-FRLSLTx 2x2x0,52 | Кабель симметричный U/UTP неэкранированный, категория 5e, 2х2х0.52 мм; внутренний; одножильный, PVC LS нг(А)-FRLSLTx, внешний диаметр 6.8 мм, t-раб.-50…+70°C, 305 м. Цвет оранжевый. | СПКБ-Техно | руб./км | 100470
| TechnoLAN U/UTP Cat 5e PVC LSнг(A)-FRLSLTx 4x2x0,52 | Кабель симметричный U/UTP неэкранированный, категория 5e, 4х2х0.52 мм; внутренний; одножильный, PVC LS нг(А)-FRLSLTx, внешний диаметр 7.3 мм, t-раб.-50…+70°C, 305 м. Цвет оранжевый. | СПКБ-Техно | руб./км | 179088
| TechnoLAN U/UTP Cat 5e PVC LSнг(А)-LS 2х2х0,52 | Кабель симметричный U/UTP неэкранированный, категория 5e, с однопроволочной медной жилой 0.52 мм, 2 пары; в оболочке из ПВХ пластиката с низким дымо- и газовыделением, для внутренней прокладки; t-раб.-50…+60°C. Цвет серый. | СПКБ-Техно | руб./км | 24565
| TechnoLAN U/UTP Cat 5e PVC LSнг(А)-LS 4х2х0,52 | Кабель симметричный U/UTP неэкранированный, категория 5e, с однопроволочной медной жилой 0.52 мм, 4 пары; в оболочке из ПВХ пластиката с низким дымо- и газовыделением, для внутренней прокладки; t-раб.-50…+60°C. Цвет серый. | СПКБ-Техно | руб./км | 43256
| TechnoLAN U/UTP Cat 5e PVC LSнг(А)-LSLTx 4х2х0,52 | Кабель симметричный U/UTP неэкранированный, категория 5e, с однопроволочной медной жилой 0.52 мм, 4 пары; в оболочке из низкотоксичного ПВХ пластиката с низким дымо- и газовыделением, для внутренней проклаждки; t-раб.-40…+50°C. Цвет зелёный. | СПКБ-Техно | руб./км | 69108
| TechnoLAN U/UTP Cat 5e ZH нг(A)-FRHF 2x2x0,52 | Кабель симметричный U/UTP неэкранированный, категория 5e, 2х2х0.52 мм; внутренний; одножильный, ZH нг(А)-FRHF, внешний диаметр 6.8 мм, t-раб.-60…+90°C, 305 м. Цвет оранжевый. | СПКБ-Техно | руб./км | 83530
| TechnoLAN U/UTP Cat 5e ZH нг(A)-FRHF 4x2x0,52 | Кабель симметричный U/UTP неэкранированный, категория 5e, 4х2х0.52 мм; внутренний; одножильный, ZH нг(А)-FRHF, внешний диаметр 7.3 мм, t-раб.-60…+90°C, 305 м. Цвет оранжевый. | СПКБ-Техно | руб./км | 142492
| TechnoLAN U/UTP Cat 5e ZHнг(А)-HF 2х2х0,52 | Кабель симметричный U/UTP неэкранированный, категория 5e, с однопроволочной медной жилой 0.52 мм, 2 пары; в оболочке из безгалогеновой композиции (LSZH); t-раб.-60…+60°C. | СПКБ-Техно | руб./км | 26794
| TechnoLAN U/UTP Cat 5e ZHнг(А)-HF 4х2х0,52 | Кабель симметричный U/UTP неэкранированный, категория 5e, с однопроволочной медной жилой 0.52 мм, 4 пары; в оболочке из безгалогеновой композиции ZH нг(А)-HF, для внешней прокладки; t-раб.-60…+60°C. Цвет чёрный. | СПКБ-Техно | руб./км | 46849
| TechnoLAN U/UTP SWA Cat 5e ZHнг(А)-HF 2х2х0,52 | Кабель симметричный U/UTP неэкранированный, категория 5e, с однопроволочной медной жилой 0.52 мм, 2 пары; в броне из стальных оцинкованных проволок; в оболочке из безгалогеновой композиции (LSZH), для внешней прокладки; t-раб.-60…+60°C. Цвет чёрный. | СПКБ-Техно | руб./км | 115715
| TechnoLAN U/UTP SWA Cat 5e ZHнг(А)-HF 4х2х0,52 | Кабель симметричный U/UTP неэкранированный, категория 5e, с однопроволочной медной жилой 0.52 мм, 4 пары; в броне из стальных оцинкованных проволок; в оболочке из безгалогеновой композиции (LSZH), для внешней прокладки; t-раб.-60…+60°C. Цвет чёрный. | СПКБ-Техно | руб./км | 152257
| TechnoLAN U/UTP SWA PS Cat 5e ZH нг(A)-HF 2x2x0,52 | Кабель симметричный U/UTP неэкранированный, категория 5e, 2х2х0.52 мм; внешний; одножильный, ZH нг(А)-HF в броне из стальных оцинкованных проволок, внешний диаметр 9.4 мм, t-раб.-60…+90°C, 305 м. Цвет серый. | СПКБ-Техно | руб./км | 142997
| TechnoLAN U/UTP SWA PS Cat 5e ZH нг(A)-HF 4x2x0,52 | Кабель симметричный U/UTP неэкранированный, категория 5e, 4х2х0.52 мм; внешний; одножильный, ZH нг(А)-HF в броне из стальных оцинкованных проволок, внешний диаметр 9.5 мм, t-раб.-60…+90°C, 305 м. Цвет серый. | СПКБ-Техно | руб./км | 188155
| U/FTP 4pair, Cat6, Solid, In, нг(А)-HF (NMC 9440C-OR) | Кабель симметричный U/FTP с отдельно экранированными элементами скрутки без общего экрана, категория 6, 4х2х0.57, однопроволочный, оболочка LSZH нг(А)-HF, для внутренней прокладки, D-внеш.7.2 мм, t-раб.-20…+60°C. 305 м. Цвет оранжевый. | NIKOMAX | руб./км | 220668.85
| U/FTP 4pair, Cat6, Solid, In, нг(А)-LSLTx (NMC 9440L-IY) | Кабель симметричный U/FTP с отдельно экранированными элементами скрутки без общего экрана, категория 6, 4х2х0.57, однопроволочный, оболочка нг(А)-LSLTx, для внутренней прокладки, D-внеш.7.2 мм, t-раб.-20…+60°C. 305 м. Цвет серый. | NIKOMAX | руб./км | 253770.49
| U/FTP 4pair, Cat6a, Solid, In, нг(А)-HF (NMC 9455C-OR) | Кабель симметричный U/FTP с отдельно экранированными элементами скрутки без общего экрана, категория 6a, 4х2х0.58, однопроволочный, оболочка LSZH нг(А)-HF, для внутренней прокладки, D-внеш.7.5 мм, t-раб.-20…+60°C. 500 м. Цвет оранжевый. | NIKOMAX | руб./км | 235048
| U/FTP 4pair, Cat6a, Solid, In, нг(А)-LSLTx (NMC 9455L-IY) | Кабель симметричный U/FTP с отдельно экранированными элементами скрутки без общего экрана, категория 6a, 4х2х0.58, однопроволочный, оболочка нг(А)-LSLTx, для внутренней прокладки, D-внеш.7.5 мм, t-раб.-20…+60°C. 500 м. Цвет серый. | NIKOMAX | руб./км | 272060
| U/UTP 10pair, Cat3, Solid, In, нг(A)-HF (NMC 2120C-10-OR) | Кабель симметричный U/UTP неэкранированный, категория 3, 10х2х0.40, для внутренней прокладки, одножильный, LSZH нг(А)-HF, внешний диаметр 6.5 мм, t-раб.-20…+60°C, 305 м. Цвет оранжевый. | NIKOMAX ESSENTIAL | руб./км | 108377.05
| U/UTP 10pair, Cat5, In, LSZH (EC-UU010-5-LSZH-OR-3) | Кабель симметричный U/UTP неэкранированный, категория 5, 10х2х0.47, для внутренней прокладки, LSZH нг(B)-HF оболочка, внешний диаметр 7.5 мм, t-раб.-20…+60°C.. Цвет оранжевый. | NETLAN | руб./км | 88524.59
| U/UTP 10pair, Cat5, In, PVC (EC-UU010-5-PVC-GY-3) | Кабель симметричный U/UTP неэкранированный, категория 5, 10х2х0.47, для внутренней прокладки, PVC оболочка нг(B), внешний диаметр 7.6 мм, t-раб.-40…+60°C. Цвет серый. | NETLAN | руб./км | 85245.9
| U/UTP 10pair, Cat5, Out, PE (EC-UU010-5-PE-BK-3) | Кабель симметричный U/UTP неэкранированный, категория 5, 10х2х0.47, для внешней прокладки, PE оболочка, внешний диаметр 7.6 мм, t-раб.-40…+60°C. Цвет оранжевый. | NETLAN | руб./км | 88524.59
| U/UTP 10pair, Cat5, Solid, In, нг(A)-HF (NMC 2110C-10-OR) | Кабель симметричный U/UTP неэкранированный, категория 5, 10х2х0.50, для внутренней прокладки, одножильный, LSZH нг(А)-HF, внешний диаметр 8.6 мм, t-раб.-20…+60°C, 305 м. Цвет оранжевый. | NIKOMAX ESSENTIAL | руб./км | 163750.82
| U/UTP 10pair, Cat5, Solid, In, нг(A)-HF (NMC 2115C-10-OR) | Кабель симметричный U/UTP неэкранированный, категория 5, 10х2х0.50, для внутренней прокладки, одножильный, LSZH нг(А)-HF, внешний диаметр 8.6 мм, t-раб.-20…+60°C, 500 м. Цвет оранжевый. | NIKOMAX ESSENTIAL | руб./км | 164246
| LC1-C5E10-111 | Кабель симметричный U/UTP неэкранированный, категория 5e, 10х2х0,51 мм (24 AWG) Cat.5e; PVC, LSZH, t-раб.-20…+60°C. Цвет серый. | ITK | руб./км | 212328.1
| U/UTP 16pair, Cat5, In, PVC (EC-UU016-5-PVC-GY-3) | Кабель симметричный U/UTP неэкранированный, категория 5, 16х2х0.47, для внутренней прокладки, PVC нг(B) оболочка, внешний диаметр 9.2 мм, t-раб.-20…+60°C. Цвет серый. | NETLAN | руб./км | 142239.34
| U/UTP 16pair, Cat5, Out, PE (EC-UU016-5-PE-BK-3) | Кабель симметричный U/UTP неэкранированный, категория 5, 16х2х0.47, для внешней прокладки, PE оболочка, внешний диаметр 9.2 мм, t-раб.-40…+60°C. Цвет чёрный. | NETLAN | руб./км | 140983.61
| U/UTP 1pair, Cat3, Patch, In, нг(A)-HF (NMC 1120C-GY) | Кабель симметричный U/UTP неэкранированный, категория 3, 1х2х7х0.2, для внутренней прокладки, многожильный, LSZH нг(А)-HF, внешний диаметр 3.2 мм, t-раб.-20…+60°C, 305 м. Цвет серый. | NIKOMAX ESSENTIAL | руб./км | 24731.15
| U/UTP 25pair, Cat3, Solid, In, нг(А)-HF (NMC 2120C-25-OR) | Кабель симметричный U/UTP неэкранированный, категория 3, 25х2х0.40, для внутренней прокладки, одножильный, LSZH нг(А)-HF, внешний диаметр 13.8 мм, t-раб.-20…+60°C, 305 м. Цвет оранжевый. | NIKOMAX ESSENTIAL | руб./км | 248695.08
| U/UTP 25pair, Cat5, In, LSZH (EC-UU025-5-LSZH-OR-3) | Кабель симметричный U/UTP неэкранированный, категория 5, 25х2х0.47, для внутренней прокладки, LSZH нг(B)-HF оболочка, внешний диаметр 11.3 мм, t-раб.-20…+60°C. Цвет оранжевый. | NETLAN | руб./км | 196721.31
| U/UTP 25pair, Cat5, Out, PE (EC-UU025-5-PE-BK-3) | Кабель симметричный U/UTP неэкранированный, категория 5, 25х2х0.47, для внешней прокладки, PE оболочка, внешний диаметр 11.3 мм, t-раб.-40…+60°C. Цвет чёрный. | NETLAN | руб./км | 224888.52
| U/UTP 25pair, Cat5, Solid, In, нг(А)-HF (NMC 2110C-25-OR) | Кабель симметричный U/UTP неэкранированный, категория 5, 25х2х0.50, для внутренней прокладки, одножильный, LSZH нг(А)-HF, внешний диаметр 17.3 мм, t-раб.-20…+60°C, 305 м. Цвет оранжевый. | NIKOMAX ESSENTIAL | руб./км | 372603.28
| U/UTP 25pair, Cat5, Solid, In, нг(А)-HF (NMC 2115C-25-OR) | Кабель симметричный U/UTP неэкранированный, категория 5, 25х2х0.50, для внутренней прокладки, одножильный, LSZH нг(А)-HF, внешний диаметр 17.3 мм, t-раб.-20…+60°C, 500 м. Цвет оранжевый. | NIKOMAX ESSENTIAL | руб./км | 373742
| LC3-C5E25-139 | Кабель симметричный U/UTP неэкранированный, категория 5, outdoor, 25х2х0,48 мм (24 AWG), LDPE, t-раб.-60…+60°C. Цвет чёрный. | ITK | руб./км | 471179.41
| LC1-C5E25-121 | Кабель симметричный U/UTP неэкранированный, категория 5e, 25 пар 25х2х24AWG, однопроволочный, LSZH. 500 м. Цвет серый. | ITK | руб./км | 608456.12
| U/UTP 2pair, Cat5, In, LSZH (EC-UU002-5-LSZH-OR) | Кабель симметричный U/UTP неэкранированный, категория 5, 2х2х0,47, для внутренней прокладки, оболочка не содержащий галогенов, внешний диаметр 4,1 мм, t-раб.-20…+60°C. Цвет оранжевый. | NETLAN | руб./км | 19632.79
| U/UTP 2pair, Cat5, In, PVC (EC-UU002-5-PVC-GY) | Кабель симметричный U/UTP неэкранированный, категория 5е, 2х2х0,47, для внутренней прокладки, внешний диаметр 4,1 мм, t-раб.-20…+60°C. Цвет серый. | NETLAN | руб./км | 15977.05
| U/UTP 2pair, Cat5, In, PVC (EC-UU002-5-PVC-GY-1) | Кабель симметричный U/UTP неэкранированный, категория 5, 2х2х0.47, для внутренней прокладки, PVC оболочка, внешний диаметр 4 мм, t-раб.-20…+60°C. Цвет серый. | NETLAN | руб./км | 16930
| U/UTP 2pair, Cat5, In, PVC (EC-UU002-5-PVC-GY-5) | Кабель симметричный U/UTP неэкранированный, категория 5, 2х2х0.47, для внутренней прокладки, PVC нг(B) оболочка, внешний диаметр 4 мм, t-раб.-20…+60°C. Цвет серый. | NETLAN | руб./км | 15716
| U/UTP 2pair, Cat5, In, PVC (UEC-UU002-5-PVC-GY) | Кабель симметричный U/UTP неэкранированный, категория 5, 2х2х0.45, для внутренней прокладки, PVC оболочка нг(B), внешний диаметр 4.2 мм. 500 м. Цвет серый. | NETLAN | руб./км | 14773.77
| U/UTP 2pair, Cat5, In, PVC, CCA (CCA-UU002-5-PVC-GY) | Кабель симметричный U/UTP неэкранированный, категория 5 2х2х0,50, плакированный медью алюминий, оболочка PVC, для внутренней прокладки; t-раб.-20…+60°C, 305 м. Цвет серый. | NETLAN | руб./км | 9163.93
| U/UTP 2pair, Cat5, Out, PE (EC-UU002-5-PE-BK) | Кабель симметричный U/UTP неэкранированный, категория 5, 2х2х0,47, для внешней прокладки, внешний диаметр 4,2 мм, t-раб.-40…+60°C. Цвет чёрный. | NETLAN | руб./км | 18649.18
| U/UTP 2pair, Cat5, Patch, In, нг(A)-HF (NMC 1110C-GY) | Кабель симметричный U/UTP неэкранированный, категория 5, 2х2х7х0.2, для внутренней прокладки, многожильный, LSZH нг(А)-HF, внешний диаметр 4.3 мм, t-раб.-20…+60°C, 305 м. Цвет серый. | NIKOMAX ESSENTIAL | руб./км | 38039.34
| U/UTP 2pair, Cat5, Solid, In, PVC (NMC 2110A-GY) | Кабель симметричный U/UTP неэкранированный, категория 5, 2х2х0.50, для внутренней прокладки, одножильный, PVC, внешний диаметр 4 мм, t-раб.-20…+60°C, 305 м. Цвет серый. | NIKOMAX ESSENTIAL | руб./км | 27888.52
| U/UTP 2pair, Cat5, Solid, In, нг(A)-HF (NMC 2110C-OR) | Кабель симметричный U/UTP неэкранированный, категория 5, 2х2х0.50, для внутренней прокладки, одножильный, LSZH нг(А)-HF, внешний диаметр 4 мм, t-раб.-20…+60°C, 305 м. Цвет оранжевый. | NIKOMAX ESSENTIAL | руб./км | 26160.66
| U/UTP 2pair, Cat5, Solid, Out, PVC (NMC 2110B-BK) | Кабель симметричный U/UTP неэкранированный, категория 5, 2х2х0.50, для внешней прокладки, одножильный, PVC, внешний диаметр 4 мм, t-раб.-60…+60°C, 305 м. Цвет чёрный. | NIKOMAX ESSENTIAL | руб./км | 31104.92
| LC1-C5E02-121 | Кабель симметричный U/UTP неэкранированный, категория 5e, 2х2х0,51 мм (24 AWG), LSZH, t-раб.-20…+60°C. Цвет серый. | ITK | руб./км | 51023.8
| LC1-C5E02-111 | Кабель симметричный U/UTP неэкранированный, категория 5e, 2х2х24AWG, однопроволочный, PVC. 500 м. Цвет серый. | ITK | руб./км | 79658.72
| UTP Cat.5e 4x2xAWG24 Cu PVC Indoor Median (01-0334-9) | Кабель симметричный U/UTP неэкранированный, категория 5e, 4х2х0.46 мм (24 AWG), однопроволочный, оболочка PVC, t-раб.-20…+60°C. 305 м. | SUPRLAN | руб./км | 50557.38
| UTP Cat.5e 4x2x0,51 Cu PVC Indoor Premium (01-0313-5) | Кабель симметричный U/UTP неэкранированный, категория 5e, 4х2х0.51, без экрана, для внутренней прокладки, PVC оболочка, цвет серый, D-внеш.4.9 мм, t-раб.-10..+60°C. 305 м. | SUPRLAN | руб./км | 63842.62
| UTP Cat.5e 4x2xAWG24 Cu PVC Indoor Standard (01-0328-9) | Кабель витая пара U/UTP, Сat.5e, 4х2х0.48, без экрана, для внутренней прокладки, РVC оболочка, цвет серый, внешний диаметр 4.6 мм, t-раб.-10 ..+60°С, t-монт.-10…+60°С. 305 м | SUPRLAN | руб./км | 55301.64
| UTP Cat.5e 4x2xAWG24 Cu PE Outdoor Median (01-0335-1) | Кабель симметричный U/UTP неэкранированный, категория 5e, 4х2х0.46, для наружной прокладки, PE оболочка, D-внеш.5.1 мм, t-раб. -50…+60°C. 305 м. Цвет чёрный. | SUPRLAN | руб./км | 55173.77
| UTP Cat.5e 4x2xAWG24 Cu PE Outdoor Standard (01-0325-1) | Кабель симметричный U/UTP неэкранированный, категория 5e, 4х2х0.48, без экрана, для наружной прокладки, РЕ оболочка, D-внеш.5.1 мм, t-раб.-50..+60°C. 305 м. Цвет чёрный. | SUPRLAN | руб./км | 58918.03
| U/UTP 4pair, Cat5e, In, LSZH (EC-UU004-5E-LSZH-OR) | Кабель симметричный U/UTP неэкранированный, категория 5е, 4х2х0,47, для внутренней прокладки, оболочка не содержащий галогенов, внешний диаметр 4,9 мм, t-раб.-20…+60°C. Цвет оранжевый. | NETLAN | руб./км | 33036.07
| U/UTP 4pair, Cat5e, In, LSZH (EC-UU004-5E-LSZH-OR-1) | Кабель симметричный U/UTP неэкранированный, категория 5е, 4х2х0.47, для внутренней прокладки, оболочка LSZH нг(B)-HF, внешний диаметр 4.9 мм, t-раб.-20…+60°C. Цвет оранжевый. | NETLAN | руб./км | 34710
| UTP Cat.5e 4x2x0,51 Cu LSZH нг(А)-HF Indoor Premium (01-0307-1) | Кабель симметричный U/UTP неэкранированный, категория 5e, 4х2х0.51, без экрана, для внутренней прокладки, нг(А)-HF оболочка, цвет серый, D-внеш.4.9 мм, t-раб.-20..+60°C. 305 м | SUPRLAN | руб./км | 70685.25
| UTP Cat.5e 4x2xAWG24 Cu LSZH нг(А)-HF Indoor Standard (01-0320-1) | Кабель симметричный U/UTP неэкранированный, категория 5e, 4х2х0.48, без экрана, для внутренней прокладки, нг(А)-HF оболочка, цвет серый, D-внеш.4.6 мм, t-раб.-20..+60°C. 305 м | SUPRLAN | руб./км | 60003.28
| U/UTP 4pair, Cat5e, In, PVC (CCA-UU004-5E-PVC-BL) | Кабель симметричный U/UTP неэкранированный, омедненный, категория 5е, 4х2х0.50, для внутренней прокладки, оболочка PVC нг(B), внешний диаметр 5.2 мм, t-раб.-20…+60°C. Цвет синий. | NETLAN | руб./км | 13770.49
| U/UTP 4pair, Cat5e, In, PVC (CCA-UU004-5E-PVC-GY) | Кабель симметричный U/UTP неэкранированный, омедненный, категория 5е, 4х2х0.50, для внутренней прокладки, оболочка PVC нг(B), внешний диаметр 5.2 мм, t-раб.-20…+60°C. Цвет серый. | NETLAN | руб./км | 14026.23
| U/UTP 4pair, Cat5e, In, PVC (EC-UU004-5E-PVC-BL) | Кабель симметричный U/UTP неэкранированный, категория 5е, 4х2х0.47, для внутренней прокладки, PVC нг(B) оболочка, внешний диаметр 4 мм, t-раб.-20…+60°C. Цвет синий. | NETLAN | руб./км | 28216.39
| U/UTP 4pair, Cat5e, In, PVC (EC-UU004-5E-PVC-GY) | Кабель симметричный U/UTP неэкранированный, категория 5е, 4х2х0,47, для внутренней прокладки, внешний диаметр 4,9 мм, t-раб.-20…+60°C. Цвет серый. | NETLAN | руб./км | 28544.26
| U/UTP 4pair, Cat5e, In, PVC (EC-UU004-5E-PVC-GY-1) | Кабель симметричный U/UTP неэкранированный, категория 5е, 4х2х0.47, для внутренней прокладки, PVC нг(B) оболочка, внешний диаметр 4 мм, t-раб.-20…+60°C. Цвет серый. | NETLAN | руб./км | 30960
| U/UTP 4pair, Cat5e, Out, PE (EC-UU004-5E-PE-BK-1) | Кабель симметричный U/UTP неэкранированный, категория 5e, 4х2х0.47, для внешней прокладки, PE оболочка, внешний диаметр 5 мм, t-раб.-40…+60°C. Цвет чёрный. | NETLAN | руб./км | 34400
| U/UTP 4pair, Cat5e, Out, PE, CCA (CCA-UU004-5E-PE-BK) | Кабель симметричный U/UTP неэкранированный, категория 5е 4х2х0,55, плакированный медью алюминий, оболочка PЕ, для вешней прокладки; t-раб.-40…+60°C. Цвет чёрный. | NETLAN | руб./км | 14937.7
| UTP Cat.5e 4х2x0,51 Cu PE Outdoor Premium (01-0311-2) | Кабель симметричный U/UTP неэкранированный, категория 5e, 4х2х0.51, без экрана, для внешней прокладки, РЕ оболочка, D-внеш.5.5 мм, t-раб.-50..+60°C. 305 м. Цвет чёрный. | SUPRLAN | руб./км | 67196.72
| U/UTP 4pair, Cat5e, Out, Sw, PE (EC-UU004-5E-PE-SW-BK) | Кабель симметричный U/UTP неэкранированный, категория 5e, 4х2х0.47, для внешней прокладки с тросом, PE оболочка, внешний диаметр 5.2 мм, t-раб.-40…+60°C. Цвет чёрный. | NETLAN | руб./км | 41114.75
| U/UTP 4pair, Cat5e, Patch, In, нг(А)-HF (NMC 1100C-GY) | Кабель симметричный U/UTP неэкранированный, категория 5е, 4х2х7х0.2, для внутренней прокладки, многожильный, LSZH нг(А)-HF, внешний диаметр 5.4 мм, t-раб.-20…+60°C, 305 м. Цвет серый. | NIKOMAX ESSENTIAL | руб./км | 63977.05
| U/UTP 4pair, Cat5e, Solid, In, PVC (NMC 2100A-GY) | Кабель симметричный U/UTP неэкранированный, категория 5е, 4х2х0.50, для внутренней прокладки, одножильный, PVC, внешний диаметр 5 мм, t-раб.-20…+60°C, 305 м. Цвет серый. | NIKOMAX ESSENTIAL | руб./км | 46622.95
| U/UTP 4pair, Cat5e, Solid, In, PVC (NMC 2101A-GY) | Кабель симметричный U/UTP неэкранированный, категория 5е, 4х2х0.50, для внутренней прокладки, одножильный, PVC, внешний диаметр 5 мм, t-раб.-20…+60°C, 100 м. Цвет серый. | NIKOMAX ESSENTIAL | руб./км | 47870
| U/UTP 4pair, Cat5e, Solid, In, PVC (NMC 4100A-BL) | Кабель симметричный U/UTP неэкранированный, категория 5е, 4х2х0.51, для внутренней прокладки, одножильный, PVC, внешний диаметр 5.1 мм, t-раб.-20…+60°C, 305 м. Цвет синий. | NIKOMAX | руб./км | 75655.74
| U/UTP 4pair, Cat5e, Solid, In, PVC (NMC 4100A-GN) | Кабель симметричный U/UTP неэкранированный, категория 5е, 4х2х0.51, для внутренней прокладки, одножильный, PVC, внешний диаметр 5.1 мм, t-раб.-20…+60°C, 305 м. Цвет зелёный. | NIKOMAX | руб./км | 75655.74
| U/UTP 4pair, Cat5e, Solid, In, PVC (NMC 4100A-GY) | Кабель симметричный U/UTP неэкранированный, категория 5е, 4х2х0.51, для внутренней прокладки, одножильный, PVC, внешний диаметр 5.1 мм, t-раб.-20…+60°C, 305 м. Цвет серый. | NIKOMAX | руб./км | 75655.74
| U/UTP 4pair, Cat5e, Solid, In, PVC (NMC 4100A-RD) | Кабель симметричный U/UTP неэкранированный, категория 5е, 4х2х0.51, для внутренней прокладки, одножильный, PVC, внешний диаметр 5.1 мм, t-раб.-20…+60°C, 305 м. Цвет красный. | NIKOMAX | руб./км | 75655.74
| U/UTP 4pair, Cat5e, Solid, In, PVC (NMC 4100A-YL) | Кабель симметричный U/UTP неэкранированный, категория 5е, 4х2х0.51, для внутренней прокладки, одножильный, PVC, внешний диаметр 5.1 мм, t-раб.-20…+60°C, 305 м. Цвет жёлтый. | NIKOMAX | руб./км | 75655.74
| U/UTP 4pair, Cat5e, Solid, In, нг(А)-HF (NMC 2100C-OR) | Кабель симметричный U/UTP неэкранированный, категория 5е, 4х2х0.50, для внутренней прокладки, одножильный, LSZH нг(А)-HF, внешний диаметр 5.2 мм, t-раб.-20…+60°C, 305 м. Цвет оранжевый. | NIKOMAX ESSENTIAL | руб./км | 50619.67
| U/UTP 4pair, Cat5e, Solid, In, нг(А)-HF (NMC 2101C-OR) | Кабель симметричный U/UTP неэкранированный, категория 5е, 4х2х0.50, для внутренней прокладки, одножильный, LSZH нг(А)-HF, внешний диаметр 5.2 мм, t-раб.-20…+60°C, 100 м. Цвет оранжевый. | NIKOMAX ESSENTIAL | руб./км | 52720
| U/UTP 4pair, Cat5e, Solid, In, нг(А)-HF (NMC 4100C-BL) | Кабель симметричный U/UTP неэкранированный, категория 5е, 4х2х0.51, для внутренней прокладки, одножильный, LSZH нг(А)-HF, внешний диаметр 5.1 мм, t-раб.-20…+60°C, 305 м. Цвет синий. | NIKOMAX | руб./км | 82236.07
| U/UTP 4pair, Cat5e, Solid, In, нг(А)-HF (NMC 4100C-GN) | Кабель симметричный U/UTP неэкранированный, категория 5е, 4х2х0.51, для внутренней прокладки, одножильный, LSZH нг(А)-HF, внешний диаметр 5.1 мм, t-раб.-20…+60°C, 305 м. Цвет зелёный. | NIKOMAX | руб./км | 82236.07
| U/UTP 4pair, Cat5e, Solid, In, нг(А)-HF (NMC 4100C-GY) | Кабель симметричный U/UTP неэкранированный, категория 5е, 4х2х0.51, для внутренней прокладки, одножильный, LSZH нг(А)-HF, внешний диаметр 5.1 мм, t-раб.-20…+60°C, 305 м. Цвет серый. | NIKOMAX | руб./км | 83718.03
| U/UTP 4pair, Cat5e, Solid, In, нг(А)-HF (NMC 4100C-OR) | Кабель симметричный U/UTP неэкранированный, категория 5е, 4х2х0.51, для внутренней прокладки, одножильный, LSZH нг(А)-HF, внешний диаметр 5.1 мм, t-раб.-20…+60°C, 305 м. Цвет оранжевый. | NIKOMAX | руб./км | 83718.03
| U/UTP 4pair, Cat5e, Solid, In, нг(А)-HF (NMC 4100C-RD) | Кабель симметричный U/UTP неэкранированный, категория 5е, 4х2х0.51, для внутренней прокладки, одножильный, LSZH нг(А)-HF, внешний диаметр 5.1 мм, t-раб.-20…+60°C, 305 м. Цвет красный. | NIKOMAX | руб./км | 82236.07
| U/UTP 4pair, Cat5e, Solid, In, нг(А)-HF (NMC 4100C-VL) | Кабель симметричный U/UTP неэкранированный, категория 5е, 4х2х0.51, для внутренней прокладки, одножильный, LSZH нг(А)-HF, внешний диаметр 5.1 мм, t-раб.-20…+60°C, 305 м. Цвет фиолетовый. | NIKOMAX | руб./км | 82236.07
| U/UTP 4pair, Cat5e, Solid, In, нг(А)-HF (NMC 4100C-WT) | Кабель симметричный U/UTP неэкранированный, категория 5е, 4х2х0.51, для внутренней прокладки, одножильный, LSZH нг(А)-HF, внешний диаметр 5.1 мм, t-раб.-20…+60°C, 305 м. Цвет белый. | NIKOMAX | руб./км | 82236.07
| U/UTP 4pair, Cat5e, Solid, In, нг(А)-HF (NMC 4100C-YL) | Кабель симметричный U/UTP неэкранированный, категория 5е, 4х2х0.51, для внутренней прокладки, одножильный, LSZH нг(А)-HF, внешний диаметр 5.1 мм, t-раб.-20…+60°C, 305 м. Цвет жёлтый. | NIKOMAX | руб./км | 82236.07
| U/UTP 4pair, Cat5e, Solid, In, нг(А)-HF (NMC 9100C-BL) | Кабель симметричный U/UTP неэкранированный, категория 5е, 4х2х0.52, для внутренней прокладки, одножильный, LSZH нг(А)-HF, внешний диаметр 5.2 мм, t-раб.-20…+60°C, 305 м. Цвет синий. | NIKOMAX | руб./км | 111183.61
| U/UTP 4pair, Cat5e, Solid, In, нг(А)-HF (NMC 9100C-GN) | Кабель симметричный U/UTP неэкранированный, категория 5е, 4х2х0.52, для внутренней прокладки, одножильный, LSZH нг(А)-HF, внешний диаметр 5.2 мм, t-раб.-20…+60°C, 305 м. Цвет зелёный. | NIKOMAX | руб./км | 111183.61
| U/UTP 4pair, Cat5e, Solid, In, нг(А)-HF (NMC 9100C-OR) | Кабель симметричный U/UTP неэкранированный, категория 5е, 4х2х0.52, для внутренней прокладки, одножильный, LSZH нг(А)-HF, внешний диаметр 5.2 мм, t-раб.-20…+60°C, 305 м. Цвет оранжевый. | NIKOMAX | руб./км | 113186.89
| U/UTP 4pair, Cat5e, Solid, In, нг(А)-HF (NMC 9100C-RD) | Кабель симметричный U/UTP неэкранированный, категория 5е, 4х2х0.52, для внутренней прокладки, одножильный, LSZH нг(А)-HF, внешний диаметр 5.2 мм, t-раб.-20…+60°C, 305 м. Цвет красный. | NIKOMAX | руб./км | 111183.61
| U/UTP 4pair, Cat5e, Solid, In, нг(А)-HF (NMC 9100C-VL) | Кабель симметричный U/UTP неэкранированный, категория 5е, 4х2х0.52, для внутренней прокладки, одножильный, LSZH нг(А)-HF, внешний диаметр 5.2 мм, t-раб.-20…+60°C, 305 м. Цвет фиолетовый. | NIKOMAX | руб./км | 111183.61
| U/UTP 4pair, Cat5e, Solid, In, нг(А)-HF (NMC 9100C-WT) | Кабель симметричный U/UTP неэкранированный, категория 5е, 4х2х0.52, для внутренней прокладки, одножильный, LSZH нг(А)-HF, внешний диаметр 5.2 мм, t-раб.-20…+60°C, 305 м. Цвет белый. | NIKOMAX | руб./км | 111183.61
| U/UTP 4pair, Cat5e, Solid, In, нг(А)-HF (NMC 9100C-YL) | Кабель симметричный U/UTP неэкранированный, категория 5е, 4х2х0.52, для внутренней прокладки, одножильный, LSZH нг(А)-HF, внешний диаметр 5.2 мм, t-раб.-20…+60°C, 305 м. Цвет жёлтый. | NIKOMAX | руб./км | 111183.61
| U/UTP 4pair, Cat5e, Solid, In, нг(А)-LSLTx (NMC 4100L-IY) | Кабель симметричный U/UTP неэкранированный, категория 5е, 4х2х0.51, для внутренней прокладки, одножильный, нг(А)-LSLTx, внешний диаметр 5.1 мм, t-раб.-20…+60°C, 305 м. Цвет светло-серый. | NIKOMAX | руб./км | 96275.41
| U/UTP 4pair, Cat5e, Solid, In, нг(А)-LSLTx (NMC 9100L-IY) | Кабель симметричный U/UTP неэкранированный, категория 5е, 4х2х0.52, для внутренней прокладки, одножильный, нг(А)-LSLTx, внешний диаметр 5.2 мм, t-раб.-20…+60°C, 305 м. Цвет светло-серый. | NIKOMAX | руб./км | 130160.66
| U/UTP 4pair, Cat5e, Solid, In/Out, нг(А)-HF (NMC 4100C-BK) | Кабель симметричный U/UTP неэкранированный, категория 5е, 4х2х0.51, для внутренней и внешней прокладки, одножильный, LSZH нг(А)-HF, внешний диаметр 5.1 мм, t-раб.-40…+60°C, 305 м. Цвет чёрный. | NIKOMAX | руб./км | 88006.56
| U/UTP 4pair, Cat5e, Solid, In/Out, нг(А)-HF (NMC 9100C-BK) | Кабель симметричный U/UTP неэкранированный, категория 5е, 4х2х0.52, для внутренней и внешней прокладки, одножильный, LSZH нг(А)-HF, внешний диаметр 5.2 мм, t-раб.-40…+60°C, 305 м. Цвет чёрный. | NIKOMAX | руб./км | 118986.89
| U/UTP 4pair, Cat5e, Solid, Out, PE (NMC 4100B-BK) | Кабель симметричный U/UTP неэкранированный, категория 5e, 4х2х0.51, для наружной прокладки, одножильный, PE, внешний диаметр 5.3 мм, t-раб.-60…+60°C, 305 м. Цвет чёрный. | NIKOMAX | руб./км | 81157.38
| U/UTP 4pair, Cat5e, Solid, Out, PE (NMC 9100B-BK) | Кабель симметричный U/UTP неэкранированный, категория 5e, 4х2х0.52, для наружной прокладки, одножильный, PE, внешний диаметр 5.3 мм, t-раб.-60…+60°C, 305 м. Цвет черный. | NIKOMAX | руб./км | 109724.59
| U/UTP 4pair, Cat5e, Solid, Out, SW, PVC (NMC 4805B-BK) | Кабель симметричный U/UTP неэкранированный, категория 5e, 4х2х0.51, для наружной прокладки, с многожильным тросом (1.25мм), одножильный, PE, внешний диаметр 5.4/2.8 мм, t-раб.-60…+60°C, 500 м. Цвет черный. | NIKOMAX | руб./км | 110214
| U/UTP 4pair, Cat5e, Solid, Out, нг(А)-HF (NMC 2100B-BK) | Кабель симметричный U/UTP неэкранированный, категория 5е, 4х2х0.50, для внешней прокладки, одножильный, РЕ нг(А)-HF, внешний диаметр 5.2 мм, t-раб.-60…+60°C, 305 м. Цвет черный. | NIKOMAX ESSENTIAL | руб./км | 48393.44
| U/UTP 4pair, Cat5е, Out, PE (EC-UU004-5E-PE-BK) | Кабель симметричный U/UTP неэкранированный, категория 5е, 4х2х0,47, для внешней прокладки, внешний диаметр 4,9 мм, t-раб.-40…+60°C. Цвет черный. | NETLAN | руб./км | 32973.77
| U/UTP 4pair, Cat6, Solid, In, LSZH (EC-UU004-6-LSZH-OR) | Кабель симметричный U/UTP неэкранированный, категория 6 4х2х0,50, оболочка LSZH, для внутренней прокладки; t-раб.-20…+60°C. Цвет оранжевый. | NETLAN | руб./км | 42898.36
| U/UTP 4pair, Cat6, Solid, In, PVC (EC-UU004-6-PVC-GY) | Кабель симметричный U/UTP неэкранированный, категория 6 4х2х0,50, оболочка PVC, для внутренней прокладки; t-раб.-20…+60°C. Цвет серый. | NETLAN | руб./км | 41137.7
| U/UTP 4pair, Cat6, Solid, In, PVC (NMC 2140A-GY) | Кабель симметричный U/UTP неэкранированный, категория 6, 4х2х0.53, для внутренней прокладки, одножильный, PVC, внешний диаметр 6 мм, t-раб.-20…+60°C, 305 м. Цвет серый. | NIKOMAX ESSENTIAL | руб./км | 57862.3
| U/UTP 4pair, Cat6, Solid, In, PVC (NMC 4140A-GY) | Кабель симметричный U/UTP неэкранированный, категория 6, 4х2х0.55, для внутренней прокладки, одножильный, PVC, внешний диаметр 6.1 мм, t-раб.-20…+60°C, 305 м. Цвет серый. | NIKOMAX | руб./км | 104354.1
| U/UTP 4pair, Cat6, Solid, In, нг(А)-HF (NMC 2140C-OR) | Кабель симметричный U/UTP неэкранированный, категория 6, 4х2х0.53, для внутренней прокладки, одножильный, LSZH нг(А)-HF, внешний диаметр 6 мм, t-раб.-20…+60°C, 305 м. Цвет оранжевый. | NIKOMAX ESSENTIAL | руб./км | 62072.13
| U/UTP 4pair, Cat6, Solid, In, нг(А)-HF (NMC 4140C-BL) | Кабель симметричный U/UTP неэкранированный, категория 6, 4х2х0.55, для внутренней прокладки, одножильный, LSZH нг(А)-HF, внешний диаметр 6.1 мм, t-раб.-20…+60°C, 305 м. Цвет синий. | NIKOMAX | руб./км | 111885.25
| U/UTP 4pair, Cat6, Solid, In, нг(А)-HF (NMC 4140C-GY) | Кабель симметричный U/UTP неэкранированный, категория 6, 4х2х0.55, для внутренней прокладки, одножильный, LSZH нг(А)-HF, внешний диаметр 6.1 мм, t-раб.-20…+60°C, 305 м. Цвет серый. | NIKOMAX | руб./км | 113426.23
| U/UTP 4pair, Cat6, Solid, In, нг(А)-HF (NMC 4140C-OR) | Кабель симметричный U/UTP неэкранированный, категория 6, 4х2х0.55, для внутренней прокладки, одножильный, LSZH нг(А)-HF, внешний диаметр 6.1 мм, t-раб.-20…+60°C, 305 м. Цвет оранжевый. | NIKOMAX | руб./км | 113426.23
| U/UTP 4pair, Cat6, Solid, In, нг(А)-HF (NMC 4140C-RD) | Кабель симметричный U/UTP неэкранированный, категория 6, 4х2х0.55, для внутренней прокладки, одножильный, LSZH нг(А)-HF, внешний диаметр 6.1 мм, t-раб.-20…+60°C, 305 м. Цвет красный. | NIKOMAX | руб./км | 111885.25
| U/UTP 4pair, Cat6, Solid, In, нг(А)-HF (NMC 4140C-WT) | Кабель симметричный U/UTP неэкранированный, категория 6, 4х2х0.55, для внутренней прокладки, одножильный, LSZH нг(А)-HF, внешний диаметр 6.1 мм, t-раб.-20…+60°C, 305 м. Цвет белый. | NIKOMAX | руб./км | 111885.25
| U/UTP 4pair, Cat6, Solid, In, нг(А)-HF (NMC 9140C-BL) | Кабель симметричный U/UTP неэкранированный, категория 6, 4х2х0.57, для внутренней прокладки, одножильный, LSZH нг(А)-HF, внешний диаметр 6.2 мм, t-раб.-20…+60°C, 305 м. Цвет синий. | NIKOMAX | руб./км | 151272.13
| U/UTP 4pair, Cat6, Solid, In, нг(А)-HF (NMC 9140C-OR) | Кабель симметричный U/UTP неэкранированный, категория 6, 4х2х0.57, для внутренней прокладки, одножильный, LSZH нг(А)-HF, внешний диаметр 6.2 мм, t-раб.-20…+60°C, 305 м. Цвет оранжевый. | NIKOMAX | руб./км | 153354.1
| U/UTP 4pair, Cat6, Solid, In, нг(А)-HF (NMC 9140C-WT) | Кабель симметричный U/UTP неэкранированный, категория 6, 4х2х0.57, для внутренней прокладки, одножильный, LSZH нг(А)-HF, внешний диаметр 6.2 мм, t-раб.-20…+60°C, 305 м. Цвет белый. | NIKOMAX | руб./км | 151272.13
| U/UTP 4pair, Cat6, Solid, In, нг(А)-HF (NMC 9140L-IY) | Кабель симметричный U/UTP неэкранированный, категория 6, 4х2х0.57, для внутренней прокладки, одножильный, нг(А)-LSLTx, внешний диаметр 6.2 мм, t-раб.-20…+60°C, 305 м. Цвет светло-серый. | NIKOMAX | руб./км | 176360.66
| U/UTP 4pair, Cat6, Solid, In/Out, нг(А)-HF (NMC 4140C-BK) | Кабель симметричный U/UTP неэкранированный, категория 6, 4х2х0.55, для внутренней и внешней прокладки, одножильный, LSZH нг(А)-HF, внешний диаметр 6.1 мм, t-раб.-40…+60°C, 305 м. Цвет чёрный. | NIKOMAX | руб./км | 122878.69
| U/UTP 4pair, Cat6, Solid, In/Out, нг(А)-HF (NMC 9140C-BK) | Кабель симметричный U/UTP неэкранированный, категория 6, 4х2х0.57, для внутренней и внешней прокладки, одножильный, LSZH нг(А)-HF, внешний диаметр 6.2 мм, t-раб.-40…+60°C, 305 м. Цвет чёрный. | NIKOMAX | руб./км | 166134.43
| U/UTP 4pair, Cat6, Solid, In/Out, нг(А)-LSLTx (NMC 4140L-IY) | Кабель симметричный U/UTP неэкранированный, категория 6, 4х2х0.55, для внутренней прокладки, одножильный, нг(А)-LSLTx, внешний диаметр 6.1 мм, t-раб.-20…+60°C, 305 м. Цвет светло-серый. | NIKOMAX | руб./км | 130442.62
| U/UTP 4pair, Cat6, Solid, Out, PE (EC-UU004-6-PE-BK) | Кабель симметричный U/UTP неэкранированный, категория 6 4х2х0,50, оболочка PЕ, для внешней прокладки; t-раб.-40…+60°C. Цвет чёрный. | NETLAN | руб./км | 42095.08
| U/UTP 4pair, Cat6, Solid, Out, PVC (NMC 4140B-BK) | Кабель симметричный U/UTP неэкранированный, категория 6, 4х2х0.52, для наружной прокладки, одножильный, PE, внешний диаметр 6.3 мм, t-раб.-60…+60°C, 305 м. Цвет чёрный. | NIKOMAX | руб./км | 108678.69
| U/UTP 4pair, Cat6, Solid, Out, PVC (NMC 4155B-BK) | Кабель симметричный U/UTP неэкранированный, категория 6, 4х2х0.57, для наружной прокладки, одножильный, PE, внешний диаметр 7.1 мм, t-раб.-60…+60°C, 500 м. Цвет чёрный. | NIKOMAX | руб./км | 144658
| U/UTP 4pair, Cat6, Solid, Out, PVC (NMC 9140B-BK) | Кабель симметричный U/UTP неэкранированный, категория 6, 4х2х0.57, для наружной прокладки, одножильный, PE, внешний диаметр 6.5 мм, t-раб.-60…+60°C, 305 м. Цвет чёрный. | NIKOMAX | руб./км | 146934.43
| U/UTP 4pair, Cat6a, Solid, In, нг(А)-HF (NMC 4155C-GY) | Кабель симметричный U/UTP неэкранированный, категория 6а, 4х2х0.57, для внутренней прокладки, одножильный, LSZH нг(А)-HF, внешний диаметр 7.1 мм, t-раб.-20…+60°C, 500 м. Цвет серый. | NIKOMAX | руб./км | 152090
| U/UTP 4pair, Cat6a, Solid, In, нг(А)-HF (NMC 4155C-OR) | Кабель симметричный U/UTP неэкранированный, категория 6а, 4х2х0.57, для внутренней прокладки, одножильный, LSZH нг(А)-HF, внешний диаметр 7.1 мм, t-раб.-20…+60°C, 500 м. Цвет оранжевый. | NIKOMAX | руб./км | 152090
| U/UTP 4pair, Cat6a, Solid, In, нг(А)-HF (NMC 9155C-OR) | Кабель симметричный U/UTP неэкранированный, категория 6а, 4х2х0.57, для внутренней прокладки, одножильный, LSZH нг(А)-HF, внешний диаметр 8.2 мм, t-раб.-20…+60°C, 500 м. Цвет оранжевый. | NIKOMAX | руб./км | 205626
| U/UTP 4pair, Cat6a, Solid, In, нг(А)-LSLTx (NMC 4155L-IY) | Кабель симметричный U/UTP неэкранированный, категория 6а, 4х2х0.57, для внутренней прокладки, одножильный, нг(А)-LSLTx, внешний диаметр 7.1 мм, t-раб.-20…+60°C, 500 м. Цвет светло-серый. | NIKOMAX | руб./км | 174904
| U/UTP 4pair, Cat6a, Solid, In, нг(А)-LSLTx (NMC 9155L-IY) | Кабель симметричный U/UTP неэкранированный, категория 6а, 4х2х0.57, для внутренней прокладки, одножильный, нг(А)-LSLTx, внешний диаметр 8.2 мм, t-раб.-20…+60°C, 305 м. Цвет белый. | NIKOMAX | руб./км | 236468
| U/UTP 4pair, Cat6a, Solid, In/Out, нг(А)-HF (NMC 4155C-BK) | Кабель симметричный U/UTP неэкранированный, категория 6а, 4х2х0.57, для внутренней и внешней прокладки, одножильный, LSZH нг(А)-HF, внешний диаметр 7.1 мм, t-раб.-40…+60°C, 305 м. Цвет чёрный. | NIKOMAX | руб./км | 261259.02
| U/UTP 4PR, 24AWG, CAT5e, PE, 100м REXANT (01-0045-100) | Кабель симметричный U/UTP неэкранированный, категория 5е 4х2х0.51 24AWG, медь, оболочка PE, для внешней прокладки, внешний диаметр 5.1 мм, t-раб.-60…+60°C. 100 м. Цвет чёрный. | Rexant | руб./км | 70075.9
| U/UTP 4PR, 24AWG, CAT5e, PVC, 100м CCA PROconnect (01-0043-3-100) | Кабель симметричный U/UTP неэкранированный, категория 5е 4х2х0.5 24AWG, омеднённая, оболочка PVC, для внутренней прокладки, D-внеш.5.1 мм, t-раб.-30…+75°C. 100 м. Цвет серый. | PROCONNECT | руб./км | 25344.5
| U/UTP 4PR, 24AWG, CAT5e, PVC, 100м PROconnect (01-0052-100) | Кабель симметричный U/UTP неэкранированный, категория 5е 4х2х0.51 24AWG, медь, оболочка PVC, для внутренней прокладки, монтаж от -10°C, внешний диаметр 4.5 мм, t-раб.-40…+60°C, 100 м. Цвет серый. | PROCONNECT | руб./км | 83102.7
| U/UTP 4PR, 24AWG, CAT5e, PVC, 100м REXANT (01-0043-100) | Кабель симметричный U/UTP неэкранированный, категория 5е 4х2х0.50 24AWG, медь, оболочка PVC, для внутренней прокладки, внешний диаметр 4.9 мм, t-раб.-40…+60°C. 100 м. Цвет серый. | Rexant | руб./км | 63572.2
| LC3-C5E04-159 | Кабель симметричный U/UTP неэкранированный, категория 5e, 4х2х24AWG, LDPE трос 1,2 мм. 305 м. Цвет чёрный. | ITK | руб./км | 112042.07
| LC3-C5E04-139 | Кабель симметричный U/UTP неэкранированный, категория 5e, 4х2х24AWG, однопроволочный, LDPE. 305 м. Цвет чёрный. | ITK | руб./км | 83981.9
| U/UTP 50pair, Cat3, Solid, In, нг(А)-HF (NMC 2120C-50-OR) | Кабель симметричный U/UTP неэкранированный, категория 3, 50х2х0.40, для внутренней прокладки, одножильный, LSZH нг(А)-HF, внешний диаметр 12.5 мм, t-раб.-20…+60°C, 305 м. Цвет оранжевый. | NIKOMAX ESSENTIAL | руб./км | 475803.28
| U/UTP 50pair, Cat5 In, PVC (EC-UU050-5-LSZH-OR-3), витая пара | Кабель симметричный U/UTP неэкранированный категория 5, 50 пар, однопроволочный, BC (чистая медь), для внутренней прокладки, LSZH нг(B)-HF. 305 м. Цвет оранжевый. | NETLAN | руб./км | 426229.51
| U/UTP 50pair, Cat5, In, PVC (EC-UU050-5-PVC-GY-3) | Кабель симметричный U/UTP неэкранированный, категория 5, 50х2х0.47, для внутренней прокладки, PVC нг(B)оболочка, внешний диаметр 15.7 мм, t-раб.-20…+60°C. Цвет чёрный. | NETLAN | руб./км | 419632.79
| U/UTP 50pair, Cat5, Out, PE (EC-UU050-5-PE-BK-3) | Кабель симметричный U/UTP неэкранированный, категория 5, 50х2х0.47, для внешней прокладки, PE оболочка, внешний диаметр 15.7 мм, t-раб.-20…+60°C. Цвет чёрный. | NETLAN | руб./км | 429508.2
| U/UTP 50pair, Cat5, Solid, In, нг(А)-HF (NMC 2110C-50-OR) | Кабель симметричный U/UTP неэкранированный, категория 5, 50х2х0.50, для внутренней прокладки, одножильный, LSZH нг(А)-HF, внешний диаметр 12.5 мм, t-раб.-20…+60°C. 305 м. Цвет оранжевый. | NIKOMAX ESSENTIAL | руб./км | 696045.9
| U/UTP 50pair, Cat5, Solid, In, нг(А)-HF (NMC 2115C-50-OR) | Кабель симметричный U/UTP неэкранированный, категория 5, 50х2х0.50, для внутренней прокладки, одножильный, LSZH нг(А)-HF, внешний диаметр 12.5 мм, t-раб.-20…+60°C. 500 м. Цвет оранжевый. | NIKOMAX ESSENTIAL | руб./км | 698148
| U/UTP Cat.6 4x2xAWG23 Cu LSZH нг(А)-HF Indoor Six (01-1030-1) | Кабель симметричный U/UTP неэкранированный, категория 6, 4х2х0.54, без экрана, для внутренней прокладки, нг(А)-HF оболочка, внешний диаметр 5.5 мм, t-раб.-40.+60°C. 305 м. Цвет серый. | SUPRLAN | руб./км | 97881.97
| U/UTP Cat.6 4x2xAWG23 Cu PVC Indoor Six (01-0316-1) | Кабель симметричный U/UTP неэкранированный, категория 6, 4х2х0.54, без экрана, для внутренней прокладки, PVC оболочка, внешний диаметр 6.9 мм, t-раб.-40.+60°C. 305 м. Цвет серый. | SUPRLAN | руб./км | 90186.89
| U/UTP Light, CAT 5, PVC, 4PR, 26AWG, омедненный INDOOR, SOLID, серый, 305м, PROconnect (01-0048-3) | Кабель симметричный U/UTP неэкранированный, категория 5e, 4х2х0.40 мм(26 AWG); внутренний; омедненный, одножильный, PVC, диаметр кабеля 5.1 мм, t-раб.-30…+75°C, 305 м. Цвет серый. | PROCONNECT | руб./км | 15796.66
| U/UTP Light, CAT 5e, PVC, 4PR, 24AWG, омедненный, серый, 305м, PROconnect (01-0043-2) | Кабель симметричный U/UTP неэкранированный, категория 5e, 4х2х0.50 мм(24 AWG); внутренний; омедненный, одножильный, PVC, диаметр кабеля 5.1 мм, t-раб.-30…+75°C, 305 м. Цвет серый. | PROCONNECT | руб./км | 17348.07
| U/UTP, CAT 5e, PE, 2PR, 24AWG, OUTDOOR, SOLID, черный, 305м, REXANT (01-0025) | Кабель симметричный U/UTP неэкранированный, категория 5e, 2х2х0.51 мм(24 AWG); наружный; одножильный, PЕ, диаметр кабеля 4.5 мм, t-раб.-60…+60°C, 305 м. Цвет черный. | Rexant | руб./км | 34116.52
| U/UTP, CAT 5e, PVC, 1PR, 24AWG, INDOOR, SOLID, серый, 305м REXANT (01-0002) | Кабель симметричный U/UTP неэкранированный, категория 5e, 1х2х0.51 мм(24 AWG); внутренний; одножильный, PVC, диаметр кабеля 3 мм, t-раб.-30…+75°C, 305 м. Цвет серый. | Rexant | руб./км | 21654.43
| U/UTP, CAT 5e, PVC, 2PR, 24AWG, INDOOR, STRANDED, серый, 305м REXANT (01-0026) | Кабель симметричный U/UTP неэкранированный, категория 5e, 2х2х0.51 мм(24 AWG); внутренний; многожильный(7х0,16мм), PVC, диаметр кабеля 4.7 мм, t-раб.-40…+60°C, 305 м. Цвет серый. | Rexant | руб./км | 45591.7
| U/UTP, CAT 5e, ZH нг(А)-HF, 4PR, 24AWG, INDOOR, SOLID 305 м (01-0069) | Кабель симметричный U/UTP неэкранированный, категория 5е, 4х2х0.50, для групповой прокладки, оболочка нг(А)-HF, внешний диаметр 5,4 мм, t-раб.-30…+75°C. Цвет серый. | Rexant | руб./км | 67243.51
| U/UTP, CAT 5e, ZH нг(А)-HF, 4PR, 24AWG, INDOOR, SOLID LIGHT 305 м (01-0059) | Кабель симметричный U/UTP неэкранированный, категория 5е, 4х2х0.50, для групповой прокладки, оболочка нг(А)-HF, внешний диаметр 5,4 мм, t-раб.-30…+75°C. Цвет серый. | Rexant | руб./км | 64647.11
| U/UTP, CAT 5e, ZH нг(А)-HF, 4PR, 24AWG, SOLID 305 м (01-0065) | Кабель симметричный U/UTP неэкранированный, категория 5е, 4х2х0.50, для групповой прокладки, оболочка нг(А)-HF, внешний диаметр 5,4 мм, t-раб.-30…+75°C. Цвет черный. | Rexant | руб./км | 74918.69
| U/UTP, CAT 5e, нг(А)-LSLTx, 4х2х0,52мм, 24AWG, INDOOR, SOLID, зеленый, 305м REXANT (01-0061) | Кабель симметричный U/UTP неэкранированный, категория 5e, 4х2х0.52 мм(24 AWG); внутренний; одножильный, нг(А)-LSLTx, t-раб.-30…+75°C, 305 м. Цвет зелёный. | Rexant | руб./км | 79334.3
| U/UTP, CAT 6, ZH нг(А)-HF, 4PR, 23AWG, INDOOR, SOLID, серый, 305 м, REXANT (01-0067) | Кабель симметричный U/UTP неэкранированный, категория 6, 4х2х0.57 мм(23 AWG); внутренний; одножильный, ZH нг(А)-HF, t-раб.-30…+75°C, 305 м. Цвет серый. | Rexant | руб./км | 102946.1
| U/UTP, CAT 6, нг(А)-LSLTx, 4х2х0,575мм, 23AWG, INDOOR, SOLID, зеленый, 305м REXANT (01-0071) | Кабель симметричный U/UTP неэкранированный, категория 6, 4х2х0.57 мм(23 AWG); внутренний; одножильный, нг(А)-LSLTx, t-раб.-30…+75°C, 305 м. Цвет зелёный. | Rexant | руб./км | 106812.62
| U/UTP-CAT5e 4 пары (внешний) | Кабель симметричный U/UTP неэкранированный, категория 5e, для внешней прокладки, 305 м. Цвет чёрный. | SarmatT | руб./км | 30000
| U/UTP-CAT5e 4 пары (внутренний) | Кабель симметричный U/UTP неэкранированный, категория 5e, для внутренней прокладки, 305 м. Цвет серый. | SarmatT | руб./км | 30000
| U/UTP 2pair, Cat5, In, PVC (UEC-UU002-5-PVC-GY-5) | Кабель симметричный U/UTP неэкранированный, категория 5, 2х2х0.45, для внутренней прокладки, PVC оболочка нг(B), внешний диаметр 4.2 мм, t-раб.-20…+60°C. Цвет серый. | NETLAN | руб./км | 14890
| U/UTP 4pair, Cat5e, In, PVC (UEC-UU004-5E-PVC-GY) | Кабель симметричный U/UTP неэкранированный, категория 5, 4х2х0.45, для внутренней прокладки, PVC оболочка нг(B), внешний диаметр 4.2 мм, t-раб.-20…+60°C. Цвет серый. | NETLAN | руб./км | 26295.08
| US5400-100S | Кабель симметричный U/UTP неэкранированный, категория 5e, внутренняя, однопроволочный, омеднённая, CCAG, PVC+PE | 5bites | руб./км | 8242.96
| US5400-305S | Кабель симметричный U/UTP неэкранированный, категория 5е, омеднённая, однопроволочный, оболочка PVC, для внутренней прокладки. 305 м. Цвет чёрный. | 5bites | руб./км | 9104.35
| US5500-305APE | Кабель симметричный U/UTP неэкранированный, категория 5e, внешняя, однопроволочный, омеднённая, CCAG, PVC+PE. Цвет чёрный. Катушка | 5bites | руб./км | 19188.58
| US5500-305APE-M | Кабель симметричный U/UTP неэкранированный с тросом, категория 5е 4х2х0.50, омеднённая, оболочка PVC, для внешней прокладки. 305 м. Цвет чёрный. | 5bites | руб./км | 26147.7
| US5505-100A | Кабель симметричный U/UTP неэкранированный, категория 5e, 4х2х0.50, однопроволочный, омеднённая, для внутренней прокладки, оболочка PVC, 100 м. Цвет серый. | 5bites | руб./км | 9943.07
| US5505-100A2 | Кабель симметричный U/UTP неэкранированный, категория 5e, 2 пары (24 AWG) 0,50 мм, для внутренней прокладки, однопроволочный, омеднённая алюминий (CCA), PVC, t-раб.-20…+75°C. Цвет серый. (100 м). | 5bites | руб./км | 8397.51
| US5505-100A-BL | Кабель симметричный U/UTP неэкранированный, категория 5e, 4х2х0,50, омеднённая, оболочка PVC, для внутренней прокладки; 100 м. Цвет синий. | 5bites | руб./км | 9943.07
| US5505-100A-GR | Кабель симметричный U/UTP неэкранированный, категория 5e, 4х2х0,50, омеднённая, оболочка PVC, для внутренней прокладки. 100 м. Цвет зелёный. | 5bites | руб./км | 11993.5
| US5505-100A-RD | Кабель симметричный U/UTP неэкранированный, категория 5e, 4х2х0,50, омеднённая, оболочка PVC, для внутренней прокладки; 100 м. Цвет красный. | 5bites | руб./км | 10406.74
| US5505-100C | Кабель симметричный U/UTP неэкранированный, категория 5e, 4х2х0.50 для внутренней прокладки, PVC, материал проводника медь, 100 м. Цвет серый. | 5bites | руб./км | 24522.8
| US5505-305A | Кабель симметричный U/UTP неэкранированный, категория 5e, 4х2х0.50, однопроволочный, омеднённая, для внутренней прокладки, оболочка PVC. 305 м. | 5bites | руб./км | 10100.72
| US5505-305A2 | Кабель симметричный U/UTP неэкранированный, категория 5e, 2 пары (24 AWG) 0,50 мм, для внутренней прокладки, однопроволочный, омеднённая алюминий (CCA), PVC, t-раб.-20…+75°C, белый (305 м). | 5bites | руб./км | 7313.94
| US5505-305A2-BL | Кабель симметричный U/UTP неэкранированный, категория 5e, 2х2х0,50, омеднённая, оболочка PVC, для внутренней прокладки. 305 м. Цвет синий. | 5bites | руб./км | 7307.18
| US5505-305A-BL | Кабель симметричный U/UTP неэкранированный, категория 5e, 4х2х0.50, однопроволочный, омеднённая, для внутренней прокладки, оболочка PVC. 305 м. Цвет синий. | 5bites | руб./км | 10100.72
| US5505-305A-GR | Кабель симметричный U/UTP неэкранированный, категория 5e, 4х2х0.50, однопроволочный, омеднённая, для внутренней прокладки, оболочка PVC. 305 м. Цвет зелёный. | 5bites | руб./км | 12996.17
| US5505-305A-LSZH | Кабель симметричный U/UTP неэкранированный, категория 5e, 4х2х0.50, однопроволочный, омеднённая, для внутренней прокладки, оболочка LSZH. 305 м. Цвет красный. | 5bites | руб./км | 13918.44
| US5505-305A-RD | Кабель симметричный U/UTP неэкранированный, категория 5e, 4 пары (24 AWG) 0,50 мм, для внутренней прокладки, однопроволочный, омеднённая алюминий (CCA), PVC, t-раб.-20…+75°C. 305 м. Цвет красный. | 5bites | руб./км | 12996.17
| US5505-305C | Кабель симметричный U/UTP неэкранированный, категория 5e, 4х2х0.5, однопроволочный, PE, для внутренней прокладки, 305 м; серый. | 5bites | руб./км | 33563.27
| US5505-305CPE | Кабель симметричный U/UTP неэкранированный, категория 5e, 4х2х0.5, однопроволочный, PE, для внешней прокладки, -40…+50 С. 305 м. Цвет чёрный. | 5bites | руб./км | 35201.55
| US5505-305CPE-M | Кабель симметричный U/UTP неэкранированный с тросом, категория 5е, 4х2х0.50, медный, однопроволочный, оболочка PVC+PЕ, для внешней прокладки. 305 м. Цвет чёрный. | 5bites | руб./км | 41265.28
| US5505-305G | Кабель симметричный U/UTP неэкранированный, категория 5e, 4х2х0.50, однопроволочный, омеднённая, оболочка PVC, для внутренней прокладки. 305 м. Цвет серый. | 5bites | руб./км | 10979.35
| US5525-305B-BL | Кабель симметричный U/UTP неэкранированный, категория 5е, 4х2х0.50, медный, однопроволочный, оболочка PVC, для внутренней прокладки. 305 м. Цвет синий. | 5bites | руб./км | 37245.81
| US5525-305B-LSZH | Кабель симметричный U/UTP неэкранированный, категория 5e, 4 пары (24 AWG) 0.51 мм, для внутренней прокладки, однопроволочный, оболочка PVC, LSZH, t-раб.-20…+75°C. 305 м. Цвет красный. | 5bites | руб./км | 30640.83
| US5525-305BPE | Кабель симметричный U/UTP неэкранированный, категория 5e, 4 пары (24 AWG), для внешней прокладки, PE | 5bites | руб./км | 36046.46
| US5525-305BPE-M | Кабель симметричный U/UTP неэкранированный с тросом, категория 5е, 4х2х0.51, 24AWG, однопроволочный, для внешней прокладки, оболочка PVC+PE. 305 м. Цвет чёрный. | 5bites | руб./км | 43022.06
| US6575-100A | Кабель симметричный U/UTP неэкранированный, категория 6, 4 пары (23 AWG) 057 мм, для внутренней прокладки, однопроволочный, омеднённая алюминий (CCA), PVC, t-раб.-20…+75°C. Цвет серый. (100 м). | 5bites | руб./км | 14116.07
| US6575-305A | Кабель симметричный U/UTP неэкранированный, категория 6, омеднённая, однопроволочный, 4х2х0.57 для внутренней прокладки, PVC, материал проводника CCA. 305 м. Цвет серый. | 5bites | руб./км | 12567.42
| US6575-305A-BL | Кабель симметричный U/UTP неэкранированный, категория 6, 4 пары (23 AWG) 0,57 мм, однопроволочный, омеднённая, оболочка PVC, для внутренней прокладки, t-раб.-20…+75°C. 305 м. Цвет синий. | 5bites | руб./км | 13715.75
| US6575-305A-LSZH | Кабель симметричный U/UTP неэкранированный, категория 6, омеднённая, однопроволочный, 4х2х0.57 для внутренней прокладки, LSZH, PVC, материал проводника CCA. 305 м. Цвет красный. | 5bites | руб./км | 17566.96
| US6575-305B-BL | Кабель симметричный U/UTP неэкранированный, категория 6, 4 пары (23 AWG) 0.57 мм, однопроволочный, для внутренней прокладки, оболочка PVC, t-раб.-20…+75°C. 305 м. Цвет синий. | 5bites | руб./км | 44778.84
| UT5710-100A | Кабель симметричный U/UTP неэкранированный, категория 5е, 4 пары (24AWG) 0.51 мм, для внутренней прокладки, многожильный, омеднённая алюминий, PVC. 100 м. Цвет серый. | 5bites | руб./км | 11571.05
| UT5710-305A | Кабель симметричный U/UTP неэкранированный, категория 5e, 4х2х0.51 мм, 24AWG, многожильный, омеднённая, PVC, для внутренней прокладки. 305 м. Цвет серый. | 5bites | руб./км | 10658.41
| UT5725-100A | Кабель симметричный U/UTP неэкранированный, категория 5e, 4х2х0.50, многожильный, омеднённая, для внутренней прокладки, оболочка PVC, 100 м. Цвет серый. | 5bites | руб./км | 10715.85
| UT5725-100A-BL | Кабель симметричный U/UTP неэкранированный, категория 5е, 4 пары (24AWG) 0.534 мм, для внутренней прокладки, многожильный, омеднённая алюминий, PVC. 100 м. Цвет синий. | 5bites | руб./км | 12364.44
| UT5725-305A | Кабель симметричный U/UTP неэкранированный, категория 5e, 4х2х0.50, многожильный, омеднённая, для внутренней прокладки, оболочка PVC. 305 м. Цвет серый. | 5bites | руб./км | 11097.08
| U/UTP 10PR 24AWG, CAT5, 305 м REXANT (01-1011-R) | Кабель симметричный U/UTP неэкранированный, категория 5, 10 парный, для внутренней прокладки. 305 м. | Rexant | руб./км | 165165.21
| U/UTP 16PR 24AWG, CAT5, 305м. REXANT (01-1012-R) | Кабель симметричный U/UTP неэкранированный, категория 5e, для внутренней прокладки, 16 пар однопроволочных медных проводников 24 AWG (0.48) в ПВХ(PVC) изоляции, внешний диаметр 9 мм, t-раб.-40…+60°C. 305 м. Цвет серый. | Rexant | руб./км | 262979.28
| U/UTP 16PR 24AWG, CAT5, OUTDOOR, 305м. REXANT (01-1123-R) | Кабель симметричный U/UTP неэкранированный, категория 5e, для внешней прокладки, 16 пар однопроволочных медных проводников 24 AWG (0,5±0,02) в изоляции из полиэтилена повышенной плотности (HDPE), в общей оболоче из PE (полиэтилен), внешний диаметр 9.3 мм, t-раб.-60…+60°C. 305 м. Цвет чёрный. | Rexant | руб./км | 157457.57
| U/UTP 25PR 24AWG, CAT5, 305 м REXANT (01-1013-R) | Кабель симметричный U/UTP неэкранированный, категория 5, 25 пар, для внутренней прокладки. 305 м. | Rexant | руб./км | 412355.67
| U/UTP 2PR 24AWG CAT5e 305м REXANT (01-0023-R) | Кабель симметричный U/UTP неэкранированный, категория 5е, 2х2х0.50, для внутренней прокладки, внешний диаметр 4,2 мм, t-раб.-40…+60°C. Цвет серый. | Rexant | руб./км | 32886.98
| U/UTP 2PR 24AWG, CAT5e, 305м. PROconnect (01-0027) | Кабель симметричный U/UTP неэкранированный, категория 5e, 2 пары, 24AWG, для внутренней прокладки; медный, внешняя изоляция поливинилхлорид (PVC), t-раб.-40…+60°C, внешний диаметр 4.2 мм. | PROCONNECT | руб./км | 28066.33
| U/UTP 2PR 24AWG, CCA, CAT5e PVC, 305м. PROconnect (01-0022-3) | Кабель симметричный U/UTP неэкранированный, категория 5e, 2 пары, 24AWG, для внутренней прокладки; алюминиевый плакированный медью (CCA), внешняя изоляция поливинилхлорид (PVC), t-раб.-40…+60°C, внешний диаметр 4.2 мм. | PROCONNECT | руб./км | 10385.41
| U/UTP 4PR 23AWG CAT6 305м REXANT (01-0047) | Кабель симметричный U/UTP неэкранированный, категория 6, 4х2х0.50, для внешней прокладки, PVC оболочка, внешний диаметр 6,5 мм, t-раб.-40…+60°C. 305 м. Цвет синий. | Rexant | руб./км | 90071.74
| U/UTP 4PR 23AWG CAT6 305м нг(А)-HF REXANT (01-0050) | Кабель симметричный U/UTP неэкранированный, категория 6, 4х2х0.57, для групповой прокладки, оболочка нг(А)-HF, внешний диаметр 6,6 мм, t-раб.-30…+75°C. 305 м. | Rexant | руб./км | 102946.1
| U/UTP 4PR 23AWG, CCA, CAT6, PVC, 305м. PROconnect (01-0047-3) | Кабель симметричный U/UTP неэкранированный, категория 6, 4 пары, 23AWG, для внутренней прокладки; алюминиевый плакированный медью (CCA), внешняя изоляция поливинилхлорид(PVC), внешний диаметр 6.4 мм, t-раб.-40…+60°C. 305 м. | PROCONNECT | руб./км | 47688.75
| U/UTP 4PR 24AWG CAT5e 305м CCA PROCONNECT (01-0043-3) | Кабель симметричный U/UTP неэкранированный, омедненный, категория 5е, 4х2х0.50, для внутренней прокладки, внешний диаметр 5,1 мм, t-раб.-40…+60°C. Цвет серый. | PROCONNECT | руб./км | 18293.05
| U/UTP 4PR 24AWG CAT5e 305м OUTDOOR REXANT (01-0045) | Кабель симметричный U/UTP неэкранированный, категория 5е, 4х2х0.50, для внешней прокладки, внешний диаметр 5,1 мм, t-раб.-40…+60°C. Цвет чёрный. | Rexant | руб./км | 64121.57
| U/UTP 4PR 24AWG CAT5e 305м OUTDOOR+ТРОС*1 REXANT (01-0046) | Кабель симметричный U/UTP неэкранированный, категория 5e, 4 пары, 24AWG, для внешней прокладки с тросом; медный, внешняя изоляция полиэтилен (PE), диаметр троса в изоляции 1.16 мм, t-раб.-60…+60°C, внешний диаметр 5.5 мм | Rexant | руб./км | 83299.41
| U/UTP 4PR 24AWG CAT5e 305м REXANT (01-0043) | Кабель симметричный U/UTP неэкранированный, категория 5е, 4х2х0.50, для внутренней прокладки, внешний диаметр 4,9 мм, t-раб.-40…+60°C. Цвет серый. | Rexant | руб./км | 57792.85
| U/UTP 4PR 24AWG CAT5e 305м нг(А)-HF REXANT (01-0049) | Кабель симметричный U/UTP неэкранированный, категория 5е, 4х2х0.50, для групповой прокладки, оболочка нг(А)-HF, внешний диаметр 5,4 мм, t-раб.-30…+75°C. Цвет оранжевый. | Rexant | руб./км | 67243.51
| U/UTP 4PR 24AWG CAT5e OUTDOOR 305м CCA PROCONNECT(01-0045-3) | Кабель симметричный U/UTP неэкранированный, категория 5е, 4х2х0.5, омеднённая, для внешней прокладки, D-внеш.5,1 мм, t-раб.-30…+75°C. Цвет серый. | PROCONNECT | руб./км | 22809.34
| U/UTP 4PR 24AWG, CAT5e, 305м. PROconnect (01-0052) | Кабель симметричный U/UTP неэкранированный, категория 5e, 4 пары, 24AWG, для внутренней прокладки; медный, внешняя изоляция поливинилхлорид(PVC), t-раб.-40…+60°C, внешний диаметр 4.5 мм | PROCONNECT | руб./км | 49432.92
| U/UTP 4PR 24AWG, CAT5e, STRANDED 305м REXANT (01-0044) | Кабель симметричный U/UTP неэкранированный, категория 5е, 4х2х0.50, многожильный, для внутренней прокладки, внешний диаметр 5,2 мм, t-раб.-40…+60°C. Цвет серый. | Rexant | руб./км | 76456.3
| U/UTP 4PR 24AWG, CAT5e. OUTDOOR, 305м. PROconnect (01-0054) | Кабель симметричный U/UTP неэкранированный, категория 5e, 4 пары, 24AWG, медный, оболочка полиэтилен (PE), для внешней прокладки, D-внеш.4.6 мм, t-раб.-40…+80°C. 305 м. Цвет чёрный. | PROCONNECT | руб./км | 53064.59
| UTP Cat.5e 2x2xAWG24 Cu PE Outdoor Standard (01-0220-1) | Кабель симметричный U/UTP неэкранированный, категория 5e, 2х2х0.48 (24 AWG), однопроволочный, оболочка полиэтилен (PE), t-раб.-50…+60°C. 500 м. | SUPRLAN | руб./км | 31058
| UTP Cat.5e 2x2xAWG24 Cu PVC Indoor Median (01-0225-4) | Кабель симметричный U/UTP неэкранированный, категория 5e, 2х2х0.46 мм (24 AWG), однопроволочный, оболочка PVC, t-раб.-20…+60°C. 500 м. | SUPRLAN | руб./км | 27732
| UTP Cat.5e 2x2xAWG24 Cu PVC Indoor Standard (01-0224-2) | Кабель симметричный U/UTP неэкранированный, категория 5e, 2 пары (24 AWG), однопроволочный, диаметр жилы 0.48 мм, оболочка PVC, t-раб.-20…+60°C, (500 м). | SUPRLAN | руб./км | 30118
| UTP Cat.5e 4x2x0,51 Cu PE Outdoor T-FG8 (трос) Premium (01-0308-1) | Кабель симметричный U/UTP неэкранированный, категория 5e, 4х2х0.51, без экрана, с тросом, для наружной прокладки, РЕ оболочка, D-внеш.5.5 мм, t-раб.-50..+60°C. 305 м. Цвет чёрный. | SUPRLAN | руб./км | 81406.56
| UTP Cat.5e 4x2x0,51 Cu нг(А)-LSLTx Indoor Premium (01-0340-3) | Кабель симметричный U/UTP неэкранированный, категория 5e, 4х2х0.51, для внутренней прокладки, нг(А)-LSLTx оболочка, цвет серый, D-внеш.9 мм, t-раб.-50..+60°C. 305 м. | SUPRLAN | руб./км | 106737.7
| U/UTP 4pair, Cat5e, In, PVC, CCA, Neton (01-0330) | Кабель симметричный U/UTP неэкранированный, категория 5e, 4х2xAWG24 (0,50мм); CCA (Copper Clad Aluminium - алюминий, плакированный медью); ПВХ оболочка; для внутренней прокладки. 100 м. | SUPRLAN | руб./км | 22530
| UTP Cat.5e 4x2xAWG24 Cu PE Outdoor T-FG8 (трос) Standard (01-0322-1) | Кабель симметричный U/UTP неэкранированный с тросом, категория 5e, 4х2х0.48 (24 AWG), однопроволочный, оболочка полиэтилен (PE), t-раб.-50…+60°C. 305 м. | SUPRLAN | руб./км | 72613.11
| U/UTP 4pair, Cat5e, Out, PE, CCA, Neton (01-0301) | Кабель симметричный U/UTP неэкранированный, категория 5e, 4х2xAWG24 (0,50мм); CCA (Copper Clad Aluminium - алюминий, плакированный медью); оболочка из полиэтилена; для внешней прокладки. 305 м. | SUPRLAN | руб./км | 23281.97
| U/UTP 4pair, Cat5e, In, PVC, CCA, Neton (01-0302) | Кабель симметричный U/UTP неэкранированный, категория 5e, 4х2xAWG24 (0,50мм); CCA (Copper Clad Aluminium - алюминий, плакированный медью); ПВХ оболочка; для внутренней прокладки. 305 м. | SUPRLAN | руб./км | 20465.57
| UTP indoor 2x2x0,5 Standart 100 (SkyNet)(1693202) | Кабель симметричный U/UTP неэкранированный, категория 5e, 2х2х0.48, однопроволочный, PVC, для внутренней прокладки, t-раб.-15…+50 С. | SkyNet | руб./км | 23391.31
| UTP indoor 2x2x0,5 Standart 305 (SkyNet)(1693201) | Кабель симметричный U/UTP неэкранированный, категория 5e, 2х2х0.48, однопроволочный, PVC, для внутренней прокладки, t-раб.-15…+50 С. | SkyNet | руб./км | 23093.33
| UTP indoor 2x2x0,51 Cu Premium 100 (SkyNet)(1693204) | Кабель симметричный U/UTP неэкранированный, категория 5e, 2х2х0.51, однопроволочный, PVC, для внутренней прокладки, t-раб.-15…+50 С. | SkyNet | руб./км | 25896.55
| UTP indoor 2x2x0,51 Cu Premium 305 (SkyNet)(1693203) | Кабель симметричный U/UTP неэкранированный, категория 5e, 2х2х0.51, однопроволочный, PVC, для внутренней прокладки, t-раб.-15…+50 С. | SkyNet | руб./км | 25566.66
| UTP indoor 2x2x24AWG Cu Light 100 (SkyNet)(1693206) | Кабель симметричный U/UTP неэкранированный, категория 5e, 2х2х0.46, однопроволочный, PVC, для внутренней прокладки, t-раб.-10…+50°C. | SkyNet | руб./км | 21776.81
| UTP indoor 2x2x24AWG Cu Light 305 (SkyNet)(1693205) | Кабель симметричный U/UTP неэкранированный, категория 5e, 2х2х0.46, однопроволочный, PVC, для внутренней прокладки, t-раб.-10…+50°C. | SkyNet | руб./км | 21499.4
| UTP indoor 4x2x0,5 Standart 100 (SkyNet)(1693208) | Кабель симметричный U/UTP неэкранированный, категория 5e, 4х2х0.48, однопроволочный, PVC, для внутренней прокладки, t-раб.-15…+50 С. | SkyNet | руб./км | 41588.54
| UTP indoor 4x2x0,5 Standart 305 (SkyNet)(1693207) | Кабель симметричный U/UTP неэкранированный, категория 5e, 4х2х0.48, однопроволочный, PVC, для внутренней прокладки, -15…+50 С. | SkyNet | руб./км | 41058.75
| UTP indoor 4x2x0,51 Cu Premium 100 (SkyNet)(1693210) | Кабель симметричный U/UTP неэкранированный, категория 5e, 4х2х0.51, однопроволочный, PVC, для внутренней прокладки, t-раб.-15…+50 С. | SkyNet | руб./км | 46626.44
| UTP indoor 4x2x0,51 Cu Premium 305 (SkyNet)(1693209) | Кабель симметричный U/UTP неэкранированный, категория 5e, 4х2х0.51, однопроволочный, PVC, для внутренней прокладки, t-раб.-15…+50 С. | SkyNet | руб./км | 46032.47
| UTP indoor 4x2x24AWG Cu Light 100 (SkyNet)(1693212) | Кабель симметричный U/UTP неэкранированный, категория 5e, 4х2х0.46, однопроволочный, PVC, для внутренней прокладки, t-раб.-10…+50°C. | SkyNet | руб./км | 38675.77
| UTP indoor 4x2x24AWG Cu Light 305 (SkyNet)(1693211) | Кабель симметричный U/UTP неэкранированный, категория 5e, 4х2х0.46, однопроволочный, PVC, для внутренней прокладки, t-раб.-10…+50°C. | SkyNet | руб./км | 38183.09
| UTP outdoor 2x2x0,5 Standart 100 (SkyNet)(1693214) | Кабель симметричный U/UTP неэкранированный, категория 5e, 2х2х0.48, однопроволочный, PE, для внешней прокладки, t-раб.-50…+50°C. | SkyNet | руб./км | 23354.66
| UTP outdoor 2x2x0,5 Standart 305 (SkyNet)(1693213) | Кабель симметричный U/UTP неэкранированный, категория 5e, 2х2х0.48, однопроволочный, PE, для внешней прокладки, t-раб.-50…+50°C. | SkyNet | руб./км | 23057.14
| UTP outdoor 2x2x0,51 Cu Premium 100 (SkyNet)(1693216) | Кабель симметричный U/UTP неэкранированный, категория 5e, 2х2х0.51, однопроволочный, PE, для внешней прокладки, t-раб.-50…+50°C. | SkyNet | руб./км | 25850.96
| UTP outdoor 2х2х0,51 Cu Premium 305 (SkyNet) (1693215) | Кабель симметричный U/UTP неэкранированный, категория 5e, 2х2х0.51, однопроволочный, PE, для внешней прокладки, t-раб.-50…+50 С. | SkyNet | руб./км | 25521.65
| UTP outdoor 2x2x24AWG Cu Light 100 (SkyNet)(1693218) | Кабель симметричный U/UTP неэкранированный, категория 5e, 2х2х0.46, однопроволочный, PE, для внешней прокладки, t-раб.-40…+50°C. | SkyNet | руб./км | 21757.97
| UTP outdoor 2x2x24AWG Cu Light 305 (SkyNet)(1693217) | Кабель симметричный U/UTP неэкранированный, категория 5e, 2х2х0.46, однопроволочный, PE, для внешней прокладки, t-раб.-40…+50°C. | SkyNet | руб./км | 21480.8
| UTP outdoor 4x2x0,5 Standart 100 (SkyNet)(1693220) | Кабель симметричный U/UTP неэкранированный, категория 5e, 4х2х0.48, однопроволочный, PE, для внешней прокладки, t-раб.-50…+50°C. | SkyNet | руб./км | 41507.69
| UTP outdoor 4x2x0,5 Standart 305 (SkyNet)(1693219) | Кабель симметричный U/UTP неэкранированный, категория 5e, 4х2х0.48, однопроволочный, PE, для внешней прокладки, t-раб.-50…+50°C. | SkyNet | руб./км | 40978.93
| UTP outdoor 4x2x0,51 Cu Premium 100 (SkyNet)(1693222) | Кабель симметричный U/UTP неэкранированный, категория 5e, 4х2х0.51, однопроволочный, PE, для внешней прокладки, t-раб.-50…+50°C. | SkyNet | руб./км | 46519.31
| UTP outdoor 4x2x0,51 Cu Premium 305 (SkyNet)(1693221) | Кабель симметричный U/UTP неэкранированный, категория 5e, 4х2х0.51, однопроволочный, PE, для внешней прокладки, t-раб.-50…+50°C. | SkyNet | руб./км | 45926.71
| UTP outdoor 4x2x24AWG Cu Light 100 (SkyNet)(1693224) | Кабель симметричный U/UTP неэкранированный, категория 5e, 4х2х0.46, однопроволочный, PE, для внешней прокладки, t-раб.-40…+50°C. | SkyNet | руб./км | 38603.9
| UTP outdoor 4x2x24AWG Cu Light 305 (SkyNet)(1693223) | Кабель симметричный U/UTP неэкранированный, категория 5e, 4х2х0.46, однопроволочный, PE, для внешней прокладки, t-раб.-40…+50°C. | SkyNet | руб./км | 38112.13
| UTP-100P-Cat.3-IN (7284c) | Кабель симметричный U/UTP неэкранированный, категория 3, 100х2х0.47 мм, однопроволочный, PVC нг(А)-LS, для внутренней прокладки, t-раб.-20…+60°C. | CABEUS | руб./км | 1199960
| UTP-100P-Cat.5-IN (7285c) | Кабель симметричный U/UTP неэкранированный, категория 5, 100х2х0.50, однопроволочный, оболочка PVC нг(А)-LS, для внутренней прокладки, t-раб.-20…+60°C. | CABEUS | руб./км | 1409860
| UTP-100P-Cat.5-IN-LSZH (10171c) | Кабель симметричный U/UTP неэкранированный, категория 5, 100х2х0.50, однопроволочный, оболочка LSZH нг(А)-HF, для внутренней прокладки, t-раб.-20…+60°C. | CABEUS | руб./км | 1440210
| UTP-10P-Cat.5-IN-LSZH (10169c) | Кабель симметричный U/UTP неэкранированный, категория 5, 10х2х0.50, однопроволочный, оболочка LSZH нг(А)-HF, для внутренней прокладки, t-раб.-20…+60°C. | CABEUS | руб./км | 263010
| UTP-1P-Cat.5e-PATCH (7286c) | Кабель симметричный U/UTP неэкранированный, категория 5e, 1х2х(7х0,16), внутренний; многожильный, PVC, нг(А)-LS, t-раб.-20…+75°C. Цвет серый., 500 м. | CABEUS | руб./км | 16743.84
| UTP-1P-Cat.5e-SOLID (7987c) | Кабель симметричный U/UTP неэкранированный, категория 5e, 1х2х0.50, однопроволочный, оболочка PVC, для внутренней прокладки, t-раб.-20…+60°C. Цвет серый., 500 м. | CABEUS | руб./км | 15835.98
| UTP-1P-Cat.5e-SOLID-100 (7987c-5) | Кабель симметричный U/UTP неэкранированный, категория 5e, 1х2х0.50, однопроволочный, PVC, для внутренней прокладки, диаметр проводника по изоляции 0.9 мм, D-внеш.3.2 мм, t-раб.-20…+50°C, 100 м. Цвет серый. | CABEUS | руб./км | 25959.2
| UTP-1P-Cat.5e-SOLID-CROSS-100-BL (10966c) | Кабель симметричный U/UTP неэкранированный, категория 5e, 1 пара 0.51 мм(24 AWG), однопроволочный, без общей внешней оболочки, синяя (100 м) | CABEUS | руб./км | 11114.5
| UTP-1P-Cat.5e-SOLID-CROSS-100-BR (10969c) | Кабель симметричный U/UTP неэкранированный, категория 5e, 1 пара 0.51 мм(24 AWG), однопроволочный, без общей внешней оболочки, коричневая (100 м) | CABEUS | руб./км | 11114.5
| UTP-1P-Cat.5e-SOLID-CROSS-100-GN (10967c) | Кабель симметричный U/UTP неэкранированный, категория 5e, 1 пара 0.51 мм(24 AWG), однопроволочный, без общей внешней оболочки, зеленая (100 м) | CABEUS | руб./км | 11114.5
| UTP-1P-Cat.5e-SOLID-CROSS-100-OR (10968c) | Кабель симметричный U/UTP неэкранированный, категория 5e, 1 пара 0.51 мм(24 AWG), однопроволочный, без общей внешней оболочки, оранжевая (100 м) | CABEUS | руб./км | 11114.5
| UTP-1P-Cat.5e-SOLID-CROSS-305-BL (10962c) | Кабель симметричный U/UTP неэкранированный, категория 5e, 1 пара 0.51 мм(24 AWG), однопроволочный, без общей внешней оболочки, синяя (305 м) | CABEUS | руб./км | 10936.46
| UTP-1P-Cat.5e-SOLID-CROSS-305-BR (10965c) | Кабель симметричный U/UTP неэкранированный, категория 5e, 1 пара 0.51 мм(24 AWG), однопроволочный, без общей внешней оболочки, коричневая (305 м) | CABEUS | руб./км | 10936.46
| UTP-1P-Cat.5e-SOLID-CROSS-305-GN (10963c) | Кабель симметричный U/UTP неэкранированный, категория 5e, 1 пара 0.51 мм(24 AWG), однопроволочный, без общей внешней оболочки, зеленая (305 м) | CABEUS | руб./км | 10936.46
| UTP-1P-Cat.5e-SOLID-CROSS-305-OR (10964c) | Кабель симметричный U/UTP неэкранированный, категория 5e, 1 пара 0.51 мм(24 AWG), однопроволочный, без общей внешней оболочки, оранжевая (305 м) | CABEUS | руб./км | 10936.46
| UTP-1P-Cat.5e-SOLID-CROSS-500 (8430c) | Кроссировочная витая пара, 1х2 Cat.5e; однопроволочный, для внутренней прокладки, t-раб.-20…+60°C. 500 м. Цвет синий. | CABEUS | руб./км | 10745.3
| UTP-1P-Cat.5e-SOLID-CROSS-500-BR (10961c) | Кабель симметричный U/UTP неэкранированный, категория 5e, 1 пара 0.51 мм(24 AWG), однопроволочный, без общей внешней оболочки, коричневая (500 м) | CABEUS | руб./км | 10745.3
| UTP-1P-Cat.5e-SOLID-CROSS-500-GN (10959c) | Кабель симметричный U/UTP неэкранированный, категория 5e, 1 пара 0.51 мм(24 AWG), однопроволочный, без общей внешней оболочки, зеленая (500 м) | CABEUS | руб./км | 10745.3
| UTP-1P-Cat.5e-SOLID-CROSS-500-OR (10960c) | Кабель симметричный U/UTP неэкранированный, категория 5e, 1 пара 0.51 мм (24 AWG), однопроволочный, без общей внешней оболочки, оранжевая (500 м) | CABEUS | руб./км | 10745.3
| UTP-1P-Cat.5e-SOLID-LSZH-GY-100 (11149c-5) | Кабель симметричный U/UTP неэкранированный, категория 5e, 1х2х0.50, однопроволочный, LSZH нг(А)-HF, для внутренней прокладки, диаметр проводника по изоляции 0.9 мм, D-внеш.3.2 мм, t-раб.-20…+50°C, 100 м. Цвет серый. | CABEUS | руб./км | 14655
| UTP-1P-Cat.5e-SOLID-LSZH-GY-500 (11149c) | Кабель симметричный U/UTP неэкранированный, категория 5e, 1х2х0.50(24 AWG), внутренний; однопроволочный, LSZH, нг(А)-HF, D-внеш.3.2 мм, t-раб.-20…+60°C, 500 м. Цвет серый. | CABEUS | руб./км | 14654.98
| UTP-25P-Cat.3-IN (7279c) | Кабель симметричный U/UTP неэкранированный, категория 3, 25х2х0.47 мм, однопроволочный, PVC нг(А)-LS, для внутренней прокладки, t_раб.-20…+60°C. | CABEUS | руб./км | 317380
| UTP-25P-Cat.3-OUT (7280c) | Кабель симметричный U/UTP неэкранированный, категория 3, 25х2х0.47 мм, однопроволочный, PE, для внешней прокладки, t-раб.-40…+60°C. | CABEUS | руб./км | 356570
| UTP-25P-Cat.5-IN (7281c) | Кабель симметричный U/UTP неэкранированный, категория 5, 25х2х0.50, однопроволочный, PVC нг(А)-LS, для внутренней прокладки, t-раб.-20…+60°C. | CABEUS | руб./км | 378070
| UTP-25P-Cat.5-IN-LSZH (10167c) | Кабель симметричный U/UTP неэкранированный, категория 5, 25х2х0.50, однопроволочный, оболочка LSZH нг(А)-HF, для внутренней прокладки, t-раб.-20…+60°C. | CABEUS | руб./км | 394510
| UTP-25P-Cat.5-OUT (7467c) | Кабель симметричный U/UTP неэкранированный, категория 5, 25х2х0.50, однопроволочный, оболочка PE, для внешней прокладки, t-раб.-40…+60°C. | CABEUS | руб./км | 375540
| UTP-2P-Cat.5e-SOLID-GY (7169c) | Кабель симметричный U/UTP неэкранированный, категория 5e, 2х2х0.50; внутренний; однопроволочный, PVC, нг(А)-LS, t-раб.-20…+60°C. 305 м. Цвет серый. | CABEUS | руб./км | 25222.66
| UTP-2P-Cat.5e-SOLID-GY-100 (7169c-5) | Кабель симметричный U/UTP неэкранированный, категория 5e, 2х2х0.50; внутренний; однопроволочный, PVC, D-внеш.4.2 мм, t-раб.-20…+60°C, 100 м. Цвет серый. | CABEUS | руб./км | 25225.8
| UTP-2P-Cat.5e-SOLID-GY-500 (11212c) | Кабель симметричный U/UTP неэкранированный, категория 5e, 2х2х0.50(24 AWG), внутренний; однопроволочный, PVC нг(А)-LS, D-внеш.4.2 мм, t-раб.-20…+60°C, 500 м. Цвет серый. | CABEUS | руб./км | 25223.24
| UTP-2P-Cat.5e-SOLID-GY-LIGHT-100 (11078c-5) | Кабель симметричный U/UTP неэкранированный, категория 5e, 2х2х0.48, однопроволочный, PVC, для внутренней прокладки, диаметр проводника по изоляции 0.9 мм, D-внеш.4.2 мм, t-раб.-20…+50°C, 100 м. Цвет серый. | CABEUS | руб./км | 23076.2
| UTP-2P-Cat.5e-SOLID-GY-LIGHT-500 (11078c) | Кабель симметричный U/UTP неэкранированный, категория 5e, 2х2х0.48 мм(24 AWG), внутренний; однопроволочный, PVC нг(А)-LS, D-внеш.4.2 мм, t-раб.-20…+60°C, 500 м. Цвет серый. | CABEUS | руб./км | 23076.22
| UTP-2P-Cat.5e-SOLID-LSZH-GY (11063c) | Кабель симметричный U/UTP неэкранированный, категория 5e, 2х2х0.50(24 AWG), внутренний; однопроволочный, LSZH, нг(А)-HF, D-внеш.3.2 мм, t-раб.-20…+60°C. 305 м. Цвет серый. | CABEUS | руб./км | 26657.08
| UTP-2P-Cat.5e-SOLID-LSZH-GY-100 (11063c-5) | Кабель симметричный U/UTP неэкранированный, категория 5e, 2х2х0.50; внутренний; однопроволочный, LSZH, нг(А)-HF, D-внеш.4.2 мм, t-раб.-20…+60°C, 100 м. Цвет серый. | CABEUS | руб./км | 26654.6
| UTP-2P-Cat.5e-SOLID-LSZH-GY-500 (11213c) | Кабель симметричный U/UTP неэкранированный, категория 5e, 2х2х0.50(24 AWG), внутренний; однопроволочный, LSZH, нг(А)-HF, D-внеш.4.2 мм, t-раб.-20…+60°C, 500 м. Цвет серый. | CABEUS | руб./км | 26657.14
| UTP-2P-Cat.5e-SOLID-LSZH-GY-LIGHT-100 (11079c-5) | Кабель симметричный U/UTP неэкранированный, категория 5e, 2х2х0.48 мм(24 AWG), внутренний; однопроволочный, LSZH, нг(А)-HF, D-внеш.4.2 мм, t-раб.-20…+60°C, 100 м. Цвет серый. | CABEUS | руб./км | 24732.6
| UTP-2P-Cat.5e-SOLID-LSZH-GY-LIGHT-500 (11079c) | Кабель симметричный U/UTP неэкранированный, категория 5e, 2х2х0.48 мм(24 AWG), внутренний; однопроволочный, LSZH, нг(А)-HF, D-внеш.4.2 мм, t-раб.-20…+60°C, 500 м. Цвет серый. | CABEUS | руб./км | 24732.64
| UTP-4P-Cat.5e-PATCH-GY (7201c) | Кабель симметричный U/UTP неэкранированный, категория 5e, 4х2х(7х0.20мм), внутренний; многожильный, PVC нг(А)-LS, t-раб.-20…+60°C. 305 м. Цвет серый. | CABEUS | руб./км | 71625.9
| UTP-4P-Cat.5e-PATCH-LSZH-GY (9978c) | Кабель симметричный U/UTP неэкранированный, категория 5e, 4х2х(7х0.20), внутренний; многожильный, LSZH, нг(А)-HF, t-раб.-20…+60°C. 305 м. Цвет серый. | CABEUS | руб./км | 74677.18
| UTP-4P-Cat.5e-SOLID-BK (7252c) | Кабель симметричный U/UTP неэкранированный, категория 5e, 4х2х0.50; внутренний; однопроволочный, PVC, нг(А)-LS, t-раб.-20…+60°C. 305 м. Цвет чёрный. | CABEUS | руб./км | 50300.23
| UTP-4P-Cat.5e-SOLID-BK-100 (7252c-5) | Кабель симметричный U/UTP неэкранированный, категория 5e, 4х2х0.50; внутренний; однопроволочный, PVC, нг(А)-LS, t-раб.-20…+60°C. 100 м. Цвет чёрный. | CABEUS | руб./км | 50299.8
| UTP-4P-Cat.5e-SOLID-BL (7248c) | Кабель симметричный U/UTP неэкранированный, категория 5e, 4х2х0.50, однопроволочный, оболочка PVC, для внутренней прокладки, t-раб.-20…+60°C, синий. 305 м. | CABEUS | руб./км | 50300.23
| UTP-4P-Cat.5e-SOLID-BL-100 (7248c-5) | Кабель симметричный U/UTP неэкранированный, категория 5e, 4х2х0.50; внутренний; однопроволочный, PVC, нг(А)-LS, t-раб.-20…+60°C, синий, 100 м. | CABEUS | руб./км | 50299.8
| UTP-4P-Cat.5e-SOLID-GN-100 (7250c-5) | Кабель симметричный U/UTP неэкранированный, категория 5e, 4х2х0.50; внутренний; однопроволочный, PVC, нг(А)-LS, t-раб.-20…+60°C. 100 м. Цвет зелёный. | CABEUS | руб./км | 50299.8
| UTP-4P-Cat.5e-SOLID-GY (7171c) | Кабель симметричный U/UTP неэкранированный, категория 5e, 4х2х0.50, однопроволочный, оболочка PVC, для внутренней прокладки, t-раб.-20…+60°C. 305 м. Цвет серый. | CABEUS | руб./км | 50300.23
| UTP-4P-Cat.5e-SOLID-GY-100 (7171c-5) | Кабель симметричный U/UTP неэкранированный, категория 5e, 4х2х0.51; внутренний; однопроволочный, PVC, нг(А)-LS, t-раб.-20…+60°C. Цвет серый., 100 м. | CABEUS | руб./км | 50299.8
| UTP-4P-Cat.5e-SOLID-GY-LIGHT (9995c) | Кабель симметричный U/UTP неэкранированный, категория 5e, 4х2х0.47; внутренний; однопроволочный, PVC, нг(А)-LS, t-раб.-20…+60°C. 305 м. Цвет серый. | CABEUS | руб./км | 45275.61
| UTP-4P-Cat.5e-SOLID-GY-LIGHT-100 (9995c-5) | Кабель симметричный U/UTP неэкранированный, категория 5e, 4х2х0.48; внутренний; однопроволочный, PVC, нг(А)-LS, t-раб.-20…+60°C. Цвет серый., 100 м. | CABEUS | руб./км | 45280
| UTP-4P-Cat.5e-SOLID-LSLTx-GN (10990c) | Кабель симметричный U/UTP неэкранированный, категория 5e, 4х2х0.51, однопроволочный, нг(А)-LSLTx, для внутренней прокладки, однопроволочный, нг(А)-LSLTx, D-внеш.5 мм, t-раб.-20…+60°C. 305 м. Цвет зелёный. | CABEUS | руб./км | 65245.61
| UTP-4P-Cat.5e-SOLID-LSLTx-GN-100 (10990c-5) | Кабель симметричный U/UTP неэкранированный, категория 5e, 4х2х0.51, однопроволочный, нг(А)-LSLTx, для внутренней прокладки, однопроволочный, нг(А)-LSLTx, D-внеш.5 мм, t-раб.-20…+60°C, 100 м. Цвет зелёный. | CABEUS | руб./км | 65245.6
| UTP-4P-Cat.5e-SOLID-LSLTx-GY (10945c) | Кабель симметричный U/UTP неэкранированный, категория 5e, 4х2х0.51, однопроволочный, нг(А)-LSLTx, для внутренней прокладки, однопроволочный, нг(А)-LSLTx, D-внеш.5 мм, t-раб.-20…+60°C. 305 м. Цвет серый. | CABEUS | руб./км | 65245.61
| UTP-4P-Cat.5e-SOLID-LSLTx-GY-100 (10945c-5) | Кабель симметричный U/UTP неэкранированный, категория 5e, 4х2х0.51, однопроволочный, нг(А)-LSLTx, для внутренней прокладки, однопроволочный, нг(А)-LSLTx, D-внеш.5 мм, t-раб.-20…+60°C, 100 м. Цвет серый. | CABEUS | руб./км | 65245.6
| UTP-4P-Cat.5e-SOLID-LSZH (7170c) | Кабель симметричный U/UTP неэкранированный, категория 5e, 4х2х0.50; внутренний; однопроволочный, LSZH, нг(А)-HFLTx, t-раб.-20…+60°C. 305 м. Цвет оранжевый. | CABEUS | руб./км | 56141.57
| UTP-4P-Cat.5e-SOLID-LSZH-100 (7170c-5) | Кабель симметричный U/UTP неэкранированный, категория 5e, 4х2х0.50; внутренний; однопроволочный, LSZH, нг(А)-HFLTx, t-раб.-20…+60°C. 100 м. Цвет оранжевый. | CABEUS | руб./км | 56141.6
| UTP-4P-Cat.5e-SOLID-LSZH-BK (9781c) | Кабель симметричный U/UTP неэкранированный, категория 5e, 4х2х0.50, однопроволочный, оболочка LSZH, нг(А)-HF, для внутренней прокладки, t-раб.-20…+60°C. 305 м. Цвет чёрный. | CABEUS | руб./км | 56141.57
| UTP-4P-Cat.5e-SOLID-LSZH-BK-100 (9781c-5) | Кабель симметричный U/UTP неэкранированный, категория 5e, 4х2х0.50, однопроволочный, оболочка LSZH, нг(А)-HF, для внутренней прокладки, t-раб.-20…+60°C. 100 м. Цвет чёрный. | CABEUS | руб./км | 56141.6
| UTP-4P-Cat.5e-SOLID-LSZH-BL (9777c) | Кабель симметричный U/UTP неэкранированный, категория 5e, 4х2х0.50, однопроволочный, оболочка LSZH, нг(А)-HF, для внутренней прокладки, t-раб.-20…+60°C, синий. 305 м. | CABEUS | руб./км | 56141.57
| UTP-4P-Cat.5e-SOLID-LSZH-BL-100 (9777c-5) | Кабель симметричный U/UTP неэкранированный, категория 5e, 4х2х0.50, однопроволочный, оболочка LSZH, нг(А)-HF, для внутренней прокладки, t-раб.-20…+60°C, синий, 100 м. | CABEUS | руб./км | 56141.6
| UTP-4P-Cat.5e-SOLID-LSZH-GN (9779c) | Кабель симметричный U/UTP неэкранированный, категория 5e, 4х2х0.50, однопроволочный, оболочка LSZH, нг(А)-HF, для внутренней прокладки, t-раб.-20…+60°C. 305 м. Цвет зелёный. | CABEUS | руб./км | 56141.57
| UTP-4P-Cat.5e-SOLID-LSZH-GN-100 (9779c-5) | Кабель симметричный U/UTP неэкранированный, категория 5e, 4х2х0.50, однопроволочный, оболочка LSZH, нг(А)-HF, для внутренней прокладки, t-раб.-20…+60°C. 100 м. Цвет зелёный. | CABEUS | руб./км | 56141.6
| UTP-4P-Cat.5e-SOLID-LSZH-GY (9776c) | Кабель симметричный U/UTP неэкранированный, категория 5e, 4х2х0.50, однопроволочный, оболочка LSZH, нг(А)-HF, для внутренней прокладки, t-раб.-20…+60°C. 305 м. Цвет серый. | CABEUS | руб./км | 56141.57
| UTP-4P-Cat.5e-SOLID-LSZH-GY-100 (9776c-5) | Кабель симметричный U/UTP неэкранированный, категория 5e, 4х2х0.50, однопроволочный, оболочка LSZH, нг(А)-HF, для внутренней прокладки, t-раб.-20…+60°C. Цвет серый., 100 м. | CABEUS | руб./км | 56141.6
| UTP-4P-Cat.5e-SOLID-LSZH-GY-LIGHT-100 (9996c-5) | Кабель симметричный U/UTP неэкранированный, категория 5e, 4х2х0.47, однопроволочный, оболочка LSZH, нг(А)-HF, для внутренней прокладки, t-раб.-20…+60°C. Цвет серый., 100 м. | CABEUS | руб./км | 50110.2
| UTP-4P-Cat.5e-SOLID-LSZH-GY-LIGHT (9996c) | Кабель симметричный U/UTP неэкранированный, категория 5e, 4х2х0.47, однопроволочный, оболочка LSZH, нг(А)-HF, для внутренней прокладки, t-раб.-20…+60°C. 305 м. Цвет серый. | CABEUS | руб./км | 50109.54
| UTP-4P-Cat.5e-SOLID-LSZH-OR-LIGHT (10993c) | Кабель симметричный U/UTP неэкранированный, категория 5e, 4х2х0.48, однопроволочный, оболочка LSZH, нг(А)-HF, для внутренней прокладки, t-раб.-20…+60°C. 305 м. Цвет оранжевый. | CABEUS | руб./км | 50109.54
| UTP-4P-Cat.5e-SOLID-LSZH-OR-LIGHT-100 (10993c-5) | Кабель симметричный U/UTP неэкранированный, категория 5e, 4х2х0.50, однопроволочный, оболочка LSZH, нг(А)-HF, для внутренней прокладки, t-раб.-20…+60°C. 100 м. Цвет оранжевый. | CABEUS | руб./км | 50110.2
| UTP-4P-Cat.5e-SOLID-LSZH-RD (9778c) | Кабель симметричный U/UTP неэкранированный, категория 5e, 4х2х0.50, однопроволочный, оболочка LSZH, нг(А)-HF, для внутренней прокладки, t-раб.-20…+60°C. 305 м. Цвет красный. | CABEUS | руб./км | 56141.57
| UTP-4P-Cat.5e-SOLID-LSZH-RD-100 (9778c-5) | Кабель симметричный U/UTP неэкранированный, категория 5e, 4х2х0.50, однопроволочный, оболочка LSZH, нг(А)-HF, для внутренней прокладки, t-раб.-20…+60°C. 100 м. Цвет красный. | CABEUS | руб./км | 56141.6
| UTP-4P-Cat.5e-SOLID-LSZH-WH (9782c) | Кабель симметричный U/UTP неэкранированный, категория 5e, 4х2х0.50, однопроволочный, оболочка LSZH, нг(А)-HF, для внутренней прокладки, t-раб.-20…+60°C. 305 м. Цвет белый. | CABEUS | руб./км | 56141.57
| UTP-4P-Cat.5e-SOLID-LSZH-WH-100 (9782c-5) | Кабель симметричный U/UTP неэкранированный, категория 5e, 4х2х0.50, однопроволочный, оболочка LSZH, нг(А)-HF, для внутренней прокладки, t-раб.-20…+60°C. 100 м. Цвет белый. | CABEUS | руб./км | 56141.6
| UTP-4P-Cat.5e-SOLID-LSZH-YL (9780c) | Кабель симметричный U/UTP неэкранированный, категория 5e, 4х2х0.50, однопроволочный, оболочка LSZH, нг(А)-HF, для внутренней прокладки, t-раб.-20…+60°C. 305 м. Цвет жёлтый. | CABEUS | руб./км | 56141.57
| UTP-4P-Cat.5e-SOLID-LSZH-YL-100 (9780c-5) | Кабель симметричный U/UTP неэкранированный, категория 5e, 4х2х0.50, однопроволочный, оболочка LSZH, нг(А)-HF, для внутренней прокладки, t-раб.-20…+60°C, жёлтый, 100 м. | CABEUS | руб./км | 56141.6
| UTP-4P-Cat.5e-SOLID-OR-100 (7253c-5) | Кабель симметричный U/UTP неэкранированный, категория 5e, 4х2х0.50; внутренний; однопроволочный, PVC, нг(А)-LS, t-раб.-20…+60°C. 100 м. Цвет оранжевый. | CABEUS | руб./км | 50299.8
| UTP-4P-Cat.5e-SOLID-OUT-LSZH-UV (7172c) | Кабель симметричный U/UTP неэкранированный, категория 5e, 4х2х0.50, однопроволочный, оболочка LSZH-UV, для внешней прокладки, t-раб.-40…+75°C. 305 м. Цвет чёрный. | CABEUS | руб./км | 56900.26
| UTP-4P-Cat.5e-SOLID-OUT-LSZH-UV-100 (7172c-5) | Кабель симметричный U/UTP неэкранированный, категория 5e, 4х2х0.50, однопроволочный, оболочка LSZH-UV, для внешней прокладки, t-раб.-40…+75°C. 100 м. Цвет чёрный. | CABEUS | руб./км | 56900.3
| UTP-4P-Cat.5e-SOLID-OUT-PE-UV (11246c) | Кабель симметричный U/UTP неэкранированный, категория 5e, 4х2х0.50(24 AWG), внешний; однопроволочный, PE-UV, D-внеш.5.3 мм, t-раб.-40…+75°C. 305 м. Цвет чёрный. | CABEUS | руб./км | 52348.23
| UTP-4P-Cat.5e-SOLID-OUT-PE-UV-100 (11246c-5) | Кабель симметричный U/UTP неэкранированный, категория 5e, 4х2х0.50(24 AWG), внешний; однопроволочный, PE-UV, D-внеш.5.3 мм, t-раб.-40…+75°C. 100 м. Цвет чёрный. | CABEUS | руб./км | 52348.2
| UTP-4P-Cat.5e-SOLID-RD (7249c) | Кабель симметричный U/UTP неэкранированный, категория 5e, 4х2х0.50; внутренний; однопроволочный, PVC, нг(А)-LS, t-раб.-20…+60°C. 305 м. Цвет красный. | CABEUS | руб./км | 50300.23
| UTP-4P-Cat.5e-SOLID-RD-100 (7249c-5) | Кабель симметричный U/UTP неэкранированный, категория 5e, 4х2х0.50; внутренний; однопроволочный, PVC, нг(А)-LS, t-раб.-20…+60°C. 100 м. Цвет красный. | CABEUS | руб./км | 50299.8
| UTP-4P-Cat.5e-SOLID-ST-OUT (7175c) | Кабель симметричный U/UTP неэкранированный, категория 5e, 4х2х0.50; с тросом(1.2мм), внешний; однопроволочный, PE, t-раб.-40…+75°C. 305 м. Цвет чёрный. | CABEUS | руб./км | 79295.54
| UTP-4P-Cat.5e-SOLID-WH (7471c) | Кабель симметричный U/UTP неэкранированный, категория 5e, 4х2х0.50; внутренний; однопроволочный, PVC, нг(А)-LS, t-раб.-20…+60°C. 305 м. Цвет белый. | CABEUS | руб./км | 50300.23
| UTP-4P-Cat.5e-SOLID-WH-100 (7471c-5) | Кабель симметричный U/UTP неэкранированный, категория 5e, 4х2х0.50; внутренний; однопроволочный, PVC, нг(А)-LS, t-раб.-20…+60°C. 100 м. Цвет белый. | CABEUS | руб./км | 50299.8
| UTP-4P-Cat.5e-SOLID-YL (7251c) | Кабель симметричный U/UTP неэкранированный, категория 5e, 4х2х0.50; внутренний; однопроволочный, PVC, нг(А)-LS, t-раб.-20…+60°C. 305 м. Цвет жёлтый. | CABEUS | руб./км | 50300.23
| UTP-4P-Cat.5e-SOLID-YL-100 (7251c-5) | Кабель симметричный U/UTP неэкранированный, категория 5e, 4х2х0.50; внутренний; однопроволочный, PVC, нг(А)-LS, t-раб.-20…+60°C, жёлтый, 100 м. | CABEUS | руб./км | 50299.8
| UTP-4P-Cat.6a-SOLID-PVC-GY (11373c) | Кабель симметричный U/UTP неэкранированный, категория 6a, 4х2х0.57 мм; внутренний; однопроволочный, PVC нг(А)-LS, D-внеш.7.3 мм, t-раб.-20…+60°C. 305 м. Цвет серый. | CABEUS | руб./км | 89991.54
| UTP-4P-Cat.6-SOLID-GY (7178c) | Кабель симметричный U/UTP неэкранированный, категория 6, 4х2х0.57; внутренний; однопроволочный, PVC нг(А)-LS, t-раб.-20…+60°C. 305 м. Цвет серый. | CABEUS | руб./км | 74258.46
| UTP-4P-Cat.6-SOLID-GY-100 (7178c-5) | Кабель симметричный U/UTP неэкранированный, категория 6, 4х2х0.57, однопроволочный, оболочка PVC, для внутренней прокладки, t-раб.-20…+60°C. Цвет серый., 100 м. | CABEUS | руб./км | 74261.1
| UTP-4P-Cat.6-SOLID-LSLTx-GN (11139c) | Кабель симметричный U/UTP неэкранированный, категория 6, 4х2х0.57; внутренний; однопроволочный, LSZH, нг(А)-LSLTX, t-раб.-20…+60°C. 305 м. Цвет зелёный. | CABEUS | руб./км | 91940.03
| UTP-4P-Cat.6-SOLID-LSLTx-GN-100 (11139c-5) | Кабель симметричный U/UTP неэкранированный, категория 6, 4х2х0.57; внутренний; однопроволочный, LSZH, нг(А)-LSLTX, t-раб.-20…+60°C. 100 м. Цвет зелёный. | CABEUS | руб./км | 91938.2
| UTP-4P-Cat.6-SOLID-LSLTx-GY (11143c) | Кабель симметричный U/UTP неэкранированный, категория 6, 4х2х0.57; внутренний; однопроволочный, LSZH, нг(А)-LSLTX, t-раб.-20…+60°C. 305 м. Цвет серый. | CABEUS | руб./км | 91940.03
| UTP-4P-Cat.6-SOLID-LSLTx-GY-100 (11143c-5) | Кабель симметричный U/UTP неэкранированный, категория 6, 4х2х0.57; внутренний; однопроволочный, LSZH, нг(А)-LSLTX, t-раб.-20…+60°C. Цвет серый., 100 м. | CABEUS | руб./км | 91938.2
| UTP-4P-Cat.6-SOLID-LSZH (7259c) | Кабель симметричный U/UTP неэкранированный, категория 6, 4х2х0.57, однопроволочный, оболочка LSZH, нг(А)-HF, для внутренней прокладки, t-раб.-20…+60°C. 305 м. Цвет оранжевый. | CABEUS | руб./км | 77011.21
| UTP-4P-Cat.6-SOLID-LSZH-100 (7259c-5) | Кабель симметричный U/UTP неэкранированный, категория 6, 4х2х0.57, однопроволочный, оболочка LSZH, нг(А)-HF, для внутренней прокладки, t-раб.-20…+60°C. 100 м. Цвет оранжевый. | CABEUS | руб./км | 77005
| UTP-4P-Cat.6-SOLID-LSZH-500 (7259c-2) | Кабель симметричный U/UTP неэкранированный, категория 6, 4х2х0.57, однопроволочный, оболочка LSZH, нг(А)-HF, для внутренней прокладки, t-раб.-20…+60°C. 500 м. Цвет оранжевый. | CABEUS | руб./км | 77010.06
| UTP-4P-Cat.6-SOLID-LSZH-GY (11108c) | Кабель симметричный U/UTP неэкранированный, категория 6, 4х2х0.57 мм; внутренний; однопроволочный, LSZH, нг(А)-HF, D-внеш.6.2 мм, t-раб.-20…+60°C. 305 м. Цвет серый. | CABEUS | руб./км | 77011.21
| UTP-4P-Cat.6-SOLID-LSZH-GY-100 (11108c-5) | Кабель симметричный U/UTP неэкранированный, категория 6, 4х2х0.57, однопроволочный, оболочка LSZH, нг(А)-HF, для внутренней прокладки, t-раб.-20…+60°C. Цвет серый., 100 м. | CABEUS | руб./км | 77005
| UTP-4P-Cat.6-SOLID-LSZH-WH (11871c) | Кабель симметричный U/UTP неэкранированный, категория 6, 4х2х0.57, однопроволочный, LSZH нг(А)-HF, для внутренней прокладки, диаметр проводника по изоляции1.01 мм, D-внеш.6.2 мм, t-раб.-20…+50°C. 305 м. Цвет белый. | CABEUS | руб./км | 77011.21
| UTP-4P-Cat.6-SOLID-LSZH-WH-100 (11871c-5) | Кабель симметричный U/UTP неэкранированный, категория 6, 4х2х0.57, однопроволочный, LSZH нг(А)-HF, для внутренней прокладки, диаметр проводника по изоляции 1.01 мм, D-внеш.6.2 мм, t-раб.-20…+50°C, 100 м. Цвет белый. | CABEUS | руб./км | 83141.5
| UTP-4P-Cat.6-SOLID-OUT-LSZH-UV (9641c) | Кабель симметричный U/UTP неэкранированный, категория 6, 4х2х0.57, однопроволочный, оболочка LSZH-UV, для внешней прокладки, t-раб.-40…+75°C. 305 м. Цвет чёрный. | CABEUS | руб./км | 80618
| UTP-4P-Cat.6-SOLID-OUT-LSZH-UV-100 (9641c-5) | Кабель симметричный U/UTP неэкранированный, категория 6, 4х2х0.57, однопроволочный, оболочка LSZH-UV, для внешней прокладки, t-раб.-40…+75°C. 100 м. Цвет чёрный. | CABEUS | руб./км | 80621.3
| UTP-50P-Cat.3-IN (7282c) | Кабель симметричный U/UTP неэкранированный, категория 3, 50х2х0.47, однопроволочный, PVC нг(А)-LS, для внутренней прокладки, t-раб.-20…+60°C. | CABEUS | руб./км | 615790
| UTP-50P-Cat.5-IN (7283c) | Кабель симметричный U/UTP неэкранированный, категория 5, 50х2х0.50, однопроволочный, PVC нг(А)-LS, для внутренней прокладки, t-раб.-20…+60°C. | CABEUS | руб./км | 605670
| UTP-50P-Cat.5-IN-LSZH (10168c) | Кабель симметричный U/UTP неэкранированный, категория 5, 50х2х0.50, однопроволочный, LSZH нг(А)-HF, для внутренней прокладки, t-раб.-20…+60°C. | CABEUS | руб./км | 751080
| UTPнг-LSZH 2х2х0,5 Standart 100 (SkyNet) (1693230) | Кабель симметричный U/UTP неэкранированный, категория 5e, 2х2х0.48, однопроволочный, нг-LSZH, для внутренней прокладки, t-раб.-15…+70°C. | SkyNet | руб./км | 28216.45
| UTPнг-LSZH 2х2х0,5 Standart 305 (SkyNet) (1693229) | Кабель симметричный U/UTP неэкранированный, категория 5e, 2х2х0.48, однопроволочный, нг-LSZH, для внутренней прокладки, t-раб.-15…+70°C. | SkyNet | руб./км | 27857
| UTPнг-LSZH 4х2х0,5 Standart 100 (SkyNet) (1693232) | Кабель симметричный U/UTP неэкранированный, категория 5e, 4х2х0.48, однопроволочный, нг-LSZH, для внутренней прокладки, t-раб.-15…+70°C. | SkyNet | руб./км | 48632.79
| UTPнг-LSZH 4х2х0,5 Standart 305 (SkyNet) (1693231) | Кабель симметричный U/UTP неэкранированный, категория 5e, 4х2х0.48, однопроволочный, нг-LSZH, для внутренней прокладки, t-раб.-15…+70°C. | SkyNet | руб./км | 48013.26
| UTPнг-LSZH 2x2x0,51 Cu Premium 100 (SkyNet)(1693226) | Кабель симметричный U/UTP неэкранированный, категория 5e, 2х2х0.51, однопроволочный, нг-LSZH, для внутренней прокладки, t-раб.-15…+70°C. | SkyNet | руб./км | 30952.56
| UTPнг-LSZH 2x2x0,51 Cu Premium 305 (SkyNet)(1693225) | Кабель симметричный U/UTP неэкранированный, категория 5e, 2х2х0.51, однопроволочный, нг-LSZH, для внутренней прокладки, t-раб.-15…+70°C. | SkyNet | руб./км | 30558.27
| UTPнг-LSZH 4x2x0,51 Cu Premium 100 (SkyNet)(1693228) | Кабель симметричный U/UTP неэкранированный, категория 5e, 4х2х0.51, однопроволочный, нг-LSZH, для внутренней прокладки, t-раб.-15…+70°C. | SkyNet | руб./км | 54290.63
| UTPнг-LSZH 4x2x0,51 Cu Premium 305 (SkyNet)(1693227) | Кабель симметричный U/UTP неэкранированный, категория 5e, 4х2х0.51, однопроволочный, LSZH, для внутренней прокладки, t-раб.-15…+70°C. | SkyNet | руб./км | 53599.02
| UUTP4-C5E-S24-IN-LSZH-BK-305 | Кабель симметричный U/UTP неэкранированный, категория 5e, 4 пары (24 AWG), однопроволочный, LSZH, нг(А)-HF, t-раб.-20…+75°C. 305 м. Цвет чёрный. | Hyperline | руб./км | 84590.16
| UUTP4-C5E-S24-IN-LSZH-BL-305 | Кабель симметричный U/UTP неэкранированный, категория 5e, 4 пары (24 AWG), однопроволочный, LSZH, нг(А)-HF, t-раб.-20…+75°C, синий - гарантия: 15 лет компонентная, 25 лет системная. 305 м. | Hyperline | руб./км | 84590.16
| UUTP4-C5E-S24-IN-LSZH-GN-305 | Кабель симметричный U/UTP неэкранированный, категория 5e, 4 пары (24 AWG), однопроволочный, LSZH, нг(А)-HF, t-раб.-20…+75°C. 305 м. Цвет зелёный. | Hyperline | руб./км | 84590.16
| UUTP4-C5E-S24-IN-LSZH-GY-305 | Кабель симметричный U/UTP неэкранированный, категория 5e, 4 пары (24 AWG), однопроволочный, LSZH, нг(А)-HF, t-раб.-20…+75°C. Цвет серый. (305 м) | Hyperline | руб./км | 84590.16
| UUTP4-C5E-S24-IN-LSZH-OR-305 | Кабель симметричный U/UTP неэкранированный, категория 5e, 4 пары (24 AWG), однопроволочный, LSZH, нг(А)-HF, t-раб.-20…+75°C. 305 м. Цвет оранжевый. | Hyperline | руб./км | 84590.16
| UUTP4-C5E-S24-IN-LSZH-RD-305 | Кабель симметричный U/UTP неэкранированный, категория 5e, 4 пары (24 AWG), однопроволочный, LSZH, нг(А)-HF, t-раб.-20…+75°C. 305 м. Цвет красный. | Hyperline | руб./км | 84590.16
| UUTP4-C5E-S24-IN-LSZH-WH-305 | Кабель симметричный U/UTP неэкранированный, категория 5e, 4 пары (24 AWG), однопроволочный, LSZH, нг(А)-HF, t-раб.-20…+75°C, белый - гарантия: 15 лет компонентная, 25 лет системная. 305 м. | Hyperline | руб./км | 84590.16
| UUTP4-C5E-S24-IN-LSZH-YL-305 | Кабель симметричный U/UTP неэкранированный, категория 5e, 4 пары (24 AWG), однопроволочный, LSZH, нг(А)-HF, t-раб.-20…+75°C. 305 м. Цвет жёлтый. | Hyperline | руб./км | 84590.16
| UUTP4-C5E-S24-IN-PVC-GY-305 | Кабель симметричный U/UTP неэкранированный, категория 5e, 4 пары (24 AWG), однопроволочный, PVC, t-раб.-20…+75°C. Цвет серый. (305 м) | Hyperline | руб./км | 78688.52
| UUTP4-C6-S23-IN-LSZH-GY-305 | Кабель симметричный U/UTP неэкранированный, категория 6, 4 пары (23 AWG), однопроволочный; С разделителем; LSZH, нг(С)-HF, t-раб.-20…+75°C. Цвет серый. | Hyperline | руб./км | 111475.41
| UUTP4-C6-S23-IN-LSZH-OR-305 | Кабель симметричный U/UTP неэкранированный, категория 6, 4 пары (23 AWG), однопроволочный, с разделителем, LSZH, нг(С)-HF, t-раб.-20…+75°C. Цвет оранжевый. | Hyperline | руб./км | 111475.41
| UUTP4-C6-S23-IN-PVC-BL-305 | Кабель симметричный U/UTP неэкранированный, категория 6, 4 пары (23 AWG), однопроволочный, с разделителем, PVC, t-раб.-20…+75°C, синий - гарантия: 15 лет компонентная, 25 лет системная. 305 м. | Hyperline | руб./км | 108196.72
| UUTP4-C6-S23-IN-PVC-GY-305 | Кабель симметричный U/UTP неэкранированный, категория 6, 4 пары (23 AWG), однопроволочный, с разделителем, PVC, t-раб.-20…+75°C. Цвет серый. | Hyperline | руб./км | 108196.72
| ParLan combi F/UTP2 Cat5e + 2х1,5 PE (102071) | Кабель симметричный F/UTP в общем экране, категория 5е, 2х2х0.52, два многопроволочных токопроводящих проводника 1.5 мм.кв., в оболочке из светостабилизированного полиэтилена, для внешней прокладки, 13.6х6.5 мм. 200 м. Цвет чёрный. | Паритет | руб./км | 185900
| КВП-5е 1х2х0,52 (Спецкабель) | Кабель симметричный U/UTP неэкранированный, категория 5e, одиночной прокладки, количество пар: 1, диаметр жил: 0.52 мм, D-внеш.3,6 мм, жилы: однопроволочные медные, изоляция: сплошной полиэтилен, скрутка: парная, оболочка: ПВХ, цвет серый | Спецкабель | руб./км | 27077.9
| КВП-5е 2х2х0,52 (Спецкабель) | Кабель симметричный U/UTP неэкранированный, категория 5e, одиночной прокладки, количество пар: 2, диаметр жил: 0.52 мм, D-внеш.6 мм, жилы: однопроволочные медные, изоляция: сплошной полиэтилен, скрутка: парная, оболочка: ПВХ, цвет серый | Спецкабель | руб./км | 51069.2
| КВП-5е 4х2х0,52 (Спецкабель) | Кабель симметричный U/UTP неэкранированный, категория 5e, одиночной прокладки, количество пар: 4, диаметр жил: 0.52 мм, D-внеш.6,5 мм, жилы: однопроволочные медные, изоляция: сплошной полиэтилен, скрутка: парная, оболочка: ПВХ, цвет серый. 305 м. | Спецкабель | руб./км | 87547.2
| КВПВП-5е 1х2х0,52 (Спецкабель) | Кабель симметричный U/UTP неэкранированный, категория 5e, одиночной прокладки, количество пар: 1, диаметр жил: 0.52 мм, D-внеш.5 мм, жилы: однопроволочные медные, изоляция: сплошной полиэтилен, скрутка: парная, оболочка: ПВХ пластикат, дополнительная оболочка: светостабилизированный полиэтилен. Цвет чёрный. | Спецкабель | руб./км | 31427.2
| КВПВП-5е 2х2х0,52 (Спецкабель) | Кабель симметричный U/UTP неэкранированный, категория 5e, одиночной прокладки, количество пар: 2, диаметр жил: 0.52 мм, D-внеш.7,2 мм, жилы: однопроволочные медные, изоляция: сплошной полиэтилен, скрутка: парная, оболочка: ПВХ пластикат, дополнительная оболочка: светостабилизированный полиэтилен. Цвет чёрный. | Спецкабель | руб./км | 61170.8
| КВПВП-5е 4х2х0,52 (Спецкабель) | Кабель симметричный U/UTP неэкранированный, категория 5e, одиночной прокладки, количество пар: 4, диаметр жил: 0.52 мм, D-внеш.8 мм, жилы: однопроволочные медные, изоляция: сплошной полиэтилен, скрутка: парная, оболочка: ПВХ пластикат, дополнительная оболочка: светостабилизированный полиэтилен. Цвет чёрный. | Спецкабель | руб./км | 98771.2
| КВПнг(А)-HF-5е 1х2х0,52 (Спецкабель) | Кабель симметричный U/UTP неэкранированный, категория 5e, с однопроволочными медными жилами диаметром 0.52 мм, оболочка из безгалогенной полимерной композиции, D-внеш.3.6 мм, t-раб.-60…70°C. Цвет чёрный. | Спецкабель | руб./км | 29603.3
| КВПнг(А)-HF-5е 2х2х0,52 (Спецкабель) | Кабель симметричный U/UTP неэкранированный, категория 5e, с однопроволочными медными жилами диаметром 0.52 мм, оболочка из безгалогенной полимерной композиции, D-внеш.6.0 мм, t-раб.-60…70°C. Цвет чёрный. | Спецкабель | руб./км | 57102.1
| КВПнг(А)-HF-5е 4х2х0,52 (Спецкабель) | Кабель симметричный U/UTP неэкранированный, категория 5e, с однопроволочными медными жилами диаметром 0.52 мм, оболочка из безгалогенной полимерной композиции, D-внеш.6.5 мм, t-раб.-50…+70°C. Цвет чёрный. | Спецкабель | руб./км | 94562.2
| КВПнг(А)-LS-5е 1х2х0,52 (Спецкабель) | Кабель симметричный U/UTP неэкранированный, категория 5e, с однопроволочными медными жилами диаметром 0.52 мм, оболочка из ПВХ пластиката пониженной пожароопасности с низким дымо- и газовыделением, D-внеш.3.6 мм, t-раб.-50…70°C. Цвет белый. | Спецкабель | руб./км | 38161.6
| КВПнг(А)-LS-5е 2х2х0,52 (Спецкабель) | Кабель симметричный U/UTP неэкранированный, категория 5e, с однопроволочными медными жилами диаметром 0.52 мм, оболочка ПВХ, D-внеш.6 мм, t-раб.-50…70°C. Цвет белый. | Спецкабель | руб./км | 64678.3
| КВПнг(А)-LS-5е 4х2х0,52 (Спецкабель) | Кабель симметричный U/UTP неэкранированный, категория 5e, с однопроволочными медными жилами диаметром 0.52 мм, оболочка из ПВХ пластиката пониженной пожароопасности с низким дымо- и газовыделением, D-внеш.6.5 мм, t-раб.-50…70°C. Цвет белый. | Спецкабель | руб./км | 102419
| ЛОУТОКС КВПнг(А)-LSLTx-5е 1х2х0,52 (Спецкабель) | Кабель симметричный U/UTP неэкранированный, категория 5e, 1х2х0,52, оболочка PE, для внутренней прокладки, D-внеш.5.6 мм. t-раб.-40…70°C. 305 м. Цвет белый. | Спецкабель | руб./км | 47842.3
| ЛОУТОКС КВПнг(А)-LSLTx-5е 2х2х0,52 (Спецкабель) | Кабель симметричный U/UTP неэкранированный, категория 5e, 2х2х0,52, оболочка PE, для внутренней прокладки, D-внеш.7.5 мм. t-раб.-40…70°C. 305 м. Цвет белый. | Спецкабель | руб./км | 84881.5
| ЛОУТОКС КВПнг(А)-LSLTx-5е 4х2х0,52 (Спецкабель) | Кабель симметричный U/UTP неэкранированный, категория 5e, 4х2х0,52, оболочка PE, для внутренней прокладки, D-внеш.8.0 мм. t-раб.-40…70°C. 305 м. Цвет белый. | Спецкабель | руб./км | 125007.3
| КВПП-5е 2х2х0,52 (Спецкабель) | Кабель симметричный U/UTP неэкранированный, категория 5e, одиночной прокладки, количество пар: 2, диаметр жил: 0.52 мм, D-внеш.6 мм, жилы: однопроволочные медные, изоляция: сплошной полиэтилен, скрутка: парная, оболочка: светостабилизированный полиэтилен. Цвет чёрный. | Спецкабель | руб./км | 48403.5
| КВПП-5е 4х2х0,52 (Спецкабель) | Кабель симметричный U/UTP неэкранированный, категория 5e, одиночной прокладки, количество пар: 4, диаметр жил: 0.52 мм, D-внеш.6,5 мм, жилы: однопроволочные медные, изоляция: сплошной полиэтилен, скрутка: парная, оболочка: светостабилизированный полиэтилен. Цвет чёрный. | Спецкабель | руб./км | 84320.3
| КВПЭф-5е 1х2х0,52 (Спецкабель) | Кабель симметричный U/UTP неэкранированный, категория 5e, одиночной прокладки, количество пар: 1, диаметр жил: 0.52 мм, D-внеш.4,5 мм, жилы: однопроволочные медные, экран: общий из алюмолавсановой ленты с контактным проводником из медной луженой проволоки, изоляция: сплошной полиэтилен, скрутка: парная, оболочка: ПВХ, цвет серый | Спецкабель | руб./км | 41669.1
| КВПЭф-5е 2х2х0,52 (Спецкабель) | Кабель симметричный U/UTP неэкранированный, категория 5e, одиночной прокладки, количество пар: 2, диаметр жил: 0.52 мм, D-внеш.6,8 мм, жилы: однопроволочные медные, экран: общий из алюмолавсановой ленты с контактным проводником из медной луженой проволоки, изоляция: сплошной полиэтилен, скрутка: парная, оболочка: ПВХ, цвет серый | Спецкабель | руб./км | 69308.2
| КВПЭф-5е 4х2х0,52 (Спецкабель) | Кабель симметричный U/UTP неэкранированный, категория 5e, одиночной прокладки, количество пар: 4, диаметр жил: 0.52 мм, D-внеш.7,5 мм, жилы: однопроволочные медные, экран: общий из алюмолавсановой ленты с контактным проводником из медной луженой проволоки, изоляция: сплошной полиэтилен, скрутка: парная, оболочка: ПВХ, цвет серый | Спецкабель | руб./км | 107329.5
| КВПЭфВП-5е 2х2х0,52 (Спецкабель) | Кабель симметричный F/UTP в общем экране, категория 5e, одиночной прокладки, количество пар: 2, диаметр жил: 0.52 мм, D-внеш.8,5 мм, жилы: однопроволочные медные, экран: общий из алюмолавсановой ленты с контактным проводником из медной луженой проволоки, изоляция: сплошной полиэтилен, скрутка: парная, оболочка: ПВХ пластикат, дополнительная оболочка: светостабилизированный полиэтилен, температура эксплуатации от -60…+70°C. Цвет чёрный. | Спецкабель | руб./км | 81233.7
| КВПЭфВП-5е 4х2х0,52 (Спецкабель) | Кабель симметричный F/UTP в общем экране, категория 5e, одиночной прокладки, количество пар: 4, диаметр жил: 0.52 мм, D-внеш.9 мм, жилы: однопроволочные медные, экран: общий из алюмолавсановой ленты с контактным проводником из медной луженой проволоки, изоляция: сплошной полиэтилен, скрутка: парная, оболочка: ПВХ пластикат, дополнительная оболочка: светостабилизированный полиэтилен, -60 до +70°C. Цвет чёрный. | Спецкабель | руб./км | 119675.9
| КВПЭфКГнг(А)-LS-5е 1х2х0,52 (Спецкабель) | Кабель симметричный F/UTP в общем экране, категория 5e, групповой прокладки, с пониженным дымо- и газовыделением, бронированный, количество пар: 1, диаметр жил: 0.52 мм, D-внеш.5,2 мм, жилы: однопроволочные медные, изоляция: сплошной полиэтилен, скрутка: парная, экран: общий из алюмолавсановой ленты с контактным проводником из медной луженой проволоки, оболочка: ПВХ пониженной пожарной опасности, с низким дымо- и газовыделением, броня: оплетка из стальных оцинкованных проволок, цвет серый | Спецкабель | руб./км | 96947.3
| КВПЭфКГнг(А)-LS-5е 2х2х0,52 (Спецкабель) | Кабель симметричный F/UTP в общем экране, категория 5e, групповой прокладки, с пониженным дымо- и газовыделением, бронированный, количество пар: 2, диаметр жил: 0.52 мм, D-внеш.8,2 мм, жилы: однопроволочные медные, изоляция: сплошной полиэтилен, скрутка: парная, экран: общий из алюмолавсановой ленты с контактным проводником из медной луженой проволоки, оболочка: ПВХ пониженной пожарной опасности, с низким дымо- и газовыделением, броня: оплетка из стальных оцинкованных проволок, цвет серый | Спецкабель | руб./км | 156855.4
| КВПЭфКГнг(А)-LS-5е 4х2х0,52 (Спецкабель) | Кабель симметричный F/UTP в общем экране, категория 5e, групповой прокладки, с пониженным дымо- и газовыделением, бронированный, количество пар: 4, диаметр жил: 0.52 мм, D-внеш.8,9 мм, жилы: однопроволочные медные, изоляция: сплошной полиэтилен, скрутка: парная, экран: общий из алюмолавсановой ленты с контактным проводником из медной луженой проволоки, оболочка: ПВХ пониженной пожарной опасности, с низким дымо- и газовыделением, броня: оплетка из стальных оцинкованных проволок, цвет серый | Спецкабель | руб./км | 197963.3
| КВПЭфнг(А)-HF-5е 1х2х0,52 (Спецкабель) | Кабель симметричный U/UTP неэкранированный, категория 5e, с однопроволочными медными жилами диаметром 0.52 мм, с изоляцией из сплошного полиэтилена, в общем экране из алюмолавсановой ленты с контактным проводником из медной луженой проволоки. Оболочка из безгалогенной полимерной композиции, D-внеш.4.5 мм, t-раб.-60…70°C. Цвет чёрный. | Спецкабель | руб./км | 44755.7
| КВПЭфнг(А)-HF-5е 2х2х0,52 (Спецкабель) | Кабель симметричный U/UTP неэкранированный, категория 5e, с однопроволочными медными жилами диаметром 0.52 мм, с изоляцией из сплошного полиэтилена, в общем экране из алюмолавсановой ленты с контактным проводником из медной луженой проволоки. Оболочка из безгалогенной полимерной композиции, D-внеш.6.8 мм. t-раб.-60…70°C. Цвет чёрный. | Спецкабель | руб./км | 76884.4
| КВПЭфнг(А)-HF-5е 4х2х0,52 (Спецкабель) | Кабель симметричный U/UTP неэкранированный, категория 5e, с однопроволочными медными жилами диаметром 0.52 мм, с изоляцией из сплошного полиэтилена, в общем экране из алюмолавсановой ленты с контактным проводником из медной луженой проволоки. Оболочка из безгалогенной полимерной композиции, D-внеш.7.5 мм, t-раб.-60…70°C. Цвет чёрный. | Спецкабель | руб./км | 115326.6
| КВПЭфнг(А)-LS-5е 1х2х0,52 (Спецкабель) | Кабель симметричный U/UTP неэкранированный, категория 5e, с однопроволочными медными жилами диаметром 0.52 мм, с изоляцией из сплошного полиэтилена, в общем экране из алюмолавсановой ленты с контактным проводником из медной луженой проволоки. Оболочка из ПВХ пластиката пониженной пожароопасности с низким дымо- и газовыделением, D-внеш.4.5 мм, t-раб.-50…70°C. Цвет белый. | Спецкабель | руб./км | 47842.3
| КВПЭфнг(А)-LS-5е 2х2х0,52 (Спецкабель) | Кабель симметричный U/UTP неэкранированный, категория 5e, с однопроволочными медными жилами диаметром 0.52 мм, с изоляцией из сплошного полиэтилена, в общем экране из алюмолавсановой ленты с контактным проводником из медной луженой проволоки. Оболочка из ПВХ пластиката пониженной пожароопасности с низким дымо- и газовыделением, D-внеш.6.8 мм, t-раб.-50…70°C. Цвет белый. | Спецкабель | руб./км | 78708.3
| КВПЭфнг(А)-LS-5е 4х2х0,52 (Спецкабель) | Кабель симметричный F/UTP экранированный, категория 5e, с однопроволочными медными жилами диаметром 0.52 мм, с изоляцией из сплошного полиэтилена, в общем экране из алюмолавсановой ленты с контактным проводником из медной луженой проволоки. Оболочка из ПВХ пластиката пониженной пожароопасности с низким дымо- и газовыделением, D-внеш.7.5 мм, t-раб.-50…70°C. Цвет белый. | Спецкабель | руб./км | 117711.7
| КВПЭфнг(А)-LSLTx-5е 1х2х0,52 (Спецкабель) | Кабель симметричный U/UTP неэкранированный, категория 5e, Пары с однопроволочными медными жилами диаметром 0.52 мм, с изоляцией из сплошного полиэтилена.в общем экране из алюмолавсановой ленты с контактным проводником из медной луженой проволоки; для внутренней прокладки, D-внеш. 6.4 мм. t-раб.-40…70°C. 305 м. Цвет белый. | Спецкабель | руб./км | 65941
| КВПЭфнг(А)-LSLTx-5е 2х2х0,52 (Спецкабель) | Кабель симметричный U/UTP неэкранированный, категория 5e, 2х2х0.52, для внутренней прокладки, D-внеш. 8.4 мм. t-раб.-40…70°C. 305 м. Цвет белый. | Спецкабель | руб./км | 109153.4
| КВПЭфнг(А)-LSLTx-5е 4х2х0,52 (Спецкабель) | Кабель симметричный U/UTP неэкранированный, категория 5e, 4х2х0.52, для внутренней прокладки, D-внеш. 8.8 мм. t-раб.-40…70°C. 305 м. Цвет белый. | Спецкабель | руб./км | 148718
| КВПЭфП-5е 2х2х0,52 (Спецкабель) | Кабель симметричный F/UTP в общем экране, категория 5e, одиночной прокладки, количество пар: 2, диаметр жил: 0.52 мм, D-внеш.6,8 мм, жилы: однопроволочные медные, экран: общий из алюмолавсановой ленты с контактным проводником из медной луженой проволоки, изоляция: сплошной полиэтилен, скрутка: парная, оболочка: светостабилизированный полиэтилен. Цвет чёрный. | Спецкабель | руб./км | 65941
| КВПЭфП-5е 4х2х0,52 (Спецкабель) | Кабель симметричный F/UTP в общем экране, категория 5e, одиночной прокладки, количество пар: 4, диаметр жил: 0.52 мм, D-внеш.7,5 мм, жилы: однопроволочные медные, экран: общий из алюмолавсановой ленты с контактным проводником из медной луженой проволоки, изоляция: сплошной полиэтилен, скрутка: парная, оболочка: светостабилизированный полиэтилен. Цвет чёрный. | Спецкабель | руб./км | 103681.7
| СегментЛАН F/UTP Cat5e PVCLSнг(А)-FRLS 2х2х0,52 | Кабель симметричный F/UTP в общем экране, категория 5e, 2х2х0.52, оболочка PVC LSнг(А)-FRLS, для внутренней прокладки, D-внеш.6.5 мм, t-раб.-50…+70°C. Цвет серый. | Сегмент Энерго | руб./км | 188697
| СегментЛАН F/UTP Cat5e PVCLSнг(А)-FRLS 4х2х0,52 | Кабель симметричный F/UTP в общем экране, категория 5e, 4х2х0.52, оболочка PVC LSнг(А)-FRLS, для внутренней прокладки, D-внеш.7.5 мм, t-раб.-50…+70°C. Цвет серый. | Сегмент Энерго | руб./км | 308442.86
| СегментЛАН F/UTP Cat5e PVCLSнг(А)-FRLSLTx 2х2х0,52 | Кабель симметричный F/UTP в общем экране, категория 5e, 2х2х0.52, оболочка PVC LSнг(А)-FRLSLTx, для внутренней прокладки, D-внеш.6.5 мм, t-раб.-50…+70°C. Цвет белый. | Сегмент Энерго | руб./км | 252028.3
| СегментЛАН F/UTP Cat5e PVCLSнг(А)-FRLSLTx 4х2х0,52 | Кабель симметричный F/UTP в общем экране, категория 5e, 4х2х0.52, оболочка PVC LSнг(А)-FRLSLTx, для внутренней прокладки, D-внеш.7.5 мм, t-раб.-50…+70°C. Цвет белый. | Сегмент Энерго | руб./км | 352753.15
| СегментЛАН F/UTP Cat5e PVCLSнг(А)-LS 1х2х0,52 | Кабель симметричный F/UTP в общем экране, категория 5e, 1х2х0.52, для внутренней прокладки, оболочка PVC LSнг(А)-LS, D-внеш.4.2 мм, t-раб.-50…+70°C. Цвет серый. | Сегмент Энерго | руб./км | 36961.27
| СегментЛАН F/UTP Cat5e PVCLSнг(А)-LS 2х2х0,52 | Кабель симметричный F/UTP в общем экране, категория 5e, 2х2х0.52, оболочка PVC LSнг(А)-LS, для внутренней прокладки, D-внеш.6.0 мм, t-раб.-50…+70°C. Цвет серый. | Сегмент Энерго | руб./км | 60953.67
| СегментЛАН F/UTP Cat5e PVCLSнг(А)-LS 4х2х0,52 | Кабель симметричный F/UTP в общем экране, категория 5e, 4х2х0.52, оболочка PVC LSнг(А)-LS, для внутренней прокладки, D-внеш.6.8 мм, t-раб.-50…+70°C. Цвет серый. | Сегмент Энерго | руб./км | 101373.3
| СегментЛАН F/UTP Cat5e PVCLSнг(А)-LSLTx 1х2х0,52 | Кабель симметричный F/UTP в общем экране, категория 5e, 1х2х0.52, для внутренней прокладки, оболочка PVC LSнг(А)-LSLTx, цвет белый, D-внеш.4.2 мм, t-раб.-50…+70°C | Сегмент Энерго | руб./км | 46904.07
| СегментЛАН F/UTP Cat5e PVCLSнг(А)-LSLTx 2х2х0,52 | Кабель симметричный F/UTP в общем экране, категория 5e, 2х2х0.52, оболочка PVC LSнг(А)-LSLTx, для внутренней прокладки, D-внеш.6.0 мм, t-раб.-50…+70°C. Цвет белый. | Сегмент Энерго | руб./км | 77380.9
| СегментЛАН F/UTP Cat5e PVCLSнг(А)-LSLTx 4х2х0,52 | Кабель симметричный F/UTP в общем экране, категория 5e, 4х2х0.52, оболочка PVC LSнг(А)-LSLTx, для внутренней прокладки, D-внеш.6.8 мм, t-раб.-50…+70°C. Цвет белый. | Сегмент Энерго | руб./км | 129040.22
| СегментЛАН F/UTP Cat5e ZHнг(А)-FRHF 2х2х0,52 | Кабель симметричный F/UTP в общем экране, категория 5e, 2х2х0.52, оболочка ZH нг(А)-FRHF, для внешней прокладки, D-внеш.6.5 мм, t-раб.-60…+70°C. Цвет чёрный. | Сегмент Энерго | руб./км | 208150.3
| СегментЛАН F/UTP Cat5e ZHнг(А)-FRHF 4х2х0,52 | Кабель симметричный F/UTP в общем экране, категория 5e, 4х2х0.52, оболочка ZH нг(А)-FRHF, для внешней прокладки, D-внеш.7.5 мм, t-раб.-60…+70°C. Цвет чёрный. | Сегмент Энерго | руб./км | 328112.31
| СегментЛАН F/UTP Cat5e ZHнг(А)-HF 1х2х0,52 | Кабель симметричный F/UTP в общем экране, категория 5e, 1х2х0.52, для внешней прокладки, оболочка ZHнг(А)-HF, цвет чёрный, D-внеш.4.2 мм, t-раб.-60…+70°C | Сегмент Энерго | руб./км | 35880.53
| СегментЛАН F/UTP Cat5e ZHнг(А)-HF 2х2х0,52 | Кабель симметричный F/UTP в общем экране, категория 5e, 2х2х0.52, оболочка ZHнг(А)-HF, для внешней прокладки, D-внеш.6.2 мм, t-раб.-60…+70°C. Цвет чёрный. | Сегмент Энерго | руб./км | 59224.49
| СегментЛАН F/UTP Cat5e ZHнг(А)-HF 4х2х0,52 | Кабель симметричный F/UTP в общем экране, категория 5e, 4х2х0.52, оболочка ZHнг(А)-HF, для внешней прокладки, D-внеш.6.8 мм, t-раб.-60…+70°C. Цвет чёрный. | Сегмент Энерго | руб./км | 102454.04
| СегментЛАН F/UTP Cat6 PVCLSнг(А)-LS 4х2х0,57 | Кабель симметричный F/UTP в общем экране, категория 6, 4х2х0.57, оболочка PVC LSнг(А)-LS, для внутренней прокладки, D-внеш.6.9 мм, t-раб.-50…+70°C. Цвет серый | Сегмент Энерго | руб./км | 181131.83
| СегментЛАН F/UTP Cat6 PVCLSнг(А)-LSLTx 4х2х0,57 | Кабель симметричный F/UTP в общем экране, категория 6, 4х2х0.57, оболочка PVC LSнг(А)-LSLTx, для внутренней прокладки, D-внеш.6.9 мм, t-раб.-50…+70°C. Цвет белый. | Сегмент Энерго | руб./км | 235817.21
| СегментЛАН F/UTP Cat6 ZHнг(А)-HF 4х2х0,57 | Кабель симметричный F/UTP в общем экране, категория 6, 4х2х0.57, оболочка ZHнг(А)-HF, для внешней прокладки, D-внеш.6.9 мм, t-раб.-60…+70°C. Цвет чёрный. | Сегмент Энерго | руб./км | 206429.35
| СегментЛАН U/UTP Cat5e PVCLSнг(А)-FRLS 2х2х0,52 | Кабель симметричный U/UTP неэкранированный, категория 5e, 2х2х0.52, для внутренней прокладки, оболочка PVC LSнг(А)-FRLS, внешний диаметр 5.6 мм, t-раб.-50…+70°C. Цвет серый. | Сегмент Энерго | руб./км | 152600.32
| СегментЛАН U/UTP Cat5e PVCLSнг(А)-FRLS 4х2х0,52 | Кабель симметричный U/UTP неэкранированный, категория 5e, 4х2х0.52, для внутренней прокладки, оболочка PVC LSнг(А)-FRLS, внешний диаметр 6.6 мм, t-раб.-50…+70°C. Цвет серый. | Сегмент Энерго | руб./км | 293744.81
| СегментЛАН U/UTP Cat5e PVCLSнг(А)-FRLSLTx 2х2х0,52 | Кабель симметричный U/UTP неэкранированный, категория 5e, 2х2х0.52, для внутренней прокладки, оболочка PVC LSнг(А)-FRLSLTx, внешний диаметр 5.6 мм, t-раб.-50…+70°C. Цвет белый. | Сегмент Энерго | руб./км | 228035.89
| СегментЛАН U/UTP Cat5e PVCLSнг(А)-FRLSLTx 4х2х0,52 | Кабель симметричный U/UTP неэкранированный, категория 5e, 4х2х0.52, для внутренней прокладки, оболочка PVC LSнг(А)-FRLSLTx, внешний диаметр 5.6 мм, t-раб.-50…+70°C. Цвет белый. | Сегмент Энерго | руб./км | 333299.86
| СегментЛАН U/UTP Cat5e PVCLSнг(А)-LS 1х2х0,52 | Кабель симметричный U/UTP неэкранированный, категория 5e, 1х2х0.52, для внутренней прокладки, оболочка PVC нг(A)-LS, внешний диаметр 2.9 мм, t-раб.-50…+70°C. Цвет серый. | Сегмент Энерго | руб./км | 29396.1
| СегментЛАН U/UTP Cat5e PVCLSнг(А)-LS 2х2х0,52 | Кабель симметричный U/UTP неэкранированный, категория 5e, 2х2х0.52, для внутренней прокладки, оболочка PVC нг(A)-LS, внешний диаметр 4.9 мм, t-раб.-50…+70°C. Цвет серый. | Сегмент Энерго | руб./км | 50146.28
| СегментЛАН U/UTP Cat5e PVCLSнг(А)-LS 4х2х0,52 | Кабель симметричный U/UTP неэкранированный, категория 5e, 4х2х0.52, для внутренней прокладки, оболочка PVC нг(A)-LS, внешний диаметр 5.2 мм, t-раб.-50…+70°C. Цвет серый. | Сегмент Энерго | руб./км | 88188.29
| СегментЛАН U/UTP Cat5e PVCLSнг(А)-LSLTx 1х2х0,52 | Кабель симметричный U/UTP неэкранированный, категория 5e, 1х2х0.52, для внутренней прокладки, оболочка PVC LSнг(А)-LSLTx, внешний диаметр 5.2 мм, t-раб.-50…+70°C. Цвет белый. | Сегмент Энерго | руб./км | 39338.89
| СегментЛАН U/UTP Cat5e PVCLSнг(А)-LSLTx 2х2х0,52 | Кабель симметричный U/UTP неэкранированный, категория 5e, 2х2х0.52, для внутренней прокладки, оболочка PVC LSнг(А)-LSLTx, внешний диаметр 7.9 мм, t-раб.-50…+70°C. Цвет белый. | Сегмент Энерго | руб./км | 66789.66
| СегментЛАН U/UTP Cat5e PVCLSнг(А)-LSLTx 4х2х0,52 | Кабель симметричный U/UTP неэкранированный, категория 5e, 4х2х0.52, для внутренней прокладки, оболочка PVC LSнг(А)-LSLTx, внешний диаметр 8.4 мм, t-раб.-50…+70°C. Цвет белый. | Сегмент Энерго | руб./км | 118448.98
| СегментЛАН U/UTP Cat5e ZHнг(А)-FRHF 2х2х0,52 | Кабель симметричный U/UTP неэкранированный, категория 5e, 2х2х0.52, для внешней прокладки, оболочка ZHнг(А)-FRHF, внешний диаметр 5.6 мм, t-раб.-60…+70°C. Цвет чёрный. | Сегмент Энерго | руб./км | 178538.05
| СегментЛАН U/UTP Cat5e ZHнг(А)-FRHF 4х2х0,52 | Кабель симметричный U/UTP неэкранированный, категория 5e, 2х2х0.52, для внешней прокладки, оболочка ZHнг(А)-FRHF, внешний диаметр 6.6 мм, t-раб.-60…+70°C. Цвет чёрный. | Сегмент Энерго | руб./км | 290070.3
| СегментЛАН U/UTP Cat5e ZHнг(А)-HF 1х2х0,52 | Кабель симметричный U/UTP неэкранированный, категория 5e, 1х2х0.52, для внутренней/внешней прокладки, оболочка ZHнг(А)-HF, внешний диаметр 2.9 мм, t-раб.-60…+70°C. Цвет серый. | Сегмент Энерго | руб./км | 30044.54
| СегментЛАН U/UTP Cat5e ZHнг(А)-HF 2х2х0,52 | Кабель симметричный U/UTP неэкранированный, категория 5e, 2х2х0.52, для внутренней/внешней прокладки, оболочка ZHнг(А)-HF, внешний диаметр 4.9 мм, t-раб.-60…+70°C. Цвет серый. | Сегмент Энерго | руб./км | 51443.17
| СегментЛАН U/UTP Cat5e ZHнг(А)-HF 4х2х0,52 | Кабель симметричный U/UTP неэкранированный, категория 5e, 4х2х0.52, для внутренней/внешней прокладки, оболочка ZHнг(А)-HF, внешний диаметр 5.2 мм, t-раб.-60…+70°C. Цвет серый. | Сегмент Энерго | руб./км | 91646.65
| СегментЛАН U/UTP Cat6 PVCLSнг(А)-LS 4х2х0,57 | Кабель симметричный U/UTP неэкранированный, категория 6, 4х2х0.57, для внутренней прокладки, оболочка PVC LSнг(А)-LS, внешний диаметр 6.9 мм, t-раб.-50…+70°C. Цвет белый. | Сегмент Энерго | руб./км | 161462.38
| СегментЛАН U/UTP Cat6 PVCLSнг(А)-LSLTx 4х2х0,57 | Кабель симметричный U/UTP неэкранированный, категория 6, 4х2х0.57, для внутренней прокладки, оболочка PVC LSнг(А)-LSLTx, бронированный, внешний диаметр 10.5 мм, t-раб.-50…+70°C. Цвет белый. | Сегмент Энерго | руб./км | 261538.8
| СегментЛАН U/UTP Cat6 ZHнг(А)-HF 4х2х0,57 | Кабель симметричный U/UTP неэкранированный, категория 6, 4х2х0.57, для внешней прокладки, оболочка ZH нг(А)-HF, внешний диаметр 6.9 мм, t-раб.-60…+70°C. Цвет чёрный. | Сегмент Энерго | руб./км | 184374.04
| СПЕЦЛАН F/UTP Cat 5e PE 1х2х0,52 | Кабель симметричный F/UTP в общем экране, категория 5e, 1х2х0.52, для внешней прокладки, оболочка PE, D-внеш.4,2 мм, t-раб.-60…+80°C. Цвет черный. | Спецкабель | руб./км | 39845.2
| СПЕЦЛАН F/UTP Cat 5e PE 2х2х0,52 | Кабель симметричный F/UTP в общем экране, категория 5e, 2х2х0.52, оболочка PE, для внешней прокладки, D-внеш.7 мм, t-раб.-60…+80°C. Цвет чёрный. | Спецкабель | руб./км | 65379.8
| СПЕЦЛАН F/UTP Cat 5e PE 4х2х0,52 | Кабель симметричный F/UTP в общем экране, категория 5e, 4х2х0.52, оболочка PE, для внешней прокладки, D-внеш.8,1 мм, t-раб.-60…+80°C. Цвет чёрный. | Спецкабель | руб./км | 102699.6
| СПЕЦЛАН F/UTP Cat 5e PVC 1х2х0,52 | Кабель симметричный F/UTP в общем экране, категория 5e, 1х2х0.52, для внешней прокладки, оболочка PVC, D-внеш.4,2 мм, t-раб.-50…+70°C. Цвет чёрный. | Спецкабель | руб./км | 40687
| СПЕЦЛАН F/UTP Cat 5e PVC 2х2х0,52 | Кабель симметричный F/UTP в общем экране, категория 5e, 2х2х0.52, оболочка PVC, для внешней прокладки, D-внеш.7 мм, t-раб.-50…+70°C. Цвет серый. | Спецкабель | руб./км | 67484.3
| СПЕЦЛАН F/UTP Cat 5e PVC 4х2х0,52 | Кабель симметричный F/UTP в общем экране, категория 5e, 4х2х0.52, оболочка PVC, для внешней прокладки, D-внеш.8,1 мм, t-раб.-50…+70°C. Цвет серый. | Спецкабель | руб./км | 104944.4
| СПЕЦЛАН F/UTP Cat 5e PVC LSнг(А)-LS 1х2х0,52 | Кабель симметричный F/UTP в общем экране, категория 5e, 1х2х0.52, оболочка PVC LS нг(А)-LS, для внутренней прокладки, D-внеш.4.2 мм, t-раб.-50…+70°C. 500 м. Цвет серый. | Спецкабель | руб./км | 43072.1
| СПЕЦЛАН F/UTP Cat 5e PVC LSнг(А)-LS 2х2х0,52 | Кабель симметричный F/UTP в общем экране, категория 5e, 2х2х0.52, оболочка PVC LS нг(А)-LS, для внутренней прокладки, D-внеш.7 мм, t-раб.-50…+70°C. 500 м. Цвет серый. | Спецкабель | руб./км | 71973.9
| СПЕЦЛАН F/UTP Cat 5e PVC LSнг(А)-LS 4х2х0,52 | Кабель симметричный F/UTP в общем экране, категория 5e, 4х2х0.52, оболочка PVC LS нг(А)-LS, для внутренней прокладки, D-внеш.8.1 мм, t-раб.-50…+70°C. Цвет серый. | Спецкабель | руб./км | 110837
| СПЕЦЛАН F/UTP Cat 5e ZH нг(А)-HF 1х2х0,52 | Кабель симметричный F/UTP в общем экране, категория 5e, 1х2х0.52, в оболочке нг(А)-HF не содержащей галогенов, для внешней прокладки, D-внеш.4.2 мм, t-раб.-60…+70°C. Цвет чёрный. | Спецкабель | руб./км | 46158.7
| СПЕЦЛАН F/UTP Cat 5e ZH нг(А)-HF 2х2х0,52 | Кабель симметричный F/UTP в общем экране, категория 5e, 2х2х0.52, в оболочке нг(А)-HF не содержащей галогенов, для внешней прокладки, D-внеш. 7 мм, t-раб.-60…+70°C. Цвет чёрный. | Спецкабель | руб./км | 80532.2
| СПЕЦЛАН F/UTP Cat 5e ZH нг(А)-HF 4х2х0,52 | Кабель симметричный F/UTP в общем экране, категория 5e, 4х2х0.52, в оболочке нг(А)-HF не содержащей галогенов, для внешней прокладки, D-внеш.8.1 мм, t-раб.-60…+70°C. Цвет чёрный. | Спецкабель | руб./км | 118834.1
| СПЕЦЛАН FTP-3нг(А)-FRHF 2x2x0,52 | Кабель симметричный F/UTP в общем экране, категория 3, 2х2х0.52, для внешней прокладки, оболочка нг(А)-FRHF, D-внеш.9 мм, t-раб.-60…+60°C. Цвет чёрный. | Спецкабель | руб./км | 134688
| СПЕЦЛАН FTP-3нг(А)-FRHF 4x2x0,52 | Кабель симметричный F/UTP в общем экране, категория 3, 4х2х0.52, для внешней прокладки, оболочка нг(А)-FRHF, D-внеш.10.5 мм, t-раб.-60…+60°C. Цвет чёрный. | Спецкабель | руб./км | 227145.7
| СПЕЦЛАН FTP-3нг(А)-FRLS 2x2x0,52 | Кабель симметричный F/UTP в общем экране, категория 3, 2х2х0.52, для внутренней прокладки, оболочка нг(А)-FRLS, D-внеш.9 мм, t-раб.-50…+60°C. Цвет серый. | Спецкабель | руб./км | 141562.7
| СПЕЦЛАН FTP-3нг(А)-FRLS 4x2x0,52 | Кабель симметричный F/UTP в общем экране, категория 3, 4х2х0.52, для внутренней прокладки, оболочка нг(А)-FRLS, D-внеш.10.5 мм, t-раб.-50…+60°C. Цвет серый. | Спецкабель | руб./км | 241175.7
| СПЕЦЛАН FTP-3нг(А)-FRLSLTx 2x2x0,52 | Кабель симметричный F/UTP в общем экране, категория 3, 2х2х0.52, для внутренней прокладки, оболочка нг(А)-FRLSLTx, D-внеш.9 мм, t-раб.-50…+60°C. Цвет серый. | Спецкабель | руб./км | 136511.9
| СПЕЦЛАН FTP-3нг(А)-FRLSLTx 4x2x0,52 | Кабель симметричный F/UTP в общем экране, категория 3, 4х2х0.52, для внутренней прокладки, оболочка нг(А)-FRLSLTx, D-внеш.10.5 мм, t-раб.-50…+60°C. Цвет серый. | Спецкабель | руб./км | 232056.2
| СПЕЦЛАН FTP-5нг(D)-FRLS 2x2x0,52 | Кабель симметричный F/UTP в общем экране, категория 5, 2х2х0.52, для внутренней прокладки, оболочка нг(D)-FRLS, D-внеш.7.5 мм, t-раб.-50…+60°C. Цвет серый. | Спецкабель | руб./км | 105084.7
| СПЕЦЛАН FTP-5нг(D)-FRLS 4x2x0,52 | Кабель медный F/UTP, Cat.5, 4х2х0.52, экранированный для внутренней прокладки, оболочка нг(D)-FRLS, цвет серый, внешний диаметр 8.5 мм, t-раб.-50…+60°C, температура монтажа не ниже -10…+50°C. | Спецкабель | руб./км | 170604.8
| СПЕЦЛАН FTP-5нг(А)-FRHF 2x2x0,52 | Кабель симметричный F/UTP в общем экране, категория 5, 2х2х0.52, для внутренней прокладки, оболочка нг(А)-FRHF, D-внеш.7.5 мм, t-раб.-60…+60°C. | Спецкабель | руб./км | 97087.6
| СПЕЦЛАН FTP-5нг(А)-FRHF 4x2x0,52 | Кабель симметричный F/UTP в общем экране, категория 5, 4х2х0.52, для внутренней прокладки, оболочка нг(А)-FRHF, D-внеш.8.5 мм, t-раб.-60…+60°C. Цвет чёрный. | Спецкабель | руб./км | 159801.7
| СПЕЦЛАН SF/UTP Cat 5e PE 1х2х0,52 | Кабель симметричный U/UTP неэкранированный, категория 5e 1х2х0.52, для внешней прокладки, оболочка PE, D-внеш.4,8 мм, t-раб.-60…+80°C. Цвет чёрный. | Спецкабель | руб./км | 62012.6
| СПЕЦЛАН SF/UTP Cat 5e PE 2х2х0,52 | Кабель симметричный U/UTP неэкранированный, категория 5e 2х2х0.52, для внешней прокладки, оболочка PE, D-внеш.7,6 мм, t-раб.-60…+80°C. Цвет чёрный. | Спецкабель | руб./км | 109013.1
| СПЕЦЛАН SF/UTP Cat 5e PE 4х2х0,52 | Кабель симметричный U/UTP неэкранированный, категория 5e 4х2х0.52, для внешней прокладки, оболочка PE, D-внеш.8,6 мм, t-раб.-60…+80°C. Цвет чёрный. | Спецкабель | руб./км | 157837.5
| СПЕЦЛАН SF/UTP Cat 5e PVC 1х2х0,52 | Кабель симметричный U/UTP неэкранированный, категория 5e 1х2х0.52, для внешней прокладки, оболочка PVC, цвет серый, D-внеш.4,8 мм, t-раб.-50…+70°C | Спецкабель | руб./км | 63135
| СПЕЦЛАН SF/UTP Cat 5e PVC 2х2х0,52 | Кабель симметричный U/UTP неэкранированный, категория 5e 2х2х0.52, для внешней прокладки, оболочка PVC, цвет серый, D-внеш.7,6 мм, t-раб.-50…+70°C | Спецкабель | руб./км | 111257.9
| СПЕЦЛАН SF/UTP Cat 5e PVC 4х2х0,52 | Кабель симметричный U/UTP неэкранированный, категория 5e 4х2х0.52, для внешней прокладки, оболочка PVC, цвет серый, D-внеш.8,6 мм, t-раб.-50…+70°C | Спецкабель | руб./км | 160362.9
| СПЕЦЛАН SF/UTP Cat 5e PVC LSнг(А)-LS 1х2х0,52 | Кабель симметричный U/UTP неэкранированный, категория 5e 1х2х0.52, для внутренней прокладки, оболочка LSнг(А)-LS, цвет серый, D-внеш.4,8 мм, -10…+50°C | Спецкабель | руб./км | 66502.2
| СПЕЦЛАН SF/UTP Cat 5e PVC LSнг(А)-LS 2х2х0,52 | Кабель симметричный U/UTP неэкранированный, категория 5e 2х2х0.52, для внутренней прокладки, оболочка LSнг(А)-LS, цвет серый, D-внеш.7,6 мм, -10…+50°C | Спецкабель | руб./км | 117290.8
| СПЕЦЛАН SF/UTP Cat 5e PVC LSнг(А)-LS 4х2х0,52 | Кабель симметричный U/UTP неэкранированный, категория 5e 4х2х0.52, для внутренней прокладки, оболочка LSнг(А)-LS, цвет серый, D-внеш.8,6 мм, -10…+50°C | Спецкабель | руб./км | 168360
| СПЕЦЛАН SF/UTP Cat 5e ZH нг(А)-HF 1х2х0,52 | Кабель симметричный U/UTP неэкранированный, категория 5e 1х2х0.52, для внешней прокладки, оболочка нг(А)-HF, цвет серый, D-внеш.4,8 мм, t-раб.-60…+70°C | Спецкабель | руб./км | 70150
| СПЕЦЛАН SF/UTP Cat 5e ZH нг(А)-HF 2х2х0,52 | Кабель симметричный U/UTP неэкранированный, категория 5e 2х2х0.52, для внешней прокладки, оболочка нг(А)-HF, цвет серый, D-внеш.7,6 мм, t-раб.-60…+70°C | Спецкабель | руб./км | 126410.3
| СПЕЦЛАН SF/UTP Cat 5e ZH нг(А)-HF 4х2х0,52 | Кабель симметричный U/UTP неэкранированный, категория 5e 4х2х0.52, для внешней прокладки, оболочка нг(А)-HF, цвет серый, D-внеш.8,6 мм, t-раб.-60…+70°C | Спецкабель | руб./км | 176778
| СПЕЦЛАН U/UTP Cat 5e PE 1х2х0,52 | Кабель симметричный U/UTP неэкранированный, категория 5e, 1х2х0.52, одиночной прокладки, оболочка PE, внешний диаметр 4 мм, t-раб.-60…+80°C. Цвет чёрный. | Спецкабель | руб./км | 25815.2
| СПЕЦЛАН U/UTP Cat 5e PE 2х2х0,52 | Кабель симметричный U/UTP неэкранированный, категория 5e, 2х2х0.52, одиночной прокладки, оболочка PE, внешний диаметр 6,8 мм, t-раб.-60…+80°C. Цвет чёрный. | Спецкабель | руб./км | 47982.6
| СПЕЦЛАН U/UTP Cat 5e PE 4х2х0,52 | Кабель симметричный U/UTP неэкранированный, категория 5e, 4х2х0.52, одиночной прокладки, оболочка PE, внешний диаметр 7,9 мм, t-раб.-60…+80°C. Цвет чёрный. | Спецкабель | руб./км | 83618.8
| СПЕЦЛАН U/UTP Cat 5e PVC 1х2х0,52 | Кабель симметричный U/UTP неэкранированный, категория 5e, 1х2х0.52, одиночной прокладки, оболочка PVC, внешний диаметр 4 мм, t-раб.-50…+70°C. Цвет серый. | Спецкабель | руб./км | 26516.7
| СПЕЦЛАН U/UTP Cat 5e PVC 2х2х0,52 | Кабель симметричный U/UTP неэкранированный, категория 5e, 2х2х0.52, групповой прокладки, с пониженным дымо- и газовыделением, оболочка PVC, внешний диаметр 6,8 мм, t-раб.-50…+70°C. Цвет серый. | Спецкабель | руб./км | 49666.2
| СПЕЦЛАН U/UTP Cat 5e PVC 4х2х0,52 | Кабель симметричный U/UTP неэкранированный, категория 5e, 4х2х0.52, одиночной прокладки, оболочка PVC, внешний диаметр 7,9 мм, t-раб.-50…+70°C. Цвет серый. | Спецкабель | руб./км | 85442.7
| СПЕЦЛАН U/UTP Cat 5e PVC LSнг(А)-LS 1х2х0,52 | Кабель симметричный U/UTP неэкранированный, категория 5e, 1х2х0.52, для внутренней прокладки, оболочка PVC нг(A)-LS, внешний диаметр 4 мм, t-раб.-50…+70°C. Цвет серый. | Спецкабель | руб./км | 28200.3
| СПЕЦЛАН U/UTP Cat 5e PVC LSнг(А)-LS 2х2х0,52 | Кабель симметричный U/UTP неэкранированный, категория 5e, 2х2х0.52, для внутренней прокладки, оболочка PVC нг(A)-LS, внешний диаметр 6.8 мм, t-раб.-50…+70°C. Цвет серый. | Спецкабель | руб./км | 53173.7
| СПЕЦЛАН U/UTP Cat 5e PVC LSнг(А)-LS 4х2х0,52 | Кабель симметричный U/UTP неэкранированный, категория 5e, 4х2х0.52, для внутренней прокладки, оболочка PVC нг(A)-LS, внешний диаметр 7.9 мм, t-раб.-50…+70°C. Цвет серый. | Спецкабель | руб./км | 90493.5
| СПЕЦЛАН U/UTP Cat 5e ZH нг(А)-HF 1х2х0,52 | Кабель симметричный U/UTP неэкранированный, категория 5e, 1х2х0.52, групповой прокладки, с пониженным дымо- и газовыделением, оболочка нг(А)-HF не содержащая галогенов, внешний диаметр 4 мм, t-раб.-60…+70°C. Цвет чёрный. | Спецкабель | руб./км | 30725.7
| СПЕЦЛАН U/UTP Cat 5e ZH нг(А)-HF 2х2х0,52 | Кабель симметричный U/UTP неэкранированный, категория 5e, 2х2х0.52, групповой прокладки, с пониженным дымо- и газовыделением, оболочка нг(А)-HF не содержащая галогенов, внешний диаметр 6,8 мм, t-раб.-60…+70°C. Цвет чёрный. | Спецкабель | руб./км | 60048.4
| СПЕЦЛАН U/UTP Cat 5e ZH нг(А)-HF 4х2х0,52 | Кабель симметричный U/UTP неэкранированный, категория 5e, 4х2х0.52, групповой прокладки, с пониженным дымо- и газовыделением, оболочка нг(А)-HF не содержащая галогенов, внешний диаметр 7,9 мм, t-раб.-60…+70°C. Цвет чёрный. | Спецкабель | руб./км | 97648.8
| СПЕЦЛАН UTP-3нг(А)-FRHF 2x2x0,52 | Кабель симметричный U/UTP неэкранированный, категория 3, 2х2х0.52, для внешней прокладки, оболочка нг(A)-FRHF, D-внеш.8.5 мм, t-раб.-60…+60°C. Цвет чёрный. | Спецкабель | руб./км | 117010.2
| СПЕЦЛАН UTP-3нг(А)-FRHF 4x2x0,52 | Кабель симметричный U/UTP неэкранированный, категория 3, 4х2х0.52, для внешней прокладки, оболочка нг(A)-FRHF, D-внеш.10 мм, t-раб.-60…+60°C. Цвет чёрный. | Спецкабель | руб./км | 210029.1
| СПЕЦЛАН UTP-3нг(А)-FRLS 2x2x0,52 | Кабель симметричный U/UTP неэкранированный, категория 3, 2х2х0.52, для внутренней прокладки, оболочка нг(A)-FRLS, D-внеш.8 мм, t-раб.-50…+60°C. Цвет серый. | Спецкабель | руб./км | 123323.7
| СПЕЦЛАН UTP-3нг(А)-FRLS 4x2x0,52 | Кабель симметричный U/UTP неэкранированный, категория 3, 4х2х0.52, для внутренней прокладки, оболочка нг(A)-FRLS, цвет серый, D-внеш.10 мм, t-раб.-50…+60°C. | Спецкабель | руб./км | 220972.5
| СПЕЦЛАН UTP-3нг(А)-FRLSLTx 2x2x0,52 | Кабель симметричный U/UTP неэкранированный, категория 3, 2х2х0.52, для внутренней прокладки, оболочка нг(A)-FRLSLTx, D-внеш.8.5 мм, t-раб.-50…+60°C. Цвет серый. | Спецкабель | руб./км | 118834.1
| СПЕЦЛАН UTP-3нг(А)-FRLSLTx 4x2x0,52 | Кабель симметричный U/UTP неэкранированный, категория 3, 4х2х0.52, для внутренней прокладки, оболочка нг(A)-FRLSLTx, D-внеш.10 мм, t-раб.-50…+60°C. Цвет серый. | Спецкабель | руб./км | 211993.3
| СПЕЦЛАН UTP-5нг(D)-FRLS 2x2x0,52 | Кабель симметричный U/UTP неэкранированный, категория 5, 2х2х0.52, для внутренней прокладки, оболочка нг(D)-FRLS, D-внеш.7 мм, t-раб.-50…+60°C. Цвет серый. | Спецкабель | руб./км | 86845.7
| СПЕЦЛАН UTP-5нг(D)-FRLS 4x2x0,52 | Кабель симметричный U/UTP неэкранированный, категория 5, 4х2х0.52, для внутренней прокладки, оболочка нг(D)-FRLS, D-внеш.8 мм, t-раб.-50…+60°C. Цвет серый. | Спецкабель | руб./км | 150121
| СПЕЦЛАН UTP-5нг(А)-FRHF 2x2x0,52 | Кабель симметричный U/UTP неэкранированный, категория 5, 2х2х0.52, для внешней прокладки, оболочка нг(A)-FRHF, D-внеш.7 мм, t-раб.-60…+60°C. Цвет чёрный. | Спецкабель | руб./км | 79409.8
| СПЕЦЛАН UTP-5нг(А)-FRHF 4x2x0,52 | Кабель симметричный U/UTP неэкранированный, категория 5, 4х2х0.52, для внешней прокладки, оболочка нг(A)-FRHF, D-внеш.8 мм, t-раб.-60…+60°C. Цвет чёрный. | Спецкабель | руб./км | 140019.4
| NTSS-IN-FTP4-5E-LSZH-OR кат.5E FTP 4 пары 24AWG LSZH внутренний 305м оранжевый | Кабель симметричный F/UTP в общем экране, категория 5е, 4х2х0.50 (24 AWG), однопроволочный, оболочка LSZH, нг(А)-HF, D-внеш.6 мм, t-раб.-20…+60°C. 305 м. Цвет оранжевый. | NTSS | руб./км | 69070.4
| NTSS-OUT-UTP4-5Е-PE-BL кат.5E UTP 4 пары 24AWG PE внешний 305м черный | Кабель симметричный F/UTP в общем экране, категория 5e, 4х2х0.50 (24 AWG), однопроволочный, медный, оболочка PE, для внешней прокладки, D-внеш.6.2 мм, t-раб.-40…+60°C. 305 м. Цвет чёрный. | NTSS | руб./км | 49771.5
| U5e-4х2х0.48 Cu (IN) | Кабель симметричный U/UTP неэкранированный, категория 5e, 4х2х0.48 мм, однопроволочный, без экрана, PVC оболочка, для внутренней прокладки, цвет серый, D-внеш.4.8 мм, -20..+75°C. 305 м. | Optimus | руб./км | 35200
| U5e-4х2х0.48 Cu (OUT) | Кабель симметричный U/UTP неэкранированный, категория 5e, 4х2х0.48 мм, однопроволочный, без экрана, РЕ оболочка, для внешней прокладки, D-внеш.4.8 мм, -40..+90°C. 305 м. Цвет чёрный. | Optimus | руб./км | 36029.51
| U5e-4х2х0.5 Cu (OUT) c тросом | Кабель симметричный U/UTP неэкранированный, категория 5e, 4х2х0.48 мм, однопроволочный, без экрана, РЕ оболочка, для внешней прокладки, с тросом(2.1мм), D-внеш.5.5 мм, -40..+90°C. 305 м. Цвет чёрный. | Optimus | руб./км | 46806.56
| U5e-4х2х0.5+2х0.75 CCA (OUT) | Кабель симметричный U/UTP неэкранированный, категория 5e, 4х2х0.55 (24 AWG), РЕ, однопроволочный, кабель питания 1х2х0.75, многожильный, омеднённая алюминий; t-раб.-40…+90°C. 200 м. Цвет чёрный. | Optimus | руб./км | 46725
| U5e-LSZH 4х2х0.5 Cu (IN) | Кабель симметричный U/UTP неэкранированный, категория 5e, 4х2х0.50 (24 AWG), LSZH, однопроволочный, высокоочищенная бескислородная медь; t-раб.-20…+60°C, . 305 м. Цвет серый. | Optimus | руб./км | 37269.89
| U5e-4х2х0.5 Cu (IN) | Кабель симметричный U/UTP неэкранированный, категория 5e, 4х2х0.50; неэкранированный, PVC, внутренний; однопроволочный, D-внеш.5.1 мм, t-раб.-20…+75°C. 305 м. Цвет серый. | Optimus | руб./км | 36442.62
| F5e-4х2х0.51 Cu (OUT) | Кабель симметричный F/UTP в общем экране, категория 5e, 4х2х0.51, однопроволочный, оболочка PE, для внешней прокладки, D-внеш.5.7 мм, t-раб.-40…+90°C. 305 м. Цвет чёрный. | Optimus | руб./км | 44735
| FTP-4P-Cat.6-SOLID-LSLTx-GN (12205c) | Кабель симметричный F/UTP в общем экране, категория 6, 4х2х0.57, однопроволочный, оболочка нг(А)-LSLTx; для внутренней прокладки, D-внеш.7.5 мм, t-раб.-20…+60°C. 305 м. Цвет зелёный. | CABEUS | руб./км | 115409.05
| UTPнг-LSZH 4х2х24AWG Light 305 (1693240) | Кабель симметричный U/UTP неэкранированный, категория 5e, 4х2х0.46; однопроволочный, РЕ; для внутренней прокладки, D-внеш.5 мм, t-раб.-20…+60°C. 305 м. Цвет оранжевый. | SkyNet | руб./км | 44835.76
| UTPнг(А)-LSLTx 4х2х0,5 Standard 305 (1693261) | Кабель симметричный U/UTP неэкранированный, категория 5e, 4х2х0.48; без экрана; PVC; внутренний; однопроволочный, медный, D-внеш.5.1 мм, белый, t-раб.-20…+60°C, 305 м | SkyNet | руб./км | 44791.89
| UTPнг(А)-LSLTx 2х2х0,51 Premium 305 (1693238) | Кабель симметричный U/UTP неэкранированный, категория 5e, 2х2х0.51; без экрана; PVC; внутренний; однопроволочный, медный, D-внеш.5.3 мм, белый, t-раб.-20…+60°C, 305 м | SkyNet | руб./км | 27829.53
| FTPнг(А)-LSLTx 4х2х0,51 Premium 305 (1693236) | Кабель симметричный F/UTP в общем экране, категория 5е, 4х2х0.51, однопроволочный, оболочка PVC, для внутренней прокладки, D-внеш.5.3 мм, белый, t-раб.-20…+60°C, 305 м | SkyNet | руб./км | 52733.08
| TP UUTP4.5ES24.PVC.GY305 (19704s) U/UTP, категория 5e, 4 пары (0,51мм), одножильный, внутренний, PVC нг(А)-LS, серый. | Кабель симметричный U/UTP неэкранированный, категория 5е, 4х2х0.51 мм; без экрана; PVC нг(А)-LS; внутренний; одножильный (SOLID), медный, внешний диаметр 5.5 мм, t-раб.-20…+60°C, 305 м. Цвет серый. | SYSMATRIX | руб./км | 63615.34
| U5e-4х2х0.5 Cu (OUT) | Кабель симметричный U/UTP неэкранированный, категория 5е, 4х2х0.51 мм; PE оболочка; внешний; одножильный (SOLID), медный, внешний диаметр 5.1 мм, t-раб.-40…+90°C, 305 м. Цвет черный. | Optimus | руб./км | 46393.44
| F5e-4х2х0.51 Cu (OUT) с тросом | Кабель симметричный U/UTP экранированный с тросом, категория 5е, 4х2х0.51 мм; PE оболочка; внешний; одножильный (SOLID), медный, диаметр троса 1.2 мм, внешний диаметр 5.7 мм, t-раб.-40…+60°C, 305 м. Цвет черный. | Optimus | руб./км | 57170.49
| U/UTP, CAT 5e, PVC, нг(А)-LSLTx, 4х2х0,52мм, 24AWG, INDOOR, SOLID, зеленый, РФ REXANT (01-0061-R) | Кабель симметричный U/UTP неэкранированный, категория 5e, 4х2х0.52 мм; для внутренней прокладки; одножильный, оболочка ПВХ нг(А)-LSLTx, D-внеш.5.8 мм, t-раб.-30…+75°C, 305м. Цвет зеленый. | Rexant | руб./км | 83509.74
| F/UTP, CAT 5е, PVC, 10PR, 24AWG, INDOOR, SOLID, серый, РФ REXANT (01-1202-R) | Кабель симметричный F/UTP в общем экране, категория 5e, 10х2х0.48 мм; для внутренней прокладки; одножильный, оболочка ПВХ, D-внеш.10 мм, t-раб.-30…+75°C, 305м. Цвет серый. | Rexant | руб./км | 156952.66
| F/UTP, CAT 5е, PVC, 25PR, 24AWG, INDOOR, SOLID, серый, РФ REXANT (01-1201-R) | Кабель симметричный F/UTP в общем экране, категория 5e, 25х2х0.48 мм; для внутренней прокладки; одножильный, оболочка ПВХ, D-внеш.13 мм, t-раб.-30…+75°C, 305м. Цвет серый. | Rexant | руб./км | 384475.44
| F/UTP, CAT 5е, ZH нг(А)-HF (LSZH), 25PR, 24AWG, INDOOR, SOLID, серый, РФ REXANT (01-1206-R) | Кабель симметричный F/UTP в общем экране, категория 5e, 25х2х0.48 мм; для внутренней прокладки; одножильный, оболочка нг(А)-HF, D-внеш.13 мм, t-раб.-30…+75°C, 305м. Цвет серый. | Rexant | руб./км | 310552.59
| U/UTP, CAT 5е, ZH нг(А)-HF (LSZH), 25PR, 24AWG, INDOOR, SOLID, серый, РФ REXANT (01-1016-R) | Кабель симметричный U/UTP неэкранированный, категория 5e, 25х2х0.48 мм; для внутренней прокладки; одножильный, оболочка ZH нг(А)-HF, D-внеш.13 мм, t-раб.-30…+75°C, 305м. Цвет серый. | Rexant | руб./км | 384988.98
| F/UTP, CAT 5е, PE, 10PR, 24AWG, OUTDOOR, SOLID, черный, РФ REXANT (01-1204-R) | Кабель симметричный F/UTP в общем экране, категория 5e, 10х2х0.48 мм; внешний; одножильный, оболочка PЕ, D-внеш.10 мм, t-раб.-50…+75°C, 305м. Цвет черный. | Rexant | руб./км | 157077.57
| U/UTP, CAT 5е, PE, 10PR, 24AWG, OUTDOOR, SOLID, черный, РФ REXANT (01-1121-R) | Кабель симметричный U/UTP неэкранированный, категория 5e, 10х2х0.48 мм; внешний; одножильный, оболочка PЕ, D-внеш.9.5 мм, t-раб.-40…+60°C, 305м. Цвет черный. | Rexant | руб./км | 150141.7
| U/UTP, CAT 5е, PE, 25PR, 24AWG, OUTDOOR, SOLID, черный, РФ REXANT (01-1122-R) | Кабель симметричный U/UTP неэкранированный, категория 5e, 25х2х0.48 мм; внешний; одножильный, оболочка PЕ, D-внеш.13 мм, t-раб.-40…+60°C, 305м. Цвет черный. | Rexant | руб./км | 387615.7
| U/UTP, CAT 5e, PVC нг(А)-LS, 4х2х0,52мм, 4PR, 24AWG, INDOOR, SOLID, серый, РФ REXANT (01-0041-R) | Кабель симметричный U/UTP неэкранированный, категория 5e, 4х2х0.52 мм; для внутренней прокладки; одножильный, оболочка ПВХ нг(А)-LS, D-внеш.5.5 мм, t-раб.-50…+60°C, 305м. Цвет серый. | Rexant | руб./км | 70533.97
| U/UTP, CAT 5e, PVC, 4PR, 24AWG, INDOOR, SOLID, серый, РФ REXANT (01-0043-R) | Кабель симметричный U/UTP неэкранированный, категория 5e, 4х2х0.50 мм; для внутренней прокладки; одножильный, оболочка ПВХ, D-внеш.5.5 мм, t-раб.-40…+60°C, 305м. Цвет серый. | Rexant | руб./км | 60834.59
| U/UTP, CAT 5e, PVC, 4PR, 24AWG, INDOOR, SOLID, серый, серия LIGHT, РФ REXANT (01-0052-R) | Кабель симметричный U/UTP неэкранированный, категория 5e, 4х2х0.48 мм; для внутренней прокладки; одножильный, оболочка ПВХ, D-внеш.5.5 мм, t-раб.-40…+60°C, 305м. Цвет серый. | Rexant | руб./км | 51467.31
| U/UTP, CAT 5e, ZH нг(А)-HF, 4PR, 24AWG, INDOOR, SOLID, оранжевый, РФ REXANT (01-0049-R) | Кабель симметричный U/UTP неэкранированный, категория 5e, 4х2х0.50 мм; для внутренней прокладки; одножильный, оболочка ZH нг(А)-HF, D-внеш.5.5 мм, t-раб.-30…+75°C, 305м. Цвет оранжевый. | Rexant | руб./км | 70605.64
| U/UTP, CAT 5e, ZH нг(А)-HF, 4PR, 24AWG, INDOOR, SOLID, серый, РФ REXANT (01-0069-R) | Кабель симметричный U/UTP неэкранированный, категория 5e, 4х2х0.50 мм; для внутренней прокладки; одножильный, оболочка ZH нг(А)-HF, D-внеш.5.5 мм, t-раб.-30…+75°C, 305м. Цвет серый. | Rexant | руб./км | 70605.67
| U/UTP, CAT 5e, ZH нг(А)-HF, 4PR, 24AWG, INDOOR, SOLID, серый, серия LIGHT РФ REXANT (01-0059-R) | Кабель симметричный U/UTP неэкранированный, категория 5e, 4х2х0.48 мм; для внутренней прокладки; одножильный, оболочка ZH нг(А)-HF, D-внеш.5.5 мм, t-раб.-30…+75°C, 305м. Цвет серый. | Rexant | руб./км | 62111.8
| U/UTP, CAT 5е, PVC, 4х2х0,52 мм, 24AWG, INDOOR, SOLID, серый, РФ REXANT (02-0005-R) | Кабель симметричный U/UTP неэкранированный, категория 5e, 4х2х0.52 мм; для внутренней прокладки; одножильный, оболочка ПВХ, D-внеш.5.5 мм, t-раб.-40…+60°C, 305м. Цвет серый. | Rexant | руб./км | 73869.7
| U/UTP, CAT 5е, ZH нг(А)-HF, 4х2х0,52 мм, 24AWG, INDOOR, SOLID, серый, РФ REXANT (02-0004-R) | Кабель симметричный U/UTP неэкранированный, категория 5e, 4х2х0.52 мм; для внутренней прокладки; одножильный, оболочка ZH нг(А)-HF, D-внеш.5.8 мм, t-раб.-30…+75°C, 305м. Цвет серый. | Rexant | руб./км | 78472.89
| F/UTP, CAT 5e, PVC нг(А)-LS, 4х2х0,52мм, 24AWG, INDOOR, SOLID, серый, РФ REXANT (01-0141-R) | Кабель симметричный F/UTP в общем экране, категория 5e, 4х2х0.52 мм; для внутренней прокладки; одножильный, оболочка ВПХ нг(А)-LS, D-внеш.6.1 мм, t-раб.-50…+60°C, 305м. Цвет серый. | Rexant | руб./км | 84453.11
| F/UTP, CAT 5e, PVC, 4PR, 24AWG, INDOOR, SOLID, серый, РФ REXANT (01-0143-R) | Кабель симметричный F/UTP в общем экране, категория 5e, 4х2х0.50 мм; для внутренней прокладки; одножильный, оболочка ВПХ, D-внеш.6.1 мм, t-раб.-30…+75°C, 305м. Цвет серый. | Rexant | руб./км | 71116.46
| F/UTP, CAT 5e, PVC, 4х2х0,52 мм, 24AWG, INDOOR, SOLID, серый, РФ REXANT (02-0025-R) | Кабель симметричный F/UTP в общем экране, категория 5e, 4х2х0.51 мм; для внутренней прокладки; одножильный, оболочка ВПХ, D-внеш.6.1 мм, t-раб.-30…+75°C, 305м. Цвет серый. | Rexant | руб./км | 81461.21
| F/UTP, CAT 5е, PVC, 4PR, 24AWG, INDOOR, SOLID, серый, серия LIGHT, РФ REXANT (01-0152-R) | Кабель симметричный F/UTP в общем экране, категория 5e, 4х2х0.48 мм; для внутренней прокладки; одножильный, оболочка ВПХ, D-внеш.6.0 мм, t-раб.-30…+75°C, 305м. Цвет серый. | Rexant | руб./км | 64533.31
| F/UTP, CAT 5e, ZH нг(А)-HF, 4PR, 24AWG, INDOOR, SOLID, оранжевый, РФ REXANT (01-0150-R) | Кабель симметричный F/UTP в общем экране, категория 5e, 4х2х0.50 мм; для внутренней прокладки; одножильный, оболочка ZH нг(А)-HF, D-внеш.6.1 мм, t-раб.-30…+75°C, 305м. Цвет оранжевый. | Rexant | руб./км | 84790.26
| F/UTP, CAT 5e, ZH нг(А)-HF, 4PR, 24AWG, INDOOR, SOLID, серый, РФ REXANT (01-0169-R) | Кабель симметричный F/UTP в общем экране, категория 5e, 4х2х0.50 мм; для внутренней прокладки; одножильный, оболочка ZH нг(А)-HF, D-внеш.6.1 мм, t-раб.-30…+75°C, 305м. Цвет серый. | Rexant | руб./км | 84790.26
| F/UTP, CAT 5e, ZH нг(А)-HF, 4х2х0,52 мм, 24AWG, INDOOR, SOLID, серый, РФ REXANT (02-0021-R) | Кабель симметричный F/UTP в общем экране, категория 5e, 4х2х0.52 мм; для внутренней прокладки; одножильный, оболочка ZH нг(А)-HF, D-внеш.6.2 мм, t-раб.-30…+75°C, 305м. Цвет серый. | Rexant | руб./км | 87905.61
| U/UTP, CAT 5e, PE, 4PR, 24AWG, OUTDOOR, SOLID, черный, серия LIGHT, РФ REXANT (01-0054-R) | Кабель симметричный U/UTP неэкранированный, категория 5e, 4х2х0.52 мм; внешний; одножильный, оболочка PE, D-внеш.5.8 мм, t-раб.-40…+80°C, 305м. Цвет черный. | Rexant | руб./км | 53614.16
| U/UTP, CAT 5e, PE, 4PR, 24AWG, OUTDOOR, SOLID, черный, РФ REXANT (01-0045-R) | Кабель симметричный U/UTP неэкранированный, категория 5e, 4х2х0.50 мм; внешний; одножильный, оболочка PE, D-внеш.5.8 мм, t-раб.-40…+60°C, 305м. Цвет черный. | Rexant | руб./км | 67327.67
| U/UTP, CAT 5e, PE, 4х2х0,52 мм, 24AWG, OUTDOOR, SOLID, черный, РФ REXANT (02-0006-R) | Кабель симметричный U/UTP неэкранированный, категория 5e, 4х2х0.52 мм; внешний; одножильный, оболочка PE, D-внеш.5.9 мм, t-раб.-40…+60°C, 305м. Цвет черный. | Rexant | руб./км | 70210.26
| F/UTP, CAT 5e, PE, 4PR, 24AWG, OUTDOOR, SOLID, черный, РФ REXANT (01-0146-R) | Кабель симметричный F/UTP в общем экране, категория 5e, 4х2х0.50 мм; внешний; одножильный, оболочка PE, D-внеш.6.1 мм, t-раб.-50…+75°C, 305м. Цвет черный. | Rexant | руб./км | 72390.95
| F/UTP, CAT 5e, PE, 4PR, 24AWG, OUTDOOR, SOLID, черный, серия LIGHT, РФ REXANT (01-0154-R) | Кабель симметричный F/UTP в общем экране, категория 5e, 4х2х0.48 мм; внешний; одножильный, оболочка PE, D-внеш.5.8 мм, t-раб.-50…+75°C, 305м. Цвет черный. | Rexant | руб./км | 68887.21
| F/UTP, CAT 5e, PE, 4х2х0,52 мм, 24AWG, OUTDOOR, SOLID, черный, РФ REXANT (02-0027-R) | Кабель симметричный F/UTP в общем экране, категория 5e, 4х2х0.52 мм; внешний; одножильный, оболочка PE, D-внеш.6.2 мм, t-раб.-50…+75°C, 305м. Цвет черный. | Rexant | руб./км | 89434.2
| U/UTP 5E 4PR LSZH нг(А)-HF оранжевый (DR-140010) | Кабель симметричный U/UTP неэкранированный, категория 5e, 2х2х0.51 мм; для внутренней прокладки; одножильный, оболочка LSZH нг(А)-HF, D-внеш.4.5 мм, t-раб.-40…+80°C, 500м. Цвет оранжевый. | Datarex | руб./км | 29918
| U/UTP 5E 2PR PVC (нг(А)-LS) серый (DR-140000) | Кабель симметричный U/UTP неэкранированный, категория 5e, 2х2х0.51 мм; для внутренней прокладки; одножильный, оболочка ПВХ нг(А)-LS, D-внеш.4.5 мм, t-раб.-40…+80°C, 500м. Цвет серый. | Datarex | руб./км | 27920
| U/UTP 5E 4PR LSZH нг(А)-HF белый (DR-140014) | Кабель симметричный U/UTP неэкранированный, категория 5e, 4х2х0.50 мм; для внутренней прокладки; одножильный, оболочка LSZH нг(А)-HF, D-внеш.5.1 мм, t-раб.-40…+80°C, 305м. Цвет белый. | Datarex | руб./км | 55462.3
| U/UTP 5E 4PR PVCLS нг(А)-LSLTx, бирюзовый (DR-140067) | Кабель симметричный U/UTP неэкранированный, категория 5e, 4х2х0.51 мм; для внутренней прокладки; одножильный, оболочка PVCLS нг(А)-LSLTx, D-внеш.5.1 мм, t-раб.-40…+80°C, 305м. Цвет бирюзовый. | Datarex | руб./км | 57052.46
| U/UTP 5E 4PR PVCLS нг(А)-LSLTx, желтый (DR-140047) | Кабель симметричный U/UTP неэкранированный, категория 5e, 4х2х0.51 мм; для внутренней прокладки; одножильный, оболочка PVCLS нг(А)-LSLTx, D-внеш.5.1 мм, t-раб.-40…+80°C, 305м. Цвет желтый. | Datarex | руб./км | 57052.46
| U/UTP 5E 4PR PVCLS нг(А)-LSLTx, красный (DR-140037) | Кабель симметричный U/UTP неэкранированный, категория 5e, 4х2х0.51 мм; для внутренней прокладки; одножильный, оболочка PVCLS нг(А)-LSLTx, D-внеш.5.1 мм, t-раб.-40…+80°C, 305м. Цвет красный. | Datarex | руб./км | 57052.46
| U/UTP 5E 4PR PVCLS нг(А)-LSLTx, маджента (DR-140077) | Кабель симметричный U/UTP неэкранированный, категория 5e, 4х2х0.51 мм; для внутренней прокладки; одножильный, оболочка PVCLS нг(А)-LSLTx, D-внеш.5.1 мм, t-раб.-40…+80°C, 305м. Цвет фиолетовый. | Datarex | руб./км | 57052.46
| U/UTP 5E 4PR PVCLS нг(А)-LSLTx, оранжевый (DR-140087) | Кабель симметричный U/UTP неэкранированный, категория 5e, 4х2х0.51 мм; для внутренней прокладки; одножильный, оболочка PVCLS нг(А)-LSLTx, D-внеш.5.1 мм, t-раб.-40…+80°C, 305м. Цвет оранжевый. | Datarex | руб./км | 57052.46
| U/UTP 5E 4PR PVCLS нг(А)-LSLTx, синий (DR-140057) | Кабель симметричный U/UTP неэкранированный, категория 5e, 4х2х0.51 мм; для внутренней прокладки; одножильный, оболочка PVCLS нг(А)-LSLTx, D-внеш.5.1 мм, t-раб.-40…+80°C, 305м. Цвет синий. | Datarex | руб./км | 57052.46
| U/UTP 6E 4PR PVCLS нг(А)-LSLTx, белый (DR-141011) | Кабель симметричный U/UTP неэкранированный, категория 6, 4х2х0.58 мм; для внутренней прокладки; одножильный, оболочка PVCLS нг(А)-LSLTx, D-внеш.6.6 мм, t-раб.-40…+80°C, 500м. Цвет белый. | Datarex | руб./км | 81084
| U/UTP 6E 4PR, ПЭ, внешний, черный (DR-141003) | Кабель симметричный U/UTP неэкранированный, категория 6, 4х2х0.58 мм; для внешней прокладки; одножильный, оболочка PE, D-внеш.6.6 мм, t-раб.-40…+80°C, 500м. Цвет черный. | Datarex | руб./км | 75436
| U/UTP 6E 4PR, LSZH нг(А)-HF, оранжевый (DR-141004) | Кабель симметричный U/UTP неэкранированный, категория 6, 4х2х0.58 мм; для внутренней прокладки; одножильный, оболочка LSZH нг(А)-HF, D-внеш.6.6 мм, t-раб.-40…+80°C, 500м. Цвет оранжевый. | Datarex | руб./км | 77944
| UTP-4P-Cat.6a-SOLID-LSZH-OR-500 (11374c-2) | Кабель симметричный U/UTP неэкранированный, категория 6a, 4х2х0.57 мм; для внутренней прокладки; одножильный, оболочка LSZH, нг(А)-HF, D-внеш.7.3 мм, t-раб.-20…+60°C, 500м. Цвет оранжевый. | CABEUS | руб./км | 92491.98
| UTP-4P-Cat.6a-SOLID-LSZH-OR-100 (11374c-5) | Кабель симметричный U/UTP неэкранированный, категория 6a, 4х2х0.57 мм; для внутренней прокладки; одножильный, оболочка LSZH, нг(А)-HF, D-внеш.7.3 мм, t-раб.-20…+60°C, 100м. Цвет оранжевый. | CABEUS | руб./км | 83251.4
| UTP-4P-Cat.6a-SOLID-PVC-GY-100 (11373c-5) | Кабель симметричный U/UTP неэкранированный, категория 6a, 4х2х0.57 мм; для внутренней прокладки; одножильный, оболочка ПВХ нг(А)-LS, D-внеш.7.3 мм, t-раб.-20…+60°C, 100м. Цвет серый. | CABEUS | руб./км | 80988
| UTP-2P-Cat.5e-SOLID-LSZH-OR-500 (12216c) | Кабель симметричный U/UTP неэкранированный, категория 5e, 2х2х0.50 мм; для внутренней прокладки; одножильный, оболочка LSZH нг(А)-HF, D-внеш.4.2 мм, t-раб.-20…+60°C, 500м. Цвет оранжевый. | CABEUS | руб./км | 26657.14
| UTP-2P-Cat.5e-SOLID-LSZH-OR-100 (12216c-5) | Кабель симметричный U/UTP неэкранированный, категория 5e, 2х2х0.50 мм; для внутренней прокладки; одножильный, оболочка LSZH нг(А)-HF, D-внеш.4.2 мм, t-раб.-20…+60°C, 100м. Цвет оранжевый. | CABEUS | руб./км | 26654.6
| FTP-4P-Cat.6-SOLID-GY-100 (8947c-5) | Кабель симметричный F/UTP экранированный, категория 6, 4х2х0.57 мм; для внутренней прокладки; одножильный, оболочка PVC нг(А)-LS, D-внеш.7.5 мм, t-раб.-20…+60°C, 100м. Цвет серый. | CABEUS | руб./км | 96945.4
| FTP-4P-Cat.6-SOLID-LSZH-100 (8948c-5) | Кабель симметричный F/UTP экранированный, категория 6, 4х2х0.57 мм; для внутренней прокладки; одножильный, оболочка LSZH нг(А)-HF, D-внеш.7.5 мм, t-раб.-20…+60°C, 100м. Цвет оранжевый. | CABEUS | руб./км | 101105.4
| UTP-4P-Cat.6a-SOLID-OUT-LSZH-UV (12208c) | Кабель симметричный U/UTP неэкранированный, категория 6a, 4х2х0.55 мм; для внешней прокладки; одножильный, оболочка LSZH нг(А)-HF, D-внеш.7.3 мм, t-раб.-20…+60°C, 305м. Цвет черный. | CABEUS | руб./км | 92491.41
| ParLan ARM U/UTP Cat6 ZH нг(А)-HF 4х2х0,57 (104148) | Кабель симметричный U/UTP неэкранированный бронированный, категория 6, 4х2х0.57 мм; для внутренней прокладки; одножильный, оболочка ZH нг(А)-HF, D-внеш.7.8 мм, t-раб.-50…+70°C, 305м. Цвет оранжевый. | Паритет | руб./км | 281900
| ParLan S/FTP Cat6A PE 4х2х0,57 (104011) | Кабель симметричный S/FTP экранированный, категория 6A, 4х2х0.57 мм; для внешней прокладки; одножильный, оболочка PE, D-внеш.8.0 мм, t-раб.-60…+70°C, 305м. Цвет черный. | Паритет | руб./км | 148800
| ParLan F/UTP Cat6 PVC/PE 4х2х0,57 (100534) | Кабель симметричный F/UTP экранированный, категория 6, 4х2х0.57 мм; для внешней прокладки; одножильный, оболочка PVC, D-внеш.8,9 мм, t-раб.-50…+70°C, 305м. Цвет черный. | Паритет | руб./км | 126700
| ParLan ARM F/UTP Cat6 ZH нг(А)-HF 4х2х0,57 (104147) | Кабель симметричный F/UTP экранированный бронированный, категория 6A, 4х2х0.57 мм; для внутренней прокладки; одножильный, оболочка ZH нг(А)-HF, D-внеш.8.5 мм, t-раб.-50…+70°C, 305м. Цвет оранжевый. | Паритет | руб./км | 337900
| ParLan U/UTP Cat6 PE 4х2х0,57 (101163) | Кабель симметричный U/UTP неэкранированный, категория 6, 4х2х0.57 мм; для внешней прокладки; одножильный, оболочка PE, D-внеш.6.5 мм, t-раб.-60…+70°C, 305м. Цвет черный. | Паритет | руб./км | 93200
| ParLan U/UTP Cat6А PVCLSнг(А)-LSLTx 4х2х0,57 (121699) | Кабель симметричный U/UTP неэкранированный, категория 6A, 4х2х0.57 мм; для внутренней прокладки; одножильный, оболочка PVCLSнг(А)-LSLTx, D-внеш.7,8 мм, t-раб.-60…+70°C, 305м. Цвет зеленый. | Паритет | руб./км | 231200
| ParLan U/UTP Cat6А PVC 4х2х0,57 (120192) | Кабель симметричный U/UTP неэкранированный, категория 6A, 4х2х0.57 мм; для внутренней прокладки; одножильный, оболочка PVC, D-внеш.7.4 мм, t-раб.-50…+70°C, 305м. Цвет серый. | Паритет | руб./км | 114900
| ParLan U/UTP Cat 6А ZH нг(А)-HF 4х2х0,57 (120191) | Кабель симметричный U/UTP неэкранированный, категория 6A, 4х2х0.57 мм; для внутренней прокладки; одножильный, оболочка ZH нг(А)-HF, D-внеш.7.7 мм, t-раб.-60…+70°C, 305м. Цвет оранжевый. | Паритет | руб./км | 148700
| ParLan U/FTP Cat 6A PVCLS нг(А)-LSLTx 4х2х0,57 (120837) | Кабель симметричный U/FTP экранированный, категория 6A, 4х2х0.57 мм; для внутренней прокладки; одножильный, оболочка PVCLS нг(А)-LSLTx, D-внеш.7.3 мм, t-раб.-60…+70°C, 305м. Цвет зеленый. | Паритет | руб./км | 273800
| ParLan U/FTP Cat 6A ZHнг(А)-HF 4х2х0,57 (120836) | Кабель симметричный U/FTP экранированный, категория 6A, 4х2х0.57 мм; для внутренней прокладки; одножильный, оболочка ZH нг(А)-HF, D-внеш.7.3 мм, t-раб.-60…+70°C, 305м. Цвет оранжевый. | Паритет | руб./км | 156600
| ParLan ARM U/UTP Cat6 PVC 4х2х0,57 (104150) | Кабель симметричный U/UTP неэкранированный бронированный, категория 6A, 4х2х0.57 мм; для внутренней прокладки; одножильный, оболочка PVC, D-внеш.7.8 мм, t-раб.-50…+70°C, 305м. Цвет серый. | Паритет | руб./км | 188700
| ParLan ARM F/UTP Cat6 PVC 4х2х0,57 (104146) | Кабель симметричный F/UTP экранированный бронированный, категория 6A, 4х2х0.57 мм; для внутренней прокладки; одножильный, оболочка PVC, D-внеш.8.5 мм, t-раб.-50…+70°C, 305м. Цвет серый. | Паритет | руб./км | 218000
| ParLan ARM S/FTP Cat6A PVC 4х2х0,57 (110701) | Кабель симметричный S/FTP экранированный бронированный, категория 6A, 4х2х0.57 мм; для внутренней прокладки; одножильный, оболочка PVC, D-внеш.9.7 мм, t-раб.-50…+70°C, 305м. Цвет серый. | Паритет | руб./км | 350800
| FS5500-100APE | Кабель симметричный F/UTP неэкранированный, категория 5e, 4х2х0.50 мм; внешний; одножильный, омедненный алюминий, оболочка PE, t-раб.-40…+75°C, 100 м. Цвет черный. | 5bites | руб./км | 18443.62
| UTP-4P-Cat.5e-SOLID-GY-50 (7171c-6) | Кабель симметричный U/UTP неэкранированный, категория 5e, 4х2х0.50, однопроволочный, оболочка PVC, нг(А)-LS, для внутренней прокладки, диаметр кабеля 5.0 мм, t-раб.-20…+60°C. 50 м. Цвет серый. | CABEUS | руб./км | 50299.8
| UTP-4P-Cat.5e-SOLID-LSZH-50 (7170c-6) | Кабель симметричный U/UTP неэкранированный, категория 5e, 4х2х0.50, однопроволочный, оболочка LSZH, нг(А)-HF, для внутренней прокладки, диаметр кабеля 5.0 мм, t-раб.-20…+60°C. 50 м. Цвет оранжевый. | CABEUS | руб./км | 100599.6
| UTP-4P-Cat.5e-SOLID-LSZH-BL-50 (9777c-6) | Кабель симметричный U/UTP неэкранированный, категория 5e, 4х2х0.50, однопроволочный, оболочка LSZH, нг(А)-HF, для внутренней прокладки, диаметр кабеля 5.0 мм, t-раб.-20…+60°C. 50 м. Цвет синий. | CABEUS | руб./км | 56141.6
| UTP-4P-Cat.5e-SOLID-LSZH-GY-50 (9776c-6) | Кабель симметричный U/UTP неэкранированный, категория 5e, 4х2х0.50, однопроволочный, оболочка LSZH, нг(А)-HF, для внутренней прокладки, диаметр кабеля 5.0 мм, t-раб.-20…+60°C. 50 м. Цвет серый. | CABEUS | руб./км | 56141.6
| UTP-4P-Cat.6-SOLID-LSZH-50 (7259c-6) | Кабель симметричный U/UTP неэкранированный, категория 6, 4х2х0.57, однопроволочный, оболочка LSZH, нг(А)-HF, для внутренней прокладки, диаметр кабеля 6.2 мм, t-раб.-20…+60°C. 50 м. Цвет оранжевый. | CABEUS | руб./км | 77005
| UTP-4P-Cat.6-SOLID-LSZH-GY-50 (11108c-6) | Кабель симметричный U/UTP неэкранированный, категория 6, 4х2х0.57, однопроволочный, оболочка LSZH, нг(А)-HF, для внутренней прокладки, диаметр кабеля 6.2 мм, t-раб.-20…+60°C. 50 м. Цвет серый. | CABEUS | руб./км | 77005
| FTP-4P-Cat.5e-SOLID-LSZH-GY-50 (10441c-6) | Кабель симметричный F/UTP экранированный, категория 5e, 4х2х0.50, однопроволочный, оболочка PVC, нг(А)-LS, для внутренней прокладки, диаметр кабеля 6.1 мм, t-раб.-20…+60°C. 50 м. Цвет серый. | CABEUS | руб./км | 68406.8
| UTP-4P-Cat.5e-SOLID-OUT-LSZH-UV-50 (7172c-6) | Кабель симметричный U/UTP неэкранированный, категория 5e, 4х2х0.50, однопроволочный, оболочка нг(А)-HF, LSZH + UV, для внутренней/внешней прокладки, диаметр кабеля 5.0 мм, t-раб.-40…+75°C. 50 м. Цвет черный. | CABEUS | руб./км | 56900.2
| UTP-4P-Cat.5e-SOLID-OUT-PE-UV-50 (11246c-6) | Кабель симметричный U/UTP неэкранированный, категория 5e, 4х2х0.50, однопроволочный, оболочка PE, для внешней прокладки, диаметр кабеля 5.0 мм, t-раб.-60…+70°C. 50 м. Цвет черный. | CABEUS | руб./км | 52348.2
| FTP-4P-Cat.5e-SOLID-OUT-LSZH-UV-50 (7176c-6) | Кабель симметричный F/UTP экранированный, категория 5e, 4х2х0.50, однопроволочный, оболочка нг(А)-HF, LSZH + UV, для внутренней/внешней прокладки, диаметр кабеля 6.04 мм, t-раб.-40…+75°C. 50 м. Цвет черный. | CABEUS | руб./км | 70050.6
| FTP-4P-Cat.5e-SOLID-OUT-PE-UV-50 (11792c-6) | Кабель симметричный F/UTP экранированный, категория 5e, 4х2х0.50, однопроволочный, оболочка PE, для внешней прокладки, диаметр кабеля 6.04 мм, t-раб.-60…+70°C. 50 м. Цвет черный. | CABEUS | руб./км | 64461.6
| U/UTP 4pair, Cat6e, Patch, In, нг(A)-HF (NMC 1141C-WT) | Кабель симметричный U/UTP неэкранированный, категория 6, 4х2х7х0.18 мм; внутренний; многожильный, LSZH, нг(А)-HF, D-внеш. 5.8 мм, t-раб.-20…+50°C. 100 м. Цвет белый. | NIKOMAX ESSENTIAL | руб./км | 68380
| U/UTP 4pair, Cat6e, Patch, In, нг(A)-HF (NMC 1141C-RD) | Кабель симметричный U/UTP неэкранированный, категория 6, 4х2х7х0.18 мм; внутренний; многожильный, LSZH, нг(А)-HF, D-внеш. 5.8 мм, t-раб.-20…+50°C. 100 м. Цвет красный. | NIKOMAX ESSENTIAL | руб./км | 68380
| U/UTP 4pair, Cat6e, Patch, In, нг(A)-HF (NMC 1141C-YL) | Кабель симметричный U/UTP неэкранированный, категория 6, 4х2х7х0.18 мм; внутренний; многожильный, LSZH, нг(А)-HF, D-внеш. 5.8 мм, t-раб.-20…+50°C. 100 м. Цвет желтый. | NIKOMAX ESSENTIAL | руб./км | 68380
| U/UTP 4pair, Cat6e, Patch, In, нг(A)-HF (NMC 1141C-VL) | Кабель симметричный U/UTP неэкранированный, категория 6, 4х2х7х0.18 мм; внутренний; многожильный, LSZH, нг(А)-HF, D-внеш. 5.8 мм, t-раб.-20…+50°C. 100 м. Цвет фиолетовый. | NIKOMAX ESSENTIAL | руб./км | 68380
| U/UTP 4pair, Cat6e, Patch, In, нг(A)-HF (NMC 1141C-IB) | Кабель симметричный U/UTP неэкранированный, категория 6, 4х2х7х0.18 мм; внутренний; многожильный, LSZH, нг(А)-HF, D-внеш. 5.8 мм, t-раб.-20…+50°C. 100 м. Цвет голубой. | NIKOMAX ESSENTIAL | руб./км | 68380
| U/UTP 4pair, Cat6e, Patch, In, нг(A)-HF (NMC 1141C-IY) | Кабель симметричный U/UTP неэкранированный, категория 6, 4х2х7х0.18 мм; внутренний; многожильный, LSZH, нг(А)-HF, D-внеш. 5.8 мм, t-раб.-20…+50°C. 100 м. Цвет серый. | NIKOMAX ESSENTIAL | руб./км | 68380
| U/UTP 4pair, Cat6e, Patch, In, нг(A)-HF (NMC 1141C-LG) | Кабель симметричный U/UTP неэкранированный, категория 6, 4х2х7х0.18 мм; внутренний; многожильный, LSZH, нг(А)-HF, D-внеш. 5.8 мм, t-раб.-20…+50°C. 100 м. Цвет салатовый. | NIKOMAX ESSENTIAL | руб./км | 68380
| U/UTP 4pair, Cat6e, Patch, In, нг(A)-HF (NMC 1141C-BK) | Кабель симметричный U/UTP неэкранированный, категория 6, 4х2х7х0.18 мм; внутренний; многожильный, LSZH, нг(А)-HF, D-внеш. 5.8 мм, t-раб.-20…+50°C. 100 м. Цвет черный. | NIKOMAX ESSENTIAL | руб./км | 68380
| MR-LC01-01-4021 | Кабель симметричный U/UTP неэкранированный, категория 5e, 4х2х0.47 мм; для внутренней прокладки; одножильный, оболочка PVC (ПВХ), медный, D-внеш.5.1 мм, t-раб.-15…+60°C, 305м. Цвет серый. | Мирарус | руб./км | 30327.87
| MR-LC01-01-4011 | Кабель симметричный U/UTP неэкранированный, категория 5e, 4х2х0.47 мм; для внутренней прокладки; одножильный, оболочка PVC (ПВХ), медный, D-внеш.5.1 мм, t-раб.-15…+60°C, 100м. Цвет серый. | Мирарус | руб./км | 31000
| MR-LC01-03-4021 | Кабель симметричный U/UTP неэкранированный, категория 5e, 4х2х0.47 мм; для внутренней прокладки; одножильный, оболочка LSZH, медный, D-внеш.5.1 мм, t-раб.-15…+60°C, 305м. Цвет оранжевый. | Мирарус | руб./км | 32131.15
| MR-LC01-01-4121 | Кабель симметричный F/UTP экранированный, категория 5e, 4х2х0.47 мм; для внутренней прокладки; одножильный, оболочка PVC (ПВХ), медный, D-внеш.6.1 мм, t-раб.-15…+60°C, 305м. Цвет серый. | Мирарус | руб./км | 36065.57
| MR-LC01-02-4021 | Кабель симметричный U/UTP неэкранированный, категория 5e, 4х2х0.47 мм; для внешней прокладки; одножильный, оболочка PE (полиэтилен), медный, D-внеш.5.1 мм, t-раб.-20…+60°C, 305м. Цвет черный. | Мирарус | руб./км | 32786.89
| MR-LC01-02-4011 | Кабель симметричный U/UTP неэкранированный, категория 5e, 4х2х0.47 мм; для внешней прокладки; одножильный, оболочка PE (полиэтилен), медный, D-внеш.5.1 мм, t-раб.-20…+60°C, 100м. Цвет черный. | Мирарус | руб./км | 33000
| MR-LC01-02-4121 | Кабель симметричный F/UTP экранированный, категория 5e, 4х2х0.47 мм; для внешней прокладки; одножильный, оболочка PE (полиэтилен), медный, D-внеш.6.1 мм, t-раб.-20…+60°C, 305м. Цвет черный. | Мирарус | руб./км | 37704.92
NEW | MR-LC02-01-4021 | Кабель симметричный U/UTP неэкранированный, категория 5e, 4х2х0.51 мм; для внутренней прокладки; одножильный, оболочка PVC (ПВХ), медный, D-внеш.5.1 мм, t-раб.-15…+60°C, 305м. Цвет серый. | Мирарус | руб./км | 45901.64
| MR-LC02-02-4021 | Кабель симметричный U/UTP неэкранированный, категория 5e, 4х2х0.51 мм; для внешней прокладки; одножильный, оболочка PE (полиэтилен), медный, D-внеш.5.1 мм, t-раб.-20…+60°C, 305м. Цвет черный. | Мирарус | руб./км | 50819.67
| UTP-4P-Cat.5e-SOLID-OUT-PE-UV-25 (11246c-7) | Кабель симметричный U/UTP неэкранированный, категория 5e, 4х2х0.50 мм (24 AWG), медь; внешний; однопроволочный; полиэтилен (PE), D-внеш.5.4 мм, t-раб.-60…+70°C. 25 м. Цвет чёрный. | CABEUS | руб./км | 52348.4
| UTP-4P-Cat.5e-SOLID-OUT-PE-UV-20 (11246c-8) | Кабель симметричный U/UTP неэкранированный, категория 5e, 4х2х0.50 мм (24 AWG), медь; внешний; однопроволочный; полиэтилен (PE), D-внеш.5.4 мм, t-раб.-60…+70°C. 20 м. Цвет чёрный. | CABEUS | руб./км | 52348
| UTP-4P-Cat.5e-SOLID-OUT-LSZH-UV-25 (7172c-7) | Кабель симметричный U/UTP неэкранированный, категория 5e, 4х2х0.50 мм (24 AWG), медь; внешний; однопроволочный; малодымный безгалогенный компаунд (LSZH + UV), D-внеш.5.4 мм, t-раб.-40…+75°C. 25 м. Цвет чёрный. | CABEUS | руб./км | 56900.4
| UTP-4P-Cat.5e-SOLID-OUT-LSZH-UV-20 (7172c-8) | Кабель симметричный U/UTP неэкранированный, категория 5e, 4х2х0.50 мм (24 AWG), медь; внешний; однопроволочный; малодымный безгалогенный компаунд (LSZH + UV), D-внеш.5.4 мм, t-раб.-40…+75°C. 20 м. Цвет чёрный. | CABEUS | руб./км | 56900.5
| UTP-4P-Cat.6-SOLID-OUT-LSZH-UV-25 (9641c-7) | Кабель симметричный U/UTP неэкранированный, категория 6, 4х2х0.57 мм (23 AWG), медь; внешний; однопроволочный; малодымный безгалогенный компаунд (LSZH + UV), D-внеш.6.2 мм, t-раб.-40…+75°C. 25 м. Цвет чёрный. | CABEUS | руб./км | 80621.2
| UTP-4P-Cat.6-SOLID-OUT-LSZH-UV-20 (9641c-8) | Кабель симметричный U/UTP неэкранированный, категория 6, 4х2х0.57 мм (23 AWG), медь; внешний; однопроволочный; малодымный безгалогенный компаунд (LSZH + UV), D-внеш.6.2 мм, t-раб.-40…+75°C. 20 м. Цвет чёрный. | CABEUS | руб./км | 80608.5
| FTP-4P-Cat.5e-SOLID-OUT-PE-UV-25 (11792c-7) | Кабель симметричный F/UTP экранированный, категория 5e, 4х2х0.50 мм (24 AWG), медь; внешний; однопроволочный; полиэтилен (PE), D-внеш.6.1 мм, t-раб.-60…+70°C. 25 м. Цвет чёрный. | CABEUS | руб./км | 64436.4
| FTP-4P-Cat.5e-SOLID-OUT-PE-UV-20 (11792c-8) | Кабель симметричный F/UTP экранированный, категория 5e, 4х2х0.50 мм (24 AWG), медь; внешний; однопроволочный; полиэтилен (PE), D-внеш.6.1 мм, t-раб.-60…+70°C. 20 м. Цвет чёрный. | CABEUS | руб./км | 64423.5
| FTP-4P-Cat.5e-SOLID-OUT-LSZH-UV-25 (7176c-7) | Кабель симметричный F/UTP экранированный, категория 5e, 4х2х0.50 мм (24 AWG), медь; внешний; однопроволочный; малодымный безгалогенный компаунд (LSZH + UV), D-внеш.6.1 мм, t-раб.-40…+75°C. 25 м. Цвет чёрный. | CABEUS | руб./км | 70050.4
| FTP-4P-Cat.5e-SOLID-OUT-LSZH-UV-20 (7176c-8) | Кабель симметричный F/UTP экранированный, категория 5e, 4х2х0.50 мм (24 AWG), медь; внешний; однопроволочный; малодымный безгалогенный компаунд (LSZH + UV), D-внеш.6.1 мм, t-раб.-40…+75°C. 20 м. Цвет чёрный. | CABEUS | руб./км | 70050.5
| UTP-4P-Cat.5e-SOLID-LSLTx-GY-25 (10945c-7) | Кабель симметричный U/UTP неэкранированный, категория 5e, 4х2х0.50 мм (24 AWG), медь; внутренний; однопроволочный; ПВХ нг(А)-LSLTx, D-внеш.5.1 мм, t-раб.-20…+60°C. 25 м. Цвет серый. | CABEUS | руб./км | 65245.6
| UTP-4P-Cat.5e-SOLID-LSLTx-GY-20 (10945c-8) | Кабель симметричный U/UTP неэкранированный, категория 5e, 4х2х0.50 мм (24 AWG), медь; внутренний; однопроволочный; ПВХ нг(А)-LSLTx, D-внеш.5.1 мм, t-раб.-20…+60°C. 20 м. Цвет серый. | CABEUS | руб./км | 65245.5
| UTP-4P-Cat.5e-SOLID-LSLTx-GN-25 (10990c-7) | Кабель симметричный U/UTP неэкранированный, категория 5e, 4х2х0.50 мм (24 AWG), медь; внутренний; однопроволочный; ПВХ нг(А)-LSLTx, D-внеш.5.1 мм, t-раб.-20…+60°C. 25 м. Цвет зеленый. | CABEUS | руб./км | 65245.6
| UTP-4P-Cat.5e-SOLID-LSLTx-GN-20 (10990c-8) | Кабель симметричный U/UTP неэкранированный, категория 5e, 4х2х0.50 мм (24 AWG), медь; внутренний; однопроволочный; ПВХ нг(А)-LSLTx, D-внеш.5.1 мм, t-раб.-20…+60°C. 20 м. Цвет зеленый. | CABEUS | руб./км | 65245.5
| UTP-4P-Cat.5e-SOLID-LSZH-OR-LIGHT-25 (10993c-7) | Кабель симметричный U/UTP неэкранированный, категория 5e, 4х2х0.48 мм (24 AWG), медь; внутренний; однопроволочный; LSZH, нг(А)-HF, D-внеш.4.8 мм, t-раб.-20…+60°C. 25 м. Цвет оранжевый. | CABEUS | руб./км | 50122.8
| UTP-4P-Cat.5e-SOLID-LSZH-OR-LIGHT-20 (10993c-8) | Кабель симметричный U/UTP неэкранированный, категория 5e, 4х2х0.48 мм (24 AWG), медь; внутренний; однопроволочный; LSZH, нг(А)-HF, D-внеш.4.8 мм, t-раб.-20…+60°C. 20 м. Цвет оранжевый. | CABEUS | руб./км | 50135.5
| UTP-2P-Cat.5e-SOLID-LSZH-GY-25 (11063c-7) | Кабель симметричный U/UTP неэкранированный, категория 5e, 2х2х0.50 мм (24 AWG), медь; внутренний; однопроволочный; LSZH, нг(А)-HF, D-внеш.4.2 мм, t-раб.-20…+60°C. 25 м. Цвет серый. | CABEUS | руб./км | 26654.8
| UTP-2P-Cat.5e-SOLID-LSZH-GY-20 (11063c-8) | Кабель симметричный U/UTP неэкранированный, категория 5e, 2х2х0.50 мм (24 AWG), медь; внутренний; однопроволочный; LSZH, нг(А)-HF, D-внеш.4.2 мм, t-раб.-20…+60°C. 20 м. Цвет серый. | CABEUS | руб./км | 26680
| UTP-2P-Cat.5e-SOLID-GY-LIGHT-25 (11078c-7) | Кабель симметричный U/UTP неэкранированный, категория 5e, 2х2х0.48 мм (24 AWG), медь; внутренний; однопроволочный; поливинилхлорид (PVC), D-внеш.4.2 мм, t-раб.-20…+60°C. 25 м. Цвет серый. | CABEUS | руб./км | 23063.6
| UTP-2P-Cat.5e-SOLID-GY-LIGHT-20 (11078c-8) | Кабель симметричный U/UTP неэкранированный, категория 5e, 2х2х0.48 мм (24 AWG), медь; внутренний; однопроволочный; поливинилхлорид (PVC), D-внеш.4.2 мм, t-раб.-20…+60°C. 20 м. Цвет серый. | CABEUS | руб./км | 23076
| UTP-2P-Cat.5e-SOLID-LSZH-GY-LIGHT-25 (11079c-7) | Кабель симметричный U/UTP неэкранированный, категория 5e, 2х2х0.48 мм (24 AWG), медь; внутренний; однопроволочный; LSZH, нг(А)-HF, D-внеш.4.2 мм, t-раб.-20…+60°C. 25 м. Цвет серый. | CABEUS | руб./км | 24732.8
| UTP-2P-Cat.5e-SOLID-LSZH-GY-LIGHT-20 (11079c-8) | Кабель симметричный U/UTP неэкранированный, категория 5e, 2х2х0.48 мм (24 AWG), медь; внутренний; однопроволочный; LSZH, нг(А)-HF, D-внеш.4.2 мм, t-раб.-20…+60°C. 20 м. Цвет серый. | CABEUS | руб./км | 24720
| UTP-4P-Cat.6-SOLID-LSZH-GY-25 (11108c-7) | Кабель симметричный U/UTP неэкранированный, категория 6, 4х2х0.57 мм (23 AWG), медь; внутренний; однопроволочный; LSZH, нг(А)-HF, D-внеш.6.2 мм, t-раб.-20…+60°C. 25 м. Цвет серый. | CABEUS | руб./км | 77030.4
| UTP-4P-Cat.6-SOLID-LSZH-GY-20 (11108c-8) | Кабель симметричный U/UTP неэкранированный, категория 6, 4х2х0.57 мм (23 AWG), медь; внутренний; однопроволочный; LSZH, нг(А)-HF, D-внеш.6.2 мм, t-раб.-20…+60°C. 20 м. Цвет серый. | CABEUS | руб./км | 77005
| UTP-4P-Cat.6-SOLID-LSLTx-GN-25 (11139c-7) | Кабель симметричный U/UTP неэкранированный, категория 6, 4х2х0.57 мм (23 AWG), медь; внутренний; однопроволочный; нг(А)-LSLTx, D-внеш.6.2 мм, t-раб.-20…+60°C. 25 м. Цвет зеленый. | CABEUS | руб./км | 91950.8
| UTP-4P-Cat.6-SOLID-LSLTx-GN-20 (11139c-8) | Кабель симметричный U/UTP неэкранированный, категория 6, 4х2х0.57 мм (23 AWG), медь; внутренний; однопроволочный; нг(А)-LSLTx, D-внеш.6.2 мм, t-раб.-20…+60°C. 20 м. Цвет зеленый. | CABEUS | руб./км | 91925.5
| UTP-4P-Cat.6-SOLID-LSLTx-GY-25 (11143c-7) | Кабель симметричный U/UTP неэкранированный, категория 6, 4х2х0.57 мм (23 AWG), медь; внутренний; однопроволочный; нг(А)-LSLTx, D-внеш.6.2 мм, t-раб.-20…+60°C. 25 м. Цвет серый. | CABEUS | руб./км | 91950.8
| UTP-4P-Cat.6-SOLID-LSLTx-GY-20 (11143c-8) | Кабель симметричный U/UTP неэкранированный, категория 6, 4х2х0.57 мм (23 AWG), медь; внутренний; однопроволочный; нг(А)-LSLTx, D-внеш.6.2 мм, t-раб.-20…+60°C. 20 м. Цвет серый. | CABEUS | руб./км | 91925.5
| UTP-1P-Cat.5e-SOLID-LSZH-GY-25 (11149c-7) | Кабель симметричный U/UTP неэкранированный, категория 5e, 1х2х0.50 мм (24 AWG), медь; внутренний; однопроволочный; LSZH, нг(А)-HF, D-внеш.3.2 мм, t-раб.-20…+60°C. 25 м. Цвет серый. | CABEUS | руб./км | 14667.6
| UTP-1P-Cat.5e-SOLID-LSZH-GY-20 (11149c-8) | Кабель симметричный U/UTP неэкранированный, категория 5e, 1х2х0.50 мм (24 AWG), медь; внутренний; однопроволочный; LSZH, нг(А)-HF, D-внеш.3.2 мм, t-раб.-20…+60°C. 20 м. Цвет серый. | CABEUS | руб./км | 14667.5
| UTP-4P-Cat.6-SOLID-LSZH-WH-25 (11871c-7) | Кабель симметричный U/UTP неэкранированный, категория 6, 4х2х0.57 мм (23 AWG), медь; внутренний; однопроволочный; LSZH, нг(А)-HF, D-внеш.6.2 мм, t-раб.-20…+60°C. 25 м. Цвет белый. | CABEUS | руб./км | 82796
| UTP-4P-Cat.6-SOLID-LSZH-WH-20 (11871c-8) | Кабель симметричный U/UTP неэкранированный, категория 6, 4х2х0.57 мм (23 AWG), медь; внутренний; однопроволочный; LSZH, нг(А)-HF, D-внеш.6.2 мм, t-раб.-20…+60°C. 25 м. Цвет белый. | CABEUS | руб./км | 82821.5
| UTP-2P-Cat.5e-SOLID-LSZH-OR-25 (12216c-7) | Кабель симметричный U/UTP неэкранированный, категория 5e, 2х2х0.50 мм (24 AWG), медь; внутренний; однопроволочный; LSZH, нг(А)-HF, D-внеш.4.2 мм, t-раб.-20…+60°C. 25 м. Цвет оранжевый. | CABEUS | руб./км | 26654.8
| UTP-2P-Cat.5e-SOLID-LSZH-OR-20 (12216c-8) | Кабель симметричный U/UTP неэкранированный, категория 5e, 2х2х0.50 мм (24 AWG), медь; внутренний; однопроволочный; LSZH, нг(А)-HF, D-внеш.4.2 мм, t-раб.-20…+60°C. 20 м. Цвет оранжевый. | CABEUS | руб./км | 26680
| UTP-2P-Cat.5e-SOLID-GY-25 (7169c-7) | Кабель симметричный U/UTP неэкранированный, категория 5e, 2х2х0.50 мм (24 AWG), медь; внутренний; однопроволочный; PVC, нг(А)-LS, D-внеш.4.2 мм, t-раб.-20…+60°C. 25 м. Цвет серый. | CABEUS | руб./км | 25238.4
| UTP-2P-Cat.5e-SOLID-GY-20 (7169c-8) | Кабель симметричный U/UTP неэкранированный, категория 5e, 2х2х0.50 мм (24 AWG), медь; внутренний; однопроволочный; PVC, нг(А)-LS, D-внеш.4.2 мм, t-раб.-20…+60°C. 20 м. Цвет серый. | CABEUS | руб./км | 25226
| UTP-4P-Cat.5e-SOLID-LSZH-25 (7170c-7) | Кабель симметричный U/UTP неэкранированный, категория 5e, 4х2х0.50 мм (24 AWG), медь; внутренний; однопроволочный; LSZH, нг(А)-HF, D-внеш.5.0 мм, t-раб.-20…+60°C. 25 м. Цвет оранжевый. | CABEUS | руб./км | 56141.6
| UTP-4P-Cat.5e-SOLID-LSZH-20 (7170c-8) | Кабель симметричный U/UTP неэкранированный, категория 5e, 4х2х0.50 мм (24 AWG), медь; внутренний; однопроволочный; LSZH, нг(А)-HF, D-внеш.5.0 мм, t-раб.-20…+60°C. 20 м. Цвет оранжевый. | CABEUS | руб./км | 56141.5
| UTP-4P-Cat.5e-SOLID-GY-25 (7171c-7) | Кабель симметричный U/UTP неэкранированный, категория 5e, 4х2х0.50 мм (24 AWG), медь; внутренний; однопроволочный; ПВХ, нг(А)-LS, D-внеш.5.0 мм, t-раб.-20…+60°C. 25 м. Цвет серый. | CABEUS | руб./км | 50325.2
| UTP-4P-Cat.5e-SOLID-GY-20 (7171c-8) | Кабель симметричный U/UTP неэкранированный, категория 5e, 4х2х0.50 мм (24 AWG), медь; внутренний; однопроволочный; ПВХ, нг(А)-LS, D-внеш.5.0 мм, t-раб.-20…+60°C. 20 м. Цвет серый. | CABEUS | руб./км | 50325
| UTP-4P-Cat.6-SOLID-GY-25 (7178c-7) | Кабель симметричный U/UTP неэкранированный, категория 6, 4х2х0.57 мм (24 AWG), медь; внутренний; однопроволочный; ПВХ, нг(А)-LS, D-внеш.6.2 мм, t-раб.-20…+60°C. 25 м. Цвет серый. | CABEUS | руб./км | 74248.4
| UTP-4P-Cat.6-SOLID-GY-20 (7178c-8) | Кабель симметричный U/UTP неэкранированный, категория 6, 4х2х0.57 мм (24 AWG), медь; внутренний; однопроволочный; ПВХ, нг(А)-LS, D-внеш.6.2 мм, t-раб.-20…+60°C. 20 м. Цвет серый. | CABEUS | руб./км | 74286.5
| UTP-4P-Cat.5e-SOLID-BL-25 (7248c-7) | Кабель симметричный U/UTP неэкранированный, категория 5e, 4х2х0.50 мм (24 AWG), медь; внутренний; однопроволочный; ПВХ, D-внеш.5.0 мм, t-раб.-20…+60°C. 25 м. Цвет синий. | CABEUS | руб./км | 50325.2
| UTP-4P-Cat.5e-SOLID-BL-20 (7248c-8) | Кабель симметричный U/UTP неэкранированный, категория 5e, 4х2х0.50 мм (24 AWG), медь; внутренний; однопроволочный; ПВХ, D-внеш.5.0 мм, t-раб.-20…+60°C. 20 м. Цвет синий. | CABEUS | руб./км | 50325
| UTP-4P-Cat.5e-SOLID-RD-25 (7249c-7) | Кабель симметричный U/UTP неэкранированный, категория 5e, 4х2х0.50 мм (24 AWG), медь; внутренний; однопроволочный; ПВХ, D-внеш.5.0 мм, t-раб.-20…+60°C. 25 м. Цвет красный. | CABEUS | руб./км | 50325.2
| UTP-4P-Cat.5e-SOLID-RD-20 (7249c-8) | Кабель симметричный U/UTP неэкранированный, категория 5e, 4х2х0.50 мм (24 AWG), медь; внутренний; однопроволочный; ПВХ, D-внеш.5.0 мм, t-раб.-20…+60°C. 20 м. Цвет красный. | CABEUS | руб./км | 50325
| UTP-4P-Cat.5e-SOLID-GN-25 (7250c-7) | Кабель симметричный U/UTP неэкранированный, категория 5e, 4х2х0.50 мм (24 AWG), медь; внутренний; однопроволочный; ПВХ, D-внеш.5.0 мм, t-раб.-20…+60°C. 25 м. Цвет зелёный. | CABEUS | руб./км | 50325.2
| UTP-4P-Cat.5e-SOLID-GN-20 (7250c-8) | Кабель симметричный U/UTP неэкранированный, категория 5e, 4х2х0.50 мм (24 AWG), медь; внутренний; однопроволочный; ПВХ, D-внеш.5.0 мм, t-раб.-20…+60°C. 20 м. Цвет зелёный. | CABEUS | руб./км | 50325
| UTP-4P-Cat.5e-SOLID-YL-25 (7251c-7) | Кабель симметричный U/UTP неэкранированный, категория 5e, 4х2х0.50 мм (24 AWG), медь; внутренний; однопроволочный; ПВХ, D-внеш.5.0 мм, t-раб.-20…+60°C. 25 м. Цвет жёлтый. | CABEUS | руб./км | 50325.2
| UTP-4P-Cat.5e-SOLID-YL-20 (7251c-8) | Кабель симметричный U/UTP неэкранированный, категория 5e, 4х2х0.50 мм (24 AWG), медь; внутренний; однопроволочный; ПВХ, D-внеш.5.0 мм, t-раб.-20…+60°C. 20 м. Цвет жёлтый. | CABEUS | руб./км | 50325
| UTP-4P-Cat.5e-SOLID-BK-25 (7252c-7) | Кабель симметричный U/UTP неэкранированный, категория 5e, 4х2х0.50 мм (24 AWG), медь; внутренний; однопроволочный; ПВХ, D-внеш.5.0 мм, t-раб.-20…+60°C. 25 м. Цвет черный. | CABEUS | руб./км | 50325.2
| UTP-4P-Cat.5e-SOLID-BK-20 (7252c-8) | Кабель симметричный U/UTP неэкранированный, категория 5e, 4х2х0.50 мм (24 AWG), медь; внутренний; однопроволочный; ПВХ, D-внеш.5.0 мм, t-раб.-20…+60°C. 20 м. Цвет черный. | CABEUS | руб./км | 50325
| UTP-4P-Cat.5e-SOLID-OR-25 (7253c-7) | Кабель симметричный U/UTP неэкранированный, категория 5e, 4х2х0.50 мм (24 AWG), медь; внутренний; однопроволочный; ПВХ, D-внеш.5.0 мм, t-раб.-20…+60°C. 25 м. Цвет оранжевый. | CABEUS | руб./км | 50325.2
| UTP-4P-Cat.5e-SOLID-OR-20 (7253c-8) | Кабель симметричный U/UTP неэкранированный, категория 5e, 4х2х0.50 мм (24 AWG), медь; внутренний; однопроволочный; ПВХ, D-внеш.5.0 мм, t-раб.-20…+60°C. 20 м. Цвет оранжевый. | CABEUS | руб./км | 50325
| UTP-4P-Cat.6-SOLID-LSZH-25 (7259c-7) | Кабель симметричный U/UTP неэкранированный, категория 6, 4х2х0.57 мм (23 AWG), медь; внутренний; однопроволочный; LSZH, нг(А)-HF, D-внеш.6.2 мм, t-раб.-20…+60°C. 25 м. Цвет оранжевый. | CABEUS | руб./км | 77030.4
| UTP-4P-Cat.6-SOLID-LSZH-20 (7259c-8) | Кабель симметричный U/UTP неэкранированный, категория 6, 4х2х0.57 мм (23 AWG), медь; внутренний; однопроволочный; LSZH, нг(А)-HF, D-внеш.6.2 мм, t-раб.-20…+60°C. 20 м. Цвет оранжевый. | CABEUS | руб./км | 77005
| UTP-4P-Cat.5e-SOLID-WH-25 (7471c-7) | Кабель симметричный U/UTP неэкранированный, категория 5e, 4х2х0.50 мм (24 AWG), медь; внутренний; однопроволочный; ПВХ, нг(А)-LS, D-внеш.5.0 мм, t-раб.-20…+60°C. 25 м. Цвет белый. | CABEUS | руб./км | 50325.2
| UTP-4P-Cat.5e-SOLID-WH-20 (7471c-8) | Кабель симметричный U/UTP неэкранированный, категория 5e, 4х2х0.50 мм (24 AWG), медь; внутренний; однопроволочный; ПВХ, нг(А)-LS, D-внеш.5.0 мм, t-раб.-20…+60°C. 20 м. Цвет белый. | CABEUS | руб./км | 50325
| UTP-1P-Cat.5e-SOLID-25 (7987c-7) | Кабель симметричный U/UTP неэкранированный, категория 5e, 1х2х0.50 мм (24 AWG), медь; внутренний; однопроволочный; ПВХ, нг(А)-LS, D-внеш.3.2 мм, t-раб.-20…+60°C. 25 м. Цвет серый. | CABEUS | руб./км | 25946.4
| UTP-1P-Cat.5e-SOLID-20 (7987c-8) | Кабель симметричный U/UTP неэкранированный, категория 5e, 1х2х0.50 мм (24 AWG), медь; внутренний; однопроволочный; ПВХ, нг(А)-LS, D-внеш.3.2 мм, t-раб.-20…+60°C. 20 м. Цвет серый. | CABEUS | руб./км | 25984.5
| UTP-4P-Cat.5e-SOLID-LSZH-GY-25 (9776c-7) | Кабель симметричный U/UTP неэкранированный, категория 5e, 4х2х0.50 мм (24 AWG), медь; внутренний; однопроволочный; LSZH, нг(А)-HF, D-внеш.5.0 мм, t-раб.-20…+60°C. 25 м. Цвет серый. | CABEUS | руб./км | 56141.6
| UTP-4P-Cat.5e-SOLID-LSZH-GY-20 (9776c-8) | Кабель симметричный U/UTP неэкранированный, категория 5e, 4х2х0.50 мм (24 AWG), медь; внутренний; однопроволочный; LSZH, нг(А)-HF, D-внеш.5.0 мм, t-раб.-20…+60°C. 20 м. Цвет серый. | CABEUS | руб./км | 56141.5
| UTP-4P-Cat.5e-SOLID-LSZH-BL-25 (9777c-7) | Кабель симметричный U/UTP неэкранированный, категория 5e, 4х2х0.50 мм (24 AWG), медь; внутренний; однопроволочный; LSZH, нг(А)-HF, D-внеш.5.0 мм, t-раб.-20…+60°C. 25 м. Цвет синий. | CABEUS | руб./км | 56141.6
| UTP-4P-Cat.5e-SOLID-LSZH-BL-20 (9777c-8) | Кабель симметричный U/UTP неэкранированный, категория 5e, 4х2х0.50 мм (24 AWG), медь; внутренний; однопроволочный; LSZH, нг(А)-HF, D-внеш.5.0 мм, t-раб.-20…+60°C. 20 м. Цвет синий. | CABEUS | руб./км | 56141.5
| UTP-4P-Cat.5e-SOLID-LSZH-RD-25 (9778c-7) | Кабель симметричный U/UTP неэкранированный, категория 5e, 4х2х0.50 мм (24 AWG), медь; внутренний; однопроволочный; LSZH, нг(А)-HF, D-внеш.5.0 мм, t-раб.-20…+60°C. 25 м. Цвет красный. | CABEUS | руб./км | 56141.6
| UTP-4P-Cat.5e-SOLID-LSZH-RD-20 (9778c-8) | Кабель симметричный U/UTP неэкранированный, категория 5e, 4х2х0.50 мм (24 AWG), медь; внутренний; однопроволочный; LSZH, нг(А)-HF, D-внеш.5.0 мм, t-раб.-20…+60°C. 20 м. Цвет красный. | CABEUS | руб./км | 56141.5
| UTP-4P-Cat.5e-SOLID-LSZH-GN-25 (9779c-7) | Кабель симметричный U/UTP неэкранированный, категория 5e, 4х2х0.50 мм (24 AWG), медь; внутренний; однопроволочный; LSZH, нг(А)-HF, D-внеш.5.0 мм, t-раб.-20…+60°C. 25 м. Цвет зелёный. | CABEUS | руб./км | 56141.6
| UTP-4P-Cat.5e-SOLID-LSZH-GN-20 (9779c-8) | Кабель симметричный U/UTP неэкранированный, категория 5e, 4х2х0.50 мм (24 AWG), медь; внутренний; однопроволочный; LSZH, нг(А)-HF, D-внеш.5.0 мм, t-раб.-20…+60°C. 20 м. Цвет зелёный. | CABEUS | руб./км | 56141.5
| UTP-4P-Cat.5e-SOLID-LSZH-YL-25 (9780c-7) | Кабель симметричный U/UTP неэкранированный, категория 5e, 4х2х0.50 мм (24 AWG), медь; внутренний; однопроволочный; LSZH, нг(А)-HF, D-внеш.5.0 мм, t-раб.-20…+60°C. 25 м. Цвет жёлтый. | CABEUS | руб./км | 56141.6
| UTP-4P-Cat.5e-SOLID-LSZH-YL-20 (9780c-8) | Кабель симметричный U/UTP неэкранированный, категория 5e, 4х2х0.50 мм (24 AWG), медь; внутренний; однопроволочный; LSZH, нг(А)-HF, D-внеш.5.0 мм, t-раб.-20…+60°C. 20 м. Цвет жёлтый. | CABEUS | руб./км | 56141.5
| UTP-4P-Cat.5e-SOLID-LSZH-BK-25 (9781c-7) | Кабель симметричный U/UTP неэкранированный, категория 5e, 4х2х0.50 мм (24 AWG), медь; внутренний; однопроволочный; LSZH, нг(А)-HF, D-внеш.5.0 мм, t-раб.-20…+60°C. 25 м. Цвет черный. | CABEUS | руб./км | 56141.6
| UTP-4P-Cat.5e-SOLID-LSZH-BK-20 (9781c-8) | Кабель симметричный U/UTP неэкранированный, категория 5e, 4х2х0.50 мм (24 AWG), медь; внутренний; однопроволочный; LSZH, нг(А)-HF, D-внеш.5.0 мм, t-раб.-20…+60°C. 20 м. Цвет черный. | CABEUS | руб./км | 56141.5
| UTP-4P-Cat.5e-SOLID-LSZH-WH-25 (9782c-7) | Кабель симметричный U/UTP неэкранированный, категория 5e, 4х2х0.50 мм (24 AWG), медь; внутренний; однопроволочный; LSZH, нг(А)-HF, D-внеш.5.0 мм, t-раб.-20…+60°C. 25 м. Цвет белый. | CABEUS | руб./км | 56141.6
| UTP-4P-Cat.5e-SOLID-LSZH-WH-20 (9782c-8) | Кабель симметричный U/UTP неэкранированный, категория 5e, 4х2х0.50 мм (24 AWG), медь; внутренний; однопроволочный; LSZH, нг(А)-HF, D-внеш.5.0 мм, t-раб.-20…+60°C. 20 м. Цвет белый. | CABEUS | руб./км | 56141.5
| UTP-4P-Cat.5e-SOLID-GY-LIGHT-25 (9995c-7) | Кабель симметричный U/UTP неэкранированный, категория 5e, 4х2х0.47 мм (24 AWG), медь; внутренний; однопроволочный; PVC, нг(А)-LS, D-внеш.4.8 мм, t-раб.-20…+60°C. 25 м. Цвет серый. | CABEUS | руб./км | 45267.2
| UTP-4P-Cat.5e-SOLID-GY-LIGHT-20 (9995c-8) | Кабель симметричный U/UTP неэкранированный, категория 5e, 4х2х0.47 мм (24 AWG), медь; внутренний; однопроволочный; PVC, нг(А)-LS, D-внеш.4.8 мм, t-раб.-20…+60°C. 20 м. Цвет серый. | CABEUS | руб./км | 45267.5
| UTP-4P-Cat.5e-SOLID-LSZH-GY-LIGHT-25 (9996c-7) | Кабель симметричный U/UTP неэкранированный, категория 5e, 4х2х0.48 мм (24 AWG), медь; внутренний; однопроволочный; LSZH, нг(А)-HF, D-внеш.4.8 мм, t-раб.-20…+60°C. 25 м. Цвет серый. | CABEUS | руб./км | 50122.8
| UTP-4P-Cat.5e-SOLID-LSZH-GY-LIGHT-20 (9996c-8) | Кабель симметричный U/UTP неэкранированный, категория 5e, 4х2х0.48 мм (24 AWG), медь; внутренний; однопроволочный; LSZH, нг(А)-HF, D-внеш.4.8 мм, t-раб.-20…+60°C. 20 м. Цвет серый. | CABEUS | руб./км | 50135.5
| FTP-4P-Cat.5e-SOLID-LSZH-GY-25 (10441c-7) | Кабель симметричный F/UTP экранированный, категория 5e, 4х2х0.50 мм (24 AWG), медь; внутренний; однопроволочный; LSZH, нг(А)-HF, D-внеш.6.1 мм, t-раб.-20…+60°C. 25 м. Цвет серый. | CABEUS | руб./км | 68432
| FTP-4P-Cat.5e-SOLID-LSZH-GY-20 (10441c-8) | Кабель симметричный F/UTP экранированный, категория 5e, 4х2х0.50 мм (24 AWG), медь; внутренний; однопроволочный; LSZH, нг(А)-HF, D-внеш.6.1 мм, t-раб.-20…+60°C. 20 м. Цвет серый. | CABEUS | руб./км | 68406.5
| FTP-4P-Cat.5e-SOLID-LSLTx-GN-25 (11267c-7) | Кабель симметричный F/UTP экранированный, категория 5e, 4х2х0.50 мм (24 AWG), медь; внутренний; однопроволочный; ПВХ, нг(А)-LSLTx, D-внеш.6.1 мм, t-раб.-20…+60°C. 25 м. Цвет зелёный. | CABEUS | руб./км | 79508.8
| FTP-4P-Cat.5e-SOLID-LSLTx-GN-20 (11267c-8) | Кабель симметричный F/UTP экранированный, категория 5e, 4х2х0.50 мм (24 AWG), медь; внутренний; однопроволочный; ПВХ, нг(А)-LSLTx, D-внеш.6.1 мм, t-раб.-20…+60°C. 20 м. Цвет зелёный. | CABEUS | руб./км | 79534
| FTP-4P-Cat.5e-SOLID-LSLTx-GY-25 (11791c-7) | Кабель симметричный F/UTP экранированный, категория 5e, 4х2х0.50 мм (24 AWG), медь; внутренний; однопроволочный; ПВХ, нг(А)-LSLTx, D-внеш.6.1 мм, t-раб.-20…+60°C. 25 м. Цвет серый. | CABEUS | руб./км | 79508.8
| FTP-4P-Cat.5e-SOLID-LSLTx-GY-20 (11791c-8) | Кабель симметричный F/UTP экранированный, категория 5e, 4х2х0.50 мм (24 AWG), медь; внутренний; однопроволочный; ПВХ, нг(А)-LSLTx, D-внеш.6.1 мм, t-раб.-20…+60°C. 20 м. Цвет серый. | CABEUS | руб./км | 79534
| FTP-4P-Cat.5e-SOLID-GY-25 (7173c-7) | Кабель симметричный F/UTP экранированный, категория 5e, 4х2х0.50 мм (24 AWG), медь; внутренний; однопроволочный; ПВХ, D-внеш.6.1 мм, t-раб.-20…+60°C. 25 м. Цвет серый. | CABEUS | руб./км | 66762.8
| FTP-4P-Cat.5e-SOLID-GY-20 (7173c-8) | Кабель симметричный F/UTP экранированный, категория 5e, 4х2х0.50 мм (24 AWG), медь; внутренний; однопроволочный; ПВХ, D-внеш.6.1 мм, t-раб.-20…+60°C. 20 м. Цвет серый. | CABEUS | руб./км | 66763
| FTP-4P-Cat.5e-SOLID-LSZH-25 (7199c-7) | Кабель симметричный F/UTP экранированный, категория 5e, 4х2х0.50 мм (24 AWG), медь; внутренний; однопроволочный; LSZH, нг(А)-HF, D-внеш.6.1 мм, t-раб.-20…+60°C. 25 м. Цвет оранжевый. | CABEUS | руб./км | 68432
| FTP-4P-Cat.5e-SOLID-LSZH-20 (7199c-8) | Кабель симметричный F/UTP экранированный, категория 5e, 4х2х0.50 мм (24 AWG), медь; внутренний; однопроволочный; LSZH, нг(А)-HF, D-внеш.6.1 мм, t-раб.-20…+60°C. 20 м. Цвет оранжевый. | CABEUS | руб./км | 68406.5
| FTP-4P-Cat.5e-SOLID-GY-50 (7173c-6) | Кабель симметричный F/UTP в общем экране, категория 5e, 4х2х0.50 мм (24 AWG), медь; внутренний; однопроволочный; ПВХ, нг(А)-LS, D-внеш.6.1 мм, t-раб.-20…+60°C. 50 м. Цвет серый. | CABEUS | руб./км | 66788.2
| FTP-4P-Cat.5e-SOLID-LSLTx-GN-50 (11267c-6) | Кабель симметричный F/UTP в общем экране, категория 5e, 4х2х0.50 мм (24 AWG), медь; внутренний; однопроволочный; ПВХ, нг(А)-LSLTx, D-внеш.6.1 мм, t-раб.-20…+60°C. 50 м. Цвет зелёный. | CABEUS | руб./км | 79508.6
| FTP-4P-Cat.5e-SOLID-LSLTx-GY-50 (11791c-6) | Кабель симметричный F/UTP в общем экране, категория 5e, 4х2х0.50 мм (24 AWG), медь; внутренний; однопроволочный; ПВХ, нг(А)-LSLTx, D-внеш.6.1 мм, t-раб.-20…+60°C. 50 м. Цвет серый. | CABEUS | руб./км | 79508.6
| FTP-4P-Cat.5e-SOLID-LSZH-50 (7199c-6) | Кабель симметричный F/UTP в общем экране, категория 5e, 4х2х0.50 мм (24 AWG), медь; внутренний; однопроволочный; LSZH, нг(А)-HF, D-внеш.6.1 мм, t-раб.-20…+60°C. 50 м. Цвет оранжевый. | CABEUS | руб./км | 68406.8
| FTP-4P-Cat.6-SOLID-GY-50 (8947c-6) | Кабель симметричный F/UTP в общем экране, категория 6, 4х2х0.57 мм (23 AWG), медь; внутренний; однопроволочный; PVC, нг(А)-LS, D-внеш.7.5 мм, t-раб.-20…+60°C. 50 м. Цвет серый. | CABEUS | руб./км | 96932.8
| FTP-4P-Cat.6-SOLID-LSLTx-GN-100 (12205c-5) | Кабель симметричный F/UTP в общем экране, категория 6, 4х2х0.57 мм (23 AWG), медь; внутренний; однопроволочный; PVC, нг(А)-LSLTx, D-внеш.7.5 мм, t-раб.-20…+60°C. 100 м. Цвет зелёный. | CABEUS | руб./км | 114950
| FTP-4P-Cat.6-SOLID-LSLTx-GN-50 (12205c-6) | Кабель симметричный F/UTP в общем экране, категория 6, 4х2х0.57 мм (23 AWG), медь; внутренний; однопроволочный; PVC, нг(А)-LSLTx, D-внеш.7.5 мм, t-раб.-20…+60°C. 50 м. Цвет зелёный. | CABEUS | руб./км | 115419
| FTP-4P-Cat.6-SOLID-LSZH-50 (8948c-6) | Кабель симметричный F/UTP в общем экране, категория 6, 4х2х0.57 мм (23 AWG), медь; внутренний; однопроволочный; LSZH, нг(А)-HF, D-внеш.7.5 мм, t-раб.-20…+60°C. 50 м. Цвет оранжевый. | CABEUS | руб./км | 101105.4
| FTP-4P-Cat.6-SOLID-OUT-LSZH-UV-50 (12207c-6) | Кабель симметричный F/UTP в общем экране, категория 6, 4х2х0.57 мм (23 AWG), медь; внутренний; однопроволочный; LSZH-UV, D-внеш.7.5 мм, t-раб.-20…+60°C. 50 м. Цвет чёрный. | CABEUS | руб./км | 101105.4
| UTP-1P-Cat.5e-SOLID-50 (7987c-6) | Кабель симметричный U/UTP неэкранированный, категория 5e, 1х2х0.50 мм (24 AWG), медь; внутренний; однопроволочный; PVC, D-внеш.3.2 мм, t-раб.-20…+60°C. 50 м. Цвет серый. | CABEUS | руб./км | 25971.8
| UTP-1P-Cat.5e-SOLID-LSZH-GY-50 (11149c-6) | Кабель симметричный U/UTP неэкранированный, категория 5e, 1х2х0.50 мм (24 AWG), медь; внутренний; однопроволочный; LSZH, нг(А)-HF, D-внеш.3.2 мм, t-раб.-20…+60°C. 50 м. Цвет серый. | CABEUS | руб./км | 12973.2
| UTP-2P-Cat.5e-SOLID-GY-50 (7169c-6) | Кабель симметричный U/UTP неэкранированный, категория 5e, 2х2х0.50 мм (24 AWG), медь; внутренний; однопроволочный; PVC, нг(А)-LS, D-внеш.4.2 мм, t-раб.-20…+60°C. 50 м. Цвет серый. | CABEUS | руб./км | 25213.2
| UTP-2P-Cat.5e-SOLID-GY-LIGHT-50 (11078c-6) | Кабель симметричный U/UTP неэкранированный, категория 5e, 2х2х0.50 мм (24 AWG), медь; внутренний; однопроволочный; PVC, нг(А)-LS, D-внеш.4.2 мм, t-раб.-20…+50°C. 50 м. Цвет серый. | CABEUS | руб./км | 23088.8
| UTP-2P-Cat.5e-SOLID-LSZH-GY-50 (11063c-6) | Кабель симметричный U/UTP неэкранированный, категория 5e, 2х2х0.50 мм (24 AWG), внутренний; однопроволочный, LSZH, нг(А)-HF, D-внеш.4.2 мм, t-раб.-20…+60°C. 50 м. Цвет серый. | CABEUS | руб./км | 26654.6
| UTP-2P-Cat.5e-SOLID-LSZH-GY-LIGHT-50 (11079c-6) | Кабель симметричный U/UTP неэкранированный, категория 5e, 2х2х0.48 мм (24 AWG), внутренний; однопроволочный, LSZH, нг(А)-HF, D-внеш.4.2 мм, t-раб.-20…+60°C, 50 м. Цвет серый. | CABEUS | руб./км | 24732.6
| UTP-2P-Cat.5e-SOLID-LSZH-OR-50 (12216c-6) | Кабель симметричный U/UTP неэкранированный, категория 5e, 2х2х0.50 мм (24 AWG), внутренний; однопроволочный, LSZH, нг(А)-HF, D-внеш.4.2 мм, t-раб.-20…+60°C, 50 м. Цвет оранжевый. | CABEUS | руб./км | 26654.6
| UTP-4P-Cat.5e-SOLID-BK-50 (7252c-6) | Кабель симметричный U/UTP неэкранированный, категория 5e, 4х2х0.50 мм (24 AWG), медь; внутренний; однопроволочный; PVC, нг(А)-LS, D-внеш.5.0 мм, t-раб.-20…+60°C. 50 м. Цвет чёрный. | CABEUS | руб./км | 50299.8
| UTP-4P-Cat.5e-SOLID-BL-50 (7248c-6) | Кабель симметричный U/UTP неэкранированный, категория 5e, 4х2х0.50 мм (24 AWG), медь; внутренний; однопроволочный; PVC, D-внеш.5.0 мм, t-раб.-20…+60°C. 50 м. Цвет синий. | CABEUS | руб./км | 50299.8
| UTP-4P-Cat.5e-SOLID-GN-50 (7250c-6) | Кабель симметричный U/UTP неэкранированный, категория 5e, 4х2х0.50 мм (24 AWG), медь; внутренний; однопроволочный; PVC, D-внеш.5.0 мм, t-раб.-20…+60°C. 50 м. Цвет зелёный. | CABEUS | руб./км | 50299.8
| UTP-4P-Cat.5e-SOLID-GY-LIGHT-50 (9995c-6) | Кабель симметричный U/UTP неэкранированный, категория 5e, 4х2х0.47 мм (25 AWG), медь; внутренний; однопроволочный; PVC, нг(А)-LS, D-внеш.4.8 мм, t-раб.-20…+60°C. 50 м. Цвет серый. | CABEUS | руб./км | 45267.4
| UTP-4P-Cat.5e-SOLID-LSLTx-GN-50 (10990c-6) | Кабель симметричный U/UTP неэкранированный, категория 5e, 4х2х0.51 мм (24 AWG), медь; внутренний; однопроволочный; нг(А)-LSLTx, D-внеш.5.0 мм, t-раб.-20…+60°C. 50 м. Цвет зелёный. | CABEUS | руб./км | 65245.6
| UTP-4P-Cat.5e-SOLID-LSLTx-GY-50 (10945c-6) | Кабель симметричный U/UTP неэкранированный, категория 5e, 4х2х0.51 мм (24 AWG), медь; внутренний; однопроволочный; нг(А)-LSLTx, D-внеш.5.0 мм, t-раб.-20…+60°C. 50 м. Цвет серый. | CABEUS | руб./км | 65245.6
| UTP-4P-Cat.5e-SOLID-LSZH-BK-50 (9781c-6) | Кабель симметричный U/UTP неэкранированный, категория 5e, 4х2х0.50 мм (24 AWG), медь; внутренний; однопроволочный; LSZH, нг(А)-HF, D-внеш.5.0 мм, t-раб.-20…+60°C. 50 м. Цвет чёрный. | CABEUS | руб./км | 56141.6
| UTP-4P-Cat.5e-SOLID-LSZH-GN-50 (9779c-6) | Кабель симметричный U/UTP неэкранированный, категория 5e, 4х2х0.50 мм (24 AWG), медь; внутренний; однопроволочный; LSZH, нг(А)-HF, D-внеш.5.0 мм, t-раб.-20…+60°C. 50 м. Цвет зелёный. | CABEUS | руб./км | 56141.6
| UTP-4P-Cat.5e-SOLID-LSZH-GY-LIGHT-50 (9996c-6) | Кабель симметричный U/UTP неэкранированный, категория 5e, 4х2х0.48 мм (25 AWG), медь; внутренний; однопроволочный; LSZH, нг(А)-HF, D-внеш.4.8 мм, t-раб.-20…+60°C. 50 м. Цвет серый. | CABEUS | руб./км | 50097.6
| UTP-4P-Cat.5e-SOLID-LSZH-OR-LIGHT-50 (10993c-6) | Кабель симметричный U/UTP неэкранированный, категория 5e, 4х2х0.48 мм (25 AWG), медь; внутренний; однопроволочный; LSZH, нг(А)-HF, D-внеш.4.8 мм, t-раб.-20…+60°C. 50 м. Цвет оранжевый. | CABEUS | руб./км | 50097.6
| UTP-4P-Cat.5e-SOLID-LSZH-RD-50 (9778c-6) | Кабель симметричный U/UTP неэкранированный, категория 5e, 4х2х0.50 мм (24 AWG), медь; внутренний; однопроволочный; LSZH, нг(А)-HF, D-внеш.5.0 мм, t-раб.-20…+60°C. 50 м. Цвет красный. | CABEUS | руб./км | 56141.6
| UTP-4P-Cat.5e-SOLID-LSZH-WH-50 (9782c-6) | Кабель симметричный U/UTP неэкранированный, категория 5e, 4х2х0.50 мм (24 AWG), медь; внутренний; однопроволочный; LSZH, нг(А)-HF, D-внеш.5.0 мм, t-раб.-20…+60°C. 50 м. Цвет белый. | CABEUS | руб./км | 56141.6
| UTP-4P-Cat.5e-SOLID-LSZH-YL-50 (9780c-6) | Кабель симметричный U/UTP неэкранированный, категория 5e, 4х2х0.50 мм (24 AWG), медь; внутренний; однопроволочный; LSZH, нг(А)-HF, D-внеш.5.0 мм, t-раб.-20…+60°C. 50 м. Цвет жёлтый. | CABEUS | руб./км | 56141.6
| UTP-4P-Cat.5e-SOLID-OR-50 (7253c-6) | Кабель симметричный U/UTP неэкранированный, категория 5e, 4х2х0.50 мм (25 AWG), медь; внутренний; однопроволочный; PVC, нг(А)-LS, D-внеш.5.0 мм, t-раб.-20…+60°C. 50 м. Цвет оранжевый. | CABEUS | руб./км | 50299.8
| UTP-4P-Cat.5e-SOLID-RD-50 (7249c-6) | Кабель симметричный U/UTP неэкранированный, категория 5e, 4х2х0.50 мм (24 AWG), медь; внутренний; однопроволочный; PVC, нг(А)-LS, D-внеш.5.0 мм, t-раб.-20…+60°C. 50 м. Цвет красный. | CABEUS | руб./км | 50299.8
| UTP-4P-Cat.5e-SOLID-WH-50 (7471c-6) | Кабель симметричный U/UTP неэкранированный, категория 5e, 4х2х0.50 мм (24 AWG), медь; внутренний; однопроволочный; PVC, нг(А)-LS, D-внеш.5.0 мм, t-раб.-20…+60°C. 50 м. Цвет белый. | CABEUS | руб./км | 50299.8
| UTP-4P-Cat.5e-SOLID-YL-50 (7251c-6) | Кабель симметричный U/UTP неэкранированный, категория 5e, 4х2х0.50 мм (23 AWG), медь; внутренний; однопроволочный; PVC, нг(А)-LS, D-внеш.5.0 мм, t-раб.-20…+60°C. 50 м. Цвет жёлтый. | CABEUS | руб./км | 50299.8
| UTP-4P-Cat.6-SOLID-GY-50 (7178c-6) | Кабель симметричный U/UTP неэкранированный, категория 6, 4х2х0.57 мм (23 AWG), медь; внутренний; однопроволочный; PVC, нг(А)-LS, D-внеш.6.2 мм, t-раб.-20…+60°C. 50 м. Цвет серый. | CABEUS | руб./км | 74248.6
| UTP-4P-Cat.6-SOLID-LSLTx-GN-50 (11139c-6) | Кабель симметричный U/UTP неэкранированный, категория 6, 4х2х0.57 мм (23 AWG), медь; внутренний; однопроволочный; LSZH, нг(А)-LSLTX, D-внеш.6.2 мм, t-раб.-20…+60°C. 50 м. Цвет зелёный. | CABEUS | руб./км | 91950.8
| UTP-4P-Cat.6-SOLID-LSLTx-GY-50 (11143c-6) | Кабель симметричный U/UTP неэкранированный, категория 6, 4х2х0.57 мм (23 AWG), медь; внутренний; однопроволочный; LSZH, нг(А)-LSLTX, D-внеш.6.2 мм, t-раб.-20…+60°C. 50 м. Цвет серый. | CABEUS | руб./км | 91950.8
| UTP-4P-Cat.6-SOLID-LSZH-WH-50 (11871c-6) | Кабель симметричный U/UTP неэкранированный, категория 6, 4х2х0.57 мм (23 AWG), медь; внутренний; однопроволочный; LSZH, нг(А)-HF, D-внеш.6.2 мм, t-раб.-20…+60°C. 50 м. Цвет белый. | CABEUS | руб./км | 82821.4
| UTP-4P-Cat.6-SOLID-OUT-LSZH-UV-50 (9641c-6) | Кабель симметричный U/UTP неэкранированный, категория 6, 4х2х0.57 мм (23 AWG), медь; внешний; однопроволочный; LSZH-UV, D-внеш.6.2 мм, t-раб.-40…+75°C. 50 м. Цвет чёрный. | CABEUS | руб./км | 80621.4
| MR-LC02-03-4021 | Кабель симметричный U/UTP неэкранированный, категория 5e, 4х2х0.51 мм; для внутренней прокладки; одножильный, LSZH, медный, D-внеш. 5.1 мм; t-раб. -15…+60°C; 305м; цвет оранжевый. | Мирарус | руб./км | 52459.02
| MR-LC02-02-4121 | Кабель симметричный F/UTP экранированный, категория 5e, 4х2х0.51 мм; для внешней прокладки; одножильный, оболочка PE (полиэтилен), медный, D-внеш. 5.1 мм; t-раб. -20…+60°C; 305м; черный. | Мирарус | руб./км | 52295.08
| NTSS-IN-UTP4-5Е-LSZH-OR кат.5E UTP 4 пары 24AWG LSZH внутренний 305м оранжевый | Кабель симметричный U/UTP неэкранированный, категория 5е, 4х2х0.50 (24 AWG), D-внеш.6 мм, однопроволочный, медный, LSZH, нг(А)-HF, -40°C - +75°C. 305 м. Цвет оранжевый. | NTSS | руб./км | 63593.47
| U/UTP 4pair, Cat5e, Solid, In, PVC (NKL 4100A-BL) | Кабель витая пара н/э NIKOLAN U/UTP 4 пары, Кат.5e (Класс D), одножильный, медный, 24AWG (0,50мм), внутренний, PVC нг(А), синий, 305м. | NIKOLAN | руб./км | 75655.75
3 | Кабели для интерфейса
| КИПвЭВ 1х2х0,78 (Спецкабель) | Кабель симметричный для интерфейса RS-485 для эксплуатации в помещениях и пожаро-взрывоопасных зонах (по типу Belden 9841) 1 пара, D-внешний=6,7мм, D-жил=0,78мм | Спецкабель | руб./км | 147455.3
| КИПвЭВ 2х2х0,78 (Спецкабель) | Кабель симметричный для интерфейса RS-485 для эксплуатации в помещениях и пожаро-взрывоопасных зонах (по типу Belden 9841) 2 пары, D-внешний=10,6мм, D-жил=0,78мм | Спецкабель | руб./км | 230092
| КИПвЭВ 3х2х0,78 (Спецкабель) | Кабель симметричный для интерфейса RS-485 для эксплуатации в помещениях и пожаро-взрывоопасных зонах (по типу Belden 9841) 3 пары, D-внешний=11,3мм, D-жил=0,78мм | Спецкабель | руб./км | 270498.4
| КИПвЭВ 4х2х0,78 (Спецкабель) | Кабель симметричный для интерфейса RS-485 для эксплуатации в помещениях и пожаро-взрывоопасных зонах (по типу Belden 9841) 4 пары, D-внешний=12,0мм, D-жил=0,78мм | Спецкабель | руб./км | 323672.1
| КИПвЭВнг(А)-LS 1х2х0,78 (Спецкабель) | Кабели симметричный для интерфейса RS-485 с пониженным дымо-и газовыделением, с изоляцией из пористого полиэтилена, D-внешний=7,3мм, D-жил=0,78мм | Спецкабель | руб./км | 154189.7
| КИПвЭВнг(А)-LS 2х2х0,78 (Спецкабель) | Кабели симметричный для интерфейса RS-485 с пониженным дымо-и газовыделением, с изоляцией из пористого полиэтилена, D-внешний=10,6мм, D-жил=0,78мм | Спецкабель | руб./км | 241035.4
| КИПвЭВнг(А)-LS 3х2х0,78 (Спецкабель) | Кабели симметричный для интерфейса RS-485 с пониженным дымо-и газовыделением, с изоляцией из пористого полиэтилена, D-внешний=11,3мм, D-жил=0,78мм | Спецкабель | руб./км | 283686.6
| КИПвЭВнг(А)-LS 4х2х0,78 (Спецкабель) | Кабели симметричный для интерфейса RS-485 с пониженным дымо-и газовыделением, с изоляцией из пористого полиэтилена, D-внешний=12мм, D-жил=0,78мм | Спецкабель | руб./км | 337842.4
| КИПвЭнг(А)-HF 1х2х0,78 (Спецкабель) | Кабели симметричный для интерфейса RS-485 с пониженным дымо-и газовыделением, с изоляцией из пористого полиэтилена, D-внешний=7,3мм, D-жил=0,78мм | Спецкабель | руб./км | 154189.7
| КИПвЭнг(А)-HF 2х2х0,78 (Спецкабель) | Кабели симметричный для интерфейса RS-485 с пониженным дымо-и газовыделением, с изоляцией из пористого полиэтилена, D-внешний=10,6мм, D-жил=0,78мм | Спецкабель | руб./км | 240754.8
| КИПвЭнг(А)-HF 3х2х0,78 (Спецкабель) | Кабели симметричный для интерфейса RS-485 с пониженным дымо-и газовыделением, с изоляцией из пористого полиэтилена, D-внешний=11,3мм, D-жил=0,78мм | Спецкабель | руб./км | 284107.5
| КИПвЭнг(А)-HF 4х2х0,78 (Спецкабель) | Кабели симметричный для интерфейса RS-485 с пониженным дымо-и газовыделением, с изоляцией из пористого полиэтилена, D-внешний=12мм, D-жил=0,78мм | Спецкабель | руб./км | 338403.6
| КИПвЭП 1х2х0,78 (Спецкабель) | Кабель симметричный для интерфейса RS-485 для эксплуатации в незащищенных местах для внешней прокладки по типу Belden, 1 пара, D-внешний =6,7мм, D-жил=0,78мм | Спецкабель | руб./км | 143807.5
| КИПвЭП 2х2х0,78 (Спецкабель) | Кабель симметричный для интерфейса RS-485 для эксплуатации в незащищенных местах для внешней прокладки по типу Belden, 2 пары, D-внешний =10,6мм, D-жил=0,78мм | Спецкабель | руб./км | 224339.7
| КИПвЭП 3х2х0,78 (Спецкабель) | Кабель симметричный для интерфейса RS-485 для эксплуатации в незащищенных местах для внешней прокладки по типу Belden, 3 пары, D-внешний =11,3мм, D-жил=0,78мм | Спецкабель | руб./км | 263764
| КИПвЭП 4х2х0,78 (Спецкабель) | Кабель симметричный для интерфейса RS-485 для внешней прокладки по типу Belden, 4 пары, D-внешний =12,0мм, D-жил=0,78мм | Спецкабель | руб./км | 316095.9
| КИПЭВ 1х2х0,6 (Спецкабель) | Кабель симметричный для интерфейса RS-485 для одиночной прокладки; 1 пара, D-внешний=6,2мм, D-жил=0,6мм | Спецкабель | руб./км | 126129.7
| КИПЭВ 2х2х0,6 (Спецкабель) | Кабель симметричный для интерфейса RS-485 для одиночной прокладки; 2 пары, D-внешний=9,2мм, D-жил=0,6мм | Спецкабель | руб./км | 220411.3
| КИПЭВ 3х2х0,6 (Спецкабель) | Кабель симметричный для интерфейса RS-485 для одиночной прокладки; 3 пары, D-внешний=9,7мм, D-жил=0,6мм | Спецкабель | руб./км | 251277.3
| КИПЭВ 4х2х0,6 (Спецкабель) | Кабель симметричный для интерфейса RS-485 для одиночной прокладки; 4 пары, D-внешний=10,2мм, D-жил=0,6мм | Спецкабель | руб./км | 257731.1
| КИПЭВнг(А)-LS 1х2х0,6 (Спецкабель) | Кабели симметричный для интерфейса RS-485 с пониженным дымо-и газовыделением, с изоляцией из сплошного полиэтилена, D-внешний=6,2мм, D-жил=0,6мм | Спецкабель | руб./км | 132443.2
| КИПЭВнг(А)-LS 2х2х0,6 (Спецкабель) | Кабели симметричный для интерфейса RS-485 с пониженным дымо-и газовыделением, с изоляцией из сплошного полиэтилена D-внешний=9,2мм, D-жил=0,6мм | Спецкабель | руб./км | 232477.1
| КИПЭВнг(А)-LS 3х2х0,6 (Спецкабель) | Кабели симметричный для интерфейса RS-485 с пониженным дымо-и газовыделением, с изоляцией из сплошного полиэтилена, D-внешний=9,7мм, D-жил=0,6мм | Спецкабель | руб./км | 263623.7
| КИПЭВнг(А)-LS 4х2х0,6 (Спецкабель) | Кабели симметричный для интерфейса RS-485 с пониженным дымо-и газовыделением, с изоляцией из сплошного полиэтилена, D-внешний=10,2мм, D-жил=0,6мм | Спецкабель | руб./км | 270919.3
| КИПЭнг(А)-HF 1х2х0,6 (Спецкабель) | Кабели симметричный для интерфейса RS-485 с пониженным дымо-и газовыделением, с изоляцией из сплошного полиэтилена, D-внешний=6,2мм, D-жил=0,6мм | Спецкабель | руб./км | 132302.9
| КИПЭнг(А)-HF 2х2х0,6 (Спецкабель) | Кабели симметричный для интерфейса RS-485 с пониженным дымо-и газовыделением, с изоляцией из сплошного полиэтилена D-внешний=9,2мм, D-жил=0,6мм | Спецкабель | руб./км | 232196.5
| КИПЭнг(А)-HF 3х2х0,6 (Спецкабель) | Кабели симметричный для интерфейса RS-485 с пониженным дымо-и газовыделением, с изоляцией из сплошного полиэтилена, D-внешний=9,7мм, D-жил=0,6мм | Спецкабель | руб./км | 263202.8
| КИПЭнг(А)-HF 4х2х0,6 (Спецкабель) | Кабели симметричный для интерфейса RS-485 с пониженным дымо-и газовыделением, с изоляцией из сплошного полиэтилена, D-внешний=10,2мм, D-жил=0,6мм | Спецкабель | руб./км | 270498.4
| КИПЭП 1х2х0,6 (Спецкабель) | Кабель симметричный для интерфейса RS-485 для эксплуатации в незащищенных местах для внешней прокладки по типу Belden, 1 пара, D-внешний =6,2мм, D-жил=0,6мм | Спецкабель | руб./км | 122762.5
| КИПЭП 2х2х0,6 (Спецкабель) | Кабель симметричный для интерфейса RS-485 для эксплуатации в незащищенных местах для внешней прокладки по типу Belden, 2 пары, D-внешний =9,2мм, D-жил=0,6мм | Спецкабель | руб./км | 214238.1
| КИПЭП 3х2х0,6 (Спецкабель) | Кабель симметричный для интерфейса RS-485 для эксплуатации в незащищенных местах для внешней прокладки по типу Belden, 3 пары, D-внешний =9,7мм, D-жил=0,6мм | Спецкабель | руб./км | 244683.2
| КИПЭП 4х2х0,6 (Спецкабель) | Кабель симметричный для интерфейса RS-485 для эксплуатации в незащищенных местах для внешней прокладки по типу Belden, 4 пары, D-внешний =10,2мм, D-жил=0,6мм | Спецкабель | руб./км | 250856.4
| КИС-РВнг(А)-FRLS 1х2х0,64 мм (102207) | Кабель парной скрутки с медными однопроволочными жилами D=0,64 мм, с изоляцией из керамизирующейся кремнийорганической резины, в экране из алюмополимерной ленты, в оболочке из ПВХ пластиката пониженной пожарной опасности.Наружный D=7,3 мм. Цвет оболочки серый. | Паритет | руб./км | 108100
| КИС-РВнг(А)-FRLS 1х2х0,8 мм (102209) | Кабель парной скрутки с медными однопроволочными жилами D=0,8 мм, с изоляцией из керамизирующейся кремнийорганической резины, в экране из алюмополимерной ленты, в оболочке из ПВХ пластиката пониженной пожарной опасности.Наружный D=9 мм. Цвет оболочки серый. | Паритет | руб./км | 132100
| КИС-РВнг(А)-FRLS 1х2х0,97 мм (102211) | Кабель парной скрутки с медными однопроволочными жилами D=0,97 мм, с изоляцией из керамизирующейся кремнийорганической резины, в экране из алюмополимерной ленты, в оболочке из ПВХ пластиката пониженной пожарной опасности.Наружный D=10,7 мм. Цвет оболочки серый. | Паритет | руб./км | 172800
| КИС-РВнг(А)-FRLS 2х2х0,64 мм (102208) | Кабель парной скрутки с медными однопроволочными жилами D=0,64 мм, с изоляцией из керамизирующейся кремнийорганической резины, в экране из алюмополимерной ленты, в оболочке из ПВХ пластиката пониженной пожарной опасности.Наружный D=9,4 мм. Цвет оболочки серый. | Паритет | руб./км | 199500
| КИС-РВнг(А)-FRLS 2х2х0,8 мм (102210) | Кабель парной скрутки с медными однопроволочными жилами D=0,8 мм, с изоляцией из керамизирующейся кремнийорганической резины, в экране из алюмополимерной ленты, в оболочке из ПВХ пластиката пониженной пожарной опасности.Наружный D=9,0х15,4 мм. Цвет оболочки серый. | Паритет | руб./км | 261200
| КИС-РВнг(А)-FRLS 2х2х0,97 мм (102212) | Кабель парной скрутки с медными однопроволочными жилами D=0,97 мм, с изоляцией из керамизирующейся кремнийорганической резины, в экране из алюмополимерной ленты, в оболочке из ПВХ пластиката пониженной пожарной опасности.Наружный D=13,1 мм. Цвет оболочки серый. | Паритет | руб./км | 327700
| КИС-РВнг(А)-FRLS 2х2х1,13 мм (102214) | Кабель парной скрутки с медными однопроволочными жилами D=1,13 мм, с изоляцией из керамизирующейся кремнийорганической резины, в экране из алюмополимерной ленты, в оболочке из ПВХ пластиката пониженной пожарной опасности.Наружный D=12,7х21,7 мм. Цвет оболочки серый. | Паритет | руб./км | 369500
| КИС-В 1х2х0,6 (101164) | Кабель парной скрутки с медными лужеными многопроволочными жилами D=0,6 мм с изоляцией из полиэтилена, с экраном в виде оплетки из медных луженных проволок плотностью 85-92 %, наложенной поверх ламинированной алюминиевой фольги и контактной жилы, в защитной оболочке из ПВХ пластиката D=5,7 мм.Предназначен для прокладки внутри и вне помещений, при условии защиты от прямого воздействия солнечного излучения и атмосферных осадков. Цвет оболочки – серый, черный. | Паритет | руб./км | 128200
| КИС-В 1х2х0,78 (101029) | Кабель парной скрутки с медными лужеными многопроволочными жилами D=0,78 мм с изоляцией из полиэтилена, с экраном в виде оплетки из медных луженных проволок плотностью 85-92 %, наложенной поверх ламинированной алюминиевой фольги и контактной жилы, в защитной оболочке из ПВХ пластиката D=6,9 мм.Предназначен для прокладки внутри и вне помещений, при условии защиты от прямого воздействия солнечного излучения и атмосферных осадков. Цвет оболочки – серый, черный. | Паритет | руб./км | 162200
| КИС-В 2х2х0,6 (101104) | Кабель парной скрутки с медными лужеными многопроволочными жилами D=0,6 с изоляцией из полиэтилена, с экраном в виде оплетки из медных луженных проволок плотностью 85-92 %, наложенной поверх ламинированной алюминиевой фольги и контактной жилы, в защитной оболочке из ПВХ пластиката D=9,7 мм.Предназначен для прокладки внутри и вне помещений, при условии защиты от прямого воздействия солнечного излучения и атмосферных осадков. Цвет оболочки – серый, черный. | Паритет | руб./км | 202500
| КИС-В 2х2х0,78 (100953) | Кабель парной скрутки с медными лужеными многопроволочными жилами D=0,78 мм с изоляцией из полиэтилена, с экраном в виде оплетки из медных луженных проволок плотностью 85-92 %, наложенной поверх ламинированной алюминиевой фольги и контактной жилы, в защитной оболочке из ПВХ пластиката D=10,6 мм.Предназначен для прокладки внутри и вне помещений, при условии защиты от прямого воздействия солнечного излучения и атмосферных осадков. Цвет оболочки – серый, черный. | Паритет | руб./км | 256000
| КИС-В 4х2х0,6 (101166) | Кабель парной скрутки с медными лужеными многопроволочными жилами D=0,6 мм с изоляцией из полиэтилена, с экраном в виде оплетки из медных луженных проволок плотностью 85-92 %, наложенной поверх ламинированной алюминиевой фольги и контактной жилы, в защитной оболочке из ПВХ пластиката D=9,3 мм.Предназначен для прокладки внутри и вне помещений, при условии защиты от прямого воздействия солнечного излучения и атмосферных осадков. Цвет оболочки – серый. | Паритет | руб./км | 304100
| КИС-В 4х2х0,78 (101031) | Кабель парной скрутки с медными лужеными многопроволочными жилами D=0,78 мм с изоляцией из полиэтилена, с экраном в виде оплетки из медных луженных проволок плотностью 85-92 %, наложенной поверх ламинированной алюминиевой фольги и контактной жилы, в защитной оболочке из ПВХ пластиката D=10,7 мм.Предназначен для прокладки внутри и вне помещений, при условии защиты от прямого воздействия солнечного излучения и атмосферных осадков. Цвет оболочки – серый. | Паритет | руб./км | 390400
| КИС-ВК 2х2х0,6мм (105597) | Кабель парной скрутки с медными многопроволочными жилами D=0.60 мм, с изоляцией из сплошного полиэтилена, с экраном в виде оплетки из медных луженных проволок плотностью 85-92 %, наложенной поверх ламинированной алюминиевой фольги и контактной жилы, в броне в виде оплетки из стальных оцинкованных проволок, наложенных поверх оболочки из ПВХ пластиката, внешний диаметр 9.2 мм. Цвет оболочки серый. Для прокладки внутри помещения. | Паритет | руб./км | 450900
| КИС-ВК 2х2х0,78мм (105590) | Кабель парной скрутки с медными многопроволочными жилами D=0.78 мм, с изоляцией из пористого полиэтилена, с экраном в виде оплетки из медных луженных проволок плотностью 85-92 %, наложенной поверх ламинированной алюминиевой фольги и контактной жилы, в броне в виде оплетки из стальных оцинкованных проволок, наложенных поверх оболочки из ПВХ пластиката, внешний диаметр 10.5 мм. Цвет оболочки серый. Для прокладки внутри помещения. | Паритет | руб./км | 561700
| КИС-ВК 4х2х0,6мм (105599) | Кабель парной скрутки с медными многопроволочными жилами D=0.60 мм, с изоляцией из сплошного полиэтилена, с экраном в виде оплетки из медных луженных проволок плотностью 85-92 %, наложенной поверх ламинированной алюминиевой фольги и контактной жилы, в броне в виде оплетки из стальных оцинкованных проволок, наложенных поверх оболочки из ПВХ пластиката, внешний диаметр 10.5 мм. Цвет оболочки серый. Для прокладки внутри помещения. | Паритет | руб./км | 680100
| КИС-ВК 4х2х0,78мм (105592) | Кабель парной скрутки с медными многопроволочными жилами D=0.78 мм, с изоляцией из пористого полиэтилена, с экраном в виде оплетки из медных луженных проволок плотностью 85-92 %, наложенной поверх ламинированной алюминиевой фольги и контактной жилы, в броне в виде оплетки из стальных оцинкованных проволок, наложенных поверх оболочки из ПВХ пластиката, внешний диаметр 11.9 мм. Цвет оболочки серый. Для прокладки внутри помещения. | Паритет | руб./км | 726300
| КИС-ВКнг(А)-LS 2х2х0,6мм (108784) | Кабель парной скрутки с медными многопроволочными жилами D=0.60 мм, с изоляцией из сплошного полиэтилена, с экраном в виде оплетки из медных луженных проволок плотностью 85-92 %, наложенной поверх ламинированной алюминиевой фольги и контактной жилы, в броне в виде оплетки из стальных оцинкованных проволок, наложенных поверх оболочки из ПВХ пластиката пониженной пожарной опасности с низким дымо- и газовыделением, внешний диаметр 9.2 мм. Цвет оболочки серый. Для прокладки внутри помещения. | Паритет | руб./км | 512100
| КИС-ВКнг(А)-LS 2х2х0,78мм (108786) | Кабель парной скрутки с медными многопроволочными жилами D=0.78 мм, с изоляцией из пористого полиэтилена, с экраном в виде оплетки из медных луженных проволок плотностью 85-92 %, наложенной поверх ламинированной алюминиевой фольги и контактной жилы, в броне в виде оплетки из стальных оцинкованных проволок, наложенных поверх оболочки из ПВХ пластиката пониженной пожарной опасности с низким дымо- и газовыделением, внешний диаметр 10.5 мм. Цвет оболочки серый. Для прокладки внутри помещения. | Паритет | руб./км | 654900
| КИС-ВКнг(А)-LS 4х2х0,6мм (108785) | Кабель парной скрутки с медными многопроволочными жилами D=0.60 мм, с изоляцией из сплошного полиэтилена, с экраном в виде оплетки из медных луженных проволок плотностью 85-92 %, наложенной поверх ламинированной алюминиевой фольги и контактной жилы, в броне в виде оплетки из стальных оцинкованных проволок, наложенных поверх оболочки из ПВХ пластиката пониженной пожарной опасности с низким дымо- и газовыделением, внешний диаметр 10.5 мм. Цвет оболочки серый. Для прокладки внутри помещения. | Паритет | руб./км | 816000
| КИС-ВКнг(А)-LS 4х2х0,78мм (108787) | Кабель парной скрутки с медными многопроволочными жилами D=0.78 мм, с изоляцией из пористого полиэтилена, с экраном в виде оплетки из медных луженных проволок плотностью 85-92 %, наложенной поверх ламинированной алюминиевой фольги и контактной жилы, в броне в виде оплетки из стальных оцинкованных проволок, наложенных поверх оболочки из ПВХ пластиката пониженной пожарной опасности с низким дымо- и газовыделением, внешний диаметр 11.9 мм. Цвет оболочки серый. Для прокладки внутри помещения. | Паритет | руб./км | 871500
| КИС-ВКШв 2х2х0,6мм (105396) | Кабель парной скрутки с медными многопроволочными жилами D=0.60 мм, с изоляцией из сплошного полиэтилена, с экраном в виде оплетки из медных луженных проволок плотностью 85-92 %, наложенной поверх ламинированной алюминиевой фольги и контактной жилы, в броне в виде оплетки из стальных оцинкованных проволок, наложенных поверх оболочки из ПВХ пластиката, в защитном шланге, внешний диаметр 11.6 мм. Цвет оболочки серый. Для прокладки внутри помещения. | Паритет | руб./км | 495000
| КИС-ВКШв 2х2х0,78мм (105404) | Кабель парной скрутки с медными многопроволочными жилами D=0.78 мм, с изоляцией из пористого полиэтилена, с экраном в виде оплетки из медных луженных проволок плотностью 85-92 %, наложенной поверх ламинированной алюминиевой фольги и контактной жилы, в броне в виде оплетки из стальных оцинкованных проволок, наложенных поверх оболочки из ПВХ пластиката, в защитном шланге, внешний диаметр 13.5 мм. Цвет оболочки серый. Для прокладки внутри помещения. | Паритет | руб./км | 624100
| КИС-ВКШв 4х2х0,6мм (105398) | Кабель парной скрутки с медными многопроволочными жилами D=0.60 мм, с изоляцией из сплошного полиэтилена, с экраном в виде оплетки из медных луженных проволок плотностью 85-92 %, наложенной поверх ламинированной алюминиевой фольги и контактной жилы, в броне в виде оплетки из стальных оцинкованных проволок, наложенных поверх оболочки из ПВХ пластиката, в защитном шланге, внешний диаметр 13.5 мм. Цвет оболочки серый. Для прокладки внутри помещения. | Паритет | руб./км | 746800
| КИС-ВКШв 4х2х0,78мм (105406) | Кабель парной скрутки с медными многопроволочными жилами D=0.78 мм, с изоляцией из пористого полиэтилена, с экраном в виде оплетки из медных луженных проволок плотностью 85-92 %, наложенной поверх ламинированной алюминиевой фольги и контактной жилы, в броне в виде оплетки из стальных оцинкованных проволок, наложенных поверх оболочки из ПВХ пластиката, в защитном шланге, внешний диаметр 14.9 мм. Цвет оболочки серый. Для прокладки внутри помещения. | Паритет | руб./км | 797400
| КИС-ВКШвнг(А)-LS 2х2х0,6мм (108794) | Кабель парной скрутки с медными многопроволочными жилами D=0.60 мм, с изоляцией из сплошного полиэтилена, с экраном в виде оплетки из медных луженных проволок плотностью 85-92 %, наложенной поверх ламинированной алюминиевой фольги и контактной жилы, в броне в виде оплетки из стальных оцинкованных проволок, наложенных поверх оболочки из ПВХ пластиката пониженной пожарной опасности с низким дымо- и газовыделением, внешний диаметр 11.6 мм. Цвет оболочки серый. Для прокладки внутри помещения. | Паритет | руб./км | 594000
| КИС-ВКШвнг(А)-LS 2х2х0,78мм (108795) | Кабель парной скрутки с медными многопроволочными жилами D=0.78 мм, с изоляцией из пористого полиэтилена, с экраном в виде оплетки из медных луженных проволок плотностью 85-92 %, наложенной поверх ламинированной алюминиевой фольги и контактной жилы, в броне в виде оплетки из стальных оцинкованных проволок, наложенных поверх оболочки из ПВХ пластиката пониженной пожарной опасности с низким дымо- и газовыделением, внешний диаметр 13.5 мм. Цвет оболочки серый. Для прокладки внутри помещения. | Паритет | руб./км | 748900
| КИС-ВКШвнг(А)-LS 4х2х0,6мм (108796) | Кабель парной скрутки с медными многопроволочными жилами D=0.60 мм, с изоляцией из сплошного полиэтилена, с экраном в виде оплетки из медных луженных проволок плотностью 85-92 %, наложенной поверх ламинированной алюминиевой фольги и контактной жилы, в броне в виде оплетки из стальных оцинкованных проволок, наложенных поверх оболочки из ПВХ пластиката пониженной пожарной опасности с низким дымо- и газовыделением, внешний диаметр 13.5 мм. Цвет оболочки серый. Для прокладки внутри помещения. | Паритет | руб./км | 896100
| КИС-ВКШвнг(А)-LS 4х2х0,78мм (108797) | Кабель парной скрутки с медными многопроволочными жилами D=0.78 мм, с изоляцией из пористого полиэтилена, с экраном в виде оплетки из медных луженных проволок плотностью 85-92 %, наложенной поверх ламинированной алюминиевой фольги и контактной жилы, в броне в виде оплетки из стальных оцинкованных проволок, наложенных поверх оболочки из ПВХ пластиката пониженной пожарной опасности с низким дымо- и газовыделением, внешний диаметр 14.9 мм. Цвет оболочки серый. Для прокладки внутри помещения. | Паритет | руб./км | 956900
| КИС-Внг(А)-LS 1х2х0,78 (101177) | Кабель парной скрутки с медными лужеными многопроволочными жилами D=0,78 мм с изоляцией из полиэтилена, с экраном в виде оплетки из медных луженных проволок плотностью 85-92 %, наложенной поверх ламинированной алюминиевой фольги и контактной жилы, в защитной оболочке из ПВХ пластиката пониженной пожарной опасности с низким дымо- и газовыделением, D=6,9 мм.Предназначен для прокладки внутри и вне помещений, при условии защиты от прямого воздействия солнечного излучения и атмосферных осадков. Цвет оболочки – серый. | Паритет | руб./км | 191000
| КИС-Внг(А)-LS 2х2х0,60 (101174) | Кабель парной скрутки с медными лужеными многопроволочными жилами D=0,6 мм с изоляцией из полиэтилена, с экраном в виде оплетки из медных луженных проволок плотностью 85-92 %, наложенной поверх ламинированной алюминиевой фольги и контактной жилы, в защитной оболочке из ПВХ пластиката пониженной пожарной опасности с низким дымо- и газовыделением, D=8 мм.Предназначен для прокладки внутри и вне помещений, при условии защиты от прямого воздействия солнечного излучения и атмосферных осадков. Цвет оболочки – серый. | Паритет | руб./км | 238400
| КИС-Внг(А)-LS 2х2х0,78 (101178) | Кабель парной скрутки с медными лужеными многопроволочными жилами D=0,78 мм с изоляцией из полиэтилена, с экраном в виде оплетки из медных луженных проволок плотностью 85-92 %, наложенной поверх ламинированной алюминиевой фольги и контактной жилы, в защитной оболочке из ПВХ пластиката пониженной пожарной опасности с низким дымо- и газовыделением, D=9,3 мм.Предназначен для прокладки внутри и вне помещений, при условии защиты от прямого воздействия солнечного излучения и атмосферных осадков. Цвет оболочки – серый. | Паритет | руб./км | 301500
| КИС-Внг(А)-LS 4х2х0,60 (101176) | Кабель парной скрутки с медными лужеными многопроволочными жилами D=0,6 мм с изоляцией из полиэтилена, с экраном в виде оплетки из медных луженных проволок плотностью 85-92 %, наложенной поверх ламинированной алюминиевой фольги и контактной жилы, в защитной оболочке из ПВХ пластиката пониженной пожарной опасности с низким дымо- и газовыделением, D=9,3 мм.Предназначен для прокладки внутри и вне помещений, при условии защиты от прямого воздействия солнечного излучения и атмосферных осадков. Цвет оболочки – серый. | Паритет | руб./км | 358000
| КИС-Внг(А)-LS 4х2х0,78 (101180) | Кабель парной скрутки с медными лужеными многопроволочными жилами D=0,78 мм с изоляцией из полиэтилена, с экраном в виде оплетки из медных луженных проволок плотностью 85-92 %, наложенной поверх ламинированной алюминиевой фольги и контактной жилы, в защитной оболочке из ПВХ пластиката пониженной пожарной опасности с низким дымо- и газовыделением, D=10,7 мм.Предназначен для прокладки внутри и вне помещений, при условии защиты от прямого воздействия солнечного излучения и атмосферных осадков. Цвет оболочки – серый. | Паритет | руб./км | 459600
| КИС-П 1х2х0,6 (101167) | Кабель парной скрутки с медными лужеными многопроволочными жилами D=0,6 мм с изоляцией из полиэтилена, с экраном в виде оплетки из медных луженных проволок плотностью 85-92 %, наложенной поверх | Паритет | руб./км | 124300
| КИС-П 1х2х0,78 (100952) | Кабель парной скрутки с медными лужеными многопроволочными жилами D=0,78 мм с изоляцией из полиэтилена, с экраном в виде оплетки из медных луженных проволок плотностью 85-92 %, наложенной поверх ламинированной алюминиевой фольги и контактной жилы, в защитной оболочке из светостабилизированного полиэтилена D=6,9 мм.Предназначен для наружной прокладки на открытом воздухе или под навесом. Цвет оболочки – черный. | Паритет | руб./км | 157300
| КИС-П 2х2х0,6 (101105) | Кабель парной скрутки с медными лужеными многопроволочными жилами D=0,6 мм с изоляцией из полиэтилена, с экраном в виде оплетки из медных луженных проволок плотностью 85-92 %, наложенной поверх ламинированной алюминиевой фольги и контактной жилы, в защитной оболочке из светостабилизированного полиэтилена D=8 мм.Предназначен для наружной прокладки на открытом воздухе или под навесом. Цвет оболочки – черный. | Паритет | руб./км | 196400
| КИС-П 2х2х0,78 (101026) | Кабель парной скрутки с медными лужеными многопроволочными жилами D=0,78 мм с изоляцией из полиэтилена, с экраном в виде оплетки из медных луженных проволок плотностью 85-92 %, наложенной поверх ламинированной алюминиевой фольги и контактной жилы, в защитной оболочке из светостабилизированного полиэтилена D=10,6 мм.Предназначен для наружной прокладки на открытом воздухе или под навесом. Цвет оболочки – серый, черный. | Паритет | руб./км | 248300
| КИС-П 4х2х0,6 (101169) | Кабель парной скрутки с медными лужеными многопроволочными жилами D=0,6 мм с изоляцией из полиэтилена, с экраном в виде оплетки из медных луженных проволок плотностью 85-92 %, наложенной поверх ламинированной алюминиевой фольги и контактной жилы, в защитной оболочке из светостабилизированного полиэтилена D=9,3 мм.Предназначен для наружной прокладки на открытом воздухе или под навесом. Цвет оболочки черный. | Паритет | руб./км | 295000
| КИС-Пнг(А)-HF 1х2х0,6 (101170) | Кабель парной скрутки с медными лужеными многопроволочными жилами D=0,6 мм с изоляцией из полиэтилена, с экраном в виде оплетки из медных луженных проволок плотностью 85-92 %, наложенной поверх ламинированной алюминиевой фольги и контактной жилы, в оболочке из термопластичной композиции, не содержащей галогенов, D=5,7 мм.Предназначен для одиночной или групповой прокладки внутри помещений. Цвет оболочки - черный | Паритет | руб./км | 166000
| КИС-Пнг(А)-HF 1х2х0,78 (100931) | Кабель парной скрутки с медными лужеными многопроволочными жилами D=0,78 мм с изоляцией из полиэтилена, с экраном в виде оплетки из медных луженных проволок плотностью 85-92 %, наложенной поверх ламинированной алюминиевой фольги и контактной жилы, в оболочке из термопластичной композиции, не содержащей галогенов, D=6,9 мм.Предназначен для одиночной или групповой прокладки внутри помещений. Цвет оболочки - черный | Паритет | руб./км | 210000
| КИС-Пнг(А)-HF 2х2х0,6 (101106) | Кабель парной скрутки с медными лужеными многопроволочными жилами D=0,6 мм с изоляцией из полиэтилена, с экраном в виде оплетки из медных луженных проволок плотностью 85-92 %, наложенной поверх ламинированной алюминиевой фольги и контактной жилы, в оболочке из термопластичной композиции, не содержащей галогенов, D=9,7 мм.Предназначен для одиночной или групповой прокладки внутри помещений. Цвет оболочки - черный | Паритет | руб./км | 262200
| КИС-Пнг(А)-HF 2х2х0,78 (100932) | Кабель парной скрутки с медными лужеными многопроволочными жилами D=0,78 мм с изоляцией из полиэтилена, с экраном в виде оплетки из медных луженных проволок плотностью 85-92 %, наложенной поверх ламинированной алюминиевой фольги и контактной жилы, в оболочке из термопластичной композиции, не содержащей галогенов, D=10,6 мм.Предназначен для одиночной или групповой прокладки внутри помещений. Цвет оболочки - черный | Паритет | руб./км | 331600
| КИС-ПК 2х2х0,6мм (105329) | Кабель парной скрутки с медными многопроволочными жилами D=0.6 мм, с изоляцией из сплошного полиэтилена, с экраном в виде оплетки из медных луженных проволок плотностью 85-92 %, наложенной поверх ламинированной алюминиевой фольги и контактной жилы, в броне в виде оплетки из стальных оцинкованных проволок, наложенных поверх оболочки из светостабилизированного полиэтилена, внешний диаметр 9.2 мм. Цвет оболочки черный. Для внешней и внутренней прокладки. | Паритет | руб./км | 437300
| КИС-ПК 2х2х0,78мм (108789) | Кабель парной скрутки с медными многопроволочными жилами D=0.78 мм, с изоляцией из пористого полиэтилена, с экраном в виде оплетки из медных луженных проволок плотностью 85-92 %, наложенной поверх ламинированной алюминиевой фольги и контактной жилы, в броне в виде оплетки из стальных оцинкованных проволок, наложенных поверх оболочки из светостабилизированного полиэтилена, внешний диаметр 10.5 мм. Цвет оболочки черный. Для внешней и внутренней прокладки. | Паритет | руб./км | 544900
| КИС-ПК 4х2х0,6мм (108788) | Кабель парной скрутки с медными многопроволочными жилами D=0.6 мм, с изоляцией из сплошного полиэтилена, с экраном в виде оплетки из медных луженных проволок плотностью 85-92 %, наложенной поверх ламинированной алюминиевой фольги и контактной жилы, в броне в виде оплетки из стальных оцинкованных проволок, наложенных поверх оболочки из светостабилизированного полиэтилена, внешний диаметр 10.5 мм. Цвет оболочки черный. Для внешней и внутренней прокладки. | Паритет | руб./км | 659700
| КИС-ПК 4х2х0,78мм (108790) | Кабель парной скрутки с медными многопроволочными жилами D=0.78 мм, с изоляцией из пористого полиэтилена, с экраном в виде оплетки из медных луженных проволок плотностью 85-92 %, наложенной поверх ламинированной алюминиевой фольги и контактной жилы, в броне в виде оплетки из стальных оцинкованных проволок, наложенных поверх оболочки из светостабилизированного полиэтилена, внешний диаметр 11.9 мм. Цвет оболочки черный. Для внешней и внутренней прокладки. | Паритет | руб./км | 704600
| КИС-ПКнг(А)-HF 2х2х0,6мм (108791) | Кабель парной скрутки с медными многопроволочными жилами D=0.6 мм, с изоляцией из сплошного полиэтилена, с экраном в виде оплетки из медных луженных проволок плотностью 85-92 %, наложенной поверх ламинированной алюминиевой фольги и контактной жилы, в броне в виде оплетки из стальных оцинкованных проволок, наложенных поверх оболочки из термопластичной композиции, не содержащей галогенова, внешний диаметр 9.2 мм. Цвет оболочки черный. Для внутренней прокладки. | Паритет | руб./км | 595100
| КИС-ПКнг(А)-HF 2х2х0,78мм (105332) | Кабель парной скрутки с медными многопроволочными жилами D=0.6 мм, с изоляцией из пористого полиэтилена, с экраном в виде оплетки из медных луженных проволок плотностью 85-92 %, наложенной поверх ламинированной алюминиевой фольги и контактной жилы, в броне в виде оплетки из стальных оцинкованных проволок, наложенных поверх оболочки из термопластичной композиции, не содержащей галогенова, внешний диаметр 10.5 мм. Цвет оболочки черный. Для внутренней прокладки. | Паритет | руб./км | 741400
| КИС-ПКнг(А)-HF 4х2х0,6мм (108793) | Кабель парной скрутки с медными многопроволочными жилами D=0.6 мм, с изоляцией из сплошного полиэтилена, с экраном в виде оплетки из медных луженных проволок плотностью 85-92 %, наложенной поверх ламинированной алюминиевой фольги и контактной жилы, в броне в виде оплетки из стальных оцинкованных проволок, наложенных поверх оболочки из термопластичной композиции, не содержащей галогенова, внешний диаметр 10.5 мм. Цвет оболочки черный. Для внутренней прокладки. | Паритет | руб./км | 897600
| КИС-ПКнг(А)-HF 4х2х0,78мм (108792) | Кабель парной скрутки с медными многопроволочными жилами D=0.6 мм, с изоляцией из пористого полиэтилена, с экраном в виде оплетки из медных луженных проволок плотностью 85-92 %, наложенной поверх ламинированной алюминиевой фольги и контактной жилы, в броне в виде оплетки из стальных оцинкованных проволок, наложенных поверх оболочки из термопластичной композиции, не содержащей галогенова, внешний диаметр 11.9 мм. Цвет оболочки черный. Для внутренней прокладки. | Паритет | руб./км | 958700
| КИС-ПКШп 2х2х0,6мм (105360) | Кабель парной скрутки с медными многопроволочными жилами D=0.6 мм, с изоляцией из сплошного полиэтилена, с экраном в виде оплетки из медных луженных проволок плотностью 85-92 %, наложенной поверх ламинированной алюминиевой фольги и контактной жилы, в броне в виде оплетки из стальных оцинкованных проволок, наложенных поверх оболочки из светостабилизированного полиэтилена, в защитном шланге, внешний диаметр 11.6 мм. Цвет оболочки черный. Для внешней и внутренней прокладки. | Паритет | руб./км | 470300
| КИС-ПКШп 2х2х0,78мм (105367) | Кабель парной скрутки с медными многопроволочными жилами D=0.6 мм, с изоляцией из пористого полиэтилена, с экраном в виде оплетки из медных луженных проволок плотностью 85-92 %, наложенной поверх ламинированной алюминиевой фольги и контактной жилы, в броне в виде оплетки из стальных оцинкованных проволок, наложенных поверх оболочки из светостабилизированного полиэтилена, в защитном шланге, внешний диаметр 13.5 мм. Цвет оболочки черный. Для внешней и внутренней прокладки. | Паритет | руб./км | 592900
| КИС-ПКШп 4х2х0,6мм (105330) | Кабель парной скрутки с медными многопроволочными жилами D=0.6 мм, с изоляцией из сплошного полиэтилена, с экраном в виде оплетки из медных луженных проволок плотностью 85-92 %, наложенной поверх ламинированной алюминиевой фольги и контактной жилы, в броне в виде оплетки из стальных оцинкованных проволок, наложенных поверх оболочки из светостабилизированного полиэтилена, в защитном шланге, внешний диаметр 13.5 мм. Цвет оболочки черный. Для внешней и внутренней прокладки. | Паритет | руб./км | 709500
| КИС-ПКШп 4х2х0,78мм (105369) | Кабель парной скрутки с медными многопроволочными жилами D=0.6 мм, с изоляцией из пористого полиэтилена, с экраном в виде оплетки из медных луженных проволок плотностью 85-92 %, наложенной поверх ламинированной алюминиевой фольги и контактной жилы, в броне в виде оплетки из стальных оцинкованных проволок, наложенных поверх оболочки из светостабилизированного полиэтилена, в защитном шланге, внешний диаметр 14.9 мм. Цвет оболочки черный. Для внешней и внутренней прокладки. | Паритет | руб./км | 757600
| КИС-ПКШпнг(А)-HF 2х2х0,6мм (105384) | Кабель парной скрутки с медными многопроволочными жилами D=0.6 мм, с изоляцией из сплошного полиэтилена, с экраном в виде оплетки из медных луженных проволок плотностью 85-92 %, наложенной поверх ламинированной алюминиевой фольги и контактной жилы, в броне в виде оплетки из стальных оцинкованных проволок, наложенных поверх оболочки из термопластичной композиции, не содержащей галогенов, в защитном шланге, внешний диаметр 11.6 мм. Цвет оболочки оранжевый/черный. Для прокладки внутри помещения. | Паритет | руб./км | 653400
| КИС-ПКШпнг(А)-HF 2х2х0,78мм (105377) | Кабель парной скрутки с медными многопроволочными жилами D=0.78 мм, с изоляцией из пористого полиэтилена, с экраном в виде оплетки из медных луженных проволок плотностью 85-92 %, наложенной поверх ламинированной алюминиевой фольги и контактной жилы, в броне в виде оплетки из стальных оцинкованных проволок, наложенных поверх оболочки из термопластичной композиции, не содержащей галогенов, в защитном шланге, внешний диаметр 13.5 мм. Цвет оболочки оранжевый/черный. Для прокладки внутри помещения. | Паритет | руб./км | 823800
| КИС-ПКШпнг(А)-HF 4х2х0,6мм (105381) | Кабель парной скрутки с медными многопроволочными жилами D=0.6 мм, с изоляцией из сплошного полиэтилена, с экраном в виде оплетки из медных луженных проволок плотностью 85-92 %, наложенной поверх ламинированной алюминиевой фольги и контактной жилы, в броне в виде оплетки из стальных оцинкованных проволок, наложенных поверх оболочки из термопластичной композиции, не содержащей галогенов, в защитном шланге, внешний диаметр 13.5 мм. Цвет оболочки оранжевый/черный. Для прокладки внутри помещения. | Паритет | руб./км | 985700
| КИС-ПКШпнг(А)-HF 4х2х0,78мм (105331) | Кабель парной скрутки с медными многопроволочными жилами D=0.78 мм, с изоляцией из пористого полиэтилена, с экраном в виде оплетки из медных луженных проволок плотностью 85-92 %, наложенной поверх ламинированной алюминиевой фольги и контактной жилы, в броне в виде оплетки из стальных оцинкованных проволок, наложенных поверх оболочки из термопластичной композиции, не содержащей галогенов, в защитном шланге, внешний диаметр 14.9 мм. Цвет оболочки оранжевый/черный. Для прокладки внутри помещения. | Паритет | руб./км | 1052600
| КИС-Пнг(А)-HF 4х2х0,78 (100933) | Кабель парной скрутки с медными лужеными многопроволочными жилами D=0,78 мм с изоляцией из полиэтилена, с экраном в виде оплетки из медных луженных проволок плотностью 85-92 %, наложенной поверх ламинированной алюминиевой фольги и контактной жилы, в оболочке из термопластичной композиции, не содержащей галогенов, D=10,7 мм.Предназначен для одиночной или групповой прокладки внутри помещений. Цвет оболочки - черный | Паритет | руб./км | 505400
| КИС-РВГ-Кнг(А)-FRLS 1х2х0,60 мм (110640) | Кабель парной скрутки с медными многопроволочными жилами D=0.60 мм в броне, с комбинированной изоляцией (кремнийорганический и полиолефиновый слои), в экране из медных луженых проволок поверх алюмополимерной ленты, в оболочке из ПВХ пониженной пожарной опасности с низким дымо- и газовыделением, внешний диаметр 7.9 мм. Цвет оболочки серый. Для прокладки внутри помещения. | Паритет | руб./км | 391400
| КИС-РВГ-Кнг(А)-FRLS 1х2х0,78 мм (110642) | Кабель парной скрутки с медными многопроволочными жилами D=0.78 мм в броне, с комбинированной изоляцией (кремнийорганический и полиолефиновый слои), в экране из медных луженых проволок поверх алюмополимерной ленты, в оболочке из ПВХ пониженной пожарной опасности с низким дымо- и газовыделением, внешний диаметр 9.3 мм. Цвет оболочки серый. Для прокладки внутри помещения. | Паритет | руб./км | 489200
| КИС-РВГ-Кнг(А)-FRLS 1х2х0,90 мм (110644) | Кабель парной скрутки с медными многопроволочными жилами D=0.90 мм в броне, с комбинированной изоляцией (кремнийорганический и полиолефиновый слои), в экране из медных луженых проволок поверх алюмополимерной ленты, в оболочке из ПВХ пониженной пожарной опасности с низким дымо- и газовыделением, внешний диаметр 10.3 мм. Цвет оболочки серый. Для прокладки внутри помещения. | Паритет | руб./км | 554900
| КИС-РВГ-Кнг(А)-FRLS 1х2х1,10 мм (110646) | Кабель парной скрутки с медными многопроволочными жилами D=1.10 мм в броне, с комбинированной изоляцией (кремнийорганический и полиолефиновый слои), в экране из медных луженых проволок поверх алюмополимерной ленты, в оболочке из ПВХ пониженной пожарной опасности с низким дымо- и газовыделением, внешний диаметр 12.4 мм. Цвет оболочки серый. Для прокладки внутри помещения. | Паритет | руб./км | 647500
| КИС-РВГ-Кнг(А)-FRLS 1х2х1,20 мм (110798) | Кабель парной скрутки с медными многопроволочными жилами D=1.20 мм в броне, с комбинированной изоляцией (кремнийорганический и полиолефиновый слои), в экране из медных луженых проволок поверх алюмополимерной ленты, в оболочке из ПВХ пониженной пожарной опасности с низким дымо- и газовыделением, внешний диаметр 13.0 мм. Цвет оболочки серый. Для прокладки внутри помещения. | Паритет | руб./км | 689400
| КИС-РВГ-Кнг(А)-FRLS 1х2х1,50 мм (110804) | Кабель парной скрутки с медными многопроволочными жилами D=1.50 мм в броне, с комбинированной изоляцией (кремнийорганический и полиолефиновый слои), в экране из медных луженых проволок поверх алюмополимерной ленты, в оболочке из ПВХ пониженной пожарной опасности с низким дымо- и газовыделением, внешний диаметр 13.4 мм. Цвет оболочки серый. Для прокладки внутри помещения. | Паритет | руб./км | 779600
| КИС-РВГ-Кнг(А)-FRLS 1х2х2,00 мм (110801) | Кабель парной скрутки с медными многопроволочными жилами D=2.00 мм в броне, с комбинированной изоляцией (кремнийорганический и полиолефиновый слои), в экране из медных луженых проволок поверх алюмополимерной ленты, в оболочке из ПВХ пониженной пожарной опасности с низким дымо- и газовыделением, внешний диаметр 14.4 мм. Цвет оболочки серый. Для прокладки внутри помещения. | Паритет | руб./км | 876000
| КИС-РВГ-Кнг(А)-FRLS 2х2х0,60 мм (110641) | Кабель парной скрутки с медными многопроволочными жилами D=0.60 мм в броне, с комбинированной изоляцией (кремнийорганический и полиолефиновый слои), в экране из медных луженых проволок поверх алюмополимерной ленты, в оболочке из ПВХ пониженной пожарной опасности с низким дымо- и газовыделением, внешний диаметр 10.7 мм. Цвет оболочки серый. Для прокладки внутри помещения. | Паритет | руб./км | 612000
| КИС-РВГ-Кнг(А)-FRLS 2х2х0,78 мм (110643) | Кабель парной скрутки с медными многопроволочными жилами D=0.78 мм в броне, с комбинированной изоляцией (кремнийорганический и полиолефиновый слои), в экране из медных луженых проволок поверх алюмополимерной ленты, в оболочке из ПВХ пониженной пожарной опасности с низким дымо- и газовыделением, внешний диаметр 13.4 мм. Цвет оболочки серый. Для прокладки внутри помещения. | Паритет | руб./км | 764800
| КИС-РВГ-Кнг(А)-FRLS 2х2х0,90 мм (110645) | Кабель парной скрутки с медными многопроволочными жилами D=0.90 мм в броне, с комбинированной изоляцией (кремнийорганический и полиолефиновый слои), в экране из медных луженых проволок поверх алюмополимерной ленты, в оболочке из ПВХ пониженной пожарной опасности с низким дымо- и газовыделением, внешний диаметр 13.6 мм. Цвет оболочки серый. Для прокладки внутри помещения. | Паритет | руб./км | 867300
| КИС-РВГ-Кнг(А)-FRLS 2х2х1,10 мм (110797) | Кабель парной скрутки с медными многопроволочными жилами D=1.10 мм в броне, с комбинированной изоляцией (кремнийорганический и полиолефиновый слои), в экране из медных луженых проволок поверх алюмополимерной ленты, в оболочке из ПВХ пониженной пожарной опасности с низким дымо- и газовыделением, внешний диаметр 17.8 мм. Цвет оболочки серый. Для прокладки внутри помещения. | Паритет | руб./км | 1054400
| КИС-РВГ-Кнг(А)-FRLS 2х2х1,20 мм (110805) | Кабель парной скрутки с медными многопроволочными жилами D=1.20 мм в броне, с комбинированной изоляцией (кремнийорганический и полиолефиновый слои), в экране из медных луженых проволок поверх алюмополимерной ленты, в оболочке из ПВХ пониженной пожарной опасности с низким дымо- и газовыделением, внешний диаметр 19.5 мм. Цвет оболочки серый. Для прокладки внутри помещения. | Паритет | руб./км | 1107300
| КИС-РВГ-Кнг(А)-FRLS 2х2х1,50 мм (110800) | Кабель парной скрутки с медными многопроволочными жилами D=1.50 мм в броне, с комбинированной изоляцией (кремнийорганический и полиолефиновый слои), в экране из медных луженых проволок поверх алюмополимерной ленты, в оболочке из ПВХ пониженной пожарной опасности с низким дымо- и газовыделением, внешний диаметр 19.7 мм. Цвет оболочки серый. Для прокладки внутри помещения. | Паритет | руб./км | 1296600
| КИС-РВГ-Кнг(А)-FRLS 2х2х2,00 мм (110803) | Кабель парной скрутки с медными многопроволочными жилами D=2.00 мм в броне, с комбинированной изоляцией (кремнийорганический и полиолефиновый слои), в экране из медных луженых проволок поверх алюмополимерной ленты, в оболочке из ПВХ пониженной пожарной опасности с низким дымо- и газовыделением, внешний диаметр 21.4 мм. Цвет оболочки серый. Для прокладки внутри помещения. | Паритет | руб./км | 1506600
| КИС-РВГ-Кнг(А)-FRLS 4х2х0,60 мм (110794) | Кабель парной скрутки с медными многопроволочными жилами D=0.60 мм в броне, с комбинированной изоляцией (кремнийорганический и полиолефиновый слои), в экране из медных луженых проволок поверх алюмополимерной ленты, в оболочке из ПВХ пониженной пожарной опасности с низким дымо- и газовыделением, внешний диаметр 13.1 мм. Цвет оболочки серый. Для прокладки внутри помещения. | Паритет | руб./км | 796500
| КИС-РВГ-Кнг(А)-FRLS 4х2х0,78 мм (110795) | Кабель парной скрутки с медными многопроволочными жилами D=0.78 мм в броне, с комбинированной изоляцией (кремнийорганический и полиолефиновый слои), в экране из медных луженых проволок поверх алюмополимерной ленты, в оболочке из ПВХ пониженной пожарной опасности с низким дымо- и газовыделением, внешний диаметр 16.7 мм. Цвет оболочки серый. Для прокладки внутри помещения. | Паритет | руб./км | 995600
| КИС-РВГ-Кнг(А)-FRLS 4х2х0,90 мм (110796) | Кабель парной скрутки с медными многопроволочными жилами D=0.90 мм в броне, с комбинированной изоляцией (кремнийорганический и полиолефиновый слои), в экране из медных луженых проволок поверх алюмополимерной ленты, в оболочке из ПВХ пониженной пожарной опасности с низким дымо- и газовыделением, внешний диаметр 18.6 мм. Цвет оболочки серый. Для прокладки внутри помещения. | Паритет | руб./км | 1163000
| КИС-РВГ-Кнг(А)-FRLS 4х2х1,10 мм (110807) | Кабель парной скрутки с медными многопроволочными жилами D=1.10 мм в броне, с комбинированной изоляцией (кремнийорганический и полиолефиновый слои), в экране из медных луженых проволок поверх алюмополимерной ленты, в оболочке из ПВХ пониженной пожарной опасности с низким дымо- и газовыделением, внешний диаметр 21.8 мм. Цвет оболочки серый. Для прокладки внутри помещения. | Паритет | руб./км | 1418600
| КИС-РВГ-Кнг(А)-FRLS 4х2х1,20 мм (110799) | Кабель парной скрутки с медными многопроволочными жилами D=1.20 мм в броне, с комбинированной изоляцией (кремнийорганический и полиолефиновый слои), в экране из медных луженых проволок поверх алюмополимерной ленты, в оболочке из ПВХ пониженной пожарной опасности с низким дымо- и газовыделением, внешний диаметр 24.2 мм. Цвет оболочки серый. Для прокладки внутри помещения. | Паритет | руб./км | 1495200
| КИС-РВГ-Кнг(А)-FRLS 4х2х1,50 мм (110806) | Кабель парной скрутки с медными многопроволочными жилами D=1.50 мм в броне, с комбинированной изоляцией (кремнийорганический и полиолефиновый слои), в экране из медных луженых проволок поверх алюмополимерной ленты, в оболочке из ПВХ пониженной пожарной опасности с низким дымо- и газовыделением, внешний диаметр 24.5 мм. Цвет оболочки серый. Для прокладки внутри помещения. | Паритет | руб./км | 1809400
| КИС-РВГ-Кнг(А)-FRLS 4х2х2,00 мм (110802) | Кабель парной скрутки с медными многопроволочными жилами D=2.00 мм в броне, с комбинированной изоляцией (кремнийорганический и полиолефиновый слои), в экране из медных луженых проволок поверх алюмополимерной ленты, в оболочке из ПВХ пониженной пожарной опасности с низким дымо- и газовыделением, внешний диаметр 26.1 мм. Цвет оболочки серый. Для прокладки внутри помещения. | Паритет | руб./км | 2126000
| КИС-РВГ-КШвнг(А)-FRLS 1х2х0,60 мм (110675) | Кабель парной скрутки с медными многопроволочными жилами D=0.60 мм в броне и защитном шланге, с комбинированной изоляцией (кремнийорганический и полиолефиновый слои), в экране из медных луженых проволок поверх алюмополимерной ленты, в оболочке из ПВХ пониженной пожарной опасности с низким дымо- и газовыделением, внешний диаметр 9.0 мм. Цвет оболочки серый. Для прокладки внутри помещения. | Паритет | руб./км | 460400
| КИС-РВГ-КШвнг(А)-FRLS 1х2х0,78 мм (110677) | Кабель парной скрутки с медными многопроволочными жилами D=0.78 мм в броне и защитном шланге, с комбинированной изоляцией (кремнийорганический и полиолефиновый слои), в экране из медных луженых проволок поверх алюмополимерной ленты, в оболочке из ПВХ пониженной пожарной опасности с низким дымо- и газовыделением, внешний диаметр 11.7 мм. Цвет оболочки серый. Для прокладки внутри помещения. | Паритет | руб./км | 575500
| КИС-РВГ-КШвнг(А)-FRLS 1х2х0,90 мм (110681) | Кабель парной скрутки с медными многопроволочными жилами D=0.90 мм в броне и защитном шланге, с комбинированной изоляцией (кремнийорганический и полиолефиновый слои), в экране из медных луженых проволок поверх алюмополимерной ленты, в оболочке из ПВХ пониженной пожарной опасности с низким дымо- и газовыделением, внешний диаметр 13.3 мм. Цвет оболочки серый. Для прокладки внутри помещения. | Паритет | руб./км | 652800
| КИС-РВГ-КШвнг(А)-FRLS 1х2х1,10 мм (110680) | Кабель парной скрутки с медными многопроволочными жилами D=1.10 мм в броне и защитном шланге, с комбинированной изоляцией (кремнийорганический и полиолефиновый слои), в экране из медных луженых проволок поверх алюмополимерной ленты, в оболочке из ПВХ пониженной пожарной опасности с низким дымо- и газовыделением, внешний диаметр 15.4 мм. Цвет оболочки серый. Для прокладки внутри помещения. | Паритет | руб./км | 761700
| КИС-РВГ-КШвнг(А)-FRLS 1х2х1,20 мм (110817) | Кабель парной скрутки с медными многопроволочными жилами D=1.20 мм в броне и защитном шланге, с комбинированной изоляцией (кремнийорганический и полиолефиновый слои), в экране из медных луженых проволок поверх алюмополимерной ленты, в оболочке из ПВХ пониженной пожарной опасности с низким дымо- и газовыделением, внешний диаметр 16.0 мм. Цвет оболочки серый. Для прокладки внутри помещения. | Паритет | руб./км | 811100
| КИС-РВГ-КШвнг(А)-FRLS 1х2х1,50 мм (110818) | Кабель парной скрутки с медными многопроволочными жилами D=1.50 мм в броне и защитном шланге, с комбинированной изоляцией (кремнийорганический и полиолефиновый слои), в экране из медных луженых проволок поверх алюмополимерной ленты, в оболочке из ПВХ пониженной пожарной опасности с низким дымо- и газовыделением, внешний диаметр 16.4 мм. Цвет оболочки серый. Для прокладки внутри помещения. | Паритет | руб./км | 917100
| КИС-РВГ-КШвнг(А)-FRLS 1х2х2,00 мм (110819) | Кабель парной скрутки с медными многопроволочными жилами D=2.00 мм в броне и защитном шланге, с комбинированной изоляцией (кремнийорганический и полиолефиновый слои), в экране из медных луженых проволок поверх алюмополимерной ленты, в оболочке из ПВХ пониженной пожарной опасности с низким дымо- и газовыделением, внешний диаметр 17.8 мм. Цвет оболочки серый. Для прокладки внутри помещения. | Паритет | руб./км | 1030600
| КИС-РВГ-КШвнг(А)-FRLS 2х2х0,60 мм (110676) | Кабель парной скрутки с медными многопроволочными жилами D=0.60 мм в броне и защитном шланге, с комбинированной изоляцией (кремнийорганический и полиолефиновый слои), в экране из медных луженых проволок поверх алюмополимерной ленты, в оболочке из ПВХ пониженной пожарной опасности с низким дымо- и газовыделением, внешний диаметр 13.7 мм. Цвет оболочки серый. Для прокладки внутри помещения. | Паритет | руб./км | 719900
| КИС-РВГ-КШвнг(А)-FRLS 2х2х0,78 мм (110678) | Кабель парной скрутки с медными многопроволочными жилами D=0.78 мм в броне и защитном шланге, с комбинированной изоляцией (кремнийорганический и полиолефиновый слои), в экране из медных луженых проволок поверх алюмополимерной ленты, в оболочке из ПВХ пониженной пожарной опасности с низким дымо- и газовыделением, внешний диаметр 16.4 мм. Цвет оболочки серый. Для прокладки внутри помещения. | Паритет | руб./км | 899700
| КИС-РВГ-КШвнг(А)-FRLS 2х2х0,90 мм (110679) | Кабель парной скрутки с медными многопроволочными жилами D=0.90 мм в броне и защитном шланге, с комбинированной изоляцией (кремнийорганический и полиолефиновый слои), в экране из медных луженых проволок поверх алюмополимерной ленты, в оболочке из ПВХ пониженной пожарной опасности с низким дымо- и газовыделением, внешний диаметр 16.6 мм. Цвет оболочки серый. Для прокладки внутри помещения. | Паритет | руб./км | 1020300
| КИС-РВГ-КШвнг(А)-FRLS 2х2х1,10 мм (111255) | Кабель парной скрутки с медными многопроволочными жилами D=1.10 мм в броне и защитном шланге, с комбинированной изоляцией (кремнийорганический и полиолефиновый слои), в экране из медных луженых проволок поверх алюмополимерной ленты, в оболочке из ПВХ пониженной пожарной опасности с низким дымо- и газовыделением, внешний диаметр 20.8 мм. Цвет оболочки серый. Для прокладки внутри помещения. | Паритет | руб./км | 1240500
| КИС-РВГ-КШвнг(А)-FRLS 2х2х1,20 мм (111235) | Кабель парной скрутки с медными многопроволочными жилами D=1.20 мм в броне и защитном шланге, с комбинированной изоляцией (кремнийорганический и полиолефиновый слои), в экране из медных луженых проволок поверх алюмополимерной ленты, в оболочке из ПВХ пониженной пожарной опасности с низким дымо- и газовыделением, внешний диаметр 22.9 мм. Цвет оболочки серый. Для прокладки внутри помещения. | Паритет | руб./км | 1302700
| КИС-РВГ-КШвнг(А)-FRLS 2х2х1,50 мм (111236) | Кабель парной скрутки с медными многопроволочными жилами D=1.50 мм в броне и защитном шланге, с комбинированной изоляцией (кремнийорганический и полиолефиновый слои), в экране из медных луженых проволок поверх алюмополимерной ленты, в оболочке из ПВХ пониженной пожарной опасности с низким дымо- и газовыделением, внешний диаметр 23.1 мм. Цвет оболочки серый. Для прокладки внутри помещения. | Паритет | руб./км | 1525400
| КИС-РВГ-КШвнг(А)-FRLS 2х2х2,00 мм (114398) | Кабель парной скрутки с медными многопроволочными жилами D=2.00 мм в броне и защитном шланге, с комбинированной изоляцией (кремнийорганический и полиолефиновый слои), в экране из медных луженых проволок поверх алюмополимерной ленты, в оболочке из ПВХ пониженной пожарной опасности с низким дымо- и газовыделением, внешний диаметр 24.8 мм. Цвет оболочки серый. Для прокладки внутри помещения. | Паритет | руб./км | 1772300
| КИС-РВГ-КШвнг(А)-FRLS 4х2х0,60 мм (110815) | Кабель парной скрутки с медными многопроволочными жилами D=0.60 мм в броне и защитном шланге, с комбинированной изоляцией (кремнийорганический и полиолефиновый слои), в экране из медных луженых проволок поверх алюмополимерной ленты, в оболочке из ПВХ пониженной пожарной опасности с низким дымо- и газовыделением, внешний диаметр 13.1 мм. Цвет оболочки серый. Для прокладки внутри помещения. | Паритет | руб./км | 937000
| КИС-РВГ-КШвнг(А)-FRLS 4х2х0,78 мм (110816) | Кабель парной скрутки с медными многопроволочными жилами D=0.78 мм в броне и защитном шланге, с комбинированной изоляцией (кремнийорганический и полиолефиновый слои), в экране из медных луженых проволок поверх алюмополимерной ленты, в оболочке из ПВХ пониженной пожарной опасности с низким дымо- и газовыделением, внешний диаметр 19.7 мм. Цвет оболочки серый. Для прокладки внутри помещения. | Паритет | руб./км | 1171200
| КИС-РВГ-КШвнг(А)-FRLS 4х2х0,90 мм (111256) | Кабель парной скрутки с медными многопроволочными жилами D=0.90 мм в броне и защитном шланге, с комбинированной изоляцией (кремнийорганический и полиолефиновый слои), в экране из медных луженых проволок поверх алюмополимерной ленты, в оболочке из ПВХ пониженной пожарной опасности с низким дымо- и газовыделением, внешний диаметр 22.0 мм. Цвет оболочки серый. Для прокладки внутри помещения. | Паритет | руб./км | 1368200
| КИС-РВГ-КШвнг(А)-FRLS 4х2х1,10 мм (114395) | Кабель парной скрутки с медными многопроволочными жилами D=1.10 мм в броне и защитном шланге, с комбинированной изоляцией (кремнийорганический и полиолефиновый слои), в экране из медных луженых проволок поверх алюмополимерной ленты, в оболочке из ПВХ пониженной пожарной опасности с низким дымо- и газовыделением, внешний диаметр 25.2 мм. Цвет оболочки серый. Для прокладки внутри помещения. | Паритет | руб./км | 1668900
| КИС-РВГ-КШвнг(А)-FRLS 4х2х1,20 мм (114396) | Кабель парной скрутки с медными многопроволочными жилами D=1.20 мм в броне и защитном шланге, с комбинированной изоляцией (кремнийорганический и полиолефиновый слои), в экране из медных луженых проволок поверх алюмополимерной ленты, в оболочке из ПВХ пониженной пожарной опасности с низким дымо- и газовыделением, внешний диаметр 27.6 мм. Цвет оболочки серый. Для прокладки внутри помещения. | Паритет | руб./км | 1758800
| КИС-РВГ-КШвнг(А)-FRLS 4х2х1,50 мм (114397) | Кабель парной скрутки с медными многопроволочными жилами D=1.50 мм в броне и защитном шланге, с комбинированной изоляцией (кремнийорганический и полиолефиновый слои), в экране из медных луженых проволок поверх алюмополимерной ленты, в оболочке из ПВХ пониженной пожарной опасности с низким дымо- и газовыделением, внешний диаметр 27.9 мм. Цвет оболочки серый. Для прокладки внутри помещения. | Паритет | руб./км | 2128700
| КИС-РВГ-КШвнг(А)-FRLS 4х2х2,00 мм (114399) | Кабель парной скрутки с медными многопроволочными жилами D=2.00 мм в броне и защитном шланге, с комбинированной изоляцией (кремнийорганический и полиолефиновый слои), в экране из медных луженых проволок поверх алюмополимерной ленты, в оболочке из ПВХ пониженной пожарной опасности с низким дымо- и газовыделением, внешний диаметр 29.5 мм. Цвет оболочки серый. Для прокладки внутри помещения. | Паритет | руб./км | 2501100
| КИС-РВГнг(А)-FRLS 1х2х0,60 мм (110627) | Кабель парной скрутки с медными многопроволочными жилами D=0.60 мм, с комбинированной изоляцией (кремнийорганический и полиолефиновый слои), в экране из медных луженых проволок поверх алюмополимерной ленты, в оболочке из ПВХ пониженной пожарной опасности с низким дымо- и газовыделением, внешний диаметр 6.6 мм. Цвет оболочки серый. Для прокладки внутри помещения. | Паритет | руб./км | 189200
| КИС-РВГнг(А)-FRLS 1х2х0,78 мм (110628) | Кабель парной скрутки с медными многопроволочными жилами D=0.78 мм, с комбинированной изоляцией (кремнийорганический и полиолефиновый слои), в экране из медных луженых проволок поверх алюмополимерной ленты, в оболочке из ПВХ пониженной пожарной опасности с низким дымо- и газовыделением, внешний диаметр 8.0 мм. Цвет оболочки серый. Для прокладки внутри помещения. | Паритет | руб./км | 236500
| КИС-РВГнг(А)-FRLS 1х2х0,90 мм (109622) | Кабель парной скрутки с медными многопроволочными жилами D=0.90 мм, с комбинированной изоляцией (кремнийорганический и полиолефиновый слои), в экране из медных луженых проволок поверх алюмополимерной ленты, в оболочке из ПВХ пониженной пожарной опасности с низким дымо- и газовыделением, внешний диаметр 9.0 мм. Цвет оболочки серый. Для прокладки внутри помещения. | Паритет | руб./км | 277100
| КИС-РВГнг(А)-FRLS 1х2х1,10 мм (110629) | Кабель парной скрутки с медными многопроволочными жилами D=1.10 мм, с комбинированной изоляцией (кремнийорганический и полиолефиновый слои), в экране из медных луженых проволок поверх алюмополимерной ленты, в оболочке из ПВХ пониженной пожарной опасности с низким дымо- и газовыделением, внешний диаметр 11.21 мм. Цвет оболочки серый. Для прокладки внутри помещения. | Паритет | руб./км | 353800
| КИС-РВГнг(А)-FRLS 1х2х1,20 мм (109624) | Кабель парной скрутки с медными многопроволочными жилами D=1.20 мм, с комбинированной изоляцией (кремнийорганический и полиолефиновый слои), в экране из медных луженых проволок поверх алюмополимерной ленты, в оболочке из ПВХ пониженной пожарной опасности с низким дымо- и газовыделением, внешний диаметр 11.7 мм. Цвет оболочки серый. Для прокладки внутри помещения. | Паритет | руб./км | 374700
| КИС-РВГнг(А)-FRLS 1х2х1,50 мм (110758) | Кабель парной скрутки с медными многопроволочными жилами D=1.50 мм, с комбинированной изоляцией (кремнийорганический и полиолефиновый слои), в экране из медных луженых проволок поверх алюмополимерной ленты, в оболочке из ПВХ пониженной пожарной опасности с низким дымо- и газовыделением, внешний диаметр 12.0 мм. Цвет оболочки серый. Для прокладки внутри помещения. | Паритет | руб./км | 442800
| КИС-РВГнг(А)-FRLS 1х2х2,00 мм (110761) | Кабель парной скрутки с медными многопроволочными жилами D=2.0 мм, с комбинированной изоляцией (кремнийорганический и полиолефиновый слои), в экране из медных луженых проволок поверх алюмополимерной ленты, в оболочке из ПВХ пониженной пожарной опасности с низким дымо- и газовыделением, внешний диаметр 13.0 мм. Цвет оболочки серый. Для прокладки внутри помещения. | Паритет | руб./км | 529300
| КИС-РВГнг(А)-FRLS 2х2х0,60 мм (110630) | Кабель парной скрутки с медными многопроволочными жилами D=0.60 мм, с комбинированной изоляцией (кремнийорганический и полиолефиновый слои), в экране из медных луженых проволок поверх алюмополимерной ленты, в оболочке из ПВХ пониженной пожарной опасности с низким дымо- и газовыделением, внешний диаметр 9.5 мм. Цвет оболочки серый. Для прокладки внутри помещения. | Паритет | руб./км | 335700
| КИС-РВГнг(А)-FRLS 2х2х0,78 мм (110631) | Кабель парной скрутки с медными многопроволочными жилами D=0.78 мм, с комбинированной изоляцией (кремнийорганический и полиолефиновый слои), в экране из медных луженых проволок поверх алюмополимерной ленты, в оболочке из ПВХ пониженной пожарной опасности с низким дымо- и газовыделением, внешний диаметр 12.2 мм. Цвет оболочки серый. Для прокладки внутри помещения. | Паритет | руб./км | 419500
| КИС-РВГнг(А)-FRLS 2х2х0,90 мм (109623) | Кабель парной скрутки с медными многопроволочными жилами D=0.90 мм, с комбинированной изоляцией (кремнийорганический и полиолефиновый слои), в экране из медных луженых проволок поверх алюмополимерной ленты, в оболочке из ПВХ пониженной пожарной опасности с низким дымо- и газовыделением, внешний диаметр 12.4 мм. Цвет оболочки серый. Для прокладки внутри помещения. | Паритет | руб./км | 496800
| КИС-РВГнг(А)-FRLS 2х2х1,10 мм (110766) | Кабель парной скрутки с медными многопроволочными жилами D=1.10 мм, с комбинированной изоляцией (кремнийорганический и полиолефиновый слои), в экране из медных луженых проволок поверх алюмополимерной ленты, в оболочке из ПВХ пониженной пожарной опасности с низким дымо- и газовыделением, внешний диаметр 16.6 мм. Цвет оболочки серый. Для прокладки внутри помещения. | Паритет | руб./км | 637300
| КИС-РВГнг(А)-FRLS 2х2х1,20 мм (110756) | Кабель парной скрутки с медными многопроволочными жилами D=1.20 мм, с комбинированной изоляцией (кремнийорганический и полиолефиновый слои), в экране из медных луженых проволок поверх алюмополимерной ленты, в оболочке из ПВХ пониженной пожарной опасности с низким дымо- и газовыделением, внешний диаметр 18.3 мм. Цвет оболочки серый. Для прокладки внутри помещения. | Паритет | руб./км | 665500
| КИС-РВГнг(А)-FRLS 2х2х1,50 мм (110759) | Кабель парной скрутки с медными многопроволочными жилами D=1.50 мм, с комбинированной изоляцией (кремнийорганический и полиолефиновый слои), в экране из медных луженых проволок поверх алюмополимерной ленты, в оболочке из ПВХ пониженной пожарной опасности с низким дымо- и газовыделением, внешний диаметр 18.5 мм. Цвет оболочки серый. Для прокладки внутри помещения. | Паритет | руб./км | 811300
| КИС-РВГнг(А)-FRLS 2х2х2,00 мм (110762) | Кабель парной скрутки с медными многопроволочными жилами D=2.0 мм, с комбинированной изоляцией (кремнийорганический и полиолефиновый слои), в экране из медных луженых проволок поверх алюмополимерной ленты, в оболочке из ПВХ пониженной пожарной опасности с низким дымо- и газовыделением, внешний диаметр 20.2 мм. Цвет оболочки серый. Для прокладки внутри помещения. | Паритет | руб./км | 979900
| КИС-РВГнг(А)-FRLS 4х2х0,60 мм (110764) | Кабель парной скрутки с медными многопроволочными жилами D=0.60 мм, с комбинированной изоляцией (кремнийорганический и полиолефиновый слои), в экране из медных луженых проволок поверх алюмополимерной ленты, в оболочке из ПВХ пониженной пожарной опасности с низким дымо- и газовыделением, внешний диаметр 11.7 мм. Цвет оболочки серый. Для прокладки внутри помещения. | Паритет | руб./км | 493200
| КИС-РВГнг(А)-FRLS 4х2х0,78 мм (110503) | Кабель парной скрутки с медными многопроволочными жилами D=0.78 мм, с комбинированной изоляцией (кремнийорганический и полиолефиновый слои), в экране из медных луженых проволок поверх алюмополимерной ленты, в оболочке из ПВХ пониженной пожарной опасности с низким дымо- и газовыделением, внешний диаметр 15.3 мм. Цвет оболочки серый. Для прокладки внутри помещения. | Паритет | руб./км | 616400
| КИС-РВГнг(А)-FRLS 4х2х0,90 мм (110765) | Кабель парной скрутки с медными многопроволочными жилами D=0.90 мм, с комбинированной изоляцией (кремнийорганический и полиолефиновый слои), в экране из медных луженых проволок поверх алюмополимерной ленты, в оболочке из ПВХ пониженной пожарной опасности с низким дымо- и газовыделением, внешний диаметр 17.2 мм. Цвет оболочки серый. Для прокладки внутри помещения. | Паритет | руб./км | 745600
| КИС-РВГнг(А)-FRLS 4х2х1,10 мм (110767) | Кабель парной скрутки с медными многопроволочными жилами D=1.10 мм, с комбинированной изоляцией (кремнийорганический и полиолефиновый слои), в экране из медных луженых проволок поверх алюмополимерной ленты, в оболочке из ПВХ пониженной пожарной опасности с низким дымо- и газовыделением, внешний диаметр 20.4 мм. Цвет оболочки серый. Для прокладки внутри помещения. | Паритет | руб./км | 978900
| КИС-РВГнг(А)-FRLS 4х2х1,20 мм (110757) | Кабель парной скрутки с медными многопроволочными жилами D=1.20 мм, с комбинированной изоляцией (кремнийорганический и полиолефиновый слои), в экране из медных луженых проволок поверх алюмополимерной ленты, в оболочке из ПВХ пониженной пожарной опасности с низким дымо- и газовыделением, внешний диаметр 23.0 мм. Цвет оболочки серый. Для прокладки внутри помещения. | Паритет | руб./км | 1042000
| КИС-РВГнг(А)-FRLS 4х2х1,50 мм (110760) | Кабель парной скрутки с медными многопроволочными жилами D=1.50 мм, с комбинированной изоляцией (кремнийорганический и полиолефиновый слои), в экране из медных луженых проволок поверх алюмополимерной ленты, в оболочке из ПВХ пониженной пожарной опасности с низким дымо- и газовыделением, внешний диаметр 23.1 мм. Цвет оболочки серый. Для прокладки внутри помещения. | Паритет | руб./км | 1303100
| КИС-РВГнг(А)-FRLS 4х2х2,00 мм (110763) | Кабель парной скрутки с медными многопроволочными жилами D=2.0 мм, с комбинированной изоляцией (кремнийорганический и полиолефиновый слои), в экране из медных луженых проволок поверх алюмополимерной ленты, в оболочке из ПВХ пониженной пожарной опасности с низким дымо- и газовыделением, внешний диаметр 24.7 мм. Цвет оболочки серый. Для прокладки внутри помещения. | Паритет | руб./км | 1591900
| КИС-РВ-Кнг(А)-FRLS 1х2х0,5 мм (110647) | Кабель парной скрутки с медными однопроволочными жилами D=0.5 мм в броне, с комбинированной изоляцией (кремнийорганический и полиолефиновый слои), в экране из алюмополимерной ленты, в оболочке из ПВХ пониженной пожарной опасности с низким дымо- и газовыделением, внешний диаметр 7.0 мм. Цвет оболочки серый. Для прокладки внутри помещения. | Паритет | руб./км | 252000
| КИС-РВ-Кнг(А)-FRLS 1х2х0,64 мм (110649) | Кабель парной скрутки с медными однопроволочными жилами D=0.64 мм в броне, с комбинированной изоляцией (кремнийорганический и полиолефиновый слои), в экране из алюмополимерной ленты, в оболочке из ПВХ пониженной пожарной опасности с низким дымо- и газовыделением, внешний диаметр 8.3 мм. Цвет оболочки серый. Для прокладки внутри помещения. | Паритет | руб./км | 327600
| КИС-РВ-Кнг(А)-FRLS 1х2х0,8 мм (110651) | Кабель парной скрутки с медными однопроволочными жилами D=0.8 мм в броне, с комбинированной изоляцией (кремнийорганический и полиолефиновый слои), в экране из алюмополимерной ленты, в оболочке из ПВХ пониженной пожарной опасности с низким дымо- и газовыделением, внешний диаметр 9.8 мм. Цвет оболочки серый. Для прокладки внутри помещения. | Паритет | руб./км | 358100
| КИС-РВ-Кнг(А)-FRLS 1х2х0,97 мм (110653) | Кабель парной скрутки с медными однопроволочными жилами D=0.97 мм в броне, с комбинированной изоляцией (кремнийорганический и полиолефиновый слои), в экране из алюмополимерной ленты, в оболочке из ПВХ пониженной пожарной опасности с низким дымо- и газовыделением, внешний диаметр 11.3 мм. Цвет оболочки серый. Для прокладки внутри помещения. | Паритет | руб./км | 429300
| КИС-РВ-Кнг(А)-FRLS 1х2х1,13 мм (110747) | Кабель парной скрутки с медными однопроволочными жилами D=1.13 мм в броне, с комбинированной изоляцией (кремнийорганический и полиолефиновый слои), в экране из алюмополимерной ленты, в оболочке из ПВХ пониженной пожарной опасности с низким дымо- и газовыделением, внешний диаметр 12.7 мм. Цвет оболочки серый. Для прокладки внутри помещения. | Паритет | руб./км | 461700
| КИС-РВ-Кнг(А)-FRLS 1х2х1,38 мм (110750) | Кабель парной скрутки с медными однопроволочными жилами D=1.38 мм в броне, с комбинированной изоляцией (кремнийорганический и полиолефиновый слои), в экране из алюмополимерной ленты, в оболочке из ПВХ пониженной пожарной опасности с низким дымо- и газовыделением, внешний диаметр 12.6 мм. Цвет оболочки серый. Для прокладки внутри помещения. | Паритет | руб./км | 547600
| КИС-РВ-Кнг(А)-FRLS 1х2х1,78 мм (110753) | Кабель парной скрутки с медными однопроволочными жилами D=1.78 мм в броне, с комбинированной изоляцией (кремнийорганический и полиолефиновый слои), в экране из алюмополимерной ленты, в оболочке из ПВХ пониженной пожарной опасности с низким дымо- и газовыделением, внешний диаметр 13.1 мм. Цвет оболочки серый. Для прокладки внутри помещения. | Паритет | руб./км | 632400
| КИС-РВ-Кнг(А)-FRLS 2х2х0,5 мм (110648) | Кабель парной скрутки с медными однопроволочными жилами D=0.5 мм в броне, с комбинированной изоляцией (кремнийорганический и полиолефиновый слои), в экране из алюмополимерной ленты, в оболочке из ПВХ пониженной пожарной опасности с низким дымо- и газовыделением, внешний диаметр 9.4 мм. Цвет оболочки серый. Для прокладки внутри помещения. | Паритет | руб./км | 399900
| КИС-РВ-Кнг(А)-FRLS 2х2х0,64 мм (110650) | Кабель парной скрутки с медными однопроволочными жилами D=0.64 мм в броне, с комбинированной изоляцией (кремнийорганический и полиолефиновый слои), в экране из алюмополимерной ленты, в оболочке из ПВХ пониженной пожарной опасности с низким дымо- и газовыделением, внешний диаметр 11.3 мм. Цвет оболочки серый. Для прокладки внутри помещения. | Паритет | руб./км | 519800
| КИС-РВ-Кнг(А)-FRLS 2х2х0,8 мм (110652) | Кабель парной скрутки с медными однопроволочными жилами D=0.8 мм в броне, с комбинированной изоляцией (кремнийорганический и полиолефиновый слои), в экране из алюмополимерной ленты, в оболочке из ПВХ пониженной пожарной опасности с низким дымо- и газовыделением, внешний диаметр 13.9 мм. Цвет оболочки серый. Для прокладки внутри помещения. | Паритет | руб./км | 610400
| КИС-РВ-Кнг(А)-FRLS 2х2х0,97 мм (110699) | Кабель парной скрутки с медными однопроволочными жилами D=0.97 мм в броне, с комбинированной изоляцией (кремнийорганический и полиолефиновый слои), в экране из алюмополимерной ленты, в оболочке из ПВХ пониженной пожарной опасности с низким дымо- и газовыделением, внешний диаметр 15.8 мм. Цвет оболочки серый. Для прокладки внутри помещения. | Паритет | руб./км | 700600
| КИС-РВ-Кнг(А)-FRLS 2х2х1,13 мм (110748) | Кабель парной скрутки с медными однопроволочными жилами D=1.13 мм в броне, с комбинированной изоляцией (кремнийорганический и полиолефиновый слои), в экране из алюмополимерной ленты, в оболочке из ПВХ пониженной пожарной опасности с низким дымо- и газовыделением, внешний диаметр 17.9 мм. Цвет оболочки серый. Для прокладки внутри помещения. | Паритет | руб./км | 770100
| КИС-РВ-Кнг(А)-FRLS 2х2х1,38 мм (110751) | Кабель парной скрутки с медными однопроволочными жилами D=1.38 мм в броне, с комбинированной изоляцией (кремнийорганический и полиолефиновый слои), в экране из алюмополимерной ленты, в оболочке из ПВХ пониженной пожарной опасности с низким дымо- и газовыделением, внешний диаметр 18.1 мм. Цвет оболочки серый. Для прокладки внутри помещения. | Паритет | руб./км | 923600
| КИС-РВ-Кнг(А)-FRLS 2х2х1,78 мм (110754) | Кабель парной скрутки с медными однопроволочными жилами D=1.78 мм в броне, с комбинированной изоляцией (кремнийорганический и полиолефиновый слои), в экране из алюмополимерной ленты, в оболочке из ПВХ пониженной пожарной опасности с низким дымо- и газовыделением, внешний диаметр 18.9 мм. Цвет оболочки серый. Для прокладки внутри помещения. | Паритет | руб./км | 1118500
| КИС-РВ-Кнг(А)-FRLS 4х2х0,5 мм (110744) | Кабель парной скрутки с медными однопроволочными жилами D=0.5 мм в броне, с комбинированной изоляцией (кремнийорганический и полиолефиновый слои), в экране из алюмополимерной ленты, в оболочке из ПВХ пониженной пожарной опасности с низким дымо- и газовыделением, внешний диаметр 12.1 мм. Цвет оболочки серый. Для прокладки внутри помещения. | Паритет | руб./км | 446900
| КИС-РВ-Кнг(А)-FRLS 4х2х0,64 мм (110745) | Кабель парной скрутки с медными однопроволочными жилами D=0.64 мм в броне, с комбинированной изоляцией (кремнийорганический и полиолефиновый слои), в экране из алюмополимерной ленты, в оболочке из ПВХ пониженной пожарной опасности с низким дымо- и газовыделением, внешний диаметр 13.6 мм. Цвет оболочки серый. Для прокладки внутри помещения. | Паритет | руб./км | 580900
| КИС-РВ-Кнг(А)-FRLS 4х2х0,8 мм (110746) | Кабель парной скрутки с медными однопроволочными жилами D=0.8 мм в броне, с комбинированной изоляцией (кремнийорганический и полиолефиновый слои), в экране из алюмополимерной ленты, в оболочке из ПВХ пониженной пожарной опасности с низким дымо- и газовыделением, внешний диаметр 17.2 мм. Цвет оболочки серый. Для прокладки внутри помещения. | Паритет | руб./км | 835100
| КИС-РВ-Кнг(А)-FRLS 4х2х0,97 мм (110743) | Кабель парной скрутки с медными однопроволочными жилами D=0.97 мм в броне, с комбинированной изоляцией (кремнийорганический и полиолефиновый слои), в экране из алюмополимерной ленты, в оболочке из ПВХ пониженной пожарной опасности с низким дымо- и газовыделением, внешний диаметр 19.7 мм. Цвет оболочки серый. Для прокладки внутри помещения. | Паритет | руб./км | 976800
| КИС-РВ-Кнг(А)-FRLS 4х2х1,13 мм (110749) | Кабель парной скрутки с медными однопроволочными жилами D=1.13 мм в броне, с комбинированной изоляцией (кремнийорганический и полиолефиновый слои), в экране из алюмополимерной ленты, в оболочке из ПВХ пониженной пожарной опасности с низким дымо- и газовыделением, внешний диаметр 22.0 мм. Цвет оболочки серый. Для прокладки внутри помещения. | Паритет | руб./км | 1111600
| КИС-РВ-Кнг(А)-FRLS 4х2х1,38 мм (110752) | Кабель парной скрутки с медными однопроволочными жилами D=1.38 мм в броне, с комбинированной изоляцией (кремнийорганический и полиолефиновый слои), в экране из алюмополимерной ленты, в оболочке из ПВХ пониженной пожарной опасности с низким дымо- и газовыделением, внешний диаметр 21.9 мм. Цвет оболочки серый. Для прокладки внутри помещения. | Паритет | руб./км | 1349100
| КИС-РВ-Кнг(А)-FRLS 4х2х1,78 мм (110755) | Кабель парной скрутки с медными однопроволочными жилами D=1.78 мм в броне, с комбинированной изоляцией (кремнийорганический и полиолефиновый слои), в экране из алюмополимерной ленты, в оболочке из ПВХ пониженной пожарной опасности с низким дымо- и газовыделением, внешний диаметр 23.6 мм. Цвет оболочки серый. Для прокладки внутри помещения. | Паритет | руб./км | 1716900
| КИС-РВ-КШвнг(А)-FRLS 1х2х0,5 мм (110668) | Кабель парной скрутки с медными однопроволочными жилами D=0.5 мм в броне и защитном шланге, с комбинированной изоляцией (кремнийорганический и полиолефиновый слои), в экране из алюмополимерной ленты, в оболочке из ПВХ пониженной пожарной опасности с низким дымо- и газовыделением, внешний диаметр 9.0 мм. Цвет оболочки серый. Для прокладки внутри помещения. | Паритет | руб./км | 296400
| КИС-РВ-КШвнг(А)-FRLS 1х2х0,64 мм (110673) | Кабель парной скрутки с медными однопроволочными жилами D=0.64 мм в броне и защитном шланге, с комбинированной изоляцией (кремнийорганический и полиолефиновый слои), в экране из алюмополимерной ленты, в оболочке из ПВХ пониженной пожарной опасности с низким дымо- и газовыделением, внешний диаметр 10.3 мм. Цвет оболочки серый. Для прокладки внутри помещения. | Паритет | руб./км | 385300
| КИС-РВ-КШвнг(А)-FRLS 1х2х0,8 мм (110674) | Кабель парной скрутки с медными однопроволочными жилами D=0.8 мм в броне и защитном шланге, с комбинированной изоляцией (кремнийорганический и полиолефиновый слои), в экране из алюмополимерной ленты, в оболочке из ПВХ пониженной пожарной опасности с низким дымо- и газовыделением, внешний диаметр 11.8 мм. Цвет оболочки серый. Для прокладки внутри помещения. | Паритет | руб./км | 421300
| КИС-РВ-КШвнг(А)-FRLS 1х2х0,97 мм (110672) | Кабель парной скрутки с медными однопроволочными жилами D=0.97 мм в броне и защитном шланге, с комбинированной изоляцией (кремнийорганический и полиолефиновый слои), в экране из алюмополимерной ленты, в оболочке из ПВХ пониженной пожарной опасности с низким дымо- и газовыделением, внешний диаметр 13.7 мм. Цвет оболочки серый. Для прокладки внутри помещения. | Паритет | руб./км | 505000
| КИС-РВ-КШвнг(А)-FRLS 1х2х1,13 мм (110849) | Кабель парной скрутки с медными однопроволочными жилами D=1.13 мм в броне и защитном шланге, с комбинированной изоляцией (кремнийорганический и полиолефиновый слои), в экране из алюмополимерной ленты, в оболочке из ПВХ пониженной пожарной опасности с низким дымо- и газовыделением, внешний диаметр 15.7 мм. Цвет оболочки серый. Для прокладки внутри помещения. | Паритет | руб./км | 543100
| КИС-РВ-КШвнг(А)-FRLS 1х2х1,38 мм (110850) | Кабель парной скрутки с медными однопроволочными жилами D=1.38 мм в броне и защитном шланге, с комбинированной изоляцией (кремнийорганический и полиолефиновый слои), в экране из алюмополимерной ленты, в оболочке из ПВХ пониженной пожарной опасности с низким дымо- и газовыделением, внешний диаметр 15.6 мм. Цвет оболочки серый. Для прокладки внутри помещения. | Паритет | руб./км | 644100
| КИС-РВ-КШвнг(А)-FRLS 1х2х1,78 мм (110851) | Кабель парной скрутки с медными однопроволочными жилами D=1.78 мм в броне и защитном шланге, с комбинированной изоляцией (кремнийорганический и полиолефиновый слои), в экране из алюмополимерной ленты, в оболочке из ПВХ пониженной пожарной опасности с низким дымо- и газовыделением, внешний диаметр 16.1 мм. Цвет оболочки серый. Для прокладки внутри помещения. | Паритет | руб./км | 744000
| КИС-РВ-КШвнг(А)-FRLS 2х2х0,5 мм (110669) | Кабель парной скрутки с медными однопроволочными жилами D=0.5 мм в броне и защитном шланге, с комбинированной изоляцией (кремнийорганический и полиолефиновый слои), в экране из алюмополимерной ленты, в оболочке из ПВХ пониженной пожарной опасности с низким дымо- и газовыделением, внешний диаметр 11.4 мм. Цвет оболочки серый. Для прокладки внутри помещения. | Паритет | руб./км | 470500
| КИС-РВ-КШвнг(А)-FRLS 2х2х0,64 мм (110670) | Кабель парной скрутки с медными однопроволочными жилами D=0.64 мм в броне и защитном шланге, с комбинированной изоляцией (кремнийорганический и полиолефиновый слои), в экране из алюмополимерной ленты, в оболочке из ПВХ пониженной пожарной опасности с низким дымо- и газовыделением, внешний диаметр 13.7 мм. Цвет оболочки серый. Для прокладки внутри помещения. | Паритет | руб./км | 611400
| КИС-РВ-КШвнг(А)-FRLS 2х2х0,8 мм (110671) | Кабель парной скрутки с медными однопроволочными жилами D=0.8 мм в броне и защитном шланге, с комбинированной изоляцией (кремнийорганический и полиолефиновый слои), в экране из алюмополимерной ленты, в оболочке из ПВХ пониженной пожарной опасности с низким дымо- и газовыделением, внешний диаметр 16.9 мм. Цвет оболочки серый. Для прокладки внутри помещения. | Паритет | руб./км | 718200
| КИС-РВ-КШвнг(А)-FRLS 2х2х0,97 мм (110848) | Кабель парной скрутки с медными однопроволочными жилами D=0.97 мм в броне и защитном шланге, с комбинированной изоляцией (кремнийорганический и полиолефиновый слои), в экране из алюмополимерной ленты, в оболочке из ПВХ пониженной пожарной опасности с низким дымо- и газовыделением, внешний диаметр 18.8 мм. Цвет оболочки серый. Для прокладки внутри помещения. | Паритет | руб./км | 824200
| КИС-РВ-КШвнг(А)-FRLS 2х2х1,13 мм (110971) | Кабель парной скрутки с медными однопроволочными жилами D=1.13 мм в броне и защитном шланге, с комбинированной изоляцией (кремнийорганический и полиолефиновый слои), в экране из алюмополимерной ленты, в оболочке из ПВХ пониженной пожарной опасности с низким дымо- и газовыделением, внешний диаметр 20.9 мм. Цвет оболочки серый. Для прокладки внутри помещения. | Паритет | руб./км | 906000
| КИС-РВ-КШвнг(А)-FRLS 2х2х1,38 мм (110972) | Кабель парной скрутки с медными однопроволочными жилами D=1.38 мм в броне и защитном шланге, с комбинированной изоляцией (кремнийорганический и полиолефиновый слои), в экране из алюмополимерной ленты, в оболочке из ПВХ пониженной пожарной опасности с низким дымо- и газовыделением, внешний диаметр 21.5 мм. Цвет оболочки серый. Для прокладки внутри помещения. | Паритет | руб./км | 1086500
| КИС-РВ-КШвнг(А)-FRLS 2х2х1,78 мм (111224) | Кабель парной скрутки с медными однопроволочными жилами D=1.78 мм в броне и защитном шланге, с комбинированной изоляцией (кремнийорганический и полиолефиновый слои), в экране из алюмополимерной ленты, в оболочке из ПВХ пониженной пожарной опасности с низким дымо- и газовыделением, внешний диаметр 22.3 мм. Цвет оболочки серый. Для прокладки внутри помещения. | Паритет | руб./км | 1315800
| КИС-РВ-КШвнг(А)-FRLS 4х2х0,5 мм (110846) | Кабель парной скрутки с медными однопроволочными жилами D=0.5 мм в броне и защитном шланге, с комбинированной изоляцией (кремнийорганический и полиолефиновый слои), в экране из алюмополимерной ленты, в оболочке из ПВХ пониженной пожарной опасности с низким дымо- и газовыделением, внешний диаметр 15.1 мм. Цвет оболочки серый. Для прокладки внутри помещения. | Паритет | руб./км | 640400
| КИС-РВ-КШвнг(А)-FRLS 4х2х0,64 мм (110847) | Кабель парной скрутки с медными однопроволочными жилами D=0.64 мм в броне и защитном шланге, с комбинированной изоляцией (кремнийорганический и полиолефиновый слои), в экране из алюмополимерной ленты, в оболочке из ПВХ пониженной пожарной опасности с низким дымо- и газовыделением, внешний диаметр 16.6 мм. Цвет оболочки серый. Для прокладки внутри помещения. | Паритет | руб./км | 832400
| КИС-РВ-КШвнг(А)-FRLS 4х2х0,8 мм (111026) | Кабель парной скрутки с медными однопроволочными жилами D=0.8 мм в броне и защитном шланге, с комбинированной изоляцией (кремнийорганический и полиолефиновый слои), в экране из алюмополимерной ленты, в оболочке из ПВХ пониженной пожарной опасности с низким дымо- и газовыделением, внешний диаметр 20.2 мм. Цвет оболочки серый. Для прокладки внутри помещения. | Паритет | руб./км | 982400
| КИС-РВ-КШвнг(А)-FRLS 4х2х0,97 мм (114296) | Кабель парной скрутки с медными однопроволочными жилами D=0.97 мм в броне и защитном шланге, с комбинированной изоляцией (кремнийорганический и полиолефиновый слои), в экране из алюмополимерной ленты, в оболочке из ПВХ пониженной пожарной опасности с низким дымо- и газовыделением, внешний диаметр 23.1 мм. Цвет оболочки серый. Для прокладки внутри помещения. | Паритет | руб./км | 1149100
| КИС-РВ-КШвнг(А)-FRLS 4х2х1,13 мм (114297) | Кабель парной скрутки с медными однопроволочными жилами D=1.13 мм в броне и защитном шланге, с комбинированной изоляцией (кремнийорганический и полиолефиновый слои), в экране из алюмополимерной ленты, в оболочке из ПВХ пониженной пожарной опасности с низким дымо- и газовыделением, внешний диаметр 25.4 мм. Цвет оболочки серый. Для прокладки внутри помещения. | Паритет | руб./км | 1307800
| КИС-РВ-КШвнг(А)-FRLS 4х2х1,38 мм (114298) | Кабель парной скрутки с медными однопроволочными жилами D=1.38 мм в броне и защитном шланге, с комбинированной изоляцией (кремнийорганический и полиолефиновый слои), в экране из алюмополимерной ленты, в оболочке из ПВХ пониженной пожарной опасности с низким дымо- и газовыделением, внешний диаметр 25.3 мм. Цвет оболочки серый. Для прокладки внутри помещения. | Паритет | руб./км | 1587200
| КИС-РВ-КШвнг(А)-FRLS 4х2х1,78 мм (114299) | Кабель парной скрутки с медными однопроволочными жилами D=1.78 мм в броне и защитном шланге, с комбинированной изоляцией (кремнийорганический и полиолефиновый слои), в экране из алюмополимерной ленты, в оболочке из ПВХ пониженной пожарной опасности с низким дымо- и газовыделением, внешний диаметр 27.0 мм. Цвет оболочки серый. Для прокладки внутри помещения. | Паритет | руб./км | 2019800
| КИС-РВнг(А)-FRLS 1х2х0,5 мм (102205) | Кабель парной скрутки с медными однопроволочными жилами D=0.5 мм, с комбинированной изоляцией (кремнийорганический и полиолефиновый слои), в экране из алюмополимерной ленты, в оболочке из ПВХ пониженной пожарной опасности с низким дымо- и газовыделением, внешний диаметр 5.5 мм. Цвет оболочки серый. Для прокладки внутри помещения. | Паритет | руб./км | 83300
| КИС-РВнг(А)-FRLS 1х2х1,38 мм (102215) | Кабель парной скрутки с медными однопроволочными жилами D=1.38 мм, с комбинированной изоляцией (кремнийорганический и полиолефиновый слои), в экране из алюмополимерной ленты, в оболочке из ПВХ пониженной пожарной опасности с низким дымо- и газовыделением, внешний диаметр 11.1 мм. Цвет оболочки серый. Для прокладки внутри помещения. | Паритет | руб./км | 248800
| КИС-РВнг(А)-FRLS 1х2х1,78 мм (110711) | Кабель парной скрутки с медными однопроволочными жилами D=1.78 мм, с комбинированной изоляцией (кремнийорганический и полиолефиновый слои), в экране из алюмополимерной ленты, в оболочке из ПВХ пониженной пожарной опасности с низким дымо- и газовыделением, внешний диаметр 11.6 мм. Цвет оболочки серый. Для прокладки внутри помещения. | Паритет | руб./км | 317000
| КИС-РВнг(А)-FRLS 2х2х0,5 мм (102206) | Кабель парной скрутки с медными однопроволочными жилами D=0.5 мм, с комбинированной изоляцией (кремнийорганический и полиолефиновый слои), в экране из алюмополимерной ленты, в оболочке из ПВХ пониженной пожарной опасности с низким дымо- и газовыделением, внешний диаметр 8.2 мм. Цвет оболочки серый. Для прокладки внутри помещения. | Паритет | руб./км | 153500
| КИС-РВнг(А)-FRLS 2х2х1,38 мм (110713) | Кабель парной скрутки с медными однопроволочными жилами D=1.38 мм, с комбинированной изоляцией (кремнийорганический и полиолефиновый слои), в экране из алюмополимерной ленты, в оболочке из ПВХ пониженной пожарной опасности с низким дымо- и газовыделением, внешний диаметр 16.9 мм. Цвет оболочки серый. Для прокладки внутри помещения. | Паритет | руб./км | 479800
| КИС-РВнг(А)-FRLS 2х2х1,78 мм (110712) | Кабель парной скрутки с медными однопроволочными жилами D=1.78 мм, с комбинированной изоляцией (кремнийорганический и полиолефиновый слои), в экране из алюмополимерной ленты, в оболочке из ПВХ пониженной пожарной опасности с низким дымо- и газовыделением, внешний диаметр 17.7 мм. Цвет оболочки серый. Для прокладки внутри помещения. | Паритет | руб./км | 616900
| КИС-РВнг(А)-FRLS 4х2х0,5 мм (110718) | Кабель парной скрутки с медными однопроволочными жилами D=0.5 мм, с комбинированной изоляцией (кремнийорганический и полиолефиновый слои), в экране из алюмополимерной ленты, в оболочке из ПВХ пониженной пожарной опасности с низким дымо- и газовыделением, внешний диаметр 10.6 мм. Цвет оболочки серый. Для прокладки внутри помещения. | Паритет | руб./км | 273400
| КИС-РВнг(А)-FRLS 4х2х0,64 мм (110719) | Кабель парной скрутки с медными однопроволочными жилами D=0.64 мм, с комбинированной изоляцией (кремнийорганический и полиолефиновый слои), в экране из алюмополимерной ленты, в оболочке из ПВХ пониженной пожарной опасности с низким дымо- и газовыделением, внешний диаметр 12.1 мм. Цвет оболочки серый. Для прокладки внутри помещения. | Паритет | руб./км | 355300
| КИС-РВнг(А)-FRLS 4х2х0,8 мм (110720) | Кабель парной скрутки с медными однопроволочными жилами D=0.8 мм, с комбинированной изоляцией (кремнийорганический и полиолефиновый слои), в экране из алюмополимерной ленты, в оболочке из ПВХ пониженной пожарной опасности с низким дымо- и газовыделением, внешний диаметр 15.7 мм. Цвет оболочки серый. Для прокладки внутри помещения. | Паритет | руб./км | 445500
| КИС-РВнг(А)-FRLS 4х2х0,97 мм (110721) | Кабель парной скрутки с медными однопроволочными жилами D=0.97 мм, с комбинированной изоляцией (кремнийорганический и полиолефиновый слои), в экране из алюмополимерной ленты, в оболочке из ПВХ пониженной пожарной опасности с низким дымо- и газовыделением, внешний диаметр 18.2 мм. Цвет оболочки серый. Для прокладки внутри помещения. | Паритет | руб./км | 572300
| КИС-РВнг(А)-FRLS 4х2х1,13 мм (110722) | Кабель парной скрутки с медными однопроволочными жилами D=1.13 мм, с комбинированной изоляцией (кремнийорганический и полиолефиновый слои), в экране из алюмополимерной ленты, в оболочке из ПВХ пониженной пожарной опасности с низким дымо- и газовыделением, внешний диаметр 20.5 мм. Цвет оболочки серый. Для прокладки внутри помещения. | Паритет | руб./км | 655200
| КИС-РВнг(А)-FRLS 4х2х1,38 мм (110723) | Кабель парной скрутки с медными однопроволочными жилами D=1.38 мм, с комбинированной изоляцией (кремнийорганический и полиолефиновый слои), в экране из алюмополимерной ленты, в оболочке из ПВХ пониженной пожарной опасности с низким дымо- и газовыделением, внешний диаметр 20.4 мм. Цвет оболочки серый. Для прокладки внутри помещения. | Паритет | руб./км | 857600
| КИС-РВнг(А)-FRLS 4х2х1,78 мм (110724) | Кабель парной скрутки с медными однопроволочными жилами D=1.78 мм, с комбинированной изоляцией (кремнийорганический и полиолефиновый слои), в экране из алюмополимерной ленты, в оболочке из ПВХ пониженной пожарной опасности с низким дымо- и газовыделением, внешний диаметр 22.1 мм. Цвет оболочки серый. Для прокладки внутри помещения. | Паритет | руб./км | 1120200
| КИС-РПГ-Кнг(А)-FRHF 1х2х0,60 мм (110654) | Кабель парной скрутки с медными многопроволочными жилами D=0.60 мм в броне, с комбинированной изоляцией (кремнийорганический и полиолефиновый слои), в экране из медных луженых проволок поверх алюмополимерной ленты, в оболочке из термопластичной композиции не содержащей галогенов, внешний диаметр 7.9 мм. Цвет оболочки черный. Для внутренней и внешней прокладки. | Паритет | руб./км | 430500
| КИС-РПГ-Кнг(А)-FRHF 1х2х0,78 мм (110656) | Кабель парной скрутки с медными многопроволочными жилами D=0.78 мм в броне, с комбинированной изоляцией (кремнийорганический и полиолефиновый слои), в экране из медных луженых проволок поверх алюмополимерной ленты, в оболочке из термопластичной композиции не содержащей галогенов, внешний диаметр 9.3 мм. Цвет оболочки черный. Для внутренней и внешней прокладки. | Паритет | руб./км | 538100
| КИС-РПГ-Кнг(А)-FRHF 1х2х0,90 мм (110658) | Кабель парной скрутки с медными многопроволочными жилами D=0.90 мм в броне, с комбинированной изоляцией (кремнийорганический и полиолефиновый слои), в экране из медных луженых проволок поверх алюмополимерной ленты, в оболочке из термопластичной композиции не содержащей галогенов, внешний диаметр 10.3 мм. Цвет оболочки черный. Для внутренней и внешней прокладки. | Паритет | руб./км | 610400
| КИС-РПГ-Кнг(А)-FRHF 1х2х1,10 мм (110660) | Кабель парной скрутки с медными многопроволочными жилами D=1.10 мм в броне, с комбинированной изоляцией (кремнийорганический и полиолефиновый слои), в экране из медных луженых проволок поверх алюмополимерной ленты, в оболочке из термопластичной композиции не содержащей галогенов, внешний диаметр 12.4 мм. Цвет оболочки черный. Для внутренней и внешней прокладки. | Паритет | руб./км | 712200
| КИС-РПГ-Кнг(А)-FRHF 1х2х1,20 мм (110785) | Кабель парной скрутки с медными многопроволочными жилами D=1.20 мм в броне, с комбинированной изоляцией (кремнийорганический и полиолефиновый слои), в экране из медных луженых проволок поверх алюмополимерной ленты, в оболочке из термопластичной композиции не содержащей галогенов, внешний диаметр 13.0 мм. Цвет оболочки черный. Для внутренней и внешней прокладки. | Паритет | руб./км | 758400
| КИС-РПГ-Кнг(А)-FRHF 1х2х1,50 мм (110788) | Кабель парной скрутки с медными многопроволочными жилами D=1.50 мм в броне, с комбинированной изоляцией (кремнийорганический и полиолефиновый слои), в экране из медных луженых проволок поверх алюмополимерной ленты, в оболочке из термопластичной композиции не содержащей галогенов, внешний диаметр 13.4 мм. Цвет оболочки черный. Для внутренней и внешней прокладки. | Паритет | руб./км | 857500
| КИС-РПГ-Кнг(А)-FRHF 1х2х2,00 мм (110790) | Кабель парной скрутки с медными многопроволочными жилами D=2.00 мм в броне, с комбинированной изоляцией (кремнийорганический и полиолефиновый слои), в экране из медных луженых проволок поверх алюмополимерной ленты, в оболочке из термопластичной композиции не содержащей галогенов, внешний диаметр 14.4 мм. Цвет оболочки черный. Для внутренней и внешней прокладки. | Паритет | руб./км | 963600
| КИС-РПГ-Кнг(А)-FRHF 2х2х0,60 мм (110655) | Кабель парной скрутки с медными многопроволочными жилами D=0.60 мм в броне, с комбинированной изоляцией (кремнийорганический и полиолефиновый слои), в экране из медных луженых проволок поверх алюмополимерной ленты, в оболочке из термопластичной композиции не содержащей галогенов, внешний диаметр 10.7 мм. Цвет оболочки черный. Для внутренней и внешней прокладки. | Паритет | руб./км | 673000
| КИС-РПГ-Кнг(А)-FRHF 2х2х0,78 мм (110657) | Кабель парной скрутки с медными многопроволочными жилами D=0.78 мм в броне, с комбинированной изоляцией (кремнийорганический и полиолефиновый слои), в экране из медных луженых проволок поверх алюмополимерной ленты, в оболочке из термопластичной композиции не содержащей галогенов, внешний диаметр 13.4 мм. Цвет оболочки черный. Для внутренней и внешней прокладки. | Паритет | руб./км | 841300
| КИС-РПГ-Кнг(А)-FRHF 2х2х0,90 мм (110659) | Кабель парной скрутки с медными многопроволочными жилами D=0.90 мм в броне, с комбинированной изоляцией (кремнийорганический и полиолефиновый слои), в экране из медных луженых проволок поверх алюмополимерной ленты, в оболочке из термопластичной композиции не содержащей галогенов, внешний диаметр 13.6 мм. Цвет оболочки черный. Для внутренней и внешней прокладки. | Паритет | руб./км | 954000
| КИС-РПГ-Кнг(А)-FRHF 2х2х1,10 мм (110783) | Кабель парной скрутки с медными многопроволочными жилами D=1.10 мм в броне, с комбинированной изоляцией (кремнийорганический и полиолефиновый слои), в экране из медных луженых проволок поверх алюмополимерной ленты, в оболочке из термопластичной композиции не содержащей галогенов, внешний диаметр 17.8 мм. Цвет оболочки черный. Для внутренней и внешней прокладки. | Паритет | руб./км | 1159900
| КИС-РПГ-Кнг(А)-FRHF 2х2х1,20 мм (110786) | Кабель парной скрутки с медными многопроволочными жилами D=1.20 мм в броне, с комбинированной изоляцией (кремнийорганический и полиолефиновый слои), в экране из медных луженых проволок поверх алюмополимерной ленты, в оболочке из термопластичной композиции не содержащей галогенов, внешний диаметр 19.5 мм. Цвет оболочки черный. Для внутренней и внешней прокладки. | Паритет | руб./км | 1218100
| КИС-РПГ-Кнг(А)-FRHF 2х2х1,50 мм (110793) | Кабель парной скрутки с медными многопроволочными жилами D=1.50 мм в броне, с комбинированной изоляцией (кремнийорганический и полиолефиновый слои), в экране из медных луженых проволок поверх алюмополимерной ленты, в оболочке из термопластичной композиции не содержащей галогенов, внешний диаметр 19.7 мм. Цвет оболочки черный. Для внутренней и внешней прокладки. | Паритет | руб./км | 1426200
| КИС-РПГ-Кнг(А)-FRHF 2х2х2,00 мм (110791) | Кабель парной скрутки с медными многопроволочными жилами D=2.00 мм в броне, с комбинированной изоляцией (кремнийорганический и полиолефиновый слои), в экране из медных луженых проволок поверх алюмополимерной ленты, в оболочке из термопластичной композиции не содержащей галогенов, внешний диаметр 21.4 мм. Цвет оболочки черный. Для внутренней и внешней прокладки. | Паритет | руб./км | 1657200
| КИС-РПГ-Кнг(А)-FRHF 4х2х0,60 мм (110780) | Кабель парной скрутки с медными многопроволочными жилами D=0.60 мм в броне, с комбинированной изоляцией (кремнийорганический и полиолефиновый слои), в экране из медных луженых проволок поверх алюмополимерной ленты, в оболочке из термопластичной композиции не содержащей галогенов, внешний диаметр 13.1 мм. Цвет оболочки черный. Для внутренней и внешней прокладки. | Паритет | руб./км | 876100
| КИС-РПГ-Кнг(А)-FRHF 4х2х0,78 мм (110781) | Кабель парной скрутки с медными многопроволочными жилами D=0.78 мм в броне, с комбинированной изоляцией (кремнийорганический и полиолефиновый слои), в экране из медных луженых проволок поверх алюмополимерной ленты, в оболочке из термопластичной композиции не содержащей галогенов, внешний диаметр 16.7 мм. Цвет оболочки черный. Для внутренней и внешней прокладки. | Паритет | руб./км | 1095100
| КИС-РПГ-Кнг(А)-FRHF 4х2х0,90 мм (110782) | Кабель парной скрутки с медными многопроволочными жилами D=0.90 мм в броне, с комбинированной изоляцией (кремнийорганический и полиолефиновый слои), в экране из медных луженых проволок поверх алюмополимерной ленты, в оболочке из термопластичной композиции не содержащей галогенов, внешний диаметр 18.6 мм. Цвет оболочки черный. Для внутренней и внешней прокладки. | Паритет | руб./км | 1279300
| КИС-РПГ-Кнг(А)-FRHF 4х2х1,10 мм (110784) | Кабель парной скрутки с медными многопроволочными жилами D=1.10 мм в броне, с комбинированной изоляцией (кремнийорганический и полиолефиновый слои), в экране из медных луженых проволок поверх алюмополимерной ленты, в оболочке из термопластичной композиции не содержащей галогенов, внешний диаметр 21.8 мм. Цвет оболочки черный. Для внутренней и внешней прокладки. | Паритет | руб./км | 1560500
| КИС-РПГ-Кнг(А)-FRHF 4х2х1,20 мм (110787) | Кабель парной скрутки с медными многопроволочными жилами D=1.20 мм в броне, с комбинированной изоляцией (кремнийорганический и полиолефиновый слои), в экране из медных луженых проволок поверх алюмополимерной ленты, в оболочке из термопластичной композиции не содержащей галогенов, внешний диаметр 24.2 мм. Цвет оболочки черный. Для внутренней и внешней прокладки. | Паритет | руб./км | 1644600
| КИС-РПГ-Кнг(А)-FRHF 4х2х1,50 мм (110789) | Кабель парной скрутки с медными многопроволочными жилами D=1.50 мм в броне, с комбинированной изоляцией (кремнийорганический и полиолефиновый слои), в экране из медных луженых проволок поверх алюмополимерной ленты, в оболочке из термопластичной композиции не содержащей галогенов, внешний диаметр 24.5 мм. Цвет оболочки черный. Для внутренней и внешней прокладки. | Паритет | руб./км | 1990400
| КИС-РПГ-Кнг(А)-FRHF 4х2х2,00 мм (110792) | Кабель парной скрутки с медными многопроволочными жилами D=2.00 мм в броне, с комбинированной изоляцией (кремнийорганический и полиолефиновый слои), в экране из медных луженых проволок поверх алюмополимерной ленты, в оболочке из термопластичной композиции не содержащей галогенов, внешний диаметр 26.1 мм. Цвет оболочки черный. Для внутренней и внешней прокладки. | Паритет | руб./км | 2338600
| КИС-РПГ-КШпнг(А)-FRHF 1х2х0,60 мм (110682) | Кабель парной скрутки с медными многопроволочными жилами D=0.60 мм в броне и защитном шланге, с комбинированной изоляцией (кремнийорганический и полиолефиновый слои), в экране из медных луженых проволок поверх алюмополимерной ленты, в оболочке из термопластичной композиции не содержащей галогенов, внешний диаметр 9.0 мм. Цвет оболочки черный. Для внутренней и внешней прокладки. | Паритет | руб./км | 506500
| КИС-РПГ-КШпнг(А)-FRHF 1х2х0,78 мм (110684) | Кабель парной скрутки с медными многопроволочными жилами D=0.78 мм в броне и защитном шланге, с комбинированной изоляцией (кремнийорганический и полиолефиновый слои), в экране из медных луженых проволок поверх алюмополимерной ленты, в оболочке из термопластичной композиции не содержащей галогенов, внешний диаметр 11.7 мм. Цвет оболочки черный. Для внутренней и внешней прокладки. | Паритет | руб./км | 633000
| КИС-РПГ-КШпнг(А)-FRHF 1х2х0,90 мм (110686) | Кабель парной скрутки с медными многопроволочными жилами D=0.90 мм в броне и защитном шланге, с комбинированной изоляцией (кремнийорганический и полиолефиновый слои), в экране из медных луженых проволок поверх алюмополимерной ленты, в оболочке из термопластичной композиции не содержащей галогенов, внешний диаметр 13.3 мм. Цвет оболочки черный. Для внутренней и внешней прокладки. | Паритет | руб./км | 718100
| КИС-РПГ-КШпнг(А)-FRHF 1х2х1,10 мм (110688) | Кабель парной скрутки с медными многопроволочными жилами D=1.10 мм в броне и защитном шланге, с комбинированной изоляцией (кремнийорганический и полиолефиновый слои), в экране из медных луженых проволок поверх алюмополимерной ленты, в оболочке из термопластичной композиции не содержащей галогенов, внешний диаметр 15.4 мм. Цвет оболочки черный. Для внутренней и внешней прокладки. | Паритет | руб./км | 837800
| КИС-РПГ-КШпнг(А)-FRHF 1х2х1,20 мм (110872) | Кабель парной скрутки с медными многопроволочными жилами D=1.20 мм в броне и защитном шланге, с комбинированной изоляцией (кремнийорганический и полиолефиновый слои), в экране из медных луженых проволок поверх алюмополимерной ленты, в оболочке из термопластичной композиции не содержащей галогенов, внешний диаметр 16.0 мм. Цвет оболочки черный. Для внутренней и внешней прокладки. | Паритет | руб./км | 892100
| КИС-РПГ-КШпнг(А)-FRHF 1х2х1,50 мм (110873) | Кабель парной скрутки с медными многопроволочными жилами D=1.50 мм в броне и защитном шланге, с комбинированной изоляцией (кремнийорганический и полиолефиновый слои), в экране из медных луженых проволок поверх алюмополимерной ленты, в оболочке из термопластичной композиции не содержащей галогенов, внешний диаметр 16.4 мм. Цвет оболочки черный. Для внутренней и внешней прокладки. | Паритет | руб./км | 1008800
| КИС-РПГ-КШпнг(А)-FRHF 1х2х2,00 мм (110874) | Кабель парной скрутки с медными многопроволочными жилами D=2.00 мм в броне и защитном шланге, с комбинированной изоляцией (кремнийорганический и полиолефиновый слои), в экране из медных луженых проволок поверх алюмополимерной ленты, в оболочке из термопластичной композиции не содержащей галогенов, внешний диаметр 17.8 мм. Цвет оболочки черный. Для внутренней и внешней прокладки. | Паритет | руб./км | 1133600
| КИС-РПГ-КШпнг(А)-FRHF 2х2х0,60 мм (110683) | Кабель парной скрутки с медными многопроволочными жилами D=0.60 мм в броне и защитном шланге, с комбинированной изоляцией (кремнийорганический и полиолефиновый слои), в экране из медных луженых проволок поверх алюмополимерной ленты, в оболочке из термопластичной композиции не содержащей галогенов, внешний диаметр 13.7 мм. Цвет оболочки черный. Для внутренней и внешней прокладки. | Паритет | руб./км | 791800
| КИС-РПГ-КШпнг(А)-FRHF 2х2х0,78 мм (110685) | Кабель парной скрутки с медными многопроволочными жилами D=0.78 мм в броне и защитном шланге, с комбинированной изоляцией (кремнийорганический и полиолефиновый слои), в экране из медных луженых проволок поверх алюмополимерной ленты, в оболочке из термопластичной композиции не содержащей галогенов, внешний диаметр 16.4 мм. Цвет оболочки черный. Для внутренней и внешней прокладки. | Паритет | руб./км | 989700
| КИС-РПГ-КШпнг(А)-FRHF 2х2х0,90 мм (110687) | Кабель парной скрутки с медными многопроволочными жилами D=0.90 мм в броне и защитном шланге, с комбинированной изоляцией (кремнийорганический и полиолефиновый слои), в экране из медных луженых проволок поверх алюмополимерной ленты, в оболочке из термопластичной композиции не содержащей галогенов, внешний диаметр 16.6 мм. Цвет оболочки черный. Для внутренней и внешней прокладки. | Паритет | руб./км | 1122300
| КИС-РПГ-КШпнг(А)-FRHF 2х2х1,10 мм (111257) | Кабель парной скрутки с медными многопроволочными жилами D=1.10 мм в броне и защитном шланге, с комбинированной изоляцией (кремнийорганический и полиолефиновый слои), в экране из медных луженых проволок поверх алюмополимерной ленты, в оболочке из термопластичной композиции не содержащей галогенов, внешний диаметр 20.8 мм. Цвет оболочки черный. Для внутренней и внешней прокладки. | Паритет | руб./км | 1364500
| КИС-РПГ-КШпнг(А)-FRHF 2х2х1,20 мм (111239) | Кабель парной скрутки с медными многопроволочными жилами D=1.20 мм в броне и защитном шланге, с комбинированной изоляцией (кремнийорганический и полиолефиновый слои), в экране из медных луженых проволок поверх алюмополимерной ленты, в оболочке из термопластичной композиции не содержащей галогенов, внешний диаметр 22.9 мм. Цвет оболочки черный. Для внутренней и внешней прокладки. | Паритет | руб./км | 1432900
| КИС-РПГ-КШпнг(А)-FRHF 2х2х1,50 мм (111240) | Кабель парной скрутки с медными многопроволочными жилами D=1.50 мм в броне и защитном шланге, с комбинированной изоляцией (кремнийорганический и полиолефиновый слои), в экране из медных луженых проволок поверх алюмополимерной ленты, в оболочке из термопластичной композиции не содержащей галогенов, внешний диаметр 23.1 мм. Цвет оболочки черный. Для внутренней и внешней прокладки. | Паритет | руб./км | 1677900
| КИС-РПГ-КШпнг(А)-FRHF 2х2х2,00 мм (114403) | Кабель парной скрутки с медными многопроволочными жилами D=2.00 мм в броне и защитном шланге, с комбинированной изоляцией (кремнийорганический и полиолефиновый слои), в экране из медных луженых проволок поверх алюмополимерной ленты, в оболочке из термопластичной композиции не содержащей галогенов, внешний диаметр 24.8 мм. Цвет оболочки черный. Для внутренней и внешней прокладки. | Паритет | руб./км | 1949600
| КИС-РПГ-КШпнг(А)-FRHF 4х2х0,60 мм (110870) | Кабель парной скрутки с медными многопроволочными жилами D=0.60 мм в броне и защитном шланге, с комбинированной изоляцией (кремнийорганический и полиолефиновый слои), в экране из медных луженых проволок поверх алюмополимерной ленты, в оболочке из термопластичной композиции не содержащей галогенов, внешний диаметр 16.1 мм. Цвет оболочки черный. Для внутренней и внешней прокладки. | Паритет | руб./км | 1030800
| КИС-РПГ-КШпнг(А)-FRHF 4х2х0,78 мм (110871) | Кабель парной скрутки с медными многопроволочными жилами D=0.78 мм в броне и защитном шланге, с комбинированной изоляцией (кремнийорганический и полиолефиновый слои), в экране из медных луженых проволок поверх алюмополимерной ленты, в оболочке из термопластичной композиции не содержащей галогенов, внешний диаметр 19.7 мм. Цвет оболочки черный. Для внутренней и внешней прокладки. | Паритет | руб./км | 1288400
| КИС-РПГ-КШпнг(А)-FRHF 4х2х0,90 мм (111258) | Кабель парной скрутки с медными многопроволочными жилами D=0.90 мм в броне и защитном шланге, с комбинированной изоляцией (кремнийорганический и полиолефиновый слои), в экране из медных луженых проволок поверх алюмополимерной ленты, в оболочке из термопластичной композиции не содержащей галогенов, внешний диаметр 22.0 мм. Цвет оболочки черный. Для внутренней и внешней прокладки. | Паритет | руб./км | 1504900
| КИС-РПГ-КШпнг(А)-FRHF 4х2х1,10 мм (114400) | Кабель парной скрутки с медными многопроволочными жилами D=1.10 мм в броне и защитном шланге, с комбинированной изоляцией (кремнийорганический и полиолефиновый слои), в экране из медных луженых проволок поверх алюмополимерной ленты, в оболочке из термопластичной композиции не содержащей галогенов, внешний диаметр 25.2 мм. Цвет оболочки черный. Для внутренней и внешней прокладки. | Паритет | руб./км | 1835800
| КИС-РПГ-КШпнг(А)-FRHF 4х2х1,20 мм (114401) | Кабель парной скрутки с медными многопроволочными жилами D=1.20 мм в броне и защитном шланге, с комбинированной изоляцией (кремнийорганический и полиолефиновый слои), в экране из медных луженых проволок поверх алюмополимерной ленты, в оболочке из термопластичной композиции не содержащей галогенов, внешний диаметр 27.6 мм. Цвет оболочки черный. Для внутренней и внешней прокладки. | Паритет | руб./км | 1934700
| КИС-РПГ-КШпнг(А)-FRHF 4х2х1,50 мм (114402) | Кабель парной скрутки с медными многопроволочными жилами D=1.50 мм в броне и защитном шланге, с комбинированной изоляцией (кремнийорганический и полиолефиновый слои), в экране из медных луженых проволок поверх алюмополимерной ленты, в оболочке из термопластичной композиции не содержащей галогенов, внешний диаметр 27.9 мм. Цвет оболочки черный. Для внутренней и внешней прокладки. | Паритет | руб./км | 2341600
| КИС-РПГ-КШпнг(А)-FRHF 4х2х2,00 мм (114404) | Кабель парной скрутки с медными многопроволочными жилами D=2.00 мм в броне и защитном шланге, с комбинированной изоляцией (кремнийорганический и полиолефиновый слои), в экране из медных луженых проволок поверх алюмополимерной ленты, в оболочке из термопластичной композиции не содержащей галогенов, внешний диаметр 29.5 мм. Цвет оболочки черный. Для внутренней и внешней прокладки. | Паритет | руб./км | 2751200
| КИС-РПГнг(А)-FRHF 1х2х0,60 мм (110632) | Кабель парной скрутки с медными многопроволочными жилами D=0.60 мм, с комбинированной изоляцией (кремнийорганический и полиолефиновый слои), в экране из медных луженых проволок поверх алюмополимерной ленты, в оболочке из термопластичной композиции не содержащей галогенов, внешний диаметр 6.6 мм. Цвет оболочки черный. Для внутренней и внешней прокладки. | Паритет | руб./км | 208200
| КИС-РПГнг(А)-FRHF 1х2х0,78 мм (110633) | Кабель парной скрутки с медными многопроволочными жилами D=0.78 мм, с комбинированной изоляцией (кремнийорганический и полиолефиновый слои), в экране из медных луженых проволок поверх алюмополимерной ленты, в оболочке из термопластичной композиции не содержащей галогенов, внешний диаметр 8.0 мм. Цвет оболочки черный. Для внутренней и внешней прокладки. | Паритет | руб./км | 260100
| КИС-РПГнг(А)-FRHF 1х2х0,90 мм (110634) | Кабель парной скрутки с медными многопроволочными жилами D=0.90 мм, с комбинированной изоляцией (кремнийорганический и полиолефиновый слои), в экране из медных луженых проволок поверх алюмополимерной ленты, в оболочке из термопластичной композиции не содержащей галогенов, внешний диаметр 9.0 мм. Цвет оболочки черный. Для внутренней и внешней прокладки. | Паритет | руб./км | 304800
| КИС-РПГнг(А)-FRHF 1х2х1,10 мм (110636) | Кабель парной скрутки с медными многопроволочными жилами D=1.10 мм, с комбинированной изоляцией (кремнийорганический и полиолефиновый слои), в экране из медных луженых проволок поверх алюмополимерной ленты, в оболочке из термопластичной композиции не содержащей галогенов, внешний диаметр 11.21 мм. Цвет оболочки черный. Для внутренней и внешней прокладки. | Паритет | руб./км | 389200
| КИС-РПГнг(А)-FRHF 1х2х1,20 мм (110637) | Кабель парной скрутки с медными многопроволочными жилами D=1.20 мм, с комбинированной изоляцией (кремнийорганический и полиолефиновый слои), в экране из медных луженых проволок поверх алюмополимерной ленты, в оболочке из термопластичной композиции не содержащей галогенов, внешний диаметр 11.7 мм. Цвет оболочки черный. Для внутренней и внешней прокладки. | Паритет | руб./км | 412100
| КИС-РПГнг(А)-FRHF 1х2х1,50 мм (110774) | Кабель парной скрутки с медными многопроволочными жилами D=1.50 мм, с комбинированной изоляцией (кремнийорганический и полиолефиновый слои), в экране из медных луженых проволок поверх алюмополимерной ленты, в оболочке из термопластичной композиции не содержащей галогенов, внешний диаметр 12.0 мм. Цвет оболочки черный. Для внутренней и внешней прокладки. | Паритет | руб./км | 487000
| КИС-РПГнг(А)-FRHF 1х2х2,00 мм (110777) | Кабель парной скрутки с медными многопроволочными жилами D=2.00 мм, с комбинированной изоляцией (кремнийорганический и полиолефиновый слои), в экране из медных луженых проволок поверх алюмополимерной ленты, в оболочке из термопластичной композиции не содержащей галогенов, внешний диаметр 13.0 мм. Цвет оболочки черный. Для внутренней и внешней прокладки. | Паритет | руб./км | 582300
| КИС-РПГнг(А)-FRHF 2х2х0,60 мм (110635) | Кабель парной скрутки с медными многопроволочными жилами D=0.60 мм, с комбинированной изоляцией (кремнийорганический и полиолефиновый слои), в экране из медных луженых проволок поверх алюмополимерной ленты, в оболочке из термопластичной композиции не содержащей галогенов, внешний диаметр 9.5 мм. Цвет оболочки черный. Для внутренней и внешней прокладки. | Паритет | руб./км | 369200
| КИС-РПГнг(А)-FRHF 2х2х0,78 мм (110638) | Кабель парной скрутки с медными многопроволочными жилами D=0.78 мм, с комбинированной изоляцией (кремнийорганический и полиолефиновый слои), в экране из медных луженых проволок поверх алюмополимерной ленты, в оболочке из термопластичной композиции не содержащей галогенов, внешний диаметр 12.2 мм. Цвет оболочки черный. Для внутренней и внешней прокладки. | Паритет | руб./км | 461400
| КИС-РПГнг(А)-FRHF 2х2х0,90 мм (110487) | Кабель парной скрутки с медными многопроволочными жилами D=0.90 мм, с комбинированной изоляцией (кремнийорганический и полиолефиновый слои), в экране из медных луженых проволок поверх алюмополимерной ленты, в оболочке из термопластичной композиции не содержащей галогенов, внешний диаметр 12.4 мм. Цвет оболочки черный. Для внутренней и внешней прокладки. | Паритет | руб./км | 546400
| КИС-РПГнг(А)-FRHF 2х2х1,10 мм (110770) | Кабель парной скрутки с медными многопроволочными жилами D=1.10 мм, с комбинированной изоляцией (кремнийорганический и полиолефиновый слои), в экране из медных луженых проволок поверх алюмополимерной ленты, в оболочке из термопластичной композиции не содержащей галогенов, внешний диаметр 16.6 мм. Цвет оболочки черный. Для внутренней и внешней прокладки. | Паритет | руб./км | 701000
| КИС-РПГнг(А)-FRHF 2х2х1,20 мм (110772) | Кабель парной скрутки с медными многопроволочными жилами D=1.20 мм, с комбинированной изоляцией (кремнийорганический и полиолефиновый слои), в экране из медных луженых проволок поверх алюмополимерной ленты, в оболочке из термопластичной композиции не содержащей галогенов, внешний диаметр 18.3 мм. Цвет оболочки черный. Для внутренней и внешней прокладки. | Паритет | руб./км | 732000
| КИС-РПГнг(А)-FRHF 2х2х1,50 мм (110775) | Кабель парной скрутки с медными многопроволочными жилами D=1.50 мм, с комбинированной изоляцией (кремнийорганический и полиолефиновый слои), в экране из медных луженых проволок поверх алюмополимерной ленты, в оболочке из термопластичной композиции не содержащей галогенов, внешний диаметр 18.5 мм. Цвет оболочки черный. Для внутренней и внешней прокладки. | Паритет | руб./км | 892300
| КИС-РПГнг(А)-FRHF 2х2х2,00 мм (110778) | Кабель парной скрутки с медными многопроволочными жилами D=2.00 мм, с комбинированной изоляцией (кремнийорганический и полиолефиновый слои), в экране из медных луженых проволок поверх алюмополимерной ленты, в оболочке из термопластичной композиции не содержащей галогенов, внешний диаметр 20.2 мм. Цвет оболочки черный. Для внутренней и внешней прокладки. | Паритет | руб./км | 1077800
| КИС-РПГнг(А)-FRHF 4х2х0,60 мм (110768) | Кабель парной скрутки с медными многопроволочными жилами D=0.60 мм, с комбинированной изоляцией (кремнийорганический и полиолефиновый слои), в экране из медных луженых проволок поверх алюмополимерной ленты, в оболочке из термопластичной композиции не содержащей галогенов, внешний диаметр 11.7 мм. Цвет оболочки черный. Для внутренней и внешней прокладки. | Паритет | руб./км | 542500
| КИС-РПГнг(А)-FRHF 4х2х0,78 мм (110504) | Кабель парной скрутки с медными многопроволочными жилами D=0.78 мм, с комбинированной изоляцией (кремнийорганический и полиолефиновый слои), в экране из медных луженых проволок поверх алюмополимерной ленты, в оболочке из термопластичной композиции не содержащей галогенов, внешний диаметр 15.3 мм. Цвет оболочки черный. Для внутренней и внешней прокладки. | Паритет | руб./км | 678000
| КИС-РПГнг(А)-FRHF 4х2х0,90 мм (110769) | Кабель парной скрутки с медными многопроволочными жилами D=0.90 мм, с комбинированной изоляцией (кремнийорганический и полиолефиновый слои), в экране из медных луженых проволок поверх алюмополимерной ленты, в оболочке из термопластичной композиции не содержащей галогенов, внешний диаметр 17.2 мм. Цвет оболочки черный. Для внутренней и внешней прокладки. | Паритет | руб./км | 820100
| КИС-РПГнг(А)-FRHF 4х2х1,10 мм (110771) | Кабель парной скрутки с медными многопроволочными жилами D=1.10 мм, с комбинированной изоляцией (кремнийорганический и полиолефиновый слои), в экране из медных луженых проволок поверх алюмополимерной ленты, в оболочке из термопластичной композиции не содержащей галогенов, внешний диаметр 20.4 мм. Цвет оболочки черный. Для внутренней и внешней прокладки. | Паритет | руб./км | 1076700
| КИС-РПГнг(А)-FRHF 4х2х1,20 мм (110773) | Кабель парной скрутки с медными многопроволочными жилами D=1.20 мм, с комбинированной изоляцией (кремнийорганический и полиолефиновый слои), в экране из медных луженых проволок поверх алюмополимерной ленты, в оболочке из термопластичной композиции не содержащей галогенов, внешний диаметр 23.0 мм. Цвет оболочки черный. Для внутренней и внешней прокладки. | Паритет | руб./км | 1146200
| КИС-РПГнг(А)-FRHF 4х2х1,50 мм (110776) | Кабель парной скрутки с медными многопроволочными жилами D=1.50 мм, с комбинированной изоляцией (кремнийорганический и полиолефиновый слои), в экране из медных луженых проволок поверх алюмополимерной ленты, в оболочке из термопластичной композиции не содержащей галогенов, внешний диаметр 23.1 мм. Цвет оболочки черный. Для внутренней и внешней прокладки. | Паритет | руб./км | 1433400
| КИС-РПГнг(А)-FRHF 4х2х2,00 мм (110779) | Кабель парной скрутки с медными многопроволочными жилами D=2.00 мм, с комбинированной изоляцией (кремнийорганический и полиолефиновый слои), в экране из медных луженых проволок поверх алюмополимерной ленты, в оболочке из термопластичной композиции не содержащей галогенов, внешний диаметр 24.7 мм. Цвет оболочки черный. Для внутренней и внешней прокладки. | Паритет | руб./км | 1751000
| КИС-РП-Кнг(А)-FRHF 1х2х0,5 мм (110661) | Кабель парной скрутки с медными однопроволочными жилами D=0.5 мм в броне, с комбинированной изоляцией (кремнийорганический и полиолефиновый слои), в экране из алюмополимерной ленты, в оболочке из термопластичной композиции не содержащей галогенов, внешний диаметр 7.0 мм. Цвет оболочки черный. Для внутренней и внешней прокладки. | Паритет | руб./км | 277200
| КИС-РП-Кнг(А)-FRHF 1х2х0,64 мм (110663) | Кабель парной скрутки с медными однопроволочными жилами D=0.64 мм в броне, с комбинированной изоляцией (кремнийорганический и полиолефиновый слои), в экране из алюмополимерной ленты, в оболочке из термопластичной композиции не содержащей галогенов, внешний диаметр 8.3 мм. Цвет оболочки черный. Для внутренней и внешней прокладки. | Паритет | руб./км | 360300
| КИС-РП-Кнг(А)-FRHF 1х2х0,8 мм (110665) | Кабель парной скрутки с медными однопроволочными жилами D=0.8 мм в броне, с комбинированной изоляцией (кремнийорганический и полиолефиновый слои), в экране из алюмополимерной ленты, в оболочке из термопластичной композиции не содержащей галогенов, внешний диаметр 9.8 мм. Цвет оболочки черный. Для внутренней и внешней прокладки. | Паритет | руб./км | 393900
| КИС-РП-Кнг(А)-FRHF 1х2х0,97 мм (110667) | Кабель парной скрутки с медными однопроволочными жилами D=0.97 мм в броне, с комбинированной изоляцией (кремнийорганический и полиолефиновый слои), в экране из алюмополимерной ленты, в оболочке из термопластичной композиции не содержащей галогенов, внешний диаметр 11.3 мм. Цвет оболочки черный. Для внутренней и внешней прокладки. | Паритет | руб./км | 472200
| КИС-РП-Кнг(А)-FRHF 1х2х1,13 мм (110734) | Кабель парной скрутки с медными однопроволочными жилами D=1.13 мм в броне, с комбинированной изоляцией (кремнийорганический и полиолефиновый слои), в экране из алюмополимерной ленты, в оболочке из термопластичной композиции не содержащей галогенов, внешний диаметр 12.7 мм. Цвет оболочки черный. Для внутренней и внешней прокладки. | Паритет | руб./км | 507900
| КИС-РП-Кнг(А)-FRHF 1х2х1,38 мм (110737) | Кабель парной скрутки с медными однопроволочными жилами D=1.38 мм в броне, с комбинированной изоляцией (кремнийорганический и полиолефиновый слои), в экране из алюмополимерной ленты, в оболочке из термопластичной композиции не содержащей галогенов, внешний диаметр 12.6 мм. Цвет оболочки черный. Для внутренней и внешней прокладки. | Паритет | руб./км | 602300
| КИС-РП-Кнг(А)-FRHF 1х2х1,78 мм (110740) | Кабель парной скрутки с медными однопроволочными жилами D=1.78 мм в броне, с комбинированной изоляцией (кремнийорганический и полиолефиновый слои), в экране из алюмополимерной ленты, в оболочке из термопластичной композиции не содержащей галогенов, внешний диаметр 13.1 мм. Цвет оболочки черный. Для внутренней и внешней прокладки. | Паритет | руб./км | 695700
| КИС-РП-Кнг(А)-FRHF 2х2х0,5 мм (110662) | Кабель парной скрутки с медными однопроволочными жилами D=0.5 мм в броне, с комбинированной изоляцией (кремнийорганический и полиолефиновый слои), в экране из алюмополимерной ленты, в оболочке из термопластичной композиции не содержащей галогенов, внешний диаметр 9.4 мм. Цвет оболочки черный. Для внутренней и внешней прокладки. | Паритет | руб./км | 439900
| КИС-РП-Кнг(А)-FRHF 2х2х0,64 мм (110664) | Кабель парной скрутки с медными однопроволочными жилами D=0.64 мм в броне, с комбинированной изоляцией (кремнийорганический и полиолефиновый слои), в экране из алюмополимерной ленты, в оболочке из термопластичной композиции не содержащей галогенов, внешний диаметр 11.3 мм. Цвет оболочки черный. Для внутренней и внешней прокладки. | Паритет | руб./км | 571700
| КИС-РП-Кнг(А)-FRHF 2х2х0,8 мм (110666) | Кабель парной скрутки с медными однопроволочными жилами D=0.8 мм в броне, с комбинированной изоляцией (кремнийорганический и полиолефиновый слои), в экране из алюмополимерной ленты, в оболочке из термопластичной композиции не содержащей галогенов, внешний диаметр 13.9 мм. Цвет оболочки черный. Для внутренней и внешней прокладки. | Паритет | руб./км | 671400
| КИС-РП-Кнг(А)-FRHF 2х2х0,97 мм (110698) | Кабель парной скрутки с медными однопроволочными жилами D=0.97 мм в броне, с комбинированной изоляцией (кремнийорганический и полиолефиновый слои), в экране из алюмополимерной ленты, в оболочке из термопластичной композиции не содержащей галогенов, внешний диаметр 15.8 мм. Цвет оболочки черный. Для внутренней и внешней прокладки. | Паритет | руб./км | 770700
| КИС-РП-Кнг(А)-FRHF 2х2х1,13 мм (110735) | Кабель парной скрутки с медными однопроволочными жилами D=1.13 мм в броне, с комбинированной изоляцией (кремнийорганический и полиолефиновый слои), в экране из алюмополимерной ленты, в оболочке из термопластичной композиции не содержащей галогенов, внешний диаметр 17.9 мм. Цвет оболочки черный. Для внутренней и внешней прокладки. | Паритет | руб./км | 847100
| КИС-РП-Кнг(А)-FRHF 2х2х1,38 мм (110738) | Кабель парной скрутки с медными однопроволочными жилами D=1.38 мм в броне, с комбинированной изоляцией (кремнийорганический и полиолефиновый слои), в экране из алюмополимерной ленты, в оболочке из термопластичной композиции не содержащей галогенов, внешний диаметр 18.1 мм. Цвет оболочки черный. Для внутренней и внешней прокладки. | Паритет | руб./км | 1015900
| КИС-РП-Кнг(А)-FRHF 2х2х1,78 мм (110742) | Кабель парной скрутки с медными однопроволочными жилами D=1.78 мм в броне, с комбинированной изоляцией (кремнийорганический и полиолефиновый слои), в экране из алюмополимерной ленты, в оболочке из термопластичной композиции не содержащей галогенов, внешний диаметр 18.9 мм. Цвет оболочки черный. Для внутренней и внешней прокладки. | Паритет | руб./км | 1230300
| КИС-РП-Кнг(А)-FRHF 4х2х0,5 мм (110696) | Кабель парной скрутки с медными однопроволочными жилами D=0.5 мм в броне, с комбинированной изоляцией (кремнийорганический и полиолефиновый слои), в экране из алюмополимерной ленты, в оболочке из термопластичной композиции не содержащей галогенов, внешний диаметр 12.1 мм. Цвет оболочки черный. Для внутренней и внешней прокладки. | Паритет | руб./км | 598700
| КИС-РП-Кнг(А)-FRHF 4х2х0,64 мм (110732) | Кабель парной скрутки с медными однопроволочными жилами D=0.64 мм в броне, с комбинированной изоляцией (кремнийорганический и полиолефиновый слои), в экране из алюмополимерной ленты, в оболочке из термопластичной композиции не содержащей галогенов, внешний диаметр 13.6 мм. Цвет оболочки черный. Для внутренней и внешней прокладки. | Паритет | руб./км | 778400
| КИС-РП-Кнг(А)-FRHF 4х2х0,8 мм (110697) | Кабель парной скрутки с медными однопроволочными жилами D=0.8 мм в броне, с комбинированной изоляцией (кремнийорганический и полиолефиновый слои), в экране из алюмополимерной ленты, в оболочке из термопластичной композиции не содержащей галогенов, внешний диаметр 17.2 мм. Цвет оболочки черный. Для внутренней и внешней прокладки. | Паритет | руб./км | 918600
| КИС-РП-Кнг(А)-FRHF 4х2х0,97 мм (110733) | Кабель парной скрутки с медными однопроволочными жилами D=0.97 мм в броне, с комбинированной изоляцией (кремнийорганический и полиолефиновый слои), в экране из алюмополимерной ленты, в оболочке из термопластичной композиции не содержащей галогенов, внешний диаметр 19.7 мм. Цвет оболочки черный. Для внутренней и внешней прокладки. | Паритет | руб./км | 1074500
| КИС-РП-Кнг(А)-FRHF 4х2х1,13 мм (110736) | Кабель парной скрутки с медными однопроволочными жилами D=1.13 мм в броне, с комбинированной изоляцией (кремнийорганический и полиолефиновый слои), в экране из алюмополимерной ленты, в оболочке из термопластичной композиции не содержащей галогенов, внешний диаметр 22.0 мм. Цвет оболочки черный. Для внутренней и внешней прокладки. | Паритет | руб./км | 1222700
| КИС-РП-Кнг(А)-FRHF 4х2х1,38 мм (110739) | Кабель парной скрутки с медными однопроволочными жилами D=1.38 мм в броне, с комбинированной изоляцией (кремнийорганический и полиолефиновый слои), в экране из алюмополимерной ленты, в оболочке из термопластичной композиции не содержащей галогенов, внешний диаметр 21.9 мм. Цвет оболочки черный. Для внутренней и внешней прокладки. | Паритет | руб./км | 1483900
| КИС-РП-Кнг(А)-FRHF 4х2х1,78 мм (110741) | Кабель парной скрутки с медными однопроволочными жилами D=1.78 мм в броне, с комбинированной изоляцией (кремнийорганический и полиолефиновый слои), в экране из алюмополимерной ленты, в оболочке из термопластичной композиции не содержащей галогенов, внешний диаметр 23.6 мм. Цвет оболочки черный. Для внутренней и внешней прокладки. | Паритет | руб./км | 1888600
| КИС-РП-КШпнг(А)-FRHF 1х2х0,5 мм (110689) | Кабель парной скрутки с медными однопроволочными жилами D=0.5 мм в броне и защитном шланге, с комбинированной изоляцией (кремнийорганический и полиолефиновый слои), в экране из алюмополимерной ленты, в оболочке из термопластичной композиции не содержащей галогенов, внешний диаметр 9.0 мм. Цвет оболочки черный. Для внутренней и внешней прокладки. | Паритет | руб./км | 326100
| КИС-РП-КШпнг(А)-FRHF 1х2х0,64 мм (110691) | Кабель парной скрутки с медными однопроволочными жилами D=0.64 мм в броне и защитном шланге, с комбинированной изоляцией (кремнийорганический и полиолефиновый слои), в экране из алюмополимерной ленты, в оболочке из термопластичной композиции не содержащей галогенов, внешний диаметр 10.3 мм. Цвет оболочки черный. Для внутренней и внешней прокладки. | Паритет | руб./км | 423800
| КИС-РП-КШпнг(А)-FRHF 1х2х0,8 мм (110693) | Кабель парной скрутки с медными однопроволочными жилами D=0.8 мм в броне и защитном шланге, с комбинированной изоляцией (кремнийорганический и полиолефиновый слои), в экране из алюмополимерной ленты, в оболочке из термопластичной композиции не содержащей галогенов, внешний диаметр 11.8 мм. Цвет оболочки черный. Для внутренней и внешней прокладки. | Паритет | руб./км | 463400
| КИС-РП-КШпнг(А)-FRHF 1х2х0,97 мм (110695) | Кабель парной скрутки с медными однопроволочными жилами D=0.97 мм в броне и защитном шланге, с комбинированной изоляцией (кремнийорганический и полиолефиновый слои), в экране из алюмополимерной ленты, в оболочке из термопластичной композиции не содержащей галогенов, внешний диаметр 13.7 мм. Цвет оболочки черный. Для внутренней и внешней прокладки. | Паритет | руб./км | 555600
| КИС-РП-КШпнг(А)-FRHF 1х2х1,13 мм (110855) | Кабель парной скрутки с медными однопроволочными жилами D=1.13 мм в броне и защитном шланге, с комбинированной изоляцией (кремнийорганический и полиолефиновый слои), в экране из алюмополимерной ленты, в оболочке из термопластичной композиции не содержащей галогенов, внешний диаметр 15.7 мм. Цвет оболочки черный. Для внутренней и внешней прокладки. | Паритет | руб./км | 597400
| КИС-РП-КШпнг(А)-FRHF 1х2х1,38 мм (110856) | Кабель парной скрутки с медными однопроволочными жилами D=1.38 мм в броне и защитном шланге, с комбинированной изоляцией (кремнийорганический и полиолефиновый слои), в экране из алюмополимерной ленты, в оболочке из термопластичной композиции не содержащей галогенов, внешний диаметр 15.6 мм. Цвет оболочки черный. Для внутренней и внешней прокладки. | Паритет | руб./км | 708600
| КИС-РП-КШпнг(А)-FRHF 1х2х1,78 мм (110857) | Кабель парной скрутки с медными однопроволочными жилами D=1.78 мм в броне и защитном шланге, с комбинированной изоляцией (кремнийорганический и полиолефиновый слои), в экране из алюмополимерной ленты, в оболочке из термопластичной композиции не содержащей галогенов, внешний диаметр 16.1 мм. Цвет оболочки черный. Для внутренней и внешней прокладки. | Паритет | руб./км | 818400
| КИС-РП-КШпнг(А)-FRHF 2х2х0,5 мм (110690) | Кабель парной скрутки с медными однопроволочными жилами D=0.5 мм в броне и защитном шланге, с комбинированной изоляцией (кремнийорганический и полиолефиновый слои), в экране из алюмополимерной ленты, в оболочке из термопластичной композиции не содержащей галогенов, внешний диаметр 11.4 мм. Цвет оболочки черный. Для внутренней и внешней прокладки. | Паритет | руб./км | 517500
| КИС-РП-КШпнг(А)-FRHF 2х2х0,64 мм (110692) | Кабель парной скрутки с медными однопроволочными жилами D=0.64 мм в броне и защитном шланге, с комбинированной изоляцией (кремнийорганический и полиолефиновый слои), в экране из алюмополимерной ленты, в оболочке из термопластичной композиции не содержащей галогенов, внешний диаметр 13.7 мм. Цвет оболочки черный. Для внутренней и внешней прокладки. | Паритет | руб./км | 672600
| КИС-РП-КШпнг(А)-FRHF 2х2х0,8 мм (110694) | Кабель парной скрутки с медными однопроволочными жилами D=0.8 мм в броне и защитном шланге, с комбинированной изоляцией (кремнийорганический и полиолефиновый слои), в экране из алюмополимерной ленты, в оболочке из термопластичной композиции не содержащей галогенов, внешний диаметр 16.9 мм. Цвет оболочки черный. Для внутренней и внешней прокладки. | Паритет | руб./км | 789900
| КИС-РП-КШпнг(А)-FRHF 2х2х0,97 мм (110854) | Кабель парной скрутки с медными однопроволочными жилами D=0.97 мм в броне и защитном шланге, с комбинированной изоляцией (кремнийорганический и полиолефиновый слои), в экране из алюмополимерной ленты, в оболочке из термопластичной композиции не содержащей галогенов, внешний диаметр 18.8 мм. Цвет оболочки черный. Для внутренней и внешней прокладки. | Паритет | руб./км | 906600
| КИС-РП-КШпнг(А)-FRHF 2х2х1,13 мм (111166) | Кабель парной скрутки с медными однопроволочными жилами D=1.13 мм в броне и защитном шланге, с комбинированной изоляцией (кремнийорганический и полиолефиновый слои), в экране из алюмополимерной ленты, в оболочке из термопластичной композиции не содержащей галогенов, внешний диаметр 20.9 мм. Цвет оболочки черный. Для внутренней и внешней прокладки. | Паритет | руб./км | 996500
| КИС-РП-КШпнг(А)-FRHF 2х2х1,38 мм (111167) | Кабель парной скрутки с медными однопроволочными жилами D=1.38 мм в броне и защитном шланге, с комбинированной изоляцией (кремнийорганический и полиолефиновый слои), в экране из алюмополимерной ленты, в оболочке из термопластичной композиции не содержащей галогенов, внешний диаметр 21.5 мм. Цвет оболочки черный. Для внутренней и внешней прокладки. | Паритет | руб./км | 1195200
| КИС-РП-КШпнг(А)-FRHF 2х2х1,78 мм (110966) | Кабель парной скрутки с медными однопроволочными жилами D=1.78 мм в броне и защитном шланге, с комбинированной изоляцией (кремнийорганический и полиолефиновый слои), в экране из алюмополимерной ленты, в оболочке из термопластичной композиции не содержащей галогенов, внешний диаметр 22.3 мм. Цвет оболочки черный. Для внутренней и внешней прокладки. | Паритет | руб./км | 1447300
| КИС-РП-КШпнг(А)-FRHF 4х2х0,5 мм (110852) | Кабель парной скрутки с медными однопроволочными жилами D=0.5 мм в броне и защитном шланге, с комбинированной изоляцией (кремнийорганический и полиолефиновый слои), в экране из алюмополимерной ленты, в оболочке из термопластичной композиции не содержащей галогенов, внешний диаметр 15.1 мм. Цвет оболочки черный. Для внутренней и внешней прокладки. | Паритет | руб./км | 704400
| КИС-РП-КШпнг(А)-FRHF 4х2х0,64 мм (110853) | Кабель парной скрутки с медными однопроволочными жилами D=0.64 мм в броне и защитном шланге, с комбинированной изоляцией (кремнийорганический и полиолефиновый слои), в экране из алюмополимерной ленты, в оболочке из термопластичной композиции не содержащей галогенов, внешний диаметр 16.6 мм. Цвет оболочки черный. Для внутренней и внешней прокладки. | Паритет | руб./км | 915700
| КИС-РП-КШпнг(А)-FRHF 4х2х0,8 мм (110965) | Кабель парной скрутки с медными однопроволочными жилами D=0.8 мм в броне и защитном шланге, с комбинированной изоляцией (кремнийорганический и полиолефиновый слои), в экране из алюмополимерной ленты, в оболочке из термопластичной композиции не содержащей галогенов, внешний диаметр 20.2 мм. Цвет оболочки черный. Для внутренней и внешней прокладки. | Паритет | руб./км | 1080600
| КИС-РП-КШпнг(А)-FRHF 4х2х0,97 мм (114304) | Кабель парной скрутки с медными однопроволочными жилами D=0.97 мм в броне и защитном шланге, с комбинированной изоляцией (кремнийорганический и полиолефиновый слои), в экране из алюмополимерной ленты, в оболочке из термопластичной композиции не содержащей галогенов, внешний диаметр 23.1 мм. Цвет оболочки черный. Для внутренней и внешней прокладки. | Паритет | руб./км | 1264000
| КИС-РП-КШпнг(А)-FRHF 4х2х1,13 мм (110964) | Кабель парной скрутки с медными однопроволочными жилами D=1.13 мм в броне и защитном шланге, с комбинированной изоляцией (кремнийорганический и полиолефиновый слои), в экране из алюмополимерной ленты, в оболочке из термопластичной композиции не содержащей галогенов, внешний диаметр 25.4 мм. Цвет оболочки черный. Для внутренней и внешней прокладки. | Паритет | руб./км | 1438500
| КИС-РП-КШпнг(А)-FRHF 4х2х1,38 мм (114305) | Кабель парной скрутки с медными однопроволочными жилами D=1.38 мм в броне и защитном шланге, с комбинированной изоляцией (кремнийорганический и полиолефиновый слои), в экране из алюмополимерной ленты, в оболочке из термопластичной композиции не содержащей галогенов, внешний диаметр 25.3 мм. Цвет оболочки черный. Для внутренней и внешней прокладки. | Паритет | руб./км | 1745900
| КИС-РП-КШпнг(А)-FRHF 4х2х1,78 мм (114306) | Кабель парной скрутки с медными однопроволочными жилами D=1.78 мм в броне и защитном шланге, с комбинированной изоляцией (кремнийорганический и полиолефиновый слои), в экране из алюмополимерной ленты, в оболочке из термопластичной композиции не содержащей галогенов, внешний диаметр 27.0 мм. Цвет оболочки черный. Для внутренней и внешней прокладки. | Паритет | руб./км | 2221800
| КИС-РПнг(А)-FRHF 1х2х0,5 мм (102217) | Кабель парной скрутки с медными однопроволочными жилами D=0.5 мм, с комбинированной изоляцией (кремнийорганический и полиолефиновый слои), в экране из алюмополимерной ленты, в оболочке из термопластичной композиции не содержащей галогенов, внешний диаметр 5.5 мм. Цвет оболочки черный. Для внутренней и внешней прокладки. | Паритет | руб./км | 91600
| КИС-РПнг(А)-FRHF 1х2х0,64 мм (102219) | Кабель парной скрутки с медными однопроволочными жилами D=0.64 мм, с комбинированной изоляцией (кремнийорганический и полиолефиновый слои), в экране из алюмополимерной ленты, в оболочке из термопластичной композиции не содержащей галогенов, внешний диаметр 6.8 мм. Цвет оболочки черный. Для внутренней и внешней прокладки. | Паритет | руб./км | 118900
| КИС-РПнг(А)-FRHF 1х2х0,8 мм (102221) | Кабель парной скрутки с медными однопроволочными жилами D=0.8 мм, с комбинированной изоляцией (кремнийорганический и полиолефиновый слои), в экране из алюмополимерной ленты, в оболочке из термопластичной композиции не содержащей галогенов, внешний диаметр 8.3 мм. Цвет оболочки черный. Для внутренней и внешней прокладки. | Паритет | руб./км | 145300
| КИС-РПнг(А)-FRHF 1х2х0,97 мм (102223) | Кабель парной скрутки с медными однопроволочными жилами D=0.97 мм, с комбинированной изоляцией (кремнийорганический и полиолефиновый слои), в экране из алюмополимерной ленты, в оболочке из термопластичной композиции не содержащей галогенов, внешний диаметр 9.8 мм. Цвет оболочки черный. Для внутренней и внешней прокладки. | Паритет | руб./км | 190000
| КИС-РПнг(А)-FRHF 1х2х1,13 мм (102225) | Кабель парной скрутки с медными однопроволочными жилами D=1.13 мм, с комбинированной изоляцией (кремнийорганический и полиолефиновый слои), в экране из алюмополимерной ленты, в оболочке из термопластичной композиции не содержащей галогенов, внешний диаметр 11.2 мм. Цвет оболочки черный. Для внутренней и внешней прокладки. | Паритет | руб./км | 211700
| КИС-РПнг(А)-FRHF 1х2х1,38 мм (102227) | Кабель парной скрутки с медными однопроволочными жилами D=1.38 мм, с комбинированной изоляцией (кремнийорганический и полиолефиновый слои), в экране из алюмополимерной ленты, в оболочке из термопластичной композиции не содержащей галогенов, внешний диаметр 11.1 мм. Цвет оболочки черный. Для внутренней и внешней прокладки. | Паритет | руб./км | 273700
| КИС-РПнг(А)-FRHF 1х2х1,78 мм (110714) | Кабель парной скрутки с медными однопроволочными жилами D=1.78 мм, с комбинированной изоляцией (кремнийорганический и полиолефиновый слои), в экране из алюмополимерной ленты, в оболочке из термопластичной композиции не содержащей галогенов, внешний диаметр 11.6 мм. Цвет оболочки черный. Для внутренней и внешней прокладки. | Паритет | руб./км | 348600
| КИС-РПнг(А)-FRHF 2х2х0,5 мм (102218) | Кабель парной скрутки с медными однопроволочными жилами D=0.5 мм, с комбинированной изоляцией (кремнийорганический и полиолефиновый слои), в экране из алюмополимерной ленты, в оболочке из термопластичной композиции не содержащей галогенов, внешний диаметр 8.2 мм. Цвет оболочки черный. Для внутренней и внешней прокладки. | Паритет | руб./км | 168900
| КИС-РПнг(А)-FRHF 2х2х0,64 мм (102220) | Кабель парной скрутки с медными однопроволочными жилами D=0.64 мм, с комбинированной изоляцией (кремнийорганический и полиолефиновый слои), в экране из алюмополимерной ленты, в оболочке из термопластичной композиции не содержащей галогенов, внешний диаметр 10.1 мм. Цвет оболочки черный. Для внутренней и внешней прокладки. | Паритет | руб./км | 219400
| КИС-РПнг(А)-FRHF 2х2х0,8 мм (102222) | Кабель парной скрутки с медными однопроволочными жилами D=0.8 мм, с комбинированной изоляцией (кремнийорганический и полиолефиновый слои), в экране из алюмополимерной ленты, в оболочке из термопластичной композиции не содержащей галогенов, внешний диаметр 12.7 мм. Цвет оболочки черный. Для внутренней и внешней прокладки. | Паритет | руб./км | 287400
| КИС-РПнг(А)-FRHF 2х2х0,97 мм (102224) | Кабель парной скрутки с медными однопроволочными жилами D=0.97 мм, с комбинированной изоляцией (кремнийорганический и полиолефиновый слои), в экране из алюмополимерной ленты, в оболочке из термопластичной композиции не содержащей галогенов, внешний диаметр 14.6 мм. Цвет оболочки черный. Для внутренней и внешней прокладки. | Паритет | руб./км | 360400
| КИС-РПнг(А)-FRHF 2х2х1,13 мм (102226) | Кабель парной скрутки с медными однопроволочными жилами D=1.13 мм, с комбинированной изоляцией (кремнийорганический и полиолефиновый слои), в экране из алюмополимерной ленты, в оболочке из термопластичной композиции не содержащей галогенов, внешний диаметр 16.7 мм. Цвет оболочки черный. Для внутренней и внешней прокладки. | Паритет | руб./км | 406500
| КИС-РПнг(А)-FRHF 2х2х1,38 мм (110715) | Кабель парной скрутки с медными однопроволочными жилами D=1.38 мм, с комбинированной изоляцией (кремнийорганический и полиолефиновый слои), в экране из алюмополимерной ленты, в оболочке из термопластичной композиции не содержащей галогенов, внешний диаметр 16.9 мм. Цвет оболочки черный. Для внутренней и внешней прокладки. | Паритет | руб./км | 527800
| КИС-РПнг(А)-FRHF 2х2х1,78 мм (110716) | Кабель парной скрутки с медными однопроволочными жилами D=1.78 мм, с комбинированной изоляцией (кремнийорганический и полиолефиновый слои), в экране из алюмополимерной ленты, в оболочке из термопластичной композиции не содержащей галогенов, внешний диаметр 17.7 мм. Цвет оболочки черный. Для внутренней и внешней прокладки. | Паритет | руб./км | 678600
| КИС-РПнг(А)-FRHF 4х2х0,5 мм (110725) | Кабель парной скрутки с медными однопроволочными жилами D=0.5 мм, с комбинированной изоляцией (кремнийорганический и полиолефиновый слои), в экране из алюмополимерной ленты, в оболочке из термопластичной композиции не содержащей галогенов, внешний диаметр 10.6 мм. Цвет оболочки черный. Для внутренней и внешней прокладки. | Паритет | руб./км | 300700
| КИС-РПнг(А)-FRHF 4х2х0,64 мм (110726) | Кабель парной скрутки с медными однопроволочными жилами D=0.64 мм, с комбинированной изоляцией (кремнийорганический и полиолефиновый слои), в экране из алюмополимерной ленты, в оболочке из термопластичной композиции не содержащей галогенов, внешний диаметр 12.1 мм. Цвет оболочки черный. Для внутренней и внешней прокладки. | Паритет | руб./км | 390800
| КИС-РПнг(А)-FRHF 4х2х0,8 мм (110727) | Кабель парной скрутки с медными однопроволочными жилами D=0.8 мм, с комбинированной изоляцией (кремнийорганический и полиолефиновый слои), в экране из алюмополимерной ленты, в оболочке из термопластичной композиции не содержащей галогенов, внешний диаметр 15.7 мм. Цвет оболочки черный. Для внутренней и внешней прокладки. | Паритет | руб./км | 490000
| КИС-РПнг(А)-FRHF 4х2х0,97 мм (110728) | Кабель парной скрутки с медными однопроволочными жилами D=0.97 мм, с комбинированной изоляцией (кремнийорганический и полиолефиновый слои), в экране из алюмополимерной ленты, в оболочке из термопластичной композиции не содержащей галогенов, внешний диаметр 18.2 мм. Цвет оболочки черный. Для внутренней и внешней прокладки. | Паритет | руб./км | 629600
| КИС-РПнг(А)-FRHF 4х2х1,13 мм (110729) | Кабель парной скрутки с медными однопроволочными жилами D=1.13 мм, с комбинированной изоляцией (кремнийорганический и полиолефиновый слои), в экране из алюмополимерной ленты, в оболочке из термопластичной композиции не содержащей галогенов, внешний диаметр 20.5 мм. Цвет оболочки черный. Для внутренней и внешней прокладки. | Паритет | руб./км | 720700
| КИС-РПнг(А)-FRHF 4х2х1,38 мм (110731) | Кабель парной скрутки с медными однопроволочными жилами D=1.38 мм, с комбинированной изоляцией (кремнийорганический и полиолефиновый слои), в экране из алюмополимерной ленты, в оболочке из термопластичной композиции не содержащей галогенов, внешний диаметр 20.4 мм. Цвет оболочки черный. Для внутренней и внешней прокладки. | Паритет | руб./км | 943400
| КИС-РПнг(А)-FRHF 4х2х1,78 мм (110730) | Кабель парной скрутки с медными однопроволочными жилами D=1.78 мм, с комбинированной изоляцией (кремнийорганический и полиолефиновый слои), в экране из алюмополимерной ленты, в оболочке из термопластичной композиции не содержащей галогенов, внешний диаметр 22.1 мм. Цвет оболочки черный. Для внутренней и внешней прокладки. | Паритет | руб./км | 1232200
| СегментКИ-485-ЭВ 1х2х0,6 | Кабель симметричный для сетей промышленного ETHERNET и интерфейса RS-485; медная многопроволочная луженая токопроводящая жила диаметром 0.60 мм; изоляция из сплошного полиэтилена; общий экран – оплетка из медных луженных проволок наложенных поверх ламинированной алюминиевой фольги, с контактным проводником; оболочка из ПВХ пластиката серого цвета; t-раб.-50...+70°С | Сегмент Энерго | руб./км | 190642.33
| СегментКИ-485-ЭВ 2х2х0,6 | Кабель симметричный для сетей промышленного ETHERNET и интерфейса RS-485; медная многопроволочная луженая токопроводящая жила диаметром 0.60 мм; изоляция из сплошного полиэтилена; общий экран – оплетка из медных луженных проволок наложенных поверх ламинированной алюминиевой фольги, с контактным проводником; оболочка из ПВХ пластиката серого цвета; t-раб.-50...+70°С | Сегмент Энерго | руб./км | 304336.05
| СегментКИ-485-ЭВнг(А)-LS 1х2х0,6 | Кабель симметричный для сетей интерфейса RS-485; медная многопроволочная луженая токопроводящая жила диаметром 0.60 мм; изоляция из сплошного полиэтилена; общий экран – оплетка из медных луженных проволок наложенных поверх ламинированной алюминиевой фольги, с контактным проводником; оболочка из не распространяющего горение, с низким газо- и дымовыделением ПВХ пластиката серого цвета; t-раб.-50...+70°С | Сегмент Энерго | руб./км | 193452.25
| СегментКИ-485-ЭВнг(А)-LS 2х2х0,6 | Кабель симметричный для сетей промышленного ETHERNET и интерфейса RS-485; медная многопроволочная луженая токопроводящая жила диаметром 0.60 мм; изоляция из сплошного полиэтилена; общий экран – оплетка из медных луженных проволок наложенных поверх ламинированной алюминиевой фольги, с контактным проводником; оболочка из не распространяющего горение, с низким газо- и дымовыделением ПВХ пластиката серого цвета; t-раб.-50...+70°С | Сегмент Энерго | руб./км | 306929.83
| СегментКИ-485-Энг(А)-HF 1х2х0,6 | Кабель симметричный для сетей промышленного ETHERNET и интерфейса RS-485; медная многопроволочная луженая токопроводящая жила диаметром 0.60 мм; изоляция из сплошного полиэтилена; общий экран – оплетка из медных луженных проволок наложенных поверх ламинированной алюминиевой фольги, с контактным проводником; оболочка из не распространяющей горение, безгалогенной полимерной композиции черного цвета; t-раб.-50...+70°С | Сегмент Энерго | руб./км | 216580.06
| СегментКИ-485-Энг(А)-HF 2х2х0,6 | Кабель симметричный для сетей промышленного ETHERNET и интерфейса RS-485; медная многопроволочная луженая токопроводящая жила диаметром 0.60 мм; изоляция из сплошного полиэтилена; общий экран – оплетка из медных луженных проволок наложенных поверх ламинированной алюминиевой фольги, с контактным проводником; оболочка из не распространяющей горение, безгалогенной полимерной композиции черного цвета; t-раб.-50...+70°С | Сегмент Энерго | руб./км | 342594.21
| СегментКИ-485-ЭП 1х2х0,6 | Кабель симметричный для сетей промышленного ETHERNET и интерфейса RS-485; медная многопроволочная луженая токопроводящая жила диаметром 0.60 мм; изоляция из сплошного полиэтилена; общий экран – оплетка из медных луженных проволок наложенных поверх ламинированной алюминиевой фольги, с контактным проводником; оболочка светостабилизированного полиэтилена черного цвета; t-раб.-50...+70°С | Сегмент Энерго | руб./км | 190642.33
| СегментКИ-485-ЭП 2х2х0,6 | Кабель симметричный для сетей промышленного ETHERNET и интерфейса RS-485; медная многопроволочная луженая токопроводящая жила диаметром 0.60 мм; изоляция из сплошного полиэтилена; общий экран – оплетка из медных луженных проволок наложенных поверх ламинированной алюминиевой фольги, с контактным проводником; оболочка светостабилизированного полиэтилена черного цвета; t-раб.-50...+70°С | Сегмент Энерго | руб./км | 304336.05
| ТехноКИП 1х2х0,6 | Кабель с многопроволочными медными лужеными жилами диаметром 0,60 мм (7х0,20мм). Изоляция: из сплошного полиэтилена (PE). Сердечник: изолированные жилы скручены в пары. Пары скручены в сердечник. Жилы в парах имеют отличительную цветовую кодировку. Экран: в общем экране из алюмолавсановой ленты с дренажным проводником и оплетки из медной луженой проволоки плотностью 88—92%. Оболочка: из светостабилизированного полиэтилена чёрного цвета. Область применения кабеля:Кабели симметричные парной скрутки с низким значением погонной емкости предназначены для высокоскоростной передачи и приема данных в промышленных сетях, использующих промышленный интерфейс RS-485 в соответствии со стандартами ИСО/МЭК 8482, TIA/EIA RS-485-A. Кабели изготавливаются с учетом требований ГОСТ Р МЭК 60079-14 и ПУЭ, предъявляемых к кабелям, применяемым во взрывоопасных зонах. ТУ 3574-014-53930360-2013. Кабели эксплуатируются на открытом воздухе и в помещениях с повышенной влажностью (например, в не отапливаемых и не вентилируемых подземных помещениях), в том числе в кабельных канализациях, подвалах, в которых возможно кратковременное наличие воды или частая конденсация влаги на стенах и потолке. Диапазон допустимых температур: При монтаже от -20°С до +50°С, при эксплуатации от -60°С до +80°С. | СПКБ-Техно | руб./км | 101812
| ТехноКИП 2х2х0,6 | Кабель с многопроволочными медными лужеными жилами диаметром 0,60 мм (7х0,20мм). Изоляция: из сплошного полиэтилена (PE). Сердечник: изолированные жилы скручены в пары. Пары скручены в сердечник. Жилы в парах имеют отличительную цветовую кодировку. Экран: в общем экране из алюмолавсановой ленты с дренажным проводником и оплетки из медной луженой проволоки плотностью 88—92%. Оболочка: из светостабилизированного полиэтилена чёрного цвета. Область применения кабеля:Кабели симметричные парной скрутки с низким значением погонной емкости предназначены для высокоскоростной передачи и приема данных в промышленных сетях, использующих промышленный интерфейс RS-485 в соответствии со стандартами ИСО/МЭК 8482, TIA/EIA RS-485-A. Кабели изготавливаются с учетом требований ГОСТ Р МЭК 60079-14 и ПУЭ, предъявляемых к кабелям, применяемым во взрывоопасных зонах. ТУ 3574-014-53930360-2013. Кабели эксплуатируются на открытом воздухе и в помещениях с повышенной влажностью (например, в не отапливаемых и не вентилируемых подземных помещениях), в том числе в кабельных канализациях, подвалах, в которых возможно кратковременное наличие воды или частая конденсация влаги на стенах и потолке. Диапазон допустимых температур: При монтаже от -20°С до +50°С, при эксплуатации от -60°С до +80°С. | СПКБ-Техно | руб./км | 160944
| ТехноКИП 4х2х0,6 | Кабель с многопроволочными медными лужеными жилами диаметром 0,60 мм (7х0,20мм). Изоляция: из сплошного полиэтилена (PE). Сердечник: изолированные жилы скручены в пары. Пары скручены в сердечник. Жилы в парах имеют отличительную цветовую кодировку. Экран: в общем экране из алюмолавсановой ленты с дренажным проводником и оплетки из медной луженой проволоки плотностью 88—92%. Оболочка: из светостабилизированного полиэтилена чёрного цвета. Область применения кабеля:Кабели симметричные парной скрутки с низким значением погонной емкости предназначены для высокоскоростной передачи и приема данных в промышленных сетях, использующих промышленный интерфейс RS-485 в соответствии со стандартами ИСО/МЭК 8482, TIA/EIA RS-485-A. Кабели изготавливаются с учетом требований ГОСТ Р МЭК 60079-14 и ПУЭ, предъявляемых к кабелям, применяемым во взрывоопасных зонах. ТУ 3574-014-53930360-2013. Кабели эксплуатируются на открытом воздухе и в помещениях с повышенной влажностью (например, в не отапливаемых и не вентилируемых подземных помещениях), в том числе в кабельных канализациях, подвалах, в которых возможно кратковременное наличие воды или частая конденсация влаги на стенах и потолке. Диапазон допустимых температур: При монтаже от -20°С до +50°С, при эксплуатации от -60°С до +80°С. | СПКБ-Техно | руб./км | 241773
| ТехноКИПв 1х2х0,78 | Кабель с многопроволочными медными лужеными жилами диаметром 0,60 мм (7х0,26мм). Изоляция: из пористого полиэтилена (foamed PE). Сердечник: изолированные жилы скручены в пары. Пары скручены в сердечник. Жилы в парах имеют отличительную цветовую кодировку. Экран: в общем экране из алюмолавсановой ленты с дренажным проводником и оплетки из медной луженой проволоки плотностью 88—92%. Оболочка: из светостабилизированного полиэтилена чёрного цвета. Область применения кабеля:Кабели симметричные парной скрутки с низким значением погонной емкости предназначены для высокоскоростной передачи и приема данных в промышленных сетях, использующих промышленный интерфейс RS-485 в соответствии со стандартами ИСО/МЭК 8482, TIA/EIA RS-485-A. ТУ 3574-014-53930360-2013. Кабели эксплуатируются на открытом воздухе и в помещениях с повышенной влажностью (например, в не отапливаемых и не вентилируемых подземных помещениях), в том числе в кабельных канализациях, подвалах, в которых возможно кратковременное наличие воды или частая конденсация влаги на стенах и потолке. Диапазон допустимых температур: При монтаже от -20°С до +50°С, при эксплуатации от -60°С до +85°С. | СПКБ-Техно | руб./км | 131608
| ТехноКИПв 2х2х0,78 | Кабель с многопроволочными медными лужеными жилами диаметром 0,60 мм (7х0,26мм). Изоляция: из пористого полиэтилена (foamed PE). Сердечник: изолированные жилы скручены в пары. Пары скручены в сердечник. Жилы в парах имеют отличительную цветовую кодировку. Экран: в общем экране из алюмолавсановой ленты с дренажным проводником и оплетки из медной луженой проволоки плотностью 88—92%. Оболочка: из светостабилизированного полиэтилена чёрного цвета. Область применения кабеля:Кабели симметричные парной скрутки с низким значением погонной емкости предназначены для высокоскоростной передачи и приема данных в промышленных сетях, использующих промышленный интерфейс RS-485 в соответствии со стандартами ИСО/МЭК 8482, TIA/EIA RS-485-A. ТУ 3574-014-53930360-2013. Кабели эксплуатируются на открытом воздухе и в помещениях с повышенной влажностью (например, в не отапливаемых и не вентилируемых подземных помещениях), в том числе в кабельных канализациях, подвалах, в которых возможно кратковременное наличие воды или частая конденсация влаги на стенах и потолке. Диапазон допустимых температур: При монтаже от -20°С до +50°С, при эксплуатации от -60°С до +85°С. | СПКБ-Техно | руб./км | 207859
| ТехноКИПвнг(D) 1х2х0,78 | Кабель с многопроволочными медными лужеными жилами диаметром 0,78 мм (7х0,26мм). Изоляция: из вспененного полиэтилена (foamed PE). Сердечник: изолированные жилы скручены в пары. Пары скручены в сердечник. Жилы в парах имеют отличительную цветовую кодировку. Экран: в общем экране из алюмолавсановой ленты с дренажным проводником и оплетки из медной луженой проволоки плотностью 88—92%. Оболочка: из ПВХ (PVC) пластиката обычной теплостойкости серого цвета или другого цвета на заказ. Область применения кабеля:Кабели симметричные парной скрутки с низким значением погонной емкости предназначены для высокоскоростной передачи и приема данных в промышленных сетях, использующих промышленный интерфейс RS-485 в соответствии со стандартами ИСО/МЭК 8482, TIA/EIA RS-485-A. ТУ 3574-014-53930360-2013. Кабели эксплуатируются внутри и вне помещений, при условии защиты от прямого воздействия солнечного излучения и атмосферных осадков. Диапазон допустимых температур: при монтаже от -10°С до +50°С, при эксплуатации от -40°С до +70°С. | СПКБ-Техно | руб./км | 129910
| ТехноКИПвнг(D) 2х2х0,78 | Кабель с многопроволочными медными лужеными жилами диаметром 0,78 мм (7х0,26мм). Изоляция: из вспененного полиэтилена (foamed PE). Сердечник: изолированные жилы скручены в пары. Пары скручены в сердечник. Жилы в парах имеют отличительную цветовую кодировку. Экран: в общем экране из алюмолавсановой ленты с дренажным проводником и оплетки из медной луженой проволоки плотностью 88—92%. Оболочка: из ПВХ (PVC) пластиката обычной теплостойкости серого цвета или другого цвета на заказ. Область применения кабеля:Кабели симметричные парной скрутки с низким значением погонной емкости предназначены для высокоскоростной передачи и приема данных в промышленных сетях, использующих промышленный интерфейс RS-485 в соответствии со стандартами ИСО/МЭК 8482, TIA/EIA RS-485-A. ТУ 3574-014-53930360-2013. Кабели эксплуатируются внутри и вне помещений, при условии защиты от прямого воздействия солнечного излучения и атмосферных осадков. Диапазон допустимых температур: при монтаже от -10°С до +50°С, при эксплуатации от -40°С до +70°С. | СПКБ-Техно | руб./км | 214286
| ТехноКИПвнг(А)-HF 1х2х0,78 | Кабель с многопроволочными медными лужеными жилами диаметром 0,60 мм (7х0,20мм). Изоляция: из пористого полиэтилена (foamed PE). Сердечник: изолированные жилы скручены в пары. Пары скручены в сердечник. Жилы в парах имеют отличительную цветовую кодировку. Экран: в общем экране из алюмолавсановой ленты с дренажным проводником и оплетки из медной луженой проволоки плотностью 88—92%. Оболочка:из полимерной композиции, не содержащей галогенов черного цвета. Область применения кабеля:Кабели симметричные парной скрутки с низким значением погонной емкости предназначены для высокоскоростной передачи и приема данных в промышленных сетях, использующих промышленный интерфейс RS-485 в соответствии со стандартами ИСО/МЭК 8482, TIA/EIA RS-485-A. Кабели изготавливаются с учетом требований ГОСТ Р МЭК 60079-14 и ПУЭ, предъявляемых к кабелям, применяемым во взрывоопасных зонах. ТУ 3574-014-53930360-2013. Кабели эксплуатируются внутри помещения и на открытом воздухе. Диапазон допустимых температур: При монтаже от -10°С до +50°С, при эксплуатации от -60°С до +70°С. | СПКБ-Техно | руб./км | 171482
| ТехноКИПвнг(А)-HF 2х2х0,78 | Кабель с многопроволочными медными лужеными жилами диаметром 0,60 мм (7х0,20мм). Изоляция: из пористого полиэтилена (foamed PE). Сердечник: изолированные жилы скручены в пары. Пары скручены в сердечник. Жилы в парах имеют отличительную цветовую кодировку. Экран: в общем экране из алюмолавсановой ленты с дренажным проводником и оплетки из медной луженой проволоки плотностью 88—92%. Оболочка:из полимерной композиции, не содержащей галогенов черного цвета. Область применения кабеля:Кабели симметричные парной скрутки с низким значением погонной емкости предназначены для высокоскоростной передачи и приема данных в промышленных сетях, использующих промышленный интерфейс RS-485 в соответствии со стандартами ИСО/МЭК 8482, TIA/EIA RS-485-A. Кабели изготавливаются с учетом требований ГОСТ Р МЭК 60079-14 и ПУЭ, предъявляемых к кабелям, применяемым во взрывоопасных зонах. ТУ 3574-014-53930360-2013. Кабели эксплуатируются внутри помещения и на открытом воздухе. Диапазон допустимых температур: При монтаже от -10°С до +50°С, при эксплуатации от -60°С до +70°С. | СПКБ-Техно | руб./км | 282862
| ТехноКИПвнг(А)-LS 1х2х0,78 | Кабель с многопроволочными медными лужеными жилами диаметром 0,60 мм (7х0,20мм). Изоляция: из пористого полиэтилена (foamed PE). Сердечник: изолированные жилы скручены в пары. Пары скручены в сердечник. Жилы в парах имеют отличительную цветовую кодировку. Экран: в общем экране из алюмолавсановой ленты с дренажным проводником и оплетки из медной луженой проволоки плотностью 88—92%. Оболочка: из ПВХ (PVC) пластиката пониженной пожароопасности c низким дымо- и газовыделением серого цвета или другого цвета на заказ. Область применения кабеля:Кабели симметричные парной скрутки с низким значением погонной емкости предназначены для высокоскоростной передачи и приема данных в промышленных сетях, использующих промышленный интерфейс RS-485 в соответствии со стандартами ИСО/МЭК 8482, TIA/EIA RS-485-A. Кабели изготавливаются с учетом требований ГОСТ Р МЭК 60079-14 и ПУЭ, предъявляемых к кабелям, применяемым во взрывоопасных зонах. ТУ 3574-014-53930360-2013. Кабели эксплуатируются внутри и вне помещений, при условии защиты от прямого воздействия солнечного излучения и атмосферных осадков. Диапазон допустимых температур: При монтаже от -10°С до +50°С, при эксплуатации от -50°С до +70°С. | СПКБ-Техно | руб./км | 162814
| ТехноКИПвнг(А)-LS 2х2х0,78 | Кабель с многопроволочными медными лужеными жилами диаметром 0,60 мм (7х0,20мм). Изоляция: из пористого полиэтилена (foamed PE). Сердечник: изолированные жилы скручены в пары. Пары скручены в сердечник. Жилы в парах имеют отличительную цветовую кодировку. Экран: в общем экране из алюмолавсановой ленты с дренажным проводником и оплетки из медной луженой проволоки плотностью 88—92%. Оболочка: из ПВХ (PVC) пластиката пониженной пожароопасности c низким дымо- и газовыделением серого цвета или другого цвета на заказ. Область применения кабеля:Кабели симметричные парной скрутки с низким значением погонной емкости предназначены для высокоскоростной передачи и приема данных в промышленных сетях, использующих промышленный интерфейс RS-485 в соответствии со стандартами ИСО/МЭК 8482, TIA/EIA RS-485-A. Кабели изготавливаются с учетом требований ГОСТ Р МЭК 60079-14 и ПУЭ, предъявляемых к кабелям, применяемым во взрывоопасных зонах. ТУ 3574-014-53930360-2013. Кабели эксплуатируются внутри и вне помещений, при условии защиты от прямого воздействия солнечного излучения и атмосферных осадков. Диапазон допустимых температур: При монтаже от -10°С до +50°С, при эксплуатации от -50°С до +70°С. | СПКБ-Техно | руб./км | 257144
| ТехноКИПнг(D) 1х2х0,6 | Кабель с многопроволочными медными лужеными жилами диаметром 0,60 мм (7х0,20мм). Изоляция: из сплошного полиэтилена (PE). Сердечник: изолированные жилы скручены в пары. Пары скручены в сердечник. Жилы в парах имеют отличительную цветовую кодировку. Экран: в общем экране из алюмолавсановой ленты с дренажным проводником и оплетки из медной луженой проволоки плотностью 88—92%. Оболочка: из ПВХ (PVC) пластиката обычной теплостойкости серого цвета или другого цвета на заказ. Область применения кабеля: Кабели симметричные парной скрутки с низким значением погонной емкости предназначены для высокоскоростной передачи и приема данных в промышленных сетях, использующих промышленный интерфейс RS-485 в соответствии со стандартами ИСО/МЭК 8482, TIA/EIA RS-485-A. Кабели изготавливаются с учетом требований ГОСТ Р МЭК 60079-14 и ПУЭ, предъявляемых к кабелям, применяемым во взрывоопасных зонах. ТУ 3574-014-53930360-2013. Кабели эксплуатируются внутри и вне помещений, при условии защиты от прямого воздействия солнечного излучения и атмосферных осадков. Диапазон допустимых температур: При монтаже от -10°С до +50°С, при эксплуатации от -40°С до +70°С. | СПКБ-Техно | руб./км | 104970
| ТехноКИПнг(D) 2х2х0,6 | Кабель с многопроволочными медными лужеными жилами диаметром 0,60 мм (7х0,20мм). Изоляция: из сплошного полиэтилена (PE). Сердечник: изолированные жилы скручены в пары. Пары скручены в сердечник. Жилы в парах имеют отличительную цветовую кодировку. Экран: в общем экране из алюмолавсановой ленты с дренажным проводником и оплетки из медной луженой проволоки плотностью 88—92%. Оболочка: из ПВХ (PVC) пластиката обычной теплостойкости серого цвета или другого цвета на заказ. Область применения кабеля: Кабели симметричные парной скрутки с низким значением погонной емкости предназначены для высокоскоростной передачи и приема данных в промышленных сетях, использующих промышленный интерфейс RS-485 в соответствии со стандартами ИСО/МЭК 8482, TIA/EIA RS-485-A. Кабели изготавливаются с учетом требований ГОСТ Р МЭК 60079-14 и ПУЭ, предъявляемых к кабелям, применяемым во взрывоопасных зонах. ТУ 3574-014-53930360-2013. Кабели эксплуатируются внутри и вне помещений, при условии защиты от прямого воздействия солнечного излучения и атмосферных осадков. Диапазон допустимых температур: При монтаже от -10°С до +50°С, при эксплуатации от -40°С до +70°С. | СПКБ-Техно | руб./км | 165923
| ТехноКИПнг(D) 4х2х0,6 | Кабель с многопроволочными медными лужеными жилами диаметром 0,60 мм (7х0,20мм). Изоляция: из сплошного полиэтилена (PE). Сердечник: изолированные жилы скручены в пары. Пары скручены в сердечник. Жилы в парах имеют отличительную цветовую кодировку. Экран: в общем экране из алюмолавсановой ленты с дренажным проводником и оплетки из медной луженой проволоки плотностью 88—92%. Оболочка: из ПВХ (PVC) пластиката обычной теплостойкости серого цвета или другого цвета на заказ. Область применения кабеля: Кабели симметричные парной скрутки с низким значением погонной емкости предназначены для высокоскоростной передачи и приема данных в промышленных сетях, использующих промышленный интерфейс RS-485 в соответствии со стандартами ИСО/МЭК 8482, TIA/EIA RS-485-A.Кабели изготавливаются с учетом требований ГОСТ Р МЭК 60079-14 и ПУЭ, предъявляемых к кабелям, применяемым во взрывоопасных зонах. ТУ 3574-014-53930360-2013. Кабели эксплуатируются внутри и вне помещений, при условии защиты от прямого воздействия солнечного излучения и атмосферных осадков. Диапазон допустимых температур: При монтаже от -10°С до +50°С, при эксплуатации от -40°С до +70°С. | СПКБ-Техно | руб./км | 249241
| ТехноКИПнг(А)-HF 1х2х0,6 | Кабель с многопроволочными медными лужеными жилами диаметром 0,60 мм (7х0,20мм). Изоляция: из сплошного полиэтилена (PE). Сердечник: изолированные жилы скручены в пары. Пары скручены в сердечник. Жилы в парах имеют отличительную цветовую кодировку. Экран: в общем экране из алюмолавсановой ленты с дренажным проводником и оплетки из медной луженой проволоки плотностью 88—92%. Оболочка:из полимерной композиции, не содержащей галогенов черного цвета. Область применения кабеля:Кабели симметричные парной скрутки с низким значением погонной емкости предназначены для высокоскоростной передачи и приема данных в промышленных сетях, использующих промышленный интерфейс RS-485 в соответствии со стандартами ИСО/МЭК 8482, TIA/EIA RS-485-A. Кабели изготавливаются с учетом требований ГОСТ Р МЭК 60079-14 и ПУЭ, предъявляемых к кабелям, применяемым во взрывоопасных зонах. ТУ 3574-014-53930360-2013. Кабели эксплуатируются внутри помещения и на открытом воздухе. Диапазон допустимых температур: При монтаже от -10°С до +50°С, при эксплуатации от -60°С до +70°С. | СПКБ-Техно | руб./км | 138555
| ТехноКИПнг(А)-HF 2х2х0,6 | Кабель с многопроволочными медными лужеными жилами диаметром 0,60 мм (7х0,20мм). Изоляция: из сплошного полиэтилена (PE). Сердечник: изолированные жилы скручены в пары. Пары скручены в сердечник. Жилы в парах имеют отличительную цветовую кодировку. Экран: в общем экране из алюмолавсановой ленты с дренажным проводником и оплетки из медной луженой проволоки плотностью 88—92%. Оболочка:из полимерной композиции, не содержащей галогенов черного цвета. Область применения кабеля:Кабели симметричные парной скрутки с низким значением погонной емкости предназначены для высокоскоростной передачи и приема данных в промышленных сетях, использующих промышленный интерфейс RS-485 в соответствии со стандартами ИСО/МЭК 8482, TIA/EIA RS-485-A. Кабели изготавливаются с учетом требований ГОСТ Р МЭК 60079-14 и ПУЭ, предъявляемых к кабелям, применяемым во взрывоопасных зонах. ТУ 3574-014-53930360-2013. Кабели эксплуатируются внутри помещения и на открытом воздухе. Диапазон допустимых температур: При монтаже от -10°С до +50°С, при эксплуатации от -60°С до +70°С. | СПКБ-Техно | руб./км | 219009
| ТехноКИПнг(А)-HF 4х2х0,6 | Кабель с многопроволочными медными лужеными жилами диаметром 0,60 мм (7х0,20мм). Изоляция: из сплошного полиэтилена (PE). Сердечник: изолированные жилы скручены в пары. Пары скручены в сердечник. Жилы в парах имеют отличительную цветовую кодировку. Экран: в общем экране из алюмолавсановой ленты с дренажным проводником и оплетки из медной луженой проволоки плотностью 88—92%. Оболочка:из полимерной композиции, не содержащей галогенов черного цвета. Область применения кабеля:Кабели симметричные парной скрутки с низким значением погонной емкости предназначены для высокоскоростной передачи и приема данных в промышленных сетях, использующих промышленный интерфейс RS-485 в соответствии со стандартами ИСО/МЭК 8482, TIA/EIA RS-485-A. Кабели изготавливаются с учетом требований ГОСТ Р МЭК 60079-14 и ПУЭ, предъявляемых к кабелям, применяемым во взрывоопасных зонах. ТУ 3574-014-53930360-2013. Кабели эксплуатируются внутри помещения и на открытом воздухе. Диапазон допустимых температур: При монтаже от -10°С до +50°С, при эксплуатации от -60°С до +70°С. | СПКБ-Техно | руб./км | 328999
| ТехноКИПнг(А)-LS 1х2х0,6 | Кабель с многопроволочными медными лужеными жилами диаметром 0,60 мм (7х0,20мм). Изоляция: из сплошного полиэтилена (PE). Сердечник: изолированные жилы скручены в пары. Пары скручены в сердечник. Жилы в парах имеют отличительную цветовую кодировку. Экран: в общем экране из алюмолавсановой ленты с дренажным проводником и оплетки из медной луженой проволоки плотностью 88—92%. Оболочка: из ПВХ (PVC) пластиката пониженной пожароопасности c низким дымо- и газовыделением серого цвета или другого цвета на заказ. Область применения кабеля:Кабели симметричные парной скрутки с низким значением погонной емкости предназначены для высокоскоростной передачи и приема данных в промышленных сетях, использующих промышленный интерфейс RS-485 в соответствии со стандартами ИСО/МЭК 8482, TIA/EIA RS-485-A. Кабели изготавливаются с учетом требований ГОСТ Р МЭК 60079-14 и ПУЭ, предъявляемых к кабелям, применяемым во взрывоопасных зонах. ТУ 3574-014-53930360-2013. Кабели эксплуатируются внутри и вне помещений, при условии защиты от прямого воздействия солнечного излучения и атмосферных осадков. Диапазон допустимых температур: При монтаже от -10°С до +50°С, при эксплуатации от -50°С до +70°С. | СПКБ-Техно | руб./км | 125963
| ТехноКИПнг(А)-LS 2х2х0,6 | Кабель с многопроволочными медными лужеными жилами диаметром 0,60 мм (7х0,20мм). Изоляция: из сплошного полиэтилена (PE). Сердечник: изолированные жилы скручены в пары. Пары скручены в сердечник. Жилы в парах имеют отличительную цветовую кодировку. Экран: в общем экране из алюмолавсановой ленты с дренажным проводником и оплетки из медной луженой проволоки плотностью 88—92%. Оболочка: из ПВХ (PVC) пластиката пониженной пожароопасности c низким дымо- и газовыделением серого цвета или другого цвета на заказ. Область применения кабеля:Кабели симметричные парной скрутки с низким значением погонной емкости предназначены для высокоскоростной передачи и приема данных в промышленных сетях, использующих промышленный интерфейс RS-485 в соответствии со стандартами ИСО/МЭК 8482, TIA/EIA RS-485-A. Кабели изготавливаются с учетом требований ГОСТ Р МЭК 60079-14 и ПУЭ, предъявляемых к кабелям, применяемым во взрывоопасных зонах. ТУ 3574-014-53930360-2013. Кабели эксплуатируются внутри и вне помещений, при условии защиты от прямого воздействия солнечного излучения и атмосферных осадков. Диапазон допустимых температур: При монтаже от -10°С до +50°С, при эксплуатации от -50°С до +70°С. | СПКБ-Техно | руб./км | 199095
| ТехноКИПнг(А)-LS 4х2х0,6 | Кабель с многопроволочными медными лужеными жилами диаметром 0,60 мм (7х0,20мм). Изоляция: из сплошного полиэтилена (PE). Сердечник: изолированные жилы скручены в пары. Пары скручены в сердечник. Жилы в парах имеют отличительную цветовую кодировку. Экран: в общем экране из алюмолавсановой ленты с дренажным проводником и оплетки из медной луженой проволоки плотностью 88—92%. Оболочка: из ПВХ (PVC) пластиката пониженной пожароопасности c низким дымо- и газовыделением серого цвета или другого цвета на заказ. Область применения кабеля:Кабели симметричные парной скрутки с низким значением погонной емкости предназначены для высокоскоростной передачи и приема данных в промышленных сетях, использующих промышленный интерфейс RS-485 в соответствии со стандартами ИСО/МЭК 8482, TIA/EIA RS-485-A. Кабели изготавливаются с учетом требований ГОСТ Р МЭК 60079-14 и ПУЭ, предъявляемых к кабелям, применяемым во взрывоопасных зонах. ТУ 3574-014-53930360-2013. Кабели эксплуатируются внутри и вне помещений, при условии защиты от прямого воздействия солнечного излучения и атмосферных осадков. Диапазон допустимых температур: При монтаже от -10°С до +50°С, при эксплуатации от -50°С до +70°С. | СПКБ-Техно | руб./км | 299094
| КПСЭнг(А)-FRHF 3х2х0,35 (Спецкабель) | Кабель симметричный для систем охраны и противопожарной защиты огнестойкий, групповой прокладки, с пониженным дымо- и газовыделением, оболочка полимерная композиция, безгалогенный, экран с контактным проводом, 3 пары, однопроволочные медные жилы сечением 0,5 ммᶻ, D-внеш. 10,3 мм, t-монт. не ниже -30°C, t-раб. -60...+80°C; бухта 500м, масса 20,12 кг, цвет оранжевый | Спецкабель | руб./км | 218026.2
| КИС-РВнг(А)-FRLSLTx 1х2х0,50 (110915) | Кабель интерфейсный парной скрутки для RS-485 (ModBus, CANbus); медная однопроволочная жила в комбинированной изоляции (кремнийорганический и полиолефиновый слои), D-жил.0.5 мм, S-жил.0.2 мм², D-каб.5.5 мм; в экране из алюмополимерной ленты; в оболочке из низкотоксичного ПВХ пластиката пониженной пожарной опасности с низким дымо- и газовыделением. Зелёного цвета. | Паритет | руб./км | 149700
| КИС-РВнг(А)-FRLSLTx 1х2х0,64 (110916) | Кабель интерфейсный парной скрутки для RS-485 (ModBus, CANbus); медная однопроволочная жила в комбинированной изоляции (кремнийорганический и полиолефиновый слои), D-жил.0.64 мм, S-жил.0.35 мм², D-каб.6.7 мм; в экране из алюмополимерной ленты; в оболочке из низкотоксичного ПВХ пластиката пониженной пожарной опасности с низким дымо- и газовыделением. Зелёного цвета. | Паритет | руб./км | 173900
| КИС-РВнг(А)-FRLSLTx 1х2х0,80 (110917) | Кабель интерфейсный парной скрутки для RS-485 (ModBus, CANbus); медная однопроволочная жила в комбинированной изоляции (кремнийорганический и полиолефиновый слои), D-жил.0.8 мм, S-жил.0.5 мм², D-каб.8.6 мм; в экране из алюмополимерной ленты; в оболочке из низкотоксичного ПВХ пластиката пониженной пожарной опасности с низким дымо- и газовыделением. Зелёного цвета. | Паритет | руб./км | 237700
| КИС-РВнг(А)-FRLSLTx 4х2х0,50 (110919) | Кабель интерфейсный парной скрутки для RS-485 (ModBus, CANbus); медная однопроволочная жила в комбинированной изоляции (кремнийорганический и полиолефиновый слои), D-жил.0.5 мм, S-жил.0.2 мм², D-каб.8.5 мм; в экране из алюмополимерной ленты; в оболочке из низкотоксичного ПВХ пластиката пониженной пожарной опасности с низким дымо- и газовыделением. Зелёного цвета. | Паритет | руб./км | 492000
| КИС-РВнг(А)-FRLSLTx 4х2х0,80 (110923) | Кабель интерфейсный парной скрутки для RS-485 (ModBus, CANbus); медная однопроволочная жила в комбинированной изоляции (кремнийорганический и полиолефиновый слои), D-жил.0.8 мм, S-жил.0.5 мм², D-каб.13.4 мм; в экране из алюмополимерной ленты; в оболочке из низкотоксичного ПВХ пластиката пониженной пожарной опасности с низким дымо- и газовыделением. Зелёного цвета. | Паритет | руб./км | 801800
| КИС-РВнг(А)-FRLSLTx 1х2х1,13 (110926) | Кабель интерфейсный парной скрутки для RS-485 (ModBus, CANbus); медная однопроволочная жила в комбинированной изоляции (кремнийорганический и полиолефиновый слои), D-жил.1.13 мм, S-жил.1 мм², D-каб.11.5 мм; в экране из алюмополимерной ленты; в оболочке из низкотоксичного ПВХ пластиката пониженной пожарной опасности с низким дымо- и газовыделением. Зелёного цвета. | Паритет | руб./км | 346300
| КИС-РВнг(А)-FRLSLTx 1х2х1,38 (110927) | Кабель интерфейсный парной скрутки для RS-485 (ModBus, CANbus); медная однопроволочная жила в комбинированной изоляции (кремнийорганический и полиолефиновый слои), D-жил.1.38 мм, S-жил.1.5 мм², D-каб.11.4 мм; в экране из алюмополимерной ленты; в оболочке из низкотоксичного ПВХ пластиката пониженной пожарной опасности с низким дымо- и газовыделением. Зелёного цвета. | Паритет | руб./км | 447700
| КИС-РВнг(А)-FRLSLTx 1х2х1,78 (110928) | Кабель интерфейсный парной скрутки для RS-485 (ModBus, CANbus); медная однопроволочная жила в комбинированной изоляции (кремнийорганический и полиолефиновый слои), D-жил.1.78 мм, S-жил.2.5 мм², D-каб.11.9 мм; в экране из алюмополимерной ленты; в оболочке из низкотоксичного ПВХ пластиката пониженной пожарной опасности с низким дымо- и газовыделением. Зелёного цвета. | Паритет | руб./км | 570400
| КИС-РВГнг(А)-FRLSLTx 1х2х0,90 (110929) | Кабель интерфейсный парной скрутки для RS-485 (ModBus, CANbus); медная лужёная многопроволочная жила в комбинированной изоляции (кремнийорганический и полиолефиновый слои), D-жил.0.9 мм, S-жил.0.5 мм², D-каб.9.1 мм; в экране из медных лужёных проколок поверх алюмополимерной ленты; в оболочке из низкотоксичного ПВХ пластиката пониженной пожарной опасности с низким дымо- и газовыделением. Зелёного цвета. | Паритет | руб./км | 498600
| КИС-РВГнг(А)-FRLSLTx 1х2х0,60 (110930) | Кабель интерфейсный парной скрутки для RS-485 (ModBus, CANbus); медная лужёная многопроволочная жила в комбинированной изоляции (кремнийорганический и полиолефиновый слои), D-жил.0.6 мм, S-жил.0.2 мм², D-каб.6.7 мм; в экране из медных лужёных проколок поверх алюмополимерной ленты; в оболочке из низкотоксичного ПВХ пластиката пониженной пожарной опасности с низким дымо- и газовыделением. Зелёного цвета. | Паритет | руб./км | 340500
| КИС-РВГнг(А)-FRLSLTx 2х2х0,60 (110931) | Кабель интерфейсный парной скрутки для RS-485 (ModBus, CANbus); медная лужёная многопроволочная жила в комбинированной изоляции (кремнийорганический и полиолефиновый слои), D-жил.0.6 мм, S-жил.0.2 мм², D-каб.9.5 мм; в экране из медных лужёных проколок поверх алюмополимерной ленты; в оболочке из низкотоксичного ПВХ пластиката пониженной пожарной опасности с низким дымо- и газовыделением. Зелёного цвета. | Паритет | руб./км | 604000
| КИС-РВГнг(А)-FRLSLTx 4х2х0,60 (110932) | Кабель интерфейсный парной скрутки для RS-485 (ModBus, CANbus); медная лужёная многопроволочная жила в комбинированной изоляции (кремнийорганический и полиолефиновый слои), D-жил.0.6 мм, S-жил.0.2 мм², D-каб.11.5 мм; в экране из медных лужёных проколок поверх алюмополимерной ленты; в оболочке из низкотоксичного ПВХ пластиката пониженной пожарной опасности с низким дымо- и газовыделением. Зелёного цвета. | Паритет | руб./км | 887700
| КИС-РВГнг(А)-FRLSLTx 1х2х0,78 (110933) | Кабель интерфейсный парной скрутки для RS-485 (ModBus, CANbus); медная лужёная многопроволочная жила в комбинированной изоляции (кремнийорганический и полиолефиновый слои), D-жил.0.78 мм, S-жил.0.35 мм², D-каб.8.1 мм; в экране из медных лужёных проколок поверх алюмополимерной ленты; в оболочке из низкотоксичного ПВХ пластиката пониженной пожарной опасности с низким дымо- и газовыделением. Зелёного цвета. | Паритет | руб./км | 425500
| КИС-РВГнг(А)-FRLSLTx 2х2х0,78 (110934) | Кабель интерфейсный парной скрутки для RS-485 (ModBus, CANbus); медная лужёная многопроволочная жила в комбинированной изоляции (кремнийорганический и полиолефиновый слои), D-жил.0.78 мм, S-жил.0.35 мм², D-каб.12.2 мм; в экране из медных лужёных проколок поверх алюмополимерной ленты; в оболочке из низкотоксичного ПВХ пластиката пониженной пожарной опасности с низким дымо- и газовыделением. Зелёного цвета. | Паритет | руб./км | 754900
| КИС-РВГнг(А)-FRLSLTx 2х2х0,90 (110283) | Кабель интерфейсный парной скрутки для RS-485 (ModBus, CANbus); медная лужёная многопроволочная жила в комбинированной изоляции (кремнийорганический и полиолефиновый слои), D-жил.0.9 мм, S-жил.0.5 мм², D-каб.13.4 мм; в экране из медных лужёных проколок поверх алюмополимерной ленты; в оболочке из низкотоксичного ПВХ пластиката пониженной пожарной опасности с низким дымо- и газовыделением. Зелёного цвета. | Паритет | руб./км | 894000
| КИС-РВГнг(А)-FRLSLTx 4х2х0,78 (110935) | Кабель интерфейсный парной скрутки для RS-485 (ModBus, CANbus); медная лужёная многопроволочная жила в комбинированной изоляции (кремнийорганический и полиолефиновый слои), D-жил.0.78 мм, S-жил.0.35 мм², D-каб.15 мм; в экране из медных лужёных проколок поверх алюмополимерной ленты; в оболочке из низкотоксичного ПВХ пластиката пониженной пожарной опасности с низким дымо- и газовыделением. Зелёного цвета. | Паритет | руб./км | 1109500
| КИС-РВГнг(А)-FRLSLTx 1х2х1,10 (110937) | Кабель интерфейсный парной скрутки для RS-485 (ModBus, CANbus); медная лужёная многопроволочная жила в комбинированной изоляции (кремнийорганический и полиолефиновый слои), D-жил.1.1 мм, S-жил.0.75 мм², D-каб.11.2 мм; в экране из медных лужёных проколок поверх алюмополимерной ленты; в оболочке из низкотоксичного ПВХ пластиката пониженной пожарной опасности с низким дымо- и газовыделением. Зелёного цвета. | Паритет | руб./км | 636800
| КИС-РВГнг(А)-FRLSLTx 1х2х1,20 (110938) | Кабель интерфейсный парной скрутки для RS-485 (ModBus, CANbus); медная лужёная многопроволочная жила в комбинированной изоляции (кремнийорганический и полиолефиновый слои), D-жил.1.2 мм, S-жил.1 мм², D-каб.11.8 мм; в экране из медных лужёных проколок поверх алюмополимерной ленты; в оболочке из низкотоксичного ПВХ пластиката пониженной пожарной опасности с низким дымо- и газовыделением. Зелёного цвета. | Паритет | руб./км | 674300
| КИС-РВГнг(А)-FRLSLTx 1х2х1,50 (110939) | Кабель интерфейсный парной скрутки для RS-485 (ModBus, CANbus); медная лужёная многопроволочная жила в комбинированной изоляции (кремнийорганический и полиолефиновый слои), D-жил.1.5 мм, S-жил.1.5 мм², D-каб.12.2 мм; в экране из медных лужёных проколок поверх алюмополимерной ленты; в оболочке из низкотоксичного ПВХ пластиката пониженной пожарной опасности с низким дымо- и газовыделением. Зелёного цвета. | Паритет | руб./км | 796800
| КИС-РВГнг(А)-FRLSLTx 1х2х2,00 (110940) | Кабель интерфейсный парной скрутки для RS-485 (ModBus, CANbus); медная лужёная многопроволочная жила в комбинированной изоляции (кремнийорганический и полиолефиновый слои), D-жил.2 мм, S-жил.2.5 мм², D-каб.13.2 мм; в экране из медных лужёных проколок поверх алюмополимерной ленты; в оболочке из низкотоксичного ПВХ пластиката пониженной пожарной опасности с низким дымо- и газовыделением. Зелёного цвета. | Паритет | руб./км | 952600
| КИС-РВГнг(А)-FRLSLTx 2х2х1,10 (114328) | Кабель интерфейсный парной скрутки для RS-485 (ModBus, CANbus); медная лужёная многопроволочная жила в комбинированной изоляции (кремнийорганический и полиолефиновый слои), D-жил.1.1 мм, S-жил.0.75 мм², D-каб.16.2 мм; в экране из медных лужёных проколок поверх алюмополимерной ленты; в оболочке из низкотоксичного ПВХ пластиката пониженной пожарной опасности с низким дымо- и газовыделением. Зелёного цвета. | Паритет | руб./км | 1168900
| КИС-РВГнг(А)-FRLSLTx 2х2х1,20 (114329) | Кабель интерфейсный парной скрутки для RS-485 (ModBus, CANbus); медная лужёная многопроволочная жила в комбинированной изоляции (кремнийорганический и полиолефиновый слои), D-жил.1.2 мм, S-жил.1 мм², D-каб.17.9 мм; в экране из медных лужёных проколок поверх алюмополимерной ленты; в оболочке из низкотоксичного ПВХ пластиката пониженной пожарной опасности с низким дымо- и газовыделением. Зелёного цвета. | Паритет | руб./км | 1220700
| КИС-РВГнг(А)-FRLSLTx 2х2х1,50 (114330) | Кабель интерфейсный парной скрутки для RS-485 (ModBus, CANbus); медная лужёная многопроволочная жила в комбинированной изоляции (кремнийорганический и полиолефиновый слои), D-жил.1.5 мм, S-жил.1.5 мм², D-каб.18.2 мм; в экране из медных лужёных проколок поверх алюмополимерной ленты; в оболочке из низкотоксичного ПВХ пластиката пониженной пожарной опасности с низким дымо- и газовыделением. Зелёного цвета. | Паритет | руб./км | 1487900
| КИС-РВГнг(А)-FRLSLTx 2х2х2,00 (114331) | Кабель интерфейсный парной скрутки для RS-485 (ModBus, CANbus); медная лужёная многопроволочная жила в комбинированной изоляции (кремнийорганический и полиолефиновый слои), D-жил.2 мм, S-жил.2.5 мм², D-каб.19.8 мм; в экране из медных лужёных проколок поверх алюмополимерной ленты; в оболочке из низкотоксичного ПВХ пластиката пониженной пожарной опасности с низким дымо- и газовыделением. Зелёного цвета. | Паритет | руб./км | 1797200
| КИС-РВГнг(А)-FRLSLTx 4х2х0,90 (114332) | Кабель интерфейсный парной скрутки для RS-485 (ModBus, CANbus); медная лужёная многопроволочная жила в комбинированной изоляции (кремнийорганический и полиолефиновый слои), D-жил.0.9 мм, S-жил.0.5 мм², D-каб.16.8 мм; в экране из медных лужёных проколок поверх алюмополимерной ленты; в оболочке из низкотоксичного ПВХ пластиката пониженной пожарной опасности с низким дымо- и газовыделением. Зелёного цвета. | Паритет | руб./км | 1367400
| КИС-РВГнг(А)-FRLSLTx 4х2х1,10 (114333) | Кабель интерфейсный парной скрутки для RS-485 (ModBus, CANbus); медная лужёная многопроволочная жила в комбинированной изоляции (кремнийорганический и полиолефиновый слои), D-жил.1.1 мм, S-жил.0.75 мм², D-каб.19.9 мм; в экране из медных лужёных проколок поверх алюмополимерной ленты; в оболочке из низкотоксичного ПВХ пластиката пониженной пожарной опасности с низким дымо- и газовыделением. Зелёного цвета. | Паритет | руб./км | 1795400
| КИС-РВГнг(А)-FRLSLTx 4х2х1,20 (114334) | Кабель интерфейсный парной скрутки для RS-485 (ModBus, CANbus); медная лужёная многопроволочная жила в комбинированной изоляции (кремнийорганический и полиолефиновый слои), D-жил.1.2 мм, S-жил.1 мм², D-каб.21.2 мм; в экране из медных лужёных проколок поверх алюмополимерной ленты; в оболочке из низкотоксичного ПВХ пластиката пониженной пожарной опасности с низким дымо- и газовыделением. Зелёного цвета. | Паритет | руб./км | 1911200
| КИС-РВГнг(А)-FRLSLTx 4х2х1,50 (114335) | Кабель интерфейсный парной скрутки для RS-485 (ModBus, CANbus); медная лужёная многопроволочная жила в комбинированной изоляции (кремнийорганический и полиолефиновый слои), D-жил.1.5 мм, S-жил.1.5 мм², D-каб.21.4 мм; в экране из медных лужёных проколок поверх алюмополимерной ленты; в оболочке из низкотоксичного ПВХ пластиката пониженной пожарной опасности с низким дымо- и газовыделением. Зелёного цвета. | Паритет | руб./км | 2345400
| КИС-РВГнг(А)-FRLSLTx 4х2х2,00 (114336) | Кабель интерфейсный парной скрутки для RS-485 (ModBus, CANbus); медная лужёная многопроволочная жила в комбинированной изоляции (кремнийорганический и полиолефиновый слои), D-жил.2 мм, S-жил.2.5 мм², D-каб.24.3 мм; в экране из медных лужёных проколок поверх алюмополимерной ленты; в оболочке из низкотоксичного ПВХ пластиката пониженной пожарной опасности с низким дымо- и газовыделением. Зелёного цвета. | Паритет | руб./км | 2865200
| КИС-РВнг(А)-FRLSLTx 2х2х1,13 (114314) | Кабель интерфейсный парной скрутки для RS-485 (ModBus, CANbus); медная однопроволочная жила в комбинированной изоляции (кремнийорганический и полиолефиновый слои), D-жил.1.13 мм, S-жил.1 мм², D-каб.16.3 мм; в экране из алюмополимерной ленты; в оболочке из низкотоксичного ПВХ пластиката пониженной пожарной опасности с низким дымо- и газовыделением. Зелёного цвета. | Паритет | руб./км | 677700
| КИС-РВнг(А)-FRLSLTx 2х2х1,38 (114315) | Кабель интерфейсный парной скрутки для RS-485 (ModBus, CANbus); медная однопроволочная жила в комбинированной изоляции (кремнийорганический и полиолефиновый слои), D-жил.1.38 мм, S-жил.1.5 мм², D-каб.16.5 мм; в экране из алюмополимерной ленты; в оболочке из низкотоксичного ПВХ пластиката пониженной пожарной опасности с низким дымо- и газовыделением. Зелёного цвета. | Паритет | руб./км | 879900
| КИС-РВнг(А)-FRLSLTx 2х2х1,78 (114316) | Кабель интерфейсный парной скрутки для RS-485 (ModBus, CANbus); медная однопроволочная жила в комбинированной изоляции (кремнийорганический и полиолефиновый слои), D-жил.1.78 мм, S-жил.2.5 мм², D-каб.17.3 мм; в экране из алюмополимерной ленты; в оболочке из низкотоксичного ПВХ пластиката пониженной пожарной опасности с низким дымо- и газовыделением. Зелёного цвета. | Паритет | руб./км | 1131400
| КИС-РВнг(А)-FRLSLTx 4х2х0,97 (114317) | Кабель интерфейсный парной скрутки для RS-485 (ModBus, CANbus); медная однопроволочная жила в комбинированной изоляции (кремнийорганический и полиолефиновый слои), D-жил.0.97 мм, S-жил.0.75 мм², D-каб.17.7 мм; в экране из алюмополимерной ленты; в оболочке из низкотоксичного ПВХ пластиката пониженной пожарной опасности с низким дымо- и газовыделением. Зелёного цвета. | Паритет | руб./км | 1049700
| КИС-РВнг(А)-FRLSLTx 4х2х1,13 (114318) | Кабель интерфейсный парной скрутки для RS-485 (ModBus, CANbus); медная однопроволочная жила в комбинированной изоляции (кремнийорганический и полиолефиновый слои), D-жил.1.13 мм, S-жил.1 мм², D-каб.19.7 мм; в экране из алюмополимерной ленты; в оболочке из низкотоксичного ПВХ пластиката пониженной пожарной опасности с низким дымо- и газовыделением. Зелёного цвета. | Паритет | руб./км | 1201700
| КИС-РВнг(А)-FRLSLTx 4х2х1,38 (114319) | Кабель интерфейсный парной скрутки для RS-485 (ModBus, CANbus); медная однопроволочная жила в комбинированной изоляции (кремнийорганический и полиолефиновый слои), D-жил.1.38 мм, S-жил.1.5 мм², D-каб.19.9 мм; в экране из алюмополимерной ленты; в оболочке из низкотоксичного ПВХ пластиката пониженной пожарной опасности с низким дымо- и газовыделением. Зелёного цвета. | Паритет | руб./км | 1573000
| КИС-РВнг(А)-FRLSLTx 4х2х1,78 (114320) | Кабель интерфейсный парной скрутки для RS-485 (ModBus, CANbus); медная однопроволочная жила в комбинированной изоляции (кремнийорганический и полиолефиновый слои), D-жил.1.78 мм, S-жил.2.5 мм², D-каб.20.8 мм; в экране из алюмополимерной ленты; в оболочке из низкотоксичного ПВХ пластиката пониженной пожарной опасности с низким дымо- и газовыделением. Зелёного цвета. | Паритет | руб./км | 2054600
| КИС-Внг(А)-LS 1х2х0,90 (102189) | Кабель интерфейсный парной скрутки для RS-485 (ModBus, CANbus); медная лужёная многопроволочная жила в изоляции из пористого полиэтилена, D-жил.0.97 мм, S-жил.0.75 мм², D-каб.8.2х7.3 мм; в экране из медных лужёных проволок плотностью не менее 85% поверх алюмополимерной ленты; в оболочке из ПВХ пластиката пониженной пожарной опасности с низким дымо- и газовыделением. Серого цвета. | Паритет | руб./км | 253000
| КИС-Внг(А)-LS 2х2х0,90 (102190) | Кабель интерфейсный парной скрутки для RS-485 (ModBus, CANbus); медная лужёная многопроволочная жила в изоляции из пористого полиэтилена, D-жил.0.97 мм, S-жил.0.75 мм², D-каб.10.8 мм; в экране из медных лужёных проволок плотностью не менее 85% поверх алюмополимерной ленты; в оболочке из ПВХ пластиката пониженной пожарной опасности с низким дымо- и газовыделением. Серого цвета. | Паритет | руб./км | 399400
| КИС-П 1х2х1,20 (105583) | Кабель интерфейсный парной скрутки для RS-485 (ModBus, CANbus); медная лужёная многопроволочная жила, D-жил.1.2 мм, S-жил.0.75 мм², D-каб.9.7х8.5 мм; общий экран из оплётки медными лужёными проволоками поверх алюмополимерной ленты; в оболочке из светостабилизированного полиэтилена, для внешней подвижной прокладки, стойкий к ультрафиолету и осадкам. Чёрного цвета. | Паритет | руб./км | 349700
| КИС-П 2х2х0,90 (102187) | Кабель интерфейсный парной скрутки для RS-485 (ModBus, CANbus); медная лужёная многопроволочная жила, D-жил.0.9 мм, S-жил.0.48 мм², D-каб.10.8 мм; общий экран из оплётки медными лужёными проволоками поверх алюмополимерной ленты; в оболочке из светостабилизированного полиэтилена, для внешней подвижной прокладки, стойкий к ультрафиолету и осадкам. Чёрного цвета. | Паритет | руб./км | 329100
| КИС-Пнг(А)-HF 1х2х1,2 (105337) | Кабель интерфейсный парной скрутки для RS-485 (ModBus, CANbus); медная лужёная многопроволочная жила, D-жил.1.2 мм, S-жил.0.75 мм², D-каб.9.7х8.5 мм; оплётка медными лужёными проволоками плотностью не менее 85% поверх алюмополимерной ленты; в оболочке термопластичная безгалогенная композиция. Чёрного цвета. | Паритет | руб./км | 346200
| КИС-Пнг(А)-HF 2х2х0,9 (102184) | Кабель интерфейсный парной скрутки для RS-485 (ModBus, CANbus); медная лужёная многопроволочная жила, D-жил.0.9 мм, S-жил.0.48 мм², D-каб.11.3 мм; оплётка медными лужёными проволоками плотностью не менее 85% поверх алюмополимерной ленты; в оболочке термопластичная безгалогенная композиция. Чёрного цвета. | Паритет | руб./км | 439400
| КИС-РВнг(А)-FRLSLTx 2х2х0,50 (110918) | Кабель интерфейсный парной скрутки для RS-485 (ModBus, CANbus); медная однопроволочная жила в комбинированной изоляции (кремнийорганический и полиолефиновый слои), D-жил.0.5 мм, S-жил.0.2 мм², D-каб.7.4 мм; в экране из алюмополимерной ленты; в оболочке из низкотоксичного ПВХ пластиката пониженной пожарной опасности с низким дымо- и газовыделением. Зелёного цвета. | Паритет | руб./км | 248800
| КИС-РВнг(А)-FRLSLTx 2х2х0,64 (110920) | Кабель интерфейсный парной скрутки для RS-485 (ModBus, CANbus); медная однопроволочная жила в комбинированной изоляции (кремнийорганический и полиолефиновый слои), D-жил.0.64 мм, S-жил.0.35 мм², D-каб.9.4 мм; в экране из алюмополимерной ленты; в оболочке из низкотоксичного ПВХ пластиката пониженной пожарной опасности с низким дымо- и газовыделением. Зелёного цвета. | Паритет | руб./км | 325800
| КИС-РВнг(А)-FRLSLTx 4х2х0,64 (110921) | Кабель интерфейсный парной скрутки для RS-485 (ModBus, CANbus); медная однопроволочная жила в комбинированной изоляции (кремнийорганический и полиолефиновый слои), D-жил.0.64 мм, S-жил.0.35 мм², D-каб.11 мм; в экране из алюмополимерной ленты; в оболочке из низкотоксичного ПВХ пластиката пониженной пожарной опасности с низким дымо- и газовыделением. Зелёного цвета. | Паритет | руб./км | 639400
| КИС-РВнг(А)-FRLSLTx 2х2х0,80 (110922) | Кабель интерфейсный парной скрутки для RS-485 (ModBus, CANbus); медная однопроволочная жила в комбинированной изоляции (кремнийорганический и полиолефиновый слои), D-жил.0.8 мм, S-жил.0.5 мм², D-каб.12.3 мм; в экране из алюмополимерной ленты; в оболочке из низкотоксичного ПВХ пластиката пониженной пожарной опасности с низким дымо- и газовыделением. Зелёного цвета. | Паритет | руб./км | 470100
| КИС-РВнг(А)-FRLSLTx 1х2х0,97 (110924) | Кабель интерфейсный парной скрутки для RS-485 (ModBus, CANbus); медная однопроволочная жила в комбинированной изоляции (кремнийорганический и полиолефиновый слои), D-жил.0.97 мм, S-жил.0.75 мм², D-каб.10.1 мм; в экране из алюмополимерной ленты; в оболочке из низкотоксичного ПВХ пластиката пониженной пожарной опасности с низким дымо- и газовыделением. Зелёного цвета. | Паритет | руб./км | 310900
| КИС-РВнг(А)-FRLSLTx 2х2х0,97 (110925) | Кабель интерфейсный парной скрутки для RS-485 (ModBus, CANbus); медная однопроволочная жила в комбинированной изоляции (кремнийорганический и полиолефиновый слои), D-жил.0.97 мм, S-жил.0.75 мм², D-каб.13.1 мм; в экране из алюмополимерной ленты; в оболочке из низкотоксичного ПВХ пластиката пониженной пожарной опасности с низким дымо- и газовыделением. Зелёного цвета. | Паритет | руб./км | 589800
| КСВВнг(А)-LS 1х2х1,78 (102092) | Кабель парной скрутки для сигнализации; медная однопроволочная жила в изоляции из ПВХ пластиката пониженной пожарной опасности с низким дымо- и газовыделением, D-жил.1.78 мм, S-жил.2.5 мм², D-каб.7.2 мм; в оболочке из ПВХ пластиката пониженной пожарной опасности с низким дымо- и газовыделением. Красного цвета. | Паритет | руб./км | 152100
| КСПВПнг(А)-HF 1х2х1,78 (120769) | Кабель парной скрутки для сигнализации; медная однопроволочная жила в изоляции из сплошного полиэтилена, D-жил.1.78 мм, S-жил.2.5 мм², D-каб.7.2 мм; в оболочке из термопластичной безгалогенной композиции. Оранжевого цвета. | Паритет | руб./км | 172400
| ТехноКИПнг(А)-FRLS 2х2х0,60 | Кабель симметричный для промышленного интерфейса RS-485 парной скрутки, огнестойкий, в оболочке из ПВХ пластиката с низким дымо- и газовыделением, экранированный, многопроволочный лужёный медный центральный проводник; 2х2х0.9 мм, D-внеш.11.1 мм; t-раб.-50…+70°C. | СПКБ-Техно | руб./км | 325473
| ТехноКИПнг(А)-FRHF 2х2х0,60 | Кабель симметричный для промышленного интерфейса RS-485 парной скрутки, огнестойкий, в оболочке из безгалогенной полимерной композиции, экранированный, многопроволочный лужёный медный центральный проводник; 2х2х0.6 мм, D-внеш.11.1 мм; t-раб.-60…+90°C. | СПКБ-Техно | руб./км | 358020
| ТехноКИПнг(А)-FRLS 1х2х0,60 | Кабель симметричный для промышленного интерфейса RS-485 парной скрутки, огнестойкий, в оболочке из ПВХ пластиката с низким дымо- и газовыделением, экранированный, многопроволочный лужёный медный центральный проводник; 1х2х0.60 мм, D-внеш.7.9 мм; t-раб.-50…+70°C. | СПКБ-Техно | руб./км | 183432
| ТехноКИПнг(А)-FRHF 2х2х0,90 | Кабель симметричный для промышленного интерфейса RS-485 парной скрутки, огнестойкий, в оболочке из безгалогенной полимерной композиции, экранированный, многопроволочный лужёный медный центральный проводник; 2х2х0.9 мм, D-внеш.15.3 мм; t-раб.-60…+90°C. | СПКБ-Техно | руб./км | 441696
| ТехноКИПнг(А)-FRHF 1х2х0,9 | Кабель симметричный для промышленного интерфейса RS-485 парной скрутки, огнестойкий, в оболочке из безгалогенной полимерной композиции, экранированный, многопроволочный лужёный медный центральный проводник; 1х2х0.9 мм, D-внеш.10.3 мм; t-раб.-60…+90°C. | СПКБ-Техно | руб./км | 246286
| ТехноКИПнг(А)-FRHF 2х2х0,78 | Кабель симметричный для промышленного интерфейса RS-485 парной скрутки, огнестойкий, в оболочке из безгалогенной полимерной композиции, экранированный, многопроволочный лужёный медный центральный проводник; 2х2х0.78 мм, D-внеш.13.7 мм; t-раб.-60…+90°C. | СПКБ-Техно | руб./км | 372938
| ТехноКИПнг(А)-FRLS 1х2х0,78 | Кабель симметричный для промышленного интерфейса RS-485 парной скрутки, огнестойкий, в оболочке из ПВХ пластиката с низким дымо- и газовыделением, экранированный, многопроволочный лужёный медный центральный проводник; 1х2х0.78 мм, D-внеш.9.3 мм; t-раб.-50…+70°C. | СПКБ-Техно | руб./км | 191077
| ТехноКИПнг(А)-FRLS 1х2х0,9 | Кабель симметричный для промышленного интерфейса RS-485 парной скрутки, огнестойкий, в оболочке из ПВХ пластиката с низким дымо- и газовыделением, экранированный, многопроволочный лужёный медный центральный проводник; 1х2х0.9 мм, D-внеш.10.3 мм; t-раб.-50…+70°C. | СПКБ-Техно | руб./км | 223897
| ТехноКИПнг(А)-FRLS 2х2х0,78 | Кабель симметричный для промышленного интерфейса RS-485 парной скрутки, огнестойкий, в оболочке из ПВХ пластиката с низким дымо- и газовыделением, экранированный, многопроволочный лужёный медный центральный проводник; 2х2х0.78 мм, D-внеш.13.7 мм; t-раб.-50…+70°C. | СПКБ-Техно | руб./км | 339033
| ТехноКИПнг(А)-FRLS 2х2х0,90 | Кабель симметричный для промышленного интерфейса RS-485 парной скрутки, огнестойкий, в оболочке из ПВХ пластиката с низким дымо- и газовыделением, экранированный, многопроволочный лужёный медный центральный проводник; 2х2х0.9 мм, D-внеш.15.3 мм; t-раб.-50…+70°C. | СПКБ-Техно | руб./км | 401542
| ТехноКИПнг(А)-FRHF 1х2х0,60 | Кабель симметричный для промышленного интерфейса RS-485 парной скрутки, огнестойкий, в оболочке из безгалогенной полимерной композиции, экранированный, многопроволочный лужёный медный центральный проводник; 1х2х0.60 мм, D-внеш.7.9 мм; t-раб.-60…+90°C. | СПКБ-Техно | руб./км | 201777
| ТехноКИПнг(А)-FRHF 1х2х0,78 | Кабель симметричный для промышленного интерфейса RS-485 парной скрутки, огнестойкий, в оболочке из безгалогенной полимерной композиции, экранированный, многопроволочный лужёный медный центральный проводник; 1х2х0.78 мм, D-внеш.9.3 мм; t-раб.-60…+90°C. | СПКБ-Техно | руб./км | 210183
| ТехноКИПнг(А)-FRLSLTx 1х2х0,60 | Кабель симметричный для промышленного интерфейса RS-485 парной скрутки, огнестойкий, в оболочке из ПВХ пластиката с низким дымо- и газовыделением, экранированный, многопроволочный лужёный медный центральный проводник; 1х2х0.60 мм, D-внеш.7.9 мм; t-раб.-50…+70°C. | СПКБ-Техно | руб./км | 164538
| ТехноКИПнг(А)-FRLSLTx 1х2х0,78 | Кабель симметричный для промышленного интерфейса RS-485 парной скрутки, огнестойкий, в оболочке из ПВХ пластиката с низким дымо- и газовыделением, экранированный, многопроволочный лужёный медный центральный проводник; 1х2х0.78 мм, D-внеш.9.3 мм; t-раб.-50…+70°C. | СПКБ-Техно | руб./км | 171396
| ТехноКИПнг(А)-FRLSLTx 1х2х0,9 | Кабель симметричный для промышленного интерфейса RS-485 парной скрутки, огнестойкий, в оболочке из ПВХ пластиката с низким дымо- и газовыделением, экранированный, многопроволочный лужёный медный центральный проводник; 1х2х0.9 мм, D-внеш.10.3 мм; t-раб.-50…+70°C. | СПКБ-Техно | руб./км | 200835.6
| ТехноКИПнг(А)-FRLSLTx 2х2х0,60 | Кабель симметричный для промышленного интерфейса RS-485 парной скрутки, огнестойкий, в оболочке из ПВХ пластиката с низким дымо- и газовыделением, экранированный, многопроволочный лужёный медный центральный проводник; 2х2х0.9 мм, D-внеш.11.1 мм; t-раб.-50…+70°C. | СПКБ-Техно | руб./км | 291949.2
| ТехноКИПнг(А)-FRLSLTx 2х2х0,78 | Кабель симметричный для промышленного интерфейса RS-485 парной скрутки, огнестойкий, в оболочке из ПВХ пластиката с низким дымо- и газовыделением, экранированный, многопроволочный лужёный медный центральный проводник; 2х2х0.78 мм, D-внеш.13.7 мм; t-раб.-50…+70°C. | СПКБ-Техно | руб./км | 304112.4
| ТехноКИПнг(А)-FRLSLTx 2х2х0,90 | Кабель симметричный для промышленного интерфейса RS-485 парной скрутки, огнестойкий, в оболочке из ПВХ пластиката с низким дымо- и газовыделением, экранированный, многопроволочный лужёный медный центральный проводник; 2х2х0.9 мм, D-внеш.15.3 мм; t-раб.-50…+70°C. | СПКБ-Техно | руб./км | 360183.6
| ТехноКИПнг(А)-LSLTx 1х2х0,60 | Кабель симметричный для промышленного интерфейса RS-485 парной скрутки, в оболочке из ПВХ пластиката с низким дымо- и газовыделением, экранированный, многопроволочный лужёный медный центральный проводник; 1х2х0.60 мм, D-внеш.7.9 мм; t-раб.-50…+70°C. | СПКБ-Техно | руб./км | 112988.4
| ТехноКИПвнг(А)-LSLTx 1х2х0,78 | Кабель симметричный для промышленного интерфейса RS-485 парной скрутки, в оболочке из ПВХ пластиката с низким дымо- и газовыделением, экранированный, многопроволочный лужёный медный центральный проводник; 1х2х0.78 мм, D-внеш.9.3 мм; t-раб.-50…+70°C. | СПКБ-Техно | руб./км | 146043.6
| ТехноКИПнг(А)-LSLTx 2х2х0,60 | Кабель симметричный для промышленного интерфейса RS-485 парной скрутки, в оболочке из ПВХ пластиката с низким дымо- и газовыделением, экранированный, многопроволочный лужёный медный центральный проводник; 2х2х0.9 мм, D-внеш.11.1 мм; t-раб.-50…+70°C. | СПКБ-Техно | руб./км | 178587.6
| ТехноКИПвнг(А)-LSLTx 2х2х0,78 | Кабель симметричный для промышленного интерфейса RS-485 парной скрутки, в оболочке из ПВХ пластиката с низким дымо- и газовыделением, экранированный, многопроволочный лужёный медный центральный проводник; 2х2х0.78 мм, D-внеш.13.7 мм; t-раб.-50…+70°C. | СПКБ-Техно | руб./км | 230658
4 | Кабели радиочастотные
| 3С-2V, 75 Ом, CCS/Al/Al, 48%(01-2611) | Кабель коаксиальный однопроволочный. Изоляция из вспененного полиэтилена, оболочка из ПВХ пластиката белого цвета. Конструкция аналогична кабелям типа 3С-2V.Внутренний проводник: стальная проволока плакированная медью 1х0,5. Изоляция: ВПЭ диаметр 3,0мм. Внешний проводник: сплошная алюминиевая фольга и оплетка из алюминиевой проволоки плотность 50-58%, диаметр проволоки экрана: 0,12-0,15 мм ; Оболочка: ПВХ внешний D=5,0мм.; (бухта 100 м) | Rexant | руб./км | 19872.6
| GENERICA RG11 CCS 75Ом FPE PVC черный (CC1-R1F1-119-300-G) | Кабель коаксиальный. однопроволочный RG11 CCS омедненный, 75 Ом, FPE PVC черный (300м). | IEK | руб./км | 86920
| GENERICA RG6 CCS 75Ом FPE PVC белый (CC1-R6F1-111-100-G) | Кабель коаксиальный RG6, однопроволочный, омеднённый, 1.02мм, D-внешний 6.9, 75Ом, FPE PVC белый (100м). | IEK | руб./км | 40560
| GENERICA RG6 CCS 75Ом FPE PVC белый (CC1-R6F1-111-300-G) | Кабель коаксиальный RG6, однопроволочный, омеднённый, 1.02мм, D-внешний 6.9, 75Ом, FPE PVC белый (300м). | IEK | руб./км | 39170
| GENERICA RG6 медный 75Ом FPE PVC белый (CC3-R6F1-111-100-G) | Кабель коаксиальный RG6, однопроволочный, медный, 1.02мм, D-внешний 6.9, 75Ом, FPE PVC белый (100м). | IEK | руб./км | 40800
| GENERICA RG6 медный 75Ом FPE PVC белый (CC3-R6F1-111-300-G) | Каб. коаксиал. медный RG6 75Ом FPE PVC бел. (300м) GENERICA | IEK | руб./км | 74490
| DG 113, Cu/Al/Cu, 75%, 75 Ом, (01-2471) | Кабель коаксиальный радиочастотный со вспененной полиэтиленовой изоляцией в оболочке из ПВХ; Моножила=1,13мм, ПВХ белый; Экран из фольги наложен поверх диэлектрика ; Внешний проводник из медной проволоки в виде оплётки; Диаметр проволоки в оплетке: 0,12-0,15 мм; Плотность оплетки: 75 %, D-внешний = 6,8 мм, R = 75+/-3,0 Ом ; -60°...+60°C (100 м бухта). | Rexant | руб./км | 79007.8
| RG-11 CCS, In, PVC (EC-C2-21123A-WT-3) | Кабель коаксиальный радиочастотный волновое сопротивление 75 Ом, со вспененной полиэтиленовой изоляцией в поливинилхлорид (PVC) оболочке. Внутренний проводник стальная проволока плакированная медью ; Диаметр внутреннего проводника 1,63 мм; Диаметр по внутреннему диэлектрику 7,11 мм; Диэлектрик, физически вспененный полиэтилен; Экран в виде сплошной алюминиевой фольги; Внешний проводник из алюминиевой проволоки в виде оплётки; Диаметр проволоки экрана 0,12 мм; Плотность оплетки 47%; Наружный диаметр 10,16±0,03 мм; –20°...+60°C; Для внутренней прокладки; Бухта 305 метров | NETLAN | руб./км | 29085.25
| RG-11 CCS, Out, PE (EC-C2-21123B-BK-3) | Кабель коаксиальный радиочастотный волновое сопротивление 75 Ом, со вспененной полиэтиленовой изоляцией в полиэтилен (PE) оболочке. Внутренний проводник стальная проволока плакированная медью ; Диаметр внутреннего проводника 1,63 мм; Диаметр по внутреннему диэлектрику 7,11 мм; Диэлектрик, физически вспененный полиэтилен; Экран в виде сплошной алюминиевой фольги; Внешний проводник из алюминиевой проволоки в виде оплётки; Диаметр проволоки экрана 0,12 мм; Плотность оплетки 47%; Наружный диаметр 10,16±0,03 мм; –40°...+60°C; Для внешней прокладки; Бухта 305 метров | NETLAN | руб./км | 26229.51
| RG-11 CCS, Out, PE (EC-C2-21123D-BK-3) | Кабель коаксиальный радиочастотный с тросом волновое сопротивление 75 Ом, со вспененной полиэтиленовой изоляцией в полиэтилен (PE) оболочке. Внутренний проводник стальная проволока плакированная медью ; Диаметр внутреннего проводника 1,63 мм; Диаметр по внутреннему диэлектрику 7,11 мм; Диэлектрик, физически вспененный полиэтилен; Экран в виде сплошной алюминиевой фольги; Внешний проводник из алюминиевой проволоки в виде оплётки; Диаметр проволоки экрана 0,12 мм; Плотность оплетки 47%; Наружный диаметр 10,16±0,03 мм, трос 1.83 мм; –40°...+60°C; Для внешней прокладки; Бухта 305 метров | NETLAN | руб./км | 32786.89
| RG-6 CCS, In, PVC (EC-C2-32123A-WT-1) | Кабель коаксиальный радиочастотный волновое сопротивление 75 Ом, со вспененной полиэтиленовой изоляцией в поливинилхлорид (PVC) оболочке. Внутренний проводник стальная проволока плакированная медью ; Диаметр внутреннего проводника 1,02 мм; Диаметр по внутреннему диэлектрику 4,75 мм; Диэлектрик, физически вспененный полиэтилен; Экран в виде сплошной алюминиевой фольги; Внешний проводник из алюминиевой проволоки в виде оплётки; Диаметр проволоки экрана 0,12 мм; Плотность оплетки 60%; Наружный диаметр 6,8±0,03 мм; –20°...+60°C; Для внутренней прокладки; Бухта 100 метров | NETLAN | руб./км | 13000
| RG-6 CCS, In, PVC (EC-C2-32123A-WT-3) | Кабель коаксиальный радиочастотный волновое сопротивление 75 Ом, со вспененной полиэтиленовой изоляцией в поливинилхлорид (PVC) оболочке. Внутренний проводник стальная проволока плакированная медью ; Диаметр внутреннего проводника 1,02 мм; Диаметр по внутреннему диэлектрику 4,75 мм; Диэлектрик, физически вспененный полиэтилен; Экран в виде сплошной алюминиевой фольги; Внешний проводник из алюминиевой проволоки в виде оплётки; Диаметр проволоки экрана 0,12 мм; Плотность оплетки 60%; Наружный диаметр 6,8±0,03 мм; –20°...+60°C; Для внутренней прокладки; Бухта 305 метров | NETLAN | руб./км | 14098.36
| RG-6 CCS, Out, PE (EC-C2-32123B-BK-3) | Кабель коаксиальный радиочастотный волновое сопротивление 75 Ом, со вспененной полиэтиленовой изоляцией в полиэтилен (PE) оболочке. Внутренний проводник стальная проволока плакированная медью ; Диаметр внутреннего проводника 1,024 мм; Диаметр по внутреннему диэлектрику 4,75 мм; Диэлектрик, физически вспененный полиэтилен; Экран в виде сплошной алюминиевой фольги; Внешний проводник из алюминиевой проволоки в виде оплётки; Диаметр проволоки экрана 0,12 мм; Плотность оплетки 61%; Наружный диаметр 6,8±0,03 мм; –40°...+60°C; Для внешней прокладки; Бухта 305 метров | NETLAN | руб./км | 16314.75
| RG-11U, 75 Ом, CCS/Al/Al, 83%, 305 м, белый (01-3001) | Кабель коаксиальный радиочастотный со вспененной полиэтиленовой изоляцией в ПВХ оболочке. Магистральный кабель RG-11U 75 Ом REXANT является важным элементом видео- и телевизионных систем. Он применяется в составе распределительных телевизионных сетей при прокладке внутри зданий. Данный кабель используется для передачи высокочастотных аудио- и видеосигналов. Конструкция: Внутренний проводник: стальная проволока, плакированная медью Диаметр внутреннего проводника: 1,63 мм Диаметр по внутреннему диэлектрику: 7,11+/-0,2 мм Диэлектрик: физически вспененный полиэтилен Экран в виде сплошной алюминиевой фольги Внешний проводник: из алюминиевой проволоки в виде оплётки Диаметр проволоки экрана: 0,12-0,15 мм Плотность оплетки: 80 % Наружный диаметр: 10,30+/-0,2 мм Материал оболочки: ПВХ Цвет оболочки: белый Длина: 305 метров Технические характеристики: Волновое сопротивление: 75+/-3,0 Ом Сопротивление связи: 200 мОм/м Рабочая температура: –40...+60 °С Минимальная температура монтажа: –5 °С Минимальный срок службы: 15 лет | Rexant | руб./км | 50424.95
| RG-11U, 75 Ом, CCS/Al/Al, 83%, 305 м, черный OUTDOOR (01-3011) | Кабель коаксиальный радиочастотный со вспененной полиэтиленовой изоляцией в оболочке из полиэтилена (PE). Магистральный кабель RG-11U 75 Ом OUTDOOR REXANT является важным элементом видео- и телевизионных систем. Он применяется в составе распределительных телевизионных сетей при прокладке, как на улице, так и внутри зданий. Данный кабель используется для передачи высокочастотных аудио- и видеосигналов. Конструкция: Внутренний проводник: стальная проволока, плакированная медью Диаметр внутреннего проводника: 1,63 мм Диаметр по внутреннему диэлектрику: 7,11+/-0,2 мм Диэлектрик: физически вспененный полиэтилен Экран в виде сплошной алюминиевой фольги Внешний проводник: из алюминиевой проволоки в виде оплётки Диаметр проволоки экрана: 0,12-0,15 мм Плотность оплетки: 80 % Наружный диаметр: 10,30 +/- 0,2 мм Материал оболочки полиэтилен: (PE) Цвет оболочки: чёрный Длина: 305 метров Технические характеристики: Волновое сопротивление: 75+/-3,0 Ом Сопротивление связи: 200 мОм/м Рабочая температура: –40...+60 °С Минимальная температура монтажа: –5 °С Минимальный срок службы: 15 лет | Rexant | руб./км | 50424.95
| RG-213, 50 Ом, Cu/Cu, 96%, 100м, INDOOR, черный REXANT (01-2041) | Кабель коаксиальный радиочастотный волновое сопротивление 50 Ом, со вспененной полиэтиленовой изоляцией в ПВХ оболочкеE. Внутренний проводник состоит из многожильного медного провода ;Диаметр по внутреннему диэлектрику 3,8 +/- 0,3 мм; Диэлектрик, физически вспененный полиэтилен; Экран (внешний проводник) сплошной, изготовлен в виде медной оплетки; Наружный диаметр 10,3 мм; –40°...+60°C; Бухта 100 метров | Rexant | руб./км | 387395.6
| RG-58 A/U, 50 Ом, Cu/Al/Cu, 64%, 100 м, белый (01-2001) | Кабель коаксиальный медный многожильный, ПВХ оболочка, R = 50Ом, с оплеткой 64%, D-внешний = 5.0 мм; t-раб.-40...+60°С. Белого цвета. (100 м бухта). | Rexant | руб./км | 41076.9
| RG-58 A/U, 50 Ом, Cu/Al/Cu, 64%, 100 м, черный (01-2003) | Кабель коаксиальный медный многожильный, ПВХ оболочка, R = 50Ом, с оплеткой 64%, D-внешний = 5.0 мм; t-раб.-40...+60°С. Черного цвета. (100 м бухта). | Rexant | руб./км | 41076.9
| RG-59U CCS (48%) 75 Ом 100м PROCONNECT (01-2621) | Кабель коаксиальный радиочастотный волновое сопротивление 75 +/- 3,0 Ом, со вспененной полиэтиленовой изоляцией в ПВХ оболочкеE. Внутренний проводник стальная проволока плакированная медью ; Диаметр внутреннего проводника 0,50 мм; Диаметр по внутреннему диэлектрику 3,8 +/- 0,3 мм; Диэлектрик, физически вспененный полиэтилен; Экран в виде сплошной алюминиевой фольги; Внешний проводник из алюминиевой проволоки в виде оплётки; Диаметр проволоки экрана 0,12 - 0,15 мм; Плотность оплетки 48%; Наружный диаметр 6 +/- 0,2 мм; –40°...+60°C; Бухта 100 метров | PROCONNECT | руб./км | 21607.2
| RG-59U+CU (64%) 75 Ом 305м белый REXANT (01-2651) | Кабель коаксиальный радиочастотный волновое сопротивление 75 +/- 3,0 Ом, со вспененной полиэтиленовой изоляцией в ПВХ оболочке. Внутренний проводник медная проволока ; Диаметр внутреннего проводника 0,58 мм; Диаметр по внутреннему диэлектрику 3,9 +/- 0,3 мм; Диэлектрик, физически вспененный полиэтилен; Экран из фольги наложен поверх диэлектрика; Внешний проводник из медной проволоки в виде оплётки; Диаметр проволоки экрана 0,12 - 0,15 мм; Плотность оплетки 64%; Наружный диаметр 6 +/- 0,2 мм; –40°...+60°C; Бухта 305 метров | Rexant | руб./км | 41379.44
| RG-6 нг(А)-HF (64%) 75 Ом 100м REXANT (01-2654) | Кабель коаксиальный радиочастотный волновое сопротивление 75 +/- 3,0 Ом, со вспененной полиэтиленовой изоляцией в оболочке из безгалогенной полимерной композиции HF, огнестойкой, не распространяющие горение при групповой прокладке, пониженной пожарной опасности с низкой коррозионной активностью продуктов горения и тления. Внутренний проводник медная проволока ; Диаметр внутреннего проводника 1,0 мм; Диаметр по внутреннему диэлектрику 4,8 +/- 0,2 мм; Диэлектрик, физически вспененный полиэтилен; Экран из фольги наложен поверх диэлектрика; Внешний проводник из медной проволоки в виде оплётки; Диаметр проволоки экрана 0,12 - 0,15 мм; Плотность оплетки 64%; Наружный диаметр 6,8 +/- 0,2 мм; –60°...+60°C; Бухта 100 метров | Rexant | руб./км | 73579.2
| RG-6, CCS 1,00(15%) Al 32х0,12 In PVC | Кабель коаксиальный радиочастотный волновое сопротивление 75 Ом, со вспененной полиэтиленовой изоляцией в поливинилхлорид (PVC) оболочке. Внутренний проводник стальная проволока плакированная медью ; Диаметр внутреннего проводника 1,00 мм; Диаметр по внутреннему диэлектрику 4,6 мм; Диэлектрик, физически вспененный полиэтилен; Экран в виде сплошной алюминиевой фольги; Внешний проводник из алюминиевой проволоки в виде оплётки; Диаметр проволоки экрана 0,12 мм; Плотность оплетки ( количество проволок)36; Наружный диаметр 6,4±0,03 мм; –20°...+60°C; Для внутренней прокладки; Бухта 100 метров | SUPRLAN | руб./км | 17030
| RG-6, CCS 1,02(18%) Al 48х0,12 In PVC | Кабель коаксиальный радиочастотный волновое сопротивление 75 Ом, со вспененной полиэтиленовой изоляцией в поливинилхлорид (PVC) оболочке. Внутренний проводник стальная проволока плакированная медью ; Диаметр внутреннего проводника 1,02 мм; Диаметр по внутреннему диэлектрику 4,6 мм; Диэлектрик, физически вспененный полиэтилен; Экран в виде сплошной алюминиевой фольги; Внешний проводник из алюминиевой проволоки в виде оплётки; Диаметр проволоки экрана 0,12 мм; Плотность оплетки ( количество проволок)48; Наружный диаметр 6,8±0,03 мм; –20°...+60°C; Для внутренней прокладки; Бухта 100 метров | SUPRLAN | руб./км | 19240
| RG-6U CCS (64%) 75 Ом 100м белый REXANT (01-2201) | Кабель коаксиальный радиочастотный волновое сопротивление 75 +/- 3,0 Ом, со вспененной полиэтиленовой изоляцией в ПВХ оболочке. Внутренний проводник стальная проволока плакированная медью ; Диаметр внутреннего проводника 1,0 мм; Диаметр по внутреннему диэлектрику 4,8 +/- 0,2 мм; Диэлектрик, физически вспененный полиэтилен; Экран в виде сплошной алюминиевой фольги; Внешний проводник из алюминиевой проволоки в виде оплётки; Диаметр проволоки экрана 0,12 - 0,15 мм; Плотность оплетки 64%; –40°...+60°C | Rexant | руб./км | 22485.2
| RG-6U, 75 Ом, CCS/Al/Al, 64%, 100 м OUTDOOR. REXANT (01-2202) | Кабель коаксиальный однопроволочный. Изоляция из вспененного полиэтилена, оболочка из полиэтилен PE. .Внутренний проводник: стальная проволока плакированная медью 1х1,02 мм. Изоляция: ВПЭ диаметр 4,8мм. Внешний проводник: сплошная алюминиевая фольга и оплетка из алюминиевой проволоки плотность 64%, диаметр проволоки экрана: 0,12-0,15 мм ; Оболочка: полиэтилен PE внешний D=6,8мм.; (бухта 100 м) | Rexant | руб./км | 23411.4
| RG-6U+CU (75%) 75 Ом 305м белый REXANT (01-2233) | Кабель коаксиальный радиочастотный волновое сопротивление 75 +/- 3,0 Ом, со вспененной полиэтиленовой изоляцией в ПВХ оболочкеE. Внутренний проводник медная проволока ; Диаметр внутреннего проводника 1,0 мм; Диаметр по внутреннему диэлектрику 4,8 +/- 0,2 мм; Диэлектрик, физически вспененный полиэтилен; Экран из фольги наложен поверх диэлектрика; Внешний проводник из медной проволоки в виде оплётки; Диаметр проволоки экрана 0,12 - 0,15 мм; Плотность оплетки 75%; Наружный диаметр 6,8 +/- 0,2 мм; –40°...+60°C; Бухта 305 метров | Rexant | руб./км | 60826.46
| RG-6U+Cu, 75 Ом, Cu/Al/Cu, 64%, 100м. OUTDOOR REXANT (01-2222) | Кабель коаксиальный медный однопроволочный, 1.0мм, PE оболочка, R = 75Ом, с оплеткой 64%, D-внешний = 6.8 мм; t-раб.-60...+60°С. Черного цвета. (100 м бухта). | Rexant | руб./км | 48423.2
| RG-6U+Cu, 75 Ом, Cu/Al/Cu, 64%, 305 м OUTDOOR REXANT (01-2232) | Кабель коаксиальный радиочастотный волновое сопротивление 75 +/- 3,0 Ом, со вспененной полиэтиленовой изоляцией в ПЕ оболочке. Внутренний проводник медная проволока ; Диаметр внутреннего проводника 1,0 мм; Диаметр по внутреннему диэлектрику 4,8 +/- 0,2 мм; Диэлектрик, физически вспененный полиэтилен; Экран из фольги наложен поверх диэлектрика; Внешний проводник из медной проволоки в виде оплётки; Диаметр проволоки экрана 0,12 - 0,15 мм; Плотность оплетки 64%; Наружный диаметр 6,8 +/- 0,2 мм; –60°...+60°C; Бухта 305 метров; Цвет оболочки: черный | Rexant | руб./км | 48400
| RG-6U+Cu, 75 Ом, Cu/Al/Cu, 64%, 305 м, INDOOR, белый, REXANT (01-2231) | Кабель коаксиальный радиочастотный волновое сопротивление 75 +/- 3,0 Ом, со вспененной полиэтиленовой изоляцией в ПВХ оболочке. Внутренний проводник медная проволока ; Диаметр внутреннего проводника 1,0 мм; Диаметр по внутреннему диэлектрику 4,8 +/- 0,2 мм; Диэлектрик, физически вспененный полиэтилен; Экран из фольги наложен поверх диэлектрика; Внешний проводник из медной проволоки в виде оплётки; Диаметр проволоки экрана 0,12 - 0,15 мм; Плотность оплетки 64%; Наружный диаметр 6,8 +/- 0,2 мм; –60°...+60°C; Бухта 305 метров; Цвет оболочки: белый. | Rexant | руб./км | 47734.43
| RG-8X, 50 Ом, CCS/Al/A, 75% (01-2021) | Кабель коаксиальный радиочастотный, однопроволочный проводник из омедненной стали в изоляции из вспененного полиэтилена, в экране из алюминиевой оплетки75 %; номинальное волновое сопротивление 50 Ом, наружный диаметр 7.4 мм; цвет: серый. Бухта 100 метров. | Rexant | руб./км | 77479.1
| SAT 50 M, CCS/Al/Al, 75%, 75 Ом, 100 м, белый. PROconnect (01-2401-2) | Кабель коаксиальный алюминиевая плакированная медью моножила=1.02мм, ПВХ оболочка, R = 75Ом, с оплеткой 75%, D-внешний = 6.8 мм; t-раб.-40...+60°С. Белого цвета. (100 м бухта). | PROCONNECT | руб./км | 20487.3
| SAT 50 M, Cu/Al/Cu, 75%, 75 Ом, 100 м, белый. REXANT (01-2401) | Кабель коаксиальный медная моножила=1.0мм, ПВХ оболочка, R = 75Ом, с оплеткой 75%, D-внешний = 6.8 мм; t-раб.-40...+60°С. Белого цвета. (100 м бухта). | Rexant | руб./км | 35847.5
| SAT 703 B, CCS/Al/Al, 75%, 75 Ом, 100 м, белый. PROconnect (01-2431-2) | Кабель коаксиальный алюминиевая плакированная медью моножила=1.02мм, ПВХ оболочка, R = 75Ом, с оплеткой 75%, D-внешний = 6.8 мм; t-раб.-40...+60°С. Белого цвета. (100 м бухта). | PROCONNECT | руб./км | 23281
| SAT 703 B, Cu/Al/Al, 75%, 75 Ом, 100 м, черный OUTDOOR. PROconnect. (01-2436-1) | Кабель коаксиальный медная моножила=1.0мм, PE оболочка, R = 75Ом, с оплеткой 75%, D-внешний = 6.8 мм; t-раб.-40...+60°С. Черного цвета. (100 м бухта). | PROCONNECT | руб./км | 62586.4
| SAT 703 B, Cu/Al/Cu, 64%, 75 Ом, 100 м, белый. PROconnect (01-2431-6) | Кабель коаксиальный медная моножила=0.9мм, ПВХ оболочка, R = 75Ом, с оплеткой 64%, D-внешний = 6.8 мм; t-раб.-40...+60°С. Белого цвета. (100 м бухта). | PROCONNECT | руб./км | 35387.1
| SAT 703 B, Cu/Al/Cu, 75%, 75 Ом, 100 м, белый. REXANT(01-2431) | Кабель коаксиальный медная моножила=1.1мм, ПВХ оболочка, R = 75Ом, с оплеткой 75%, D-внешний = 6.8 мм; t-раб.-40...+60°С. Белого цвета. (100 м бухта). | Rexant | руб./км | 54011.9
| RG-6 CCS, In, PVC (UEC-C2-32123A-WT-3) | Кабель коаксиальный радиочастотный волновое сопротивление 75 Ом, со вспененной полиэтиленовой изоляцией в поливинилхлорид (PVC) оболочке. Внутренний проводник стальная проволока плакированная медью ; Диаметр внутреннего проводника 1,02 мм; Диаметр по внутреннему диэлектрику 4,6 мм; Диэлектрик, физически вспененный полиэтилен; Экран в виде сплошной алюминиевой фольги; Внешний проводник из алюминиевой проволоки в виде оплётки; Диаметр проволоки экрана 0,12 мм; Плотность оплетки 36%; Наружный диаметр 6,8±0,03 мм; –20°...+60°C; Для внутренней прокладки; Бухта 305 метров | NETLAN | руб./км | 13095.08
| RG-6 CCS, Out, PE (UEC-C2-32123B-BK-3) | Кабель коаксиальный радиочастотный волновое сопротивление 75 Ом, со вспененной полиэтиленовой изоляцией в полиэтилен (PE) оболочке. Внутренний проводник стальная проволока плакированная медью ; Диаметр внутреннего проводника 1,02 мм; Диаметр по внутреннему диэлектрику 4,6 мм; Диэлектрик, физически вспененный полиэтилен; Экран в виде сплошной алюминиевой фольги; Внешний проводник из алюминиевой проволоки в виде оплётки; Диаметр проволоки экрана 0,12 мм; Плотность оплетки 36%; Наружный диаметр 6,8±0,03 мм; –40°...+60°C; Для внешней прокладки; Бухта 305 метров | NETLAN | руб./км | 13665.57
| РК 50-2-11 (Паритет) (100548) | Кабель коаксиальный однопроволочный с полиэтиленовой изоляцией, D-внешний = 3,7 мм, R = 50 Ом, с оплеткой 88-92%. Внутренний проводник 1х0,67мм. | Паритет | руб./км | 45200
| РК 50-3-18 (Паритет) (100572) | Кабель коаксиальный однопроволочный с полиэтиленовой изоляцией, D-внешний = 5,0 мм, R = 50 Ом, с оплеткой 88-92%. Внутренний проводник 1х0,9мм | Паритет | руб./км | 80900
| РК 50-4,8-37 (Паритет) (100678) | Кабель коаксиальный однопроволочный. Изоляция из светостабилизированного полиэтилена – СПЭ (для внешней прокладки), с внешним проводником в виде оплетки из медных проволок или медных луженых проволок, наложенных поверх ламинированной медной фольги или алюминиевой фольги. Внутренний проводник:, медь 1х1,83. Изоляция: ПЭ диаметр 4,8мм. Оплетка медная 80 - 84%, поверх медного лавсана. Оболочка: СПЭ внешний D=7,4мм. -60...+ 85ºС | Паритет | руб./км | 186900
| РК 50-4,8-39 (Паритет) (100677) | Кабель коаксиальный однопроволочный. Изоляция из светостабилизированного полиэтилена – СПЭ (для внешней прокладки), с внешним проводником в виде оплетки из медных проволок или медных луженых проволок, наложенных поверх ламинированной медной фольги или алюминиевой фольги. Внутренний проводник:, медь 1х1,83. Изоляция: ПЭ диаметр 4,8мм. Оплетка медная луженая проволока 44 - 46%, поверх медного лавсана. Оболочка: СПЭ внешний D=7,4мм. -60...+ 85ºС | Паритет | руб./км | 116200
| РК 75-2-111 (100112) | Кабель радиочастотный с внутренним однопроволочным медным проводником D=0,37 ±0,03 мм. Внешний проводник (экран). Оплётка плотностью 40 % из медных проволок.Оболочка черного цвета из ПЭ изоляции, наружный диаметр кабеля 2,2 мм.; R = 75 Ом | Паритет | руб./км | 23700
| РК 75-2-11А | Кабель коаксиальный однопроволочный с полиэтиленовой изоляцией, D-внешний = 3,3 мм, R = 75 Ом, с оплеткой 75% | Кабели разных пр-лей | руб./км | 15525
| РК 75-2-122 (100474) | Радиочастотный кабель Паракс РК 75-2-122 с волновым сопротивлением 75 Ом имеет изоляцию из сплошного полиэтилена, комбинированный экран (оплётка медными лужёными проволоками плотностью не менее 40% поверх алюмополимерной ленты) и оболочку из ПВХ пластиката. Предназначен для стационарной прокладки. Кабель стоек к воздействию относительной влажности воздуха до 98% при температуре до 35С. Токопроводящая жила - медная однопроволочная. Диаметр жилы 0,37 мм. Число и диаметр проволок 1х0,37. Диаметр по изоляции, 2,2 мм. Плотность оплетки 40%. Диаметр кабеля, 3,3 мм. Масса 1 км кабеля 14,8 кг. Объем 1 км кабеля 0.0231 м3. Цвет белый. Бухта 250 м. | Паритет | руб./км | 22700
| РК 75-2-13М (Паритет) (100105) | Кабель радиочастотный с многопроволочным медным внутренним проводником 7х0,12 с изоляцией из сплошного полиэтилена и внешним проводником в виде оплетки из медной проволоки 90%, оболочка из белого ПВХ пластиката D-внешний = 2,2 мм, R = 75 Ом | Паритет | руб./км | 35500
| РК 75-3,7-319 нг(А)-HF (Паритет) (101316) | Кабель коаксиальный однопроволочный, изоляция вспененный полиэтилен D=3,7 мм, алюминиевая фольга и оплетка медной луженой проволокой 60-65%, безгалогенный, СПЭ полиэтилен светостабилизированный D= 6,1мм (75 Ом) Внутренний проводник 1х0,81мм | Паритет | руб./км | 81400
| РК 75-3,7-319 нг(А)-LSLTx (110201) | Радиочастотный коаксиальный кабель с волновым сопротивлением 75 Ом, с однопроволочной центральной жилой D=0.81 мм в изоляции из вспененного полиэтилена, в оплетке из медной луженой проволоки плотностью 65% поверх алюмополимерной ленты, в оболочке из низкотоксичного ПВХ пластиката пониженной пожарной опасности, внешний диаметр 6.1 мм. Цвет оболочки зеленый. Для внутренней прокладки. | Паритет | руб./км | 162500
| РК 75-3,7-322 (Паритет) (100113) | Кабель коаксиальный однопроволочный. Изоляция из пористого полиэтилена. Внутренний проводник: медь 1х0.81. Изоляция: ВПЭ диаметр 3.7мм. Внешний проводник: Алюминиевая фольга и оплетка медной луженой проволоки 40-45%. Оболочка: ПВХ внешний D=6.0мм. - 40..+70ºС. Стоек к воздействию повышенной влажности воздуха до 98% при температуре до 35ºС. В условиях монтажных изгибов - до минус 10ºС. | Паритет | руб./км | 51500
| РК 75-3,7-351 (RG-59/U) (Паритет) (100111) | Кабель коаксиальный однопроволочный с полиэтиленовой изоляцией, D-внешний = 6,0 мм, R = 75 Ом, с оплеткой 67% (250 м бухта) | Паритет | руб./км | 68100
| РК 75-3,7-35М (Паритет) (100107) | Кабель коаксиальный однопроволочный, изоляция вспененный полиэтилен D=3,7 мм, центральная жила Cu/1х0,81 мм, оболочка ПВХ пластикат D=6 мм (75 Ом) | Паритет | руб./км | 73500
| РК 75-3,7-361 (Паритет) (100104) | Кабель коаксиальный однопроволочный. Изоляция из пористого полиэтилена. Внутренний проводник: медь 1х0.81. Изоляция: ВПЭ диаметр 3.7мм. Внешний проводник: Медная фольги и оплетка медной проволокой 40-45% Оболочка: СПЭ внешний D=6.0мм. - 60...+ 85ºС. Стоек к воздействию повышенной влажности воздуха до 98% при температуре до 35ºС. В условиях монтажных изгибов - до минус 10ºС. | Паритет | руб./км | 66100
| РК 75-3,7-36М внешний (Паритет) (100098) | Кабель коаксиальный однопроволочный, центральный проводник 1х0,81 мм, изоляция вспененный полиэтилен D=3,7 мм, оболочка СПЭ полиэтилен светостабилизированный D=6 мм (75 Ом) | Паритет | руб./км | 71400
| РК 75-3,7-37М (100099) | Радиочастотный гибкий кабель Паракс РК 75-3,7-37М с волновым сопротивлением 75 Ом имеет изоляцию из плёнко-пористого полиэтилена (физическое вспенивание), экран (оплётка медными проволоками плотностью не менее 90%) и оболочку из ПВХ пластиката. Предназначен для одиночной внутренней стационарной прокладки. Кабель стоек к воздействию относительной влажности воздуха до 98% при температуре до 35С.Токопроводящая жила – медная многопроволочная. Количество жил 1. Диаметр жилы 0,5 мм. Число и диаметр проволок 7х0,30. Диаметр по изоляции 3,7 мм. Плотность оплетки 90%. Диаметр кабеля 6,1 мм. Масса 1 км кабеля 44,7 кг. Объем 1 км кабеля 0.0776 м3. Цвет белый. Бухта 250 м. | Паритет | руб./км | 81900
| РК 75-3,7-38М (100108) | Радиочастотный гибкий кабель Паракс РК 75-3,7-38М с волновым сопротивлением 75 Ом имеет изоляцию из плёнко-пористого полиэтилена (физическое вспенивание), экран (оплётка медными проволоками плотностью не менее 90%) и оболочку из светостабилизированного полиэтилена. Предназначен для внешней стационарной прокладки. Кабель стоек к воздействию ультрафиолета, осадков, относительной влажности воздуха до 98%. Токопроводящая жила – медная многопроволочная. Количество жил 1. Диаметр жилы 0,5 мм. Число и диаметр проволок 7х0,30. Диаметр по изоляции 3,7 мм. Плотность оплетки 90%. Диаметр кабеля 6,1 мм. Масса 1 км кабеля 36.1 кг. Объем 1 км кабеля 0.0776 м3. Цвет черный. Бухта 250 м. | Паритет | руб./км | 75100
| РК 75-3-314 нг(А)-HF (Паритет) (101315) | Кабель коаксиальный однопроволочный, изоляция вспененный полиэтилен D=3,3 мм, алюминиевая фольга и оплетка медной луженой проволокой 60-65%, безгалогенный, СПЭ полиэтилен светостабилизированный D= 4,5мм (75 Ом) Внутренний проводник 1х0,6мм | Паритет | руб./км | 49900
| РК 75-3-314 нг(А)-LSLTx (110808) | Радиочастотный коаксиальный кабель с волновым сопротивлением 75 Ом, с однопроволочной центральной жилой D=0.60 мм в изоляции из вспененного полиэтилена, в оплетке из медной луженой проволоки плотностью 65% поверх алюмополимерной ленты, в оболочке из низкотоксичного ПВХ пластиката пониженной пожарной опасности, внешний диаметр 4.5 мм. Цвет оболочки зеленый. Для внутренней прокладки. | Паритет | руб./км | 115100
| РК 75-3-32 (Паритет) (100100) | Кабель коаксиальный однопроволочный с поливинилхлоридной изоляцией, D-внешний = 4,6 мм, R = 75 Ом, белый, с оплеткой 90% (250 м бухта) | Паритет | руб./км | 52900
| РК 75-3-322 (Паритет) (100445) | Кабель коаксиальный однопроволочный. Изоляция из пористого полиэтилена, оболочка из ПВХ пластиката белого цвета. Конструкция аналогична кабелям типа 3С-2V.Внутренний проводник: медь 1х0.60. Изоляция: ВПЭ диаметр 2,7мм. Внешний проводник: Продольный алюминированный лавсан и оплетка медной луженой проволокой плотность 50-55%. Оболочка: ПВХ внешний D=4,5мм. - 40...+70ºС; Стоек к воздействию повышенной влажности воздуха до 98% при температуре до 35ºС | Паритет | руб./км | 36300
| РК 75-3-34М (100109) | Кабель радиочастотный с многопроволочным медным внутренним проводником 7х0,20 с изоляцией из пористого полиэтилена и внешним проводником в виде оплетки из медной проволоки 80%, оболочка из белого ПВХ пластиката D-внешний = 4,5 мм, R = 75 Ом | Паритет | руб./км | 51500
| РК 75-4,8-316 (RG 6/U solid) (Паритет) (100542) | Кабель коаксиальный однопроволочный D=1х1,13. в СПЭ изоляцией, D-внешний = 6,9 мм, экран фольга и оплетка медной луженой проволокой с оплеткой 60-65% для внешней прокладки (RG-6, 75 Ом), (250 м бухта) | Паритет | руб./км | 99700
| РК 75-4,8-319 нг(А)-HF (Паритет) (101318) | Кабель коаксиальный однопроволочный, изоляция вспененный полиэтилен D=4,8 мм, алюминиевая фольга и оплетка медной луженой проволокой 60-65%, безгалогенный, СПЭ полиэтилен светостабилизированный D= 6,9мм (75 Ом) Внутренний проводник 1х1,13мм | Паритет | руб./км | 109000
| РК 75-4,8-319 нг(А)-LSLTx (110216) | Радиочастотный коаксиальный кабель с волновым сопротивлением 75 Ом, с однопроволочной центральной жилой D=1.13 мм в изоляции из вспененного полиэтилена, в оплетке из медной луженой проволоки плотностью 65% поверх алюмополимерной ленты, в оболочке из низкотоксичного ПВХ пластиката пониженной пожарной опасности, внешний диаметр 6.9 мм. Цвет оболочки зеленый. Для внутренней прокладки. | Паритет | руб./км | 180600
| РК 75-4,8-322 (RG 6/U solid) (Паритет) (100538) | Кабель коаксиальный однопроволочный D=1х1,13. в ПВХ изоляцией, D-внешний = 6,9 мм, экран фольга и оплетка медной луженой проволокой с оплеткой 60-65% для внутренней прокладки (RG-6,75 Ом) (250 м бухта) | Паритет | руб./км | 100900
| РК 75-4-11 | Кабель коаксиальный однопроволочный с полиэтиленовой изоляцией, D-внешний = 7,0 мм, D-проводника = 0,72 мм, R = 75 Ом, с оплеткой 95% | Кабели разных пр-лей | руб./км | 106590
| РК 75-4-11 АИ | Кабель коаксиальный медный однопроволочный, ПВХ оболочка, R = 75Ом, t-раб.-60...+85°С. Черного цвета. (200 м бухта). | Кабели разных пр-лей | руб./км | 23345
| РК 75-4-11А | Кабель коаксиальный медная моножила=0.72мм, оболочка PE, R = 75Ом, с оплеткой 75%, D-внешний = 6.2 мм; t-раб.-50...+60°С. Черного цвета. | Кабели разных пр-лей | руб./км | 30417.5
| РК 75-4-15 | Кабель коаксиальный однопроволочный, изоляция ПЭ, оболочка поливинилхлоридный пластик, с внешним проводником – оплетки из медных проволок 88%- 92%. Волновое сопротивление – 75 Ом. D=7,0 мм | Кабели разных пр-лей | руб./км | 45540
| РК 75-4-319 нг(А)-LSLTx (110211) | Радиочастотный коаксиальный кабель с волновым сопротивлением 75 Ом, с однопроволочной центральной жилой D=1.02 мм в изоляции из вспененного полиэтилена, в оплетке из медной луженой проволоки плотностью 65% поверх алюмополимерной ленты, в оболочке из низкотоксичного ПВХ пластиката пониженной пожарной опасности, внешний диаметр 6.9 мм. Цвет оболочки зеленый. Для внутренней прокладки. | Паритет | руб./км | 164300
| РК 75-4-319нг(А)-HF (Паритет) (101317) | Кабель коаксиальный однопроволочный, изоляция вспененный полиэтилен D=4,6 мм, алюминиевая фольга и оплетка медной луженой проволокой 60-65%, безгалогенный, СПЭ полиэтилен светостабилизированный D= 6,9мм (75 Ом) Внутренний проводник 1х1,02мм | Паритет | руб./км | 92900
| РК 75-4-322 (Паритет) (100110) | Кабель коаксиальный однопроволочный. Изоляция из пористого полиэтилена. Внутренний проводник: медь 1х1.02. Изоляция: ВПЭ диаметр 4.7мм. Внешний проводник: Алюминиевая фольга и оплетка медной луженой проволоки 40-45%. Оболочка: ПВХ внешний D=7.0мм. - 40...+70ºС. Стоек к воздействию повышенной влажности воздуха до 98% при температуре до 35ºС. В условиях монтажных изгибов - до минус 10ºС. | Паритет | руб./км | 66500
| РК 75-4-351 (RG-6/U) (Паритет) (100101) | Кабель коаксиальный однопроволочный с полиэтиленовой изоляцией, D-внешний = 6,9 мм, R = 75 Ом, с оплеткой 64% (250 м бухта) | Паритет | руб./км | 82100
| РК 75-4-361 (Паритет) (100102) | Кабель коаксиальный однопроволочный. Изоляция из пористого полиэтилена. Внутренний проводник: медь 1х1.02. Изоляция: ВПЭ диаметр 4.7мм. Внешний проводник: Медная фольги и оплетка медной проволокой 40-45% Оболочка: СПЭ внешний D=7.0мм. - 60º...+ 85ºС. Стоек к воздействию повышенной влажности воздуха до 98% при температуре до 35ºС. В условиях монтажных изгибов - до минус 10ºС. | Паритет | руб./км | 83600
| РК 75-7-325 (101840) | Коаксиальный кабель. Волновое сопротивление 75 ± 5 Ом с внутренним однопроволочным медным проводником D 1х1,63 мм. Внешний проводник (экран). алюминиевая фольга и оплетка медной луженой проволокой 60% .Оболочка светостабилизированный полиэтилена - СПЭ (для внешней прокладки), наружный диаметр кабеля 10,1 мм | Паритет | руб./км | 174300
| РК 75-7-327 (101838) | Коаксиальный кабель. Волновое сопротивление 75 ± 5 Ом с внутренним однопроволочным медным проводником D 1х1,63 мм. Внешний проводник (экран). алюминиевая фольга и оплетка медной луженой проволокой 60% . Оболочка из ПВХ пластиката (для внутренней прокладки), наружный диаметр кабеля 10,1 мм | Паритет | руб./км | 176400
| РК 75-7-327 нг(А)-LSLTx (110987) | Коаксиальный кабель. Волновое сопротивление 75 ± 5 Ом с внутренним однопроволочным медным проводником D 1х1,63 мм. Внешний проводник (экран). алюминиевая фольга и оплетка медной луженой проволокой 65% . Оболочка низкотоксичный ПВХ пластикат пониженной пожарной опасности чёрного цвета, наружный диаметр кабеля 10,1 мм | Паритет | руб./км | 291300
| РК 75-7-327нг(А)-HF (109528) | Коаксиальный кабель. Волновое сопротивление 75 ± 5 Ом с внутренним однопроволочным медным проводником D 1х1,63 мм. Внешний проводник (экран). алюминиевая фольга и оплетка медной луженой проволокой 60% . Оболочка из термопластичной безгалогенной композиции пониженной пожарной опасности, наружный диаметр кабеля 10,1 мм | Паритет | руб./км | 177700
| РК50-3-34 (Спецкабель) | Кабель коаксиальный радиочастотный, одиночной прокладки; однопроволочный медный проводник диаметром 1,05 мм; Наружный размер кабелей, DH, не более 5 мм; Изоляция: полиэтилен физического вспенивания (диаметр по изоляции 2,95 мм); Внешний проводник: оплетка плотностью 88–92 % из медных луженых проволок диаметром 0,12 мм, наложенная поверх ламинированной алюминиевой фольги (диаметр по внешнему проводнику 3,65 мм); Диапазон температур, °С эксплуатация: от –60...+85; Оболочка: светостабилизированный полиэтилен; Цвет: черный | Спецкабель | руб./км | 96386.1
| РК50-3-35 (Спецкабель) | Кабель коаксиальный радиочастотный, одиночной прокладки; однопроволочный медный проводник диаметром 1,05 мм; Наружный размер кабелей, DH, не более 5 мм; Изоляция: полиэтилен физического вспенивания (диаметр по изоляции 2,95 мм); Внешний проводник: оплетка плотностью 88–92 % из медных луженых проволок диаметром 0,12 мм, наложенная поверх ламинированной алюминиевой фольги (диаметр по внешнему проводнику 3,65 мм); Диапазон температур, °С эксплуатация: от –60...+85; Оболочка: ПВХ; Цвет: черный | Спецкабель | руб./км | 98911.5
| РК50-3-39 (Спецкабель) | Кабель коаксиальный радиочастотный для систем спутниковой и радиосвязи, одиночной прокладки; внутренний проводник: медный многопроволочный диаметром 1,11 мм (7×0,37мм); Наружный размер кабелей, DH, не более 5 мм; Изоляция: полиэтилен физического вспенивания (диаметр по изоляции 2,95 мм); Внешний проводник: оплетка плотностью 88–92 % из медных луженых проволок диаметром 0,12 мм, наложенная поверх ламинированной алюминиевой фольги (диаметр по внешнему проводнику 3,65 мм); Диапазон температур, °С эксплуатация: от –50...+70; Оболочка: ПВХ; Цвет: черный | Спецкабель | руб./км | 90212.9
| РК50-4,8-32 (Спецкабель) | Кабель коаксиальный радиочастотный, одиночной прокладки; однопроволочный медный проводник диаметром 1,72 мм; Наружный размер кабелей, DH, не более 7 мм; Изоляция: полиэтилен физического вспенивания (диаметр по изоляции 7,25 мм); Внешний проводник: оплетка плотностью 50–60 % из медных проволок диаметром 0,15 мм, наложенная поверх ламинированной медной фольги (диаметр по внешнему проводнику 7,25 мм); t-раб.–60...+85°С; Оболочка: светостабилизированный полиэтилен; Цвет: черный | Спецкабель | руб./км | 210590.3
| РК50-4,8-33нг(A)-HF (Спецкабель) | Кабель коаксиальный однопроволочный групповой прокладки, с пониженным дымо- и газовыделением; Внутренний проводник: медь 1х1,72мм; Изоляция: полиэтилен физического вспенивания (диаметр по изоляции 4,80 мм); Внешний проводник: оплетка плотностью 90–95% из медных проволок диаметром 0,15 мм, наложенная поверх ламинированной медной фольги (диаметр по внешнему проводнику 5,6 мм); Оболочка: полимерная композиция, не содержащая галогенов D=7,3мм.; - 60°..+85°С.; Цвет: черный | Спецкабель | руб./км | 219990.4
| РК50-4,8-34 (Спецкабель) | Кабель коаксиальный радиочастотный, одиночной прокладки; однопроволочный медный проводник диаметром 1,72 мм; Наружный размер кабелей, DH, не более 7 мм; Изоляция: полиэтилен физического вспенивания (диаметр по изоляции 4,80 мм); Внешний проводник: оплетка плотностью 90–95 % из медных проволок диаметром 0,15 мм, наложенная поверх ламинированной медной фольги (диаметр по внешнему проводнику 5,6 мм); t-раб.–50...+70°С; Оболочка: ПВХ; Цвет: черный | Спецкабель | руб./км | 236265.2
| РК50-4,8-35 (Спецкабель) | Кабель коаксиальный радиочастотный, одиночной прокладки; однопроволочный медный проводник диаметром 1,72 мм; Наружный размер кабелей, DH, не более 7 мм; Изоляция: полиэтилен физического вспенивания (диаметр по изоляции 4,80 мм); Внешний проводник: оплетка плотностью 90–95 % из медных проволок диаметром 0,15 мм, наложенная поверх ламинированной медной фольги (диаметр по внешнему проводнику 5,6 мм); t-раб.–50...+70°С; Оболочка: светостабилизированный полиэтилен; Цвет: черный | Спецкабель | руб./км | 236966.7
| РК50-4,8-36нг(A)-HF (Спецкабель) | Кабель коаксиальный радиочастотный для систем спутниковой и радиосвязи, групповой прокладки, не выделяющий коррозионно-активных газообразных продуктов при горении и тлении; внутренний проводник медный однопроволочный диаметром 1.72 мм, изоляция из полиэтилена физического вспенивания (диаметр по изоляции 4.80 мм), внешний проводник оплетка плотностью 90…95 % из медных проволок диаметром 0.15 мм, наложенная поверх ламинированной медной фольги (диаметр по внешнему проводнику 5.6 мм), оболочка из полимерной композиции, не содержащей галогенов, наружный диаметр 7.3 мм; t-раб.–60…+85°С. Цвет чёрный. | Спецкабель | руб./км | 246647.4
| РК50-7-310нг(A)-HF | Кабель коаксиальный радиочастотный для систем телерадиовещания, спутниковой и радиосвязи, групповой прокладки, с пониженным дымо- и газовыделением; внутренний проводник: медный однопроволочный диаметром 2,79 мм; Наружный размер кабелей, DH, не более 10,3 мм; Изоляция: полиэтилен физического вспенивания (диаметр по изоляции 7,25 мм); Внешний проводник: оплетка плотностью 88–92 % из медных луженых проволок диаметром 0,12 или 0,15 мм, наложенная поверх ламинированной алюминиевой фольги (диаметр по внешнему проводнику 8,0 мм); t-раб.–60...+85°С; Оболочка: полимерная композиция, не содержащая галогенов; Цвет: черный | Спецкабель | руб./км | 399434.1
| РК50-7-311 (Спецкабель) | Кабель коаксиальный радиочастотный, одиночной прокладки; однопроволочный медный проводник диаметром 2,74 мм; Наружный размер кабелей, DH, не более 10,3 мм; Изоляция: полиэтилен физического вспенивания (диаметр по изоляции 7,25 мм); Внешний проводник: оплетка плотностью 88–92 % из медных луженых проволок диаметром 0,12 или 0,15 мм, наложенная поверх ламинированной алюминиевой фольги (диаметр по внешнему проводнику 8,0 мм); t-раб.–60...+85°С; Оболочка: светостабилизированный полиэтилен; Цвет: черный | Спецкабель | руб./км | 385965.3
| РК50-7-312 (Спецкабель) | Кабель коаксиальный радиочастотный, одиночной прокладки; однопроволочный медный проводник диаметром 2,74 мм; Наружный размер кабелей, DH, не более 10,3 мм; Изоляция: полиэтилен физического вспенивания (диаметр по изоляции 7,25 мм); Внешний проводник: оплетка плотностью 88–92 % из медных луженых проволок диаметром 0,12 или 0,15 мм, наложенная поверх ламинированной алюминиевой фольги (диаметр по внешнему проводнику 8,0 мм); t-раб.–50...+70°С; Оболочка: ПВХ; Цвет: черный | Спецкабель | руб./км | 384422
| РК50-7-313нг(A)-HF | Кабель коаксиальный радиочастотный для систем телерадиовещания, спутниковой и радиосвязи, групповой прокладки, с пониженным дымо- и газовыделением; внутренний проводник: медный однопроволочный диаметром 2,74 мм; Наружный размер кабелей, DH, не более 10,3 мм; Изоляция: полиэтилен физического вспенивания (диаметр по изоляции 7,25 мм); Внешний проводник: оплетка плотностью 88–92 % из медных луженых проволок диаметром 0,12 или 0,15 мм, наложенная поверх ламинированной алюминиевой фольги (диаметр по внешнему проводнику 8,0 мм); t-раб.–60...+85°С; Оболочка: полимерная композиция, не содержащая галогенов; Цвет: черный | Спецкабель | руб./км | 402801.3
| РК50-7-314 (Спецкабель) | Кабель коаксиальный радиочастотный для систем спутниковой и радиосвязи, одиночной прокладки; внутренний проводник: медный многопроволочный диаметром 2,79 мм (7×0,93 мм); Наружный размер кабелей, DH, не более 10,3 мм; Изоляция: полиэтилен физического вспенивания (диаметр по изоляции 7,25 мм); Внешний проводник: оплетка плотностью 88–92 % из медных проволок диаметром 0,12 или 0,15 мм, наложенная поверх ламинированной медной фольги (диаметр по внешнему проводнику 8,0 мм); t-раб.–60...+85°С; Оболочка: светостабилизированный полиэтилен; Цвет: черный | Спецкабель | руб./км | 361553.1
| РК50-7-315 (Спецкабель) | Кабель коаксиальный радиочастотный для систем спутниковой и радиосвязи, одиночной прокладки; внутренний проводник: медный многопроволочный диаметром 2,79 мм (7×0,93 мм); Наружный размер кабелей, DH, не более 10,3 мм; Изоляция: полиэтилен физического вспенивания (диаметр по изоляции 7,25 мм); Внешний проводник: оплетка плотностью 88–92 % из медных проволок диаметром 0,12 или 0,15 мм, наложенная поверх ламинированной медной фольги (диаметр по внешнему проводнику 8,0 мм); t-раб.–50...+70°С; Оболочка: ПВХ; Цвет: черный | Спецкабель | руб./км | 360150.1
| РК50-7-316нг(A)-HF | Кабель коаксиальный радиочастотный для систем телерадиовещания, спутниковой и радиосвязи, групповой прокладки, с пониженным дымо- и газовыделением; внутренний проводник: медный однопроволочный диаметром 2,74 мм; Наружный размер кабелей, DH, не более 10,3 мм; Изоляция: полиэтилен физического вспенивания (диаметр по изоляции 7,25 мм); Внешний проводник: оплетка плотностью 88–92 % из медных луженых проволок диаметром 0,12 или 0,15 мм, наложенная поверх ламинированной алюминиевой фольги (диаметр по внешнему проводнику 8,0 мм); t-раб.–60...+85°С; Оболочка: полимерная композиция, не содержащая галогенов; Цвет: черный | Спецкабель | руб./км | 378389.1
| РК50-7-35 (Спецкабель) | Кабель коаксиальный радиочастотный для систем спутниковой и радиосвязи, одиночной прокладки; внутренний проводник: медный многопроволочный диаметром 2,62 мм; Наружный размер кабелей, DH, не более 10,3 мм; Изоляция: полиэтилен физического вспенивания (диаметр по изоляции 7,25 мм); Внешний проводник: оплетка плотностью 50–65 % из медных проволок диаметром 0,15 мм, наложенная поверх ламинированной медной фольги (диаметр по внешнему проводнику 8,0 мм); t-раб.–60...+85°С; Оболочка: ПВХ; Цвет: черный | Спецкабель | руб./км | 323110.9
| РК50-7-37нг(A)-HF | Кабель коаксиальный радиочастотный для систем телерадиовещания, спутниковой и радиосвязи, групповой прокладки, с пониженным дымо- и газовыделением; внутренний проводник: медный однопроволочный диаметром 2,62 мм; Наружный размер кабелей, DH, не более 10,3 мм; Изоляция: полиэтилен физического вспенивания (диаметр по изоляции 7,25 мм); Внешний проводник: оплетка плотностью 50–60 % из медных луженых проволок диаметром 0,15 мм, наложенная поверх ламинированной алюминиевой фольги (диаметр по внешнему проводнику 7,25 мм); t-раб.–60...+85°С; Оболочка: полимерная композиция, не содержащая галогенов; Цвет: черный | Спецкабель | руб./км | 340648.4
| РК75-3,7-311ф (Спецкабель) | Кабель коаксиальный однопроволочный; Внутренний проводник: медь 1х0.80мм; Изоляция: полиэтилен физического вспенивания (диаметр по изоляции 3,70 мм); Внешний проводник: оплетка плотностью 88-92% из медных проволок диаметром 0,12 мм, наложенная поверх ламинированной медной фольги (диаметр по внешнему проводнику 4,35 мм); Оболочка: ПВХ D=6.1мм.; - 40°..+70°С. ;Цвет: черный | Спецкабель | руб./км | 113923.6
| РК75-3,7-330фнг(A)-HF (Спецкабель) | Кабель коаксиальный однопроволочный групповой прокладки, с пониженным дымо- и газовыделением; Внутренний проводник: медь 1х0.80мм; Изоляция: полиэтилен физического вспенивания (диаметр по изоляции 3,70 ± 0,15 мм); Внешний проводник: оплетка плотностью 55-60% из медных луженых проволок диаметром 0,10-0,12 мм, наложенная поверх ламинированной алюминиевой фольги (диаметр по внешнему проводнику 4,35 мм); Оболочка: полимерная композиция, не содержащая галогенов D=6.4мм.; - 60°..+85°С. | Спецкабель | руб./км | 89932.3
| РК75-3,7-331фнг(A)-HF (Спецкабель) | Кабель коаксиальный однопроволочный групповой прокладки, с пониженным дымо- и газовыделением; Внутренний проводник: медь 1х0,80мм; Изоляция: полиэтилен физического вспенивания (диаметр по изоляции 3,70 мм); Внешний проводник:оплетка плотностью 88-92% из медных проволок диаметром 0,12 мм (диаметр по внешнему проводнику 4,35 мм); Оболочка: полимерная композиция, не содержащая галогенов D=6,3мм.; - 60°..+85°С. Цвет чёрный. | Спецкабель | руб./км | 99613
| РК75-3,7-332ф (Спецкабель) | Кабель коаксиальный однопроволочный; Внутренний проводник: медь 1х0.80мм; Изоляция: полиэтилен физического вспенивания (диаметр по изоляции 3,70 мм); Внешний проводник: оплетка плотностью 88-92% из медных проволок диаметром 0,12 мм, наложенная поверх ламинированной медной фольги (диаметр по внешнему проводнику 4,35 мм; Оболочка: светостабилизированный полиэтилен D=6.1мм.; - 60°..+85°С. ; Цвет: черный | Спецкабель | руб./км | 114484.8
| РК75-3,7-333фнг(A)-HF (Спецкабель) | Кабель коаксиальный однопроволочный групповой прокладки, с пониженным дымо- и газовыделением; Внутренний проводник: медь 1х0.80мм. Изоляция: полиэтилен физического вспенивания (диаметр по изоляции 3,70 мм); Внешний проводник: оплетка плотностью 88-92% из медных проволок диаметром 0,12 мм, наложенная поверх ламинированной медной фольги (диаметр по внешнему проводнику 4,35 мм); Оболочка: полимерная композиция, не содержащая галогенов D=6.1мм.; - 60°..+85°С. | Спецкабель | руб./км | 122622.2
| РК75-3,7-33ф (Спецкабель) | Кабель коаксиальный однопроволочный; Внутренний проводник: медь 1х0.80мм; Изоляция: полиэтилен физического вспенивания (диаметр по изоляции 3,70 мм); Внешний проводник: оплетка плотностью 55-60% из медных луженых проволок диаметром 0,10-0,12 мм, наложенная поверх ламинированной алюминиевой фольги (диаметр по внешнему проводнику 4,35 мм); Оболочка: ПВХ D=6.1мм.; - 40°..+70°С.; Цвет: серый | Спецкабель | руб./км | 81093.4
| РК75-3,7-34ф (Спецкабель) | Кабель коаксиальный однопроволочный; Внутренний проводник: медь 1х0.80мм; Изоляция: полиэтилен физического вспенивания (диаметр по изоляции 3,70 мм); Внешний проводник: оплетка плотностью 55-60% из медных луженых проволок диаметром 0,10-0,12 мм, наложенная поверх ламинированной алюминиевой фольги (диаметр по внешнему проводнику 4,35 мм); Оболочка: светостабилизированный полиэтилен D=6.1мм.; - 60°..+85°С.; Цвет: черный | Спецкабель | руб./км | 81794.9
| РК75-3,7-35ф (Спецкабель) | Кабель коаксиальный однопроволочный; Внутренний проводник: медь 1х0,80мм; Изоляция: полиэтилен физического вспенивания (диаметр по изоляции 3,70 мм); Внешний проводник: оплетка плотностью 88-92% из медных проволок диаметром 0,12 мм (диаметр по внешнему проводнику 4,35 мм); Оболочка: ПВХ D=6,1мм.; - 40°..+70°С. ; Цвет: серый | Спецкабель | руб./км | 91054.7
| РК75-3,7-36Ф (Спецкабель) | Кабель коаксиальный однопроволочный; Внутренний проводник: медь 1х0,80мм; Изоляция: полиэтилен физического вспенивания (диаметр по изоляции 3,70 мм); Внешний проводник: оплетка плотностью 88-92% из медных проволок диаметром 0,12 мм (диаметр по внешнему проводнику 4,35 мм); Оболочка: светостабилизированный полиэтилен D=6,1мм.; - 60°..+85°С. ; Цвет: черный | Спецкабель | руб./км | 91615.9
| РК75-4,8-31ф (Спецкабель) | Кабель коаксиальный однопроволочный; Внутренний проводник: медь 1х1,1мм; Изоляция: полиэтилен физического вспенивания (диаметр по изоляции 4,8 мм); Внешний проводник: оплётка плотностью 55-60% из медных луженых проволок диаметром 0,15 мм, наложенная поверх ламинированной алюминиевой фольги(диаметр по внешнему проводнику 5,80 мм); Оболочка: ПВХ D=6,9мм.; - 40°..+70°С. ; Цвет: серый | Спецкабель | руб./км | 109293.7
| РК75-4,8-32ф (Спецкабель) | Кабель коаксиальный однопроволочный; Внутренний проводник: медь 1х1,1мм; Изоляция: полиэтилен физического вспенивания (диаметр по изоляции 4,8 мм); Внешний проводник: оплётка плотностью 55-60% из медных луженых проволок диаметром 0,15 мм, наложенная поверх ламинированной алюминиевой фольги(диаметр по внешнему проводнику 5,80 мм); Оболочка: светостабилизированный полиэтилен D=6,9мм.; - 60°..+85°С. ; Цвет: черный | Спецкабель | руб./км | 109995.2
| РК75-4,8-330фнг(A)-HF (Спецкабель) | Кабель коаксиальный однопроволочный групповой прокладки, с пониженным дымо- и газовыделением; Внутренний проводник: медь 1х1,1мм; Изоляция: полиэтилен физического вспенивания (диаметр по изоляции 4,8 мм); Внешний проводник: оплётка плотностью 55-60% из медных луженых проволок диаметром 0,15 мм, наложенная поверх ламинированной алюминиевой фольги(диаметр по внешнему проводнику 5,95 мм); Оболочка: полимерная композиция, не содержащая галогенов D=7,3мм.; - 60°..+85°С. ; Цвет: черный | Спецкабель | руб./км | 118553.5
| РК75-4,8-331фнг(A)-HF (Спецкабель) | Кабель коаксиальный однопроволочный групповой прокладки, с пониженным дымо- и газовыделением; Внутренний проводник: медь 1х1,10мм; Изоляция: полиэтилен физического вспенивания (диаметр по изоляции 4,80 мм); Внешний проводник: оплетка плотностью 55-60% из медных проволок диаметром 0,15 мм, наложенная поверх ламинированной медной фольги(диаметр по внешнему проводнику 5,95 мм); Оболочка: полимерная композиция, не содержащая галогенов D=7,3мм.; - 60°..+85°С. | Спецкабель | руб./км | 129076
| РК75-4,8-33ф (Спецкабель) | Кабель коаксиальный однопроволочный; Внутренний проводник: медь 1х1,10мм; Изоляция: полиэтилен физического вспенивания (диаметр по изоляции 4,80 мм); Внешний проводник: оплетка плотностью 55-60% из медных проволок диаметром 0,15 мм, наложенная поверх ламинированной медной фольги(диаметр по внешнему проводнику 5,95 мм); Оболочка: ПВХ D=6.9мм.; - 40°..+70°С. ; Цвет: черный | Спецкабель | руб./км | 119675.9
| РК75-4,8-34ф (Спецкабель) | Кабель коаксиальный однопроволочный; Внутренний проводник: медь 1х1,10мм. Изоляция: полиэтилен физического вспенивания (диаметр по изоляции 4,80 мм); Внешний проводник: оплетка плотностью 55-60% из медных проволок диаметром 0,15 мм, наложенная поверх ламинированной медной фольги(диаметр по внешнему проводнику 5,95 мм); Оболочка: светостабилизированный полиэтилен D=6.9мм.; - 60°..+85°С. ; Цвет: черный | Спецкабель | руб./км | 120377.4
| РК75-7-320ф-Снг(A)-HF (Спецкабель) | Кабель коаксиальный однопроволочный групповой прокладки, с пониженным дымо- и газовыделением; Внутренний проводник: медь 1х1,58мм; Изоляция: полиэтилен физического вспенивания (диаметр по изоляции 7,25 мм); Внешний проводник: оплетка плотностью 55-60% из медных луженых проволок диаметром 0,15 мм, наложенная поверх ламинированной алюминиевой фольги (диаметр по внешнему проводнику 8,10 мм); Оболочка: полимерная композиция, не содержащая галогенов D=10,6мм.; - 60°..+85°С.; Цвет: черный | Спецкабель | руб./км | 221674
| РК75-7-323ф-Снг(A)-HF (Спецкабель) | Кабель коаксиальный однопроволочный групповой прокладки, с пониженным дымо- и газовыделением; Внутренний проводник: медь 1х1,58мм; Изоляция: полиэтилен физического вспенивания (диаметр по изоляции 7,25 мм); Внешний проводник: оплётка плотностью 55-60% из медных луженых проволок диаметром 0,15 мм, наложенная поверх ламинированной медной фольги(диаметр по внешнему проводнику 8,1 мм); Оболочка: полимерная композиция, не содержащая галогенов D=10,6мм.; - 60°..+85°С. ; Цвет: черный | Спецкабель | руб./км | 239913
| РК 75-4,8-321нг(А)-HF (109843) | Радиочастотный кабель для систем аналогового видеонаблюдения, кабельного и спутникового телевидения; волновое сопротивление 75 Ом; однопроволочная медная жила в изоляции из пористого полиэтилена; D-жил.1.13 мм, D-каб.6.9 мм; в экране из медной проволоки плотностью не менее 40% поверх фольгированной медью полимерной ленты; в оболочке из термопластичной базгалогенной композиции. Оранжевого цвета. | Паритет | руб./км | 109700
| РК 75-4,8-322 нг(А)-HF (101367) | Радиочастотный кабель для систем аналогового видеонаблюдения, кабельного и спутникового телевидения; волновое сопротивление 75 Ом; однопроволочная медная жила в изоляции из пористого полиэтилена; D-жил.1.13 мм, D-каб.6.9 мм; в экране из медной проволоки плотностью не менее 60% поверх фольгированной медью полимерной ленты; в оболочке из термопластичной базгалогенной композиции. Оранжевого цвета. | Паритет | руб./км | 114100
| РК 75-4-318нг(А)-HF (101351) | Радиочастотный кабель для систем аналогового видеонаблюдения, кабельного и спутникового телевидения; волновое сопротивление 75 Ом; однопроволочная медная жила в изоляции из пористого полиэтилена; D-жил.1.02 мм, D-каб.6.9 мм; в экране из медной проволоки плотностью не менее 60% поверх фольгированной медью полимерной ленты; в оболочке из термопластичной базгалогенной композиции. Оранжевого цвета. | Паритет | руб./км | 123400
| РК 75-7-330нг(А)-HF (101843) | Радиочастотный кабель для систем аналогового видеонаблюдения, кабельного и спутникового телевидения; волновое сопротивление 75 Ом; однопроволочная медная жила в изоляции из пористого полиэтилена; D-жил.1.63 мм, D-каб.10.1 мм; в экране из медной проволоки плотностью не менее 90% поверх фольгированной медью полимерной ленты; в оболочке из термопластичной базгалогенной композиции. Чёрного цвета. | Паритет | руб./км | 223300
| РК 75-7-330нг(А)-LSLTx (109968) | Радиочастотный кабель для систем аналогового видеонаблюдения, кабельного и спутникового телевидения; волновое сопротивление 75 Ом; однопроволочная медная жила в изоляции из пористого полиэтилена; D-жил.1.63 мм, D-каб.10.1 мм; в экране из медной проволоки плотностью не менее 60% поверх фольгированной медью полимерной ленты; в оболочке из термопластичной базгалогенной композиции. Чёрного цвета. | Паритет | руб./км | 384000
5 | Кабели комбинированные для видеонаблюдения
| КВК-В 2х0.5 (indoor) | Кабель с коаксиальным (РК 75-2-122) проводником медь 1х0,37 мм и 2 жилами для питания с внешней поливинилхлоридной изоляцией, сечение жил = 0,5 кв. мм (для внутренней прокладки). | Optimus | руб./км | 29020
| КВК-В 2х0.75 (indoor) | Кабель с коаксиальным (РК 75-2-122) проводником медь 1х0,37 мм и 2 жилами для питания с внешней поливинилхлоридной изоляцией, сечение жил = 0,75 кв. мм (для внутренней прокладки). | Optimus | руб./км | 31550
| КВК-В-1,5ф 2х0,5 (белый) (Паритет) (102752) | Кабель с коаксиальным (рк 75-1,5-36) проводником и 2 жилами для с внешней поливинилхлоридной изоляцией, D-внешний = 6,3 мм, сечение жил = 0,5 кв. мм (для внутренней прокладки) | Паритет | руб./км | 65400
| КВК-В-1,5ф 2х0,75 (белый) (Паритет) (102753) | Кабель с коаксиальным (рк 75-1,5-36) проводником и 2 жилами для с внешней поливинилхлоридной изоляцией, D-внешний = 6,5 мм, сечение жил = 0,75 кв. мм (для внутренней прокладки) | Паритет | руб./км | 79500
| КВК-В-1,5+2х0,50 мм² (Cu/Cu) белый REXANT (01-4012) | Кабель состоит из радиочастотного (мини коаксиального) кабеля и жил питания, объединенных под единой оболочкой. Коаксиальный кабель состоит из медного монолитного проводника, диэлектрика из полиэтилена PE, внешнего проводника из медных жил в виде оплётки и оболочки из светостабилизированного полиэтилена PE, аналог кабеля (РК 75-1,5). Жила питания (медная) многожильная, сечением 0,50 мм² в изоляции из ПВХ. Рабочее напряжение токопроводящей жилы до 600 В. Общая оболочка из ПВХ, диаметр кабеля 6,3 мм. | Rexant | руб./км | 35511.45
| КВК-В-1,5+2x0,75 мм² (Cu/Cu) белый REXANT (01-4014) | Кабель состоит из радиочастотного (мини коаксиального) кабеля и жил питания, объединенных под единой оболочкой. Коаксиальный кабель состоит из медного монолитного проводника, диэлектрика из полиэтилена PE, внешнего проводника из медных жил в виде оплётки и оболочки из светостабилизированного полиэтилена PE, аналог кабеля (РК 75-1,5). Жила питания (медная) многожильная, сечением 0,75 мм² в изоляции из ПВХ. Рабочее напряжение токопроводящей жилы до 600 В. Общая оболочка из ПВХ, диаметр кабеля 6,5 мм. | Rexant | руб./км | 56310.25
| КВК-В-2 2х0,5 (белый) (Паритет) (100146) | Кабель с коаксиальным (рк75-2-13м) проводником и 2 жилами для питания с внешней поливинилхлоридной изоляцией, D-внешний = 6,9 мм, сечение жил = 0,5 кв. мм (для внутренней прокладки) | Паритет | руб./км | 76900
| КВК-В-2 2х0,5 нг(А)-LSLTx (110809) | Низкотоксичный комбинированный кабель в оболочке из низкотоксичного ПВХ пониженной пожарной опасности. Состоит из РК 75-2-13М ( многопроволочная центральная жила 7х0.12 мм) и двух жил питания сечение 0.5 кв.мм. Внешний диаметр 7.7 мм. Для внутренней прокладки. | Паритет | руб./км | 201800
| КВК-В-2 2х0,75 | Коаксиальный кабель (типа РК 75-2-13М, центр медь 7х0,17мм экран омедненная сталь) +2 жилы питания сечением 0,75кв.мм (многожильные омедненная сталь), общая оболочка из белого ПВХ пластиката (для внутренней установки), D-внешний = 6,9 мм | SarmatT | руб./км | 27000
| КВК-В-2 2х0,75 (белый) (Паритет) (100136) | Кабель с коаксиальным (рк75-2-13м) проводником и 2 жилами для питания с внешней поливинилхлоридной изоляцией, D-внешний = 7,2 мм, сечение жил = 0,75 кв. мм (для внутренней прокладки) | Паритет | руб./км | 93500
| КВК-В-2 2х0,75 нг(А)-LSLTx (110810) | Низкотоксичный комбинированный кабель в оболочке из низкотоксичного ПВХ пониженной пожарной опасности. Состоит из РК 75-2-13М ( многопроволочная центральная жила 7х0.12 мм) и двух жил питания сечение 0.75 кв.мм. Внешний диаметр 8.0 мм. Для внутренней прокладки. | Паритет | руб./км | 206000
| КВК-В-2+2x0,50 мм² (Cu/CCA) белый PROconnect (01-4216) | Кабель состоит из радиочастотного (коаксиального) кабеля и жил питания, объединенных под единой оболочкой. Коаксиальный кабель состоит из медного монолитного проводника, диэлектрика из полиэтилена PE, внешнего проводника из омедненных жил в виде оплетки и оболочки из светостабилизированного полиэтилена PE, аналог кабеля (РК-75-2-11). Жила питания (омедненная) многожильная, сечением 0,5 мм² в оболочке из ПВХ. Общая оболочка из ПВХ и диаметром кабеля 7 мм. | PROCONNECT | руб./км | 24691.15
| КВК-В-2+2x0,50 мм² (Cu/Cu) белый PROconnect (01-4213) | Кабель состоит из радиочастотного (коаксиального) кабеля и жил питания, объединенных под единой оболочкой. Коаксиальный кабель состоит из медного монолитного проводника, диэлектрика из полиэтилена PE, внешнего проводника из медных жил в виде оплётки и оболочки из светостабилизированного полиэтилена PE, аналог кабеля (РК 75-2-11). Жила питания (медная) многожильная, сечением 0,5 мм² в изоляции из ПВХ. Рабочее напряжение токопроводящей жилы до 600 В. Общая оболочка из ПВХ и диаметром кабеля 7 мм. | PROCONNECT | руб./км | 38763.6
| КВК-В-2+2x0,75 мм² (Cu/CCA) белый PROconnect (01-4108) | Кабель состоит из радиочастотного (коаксиального) кабеля и жил питания, объединенных под единой оболочкой. Коаксиальный кабель состоит из медного монолитного проводника, диэлектрика из полиэтилена, внешнего проводника из омедненных жил в виде оплетки и оболочки из светостабилизированного полиэтилена PE, аналог кабеля (РК-75-2-11). Жила питания (омедненная) многожильная, сечением 0,75 мм² в изоляции из ПВХ. Общая оболочка из ПВХ. Диаметр кабеля 8 мм | PROCONNECT | руб./км | 28985.3
| КВК-В-2э 2х0,5 (100479) | Кабель с коаксиальным (РК 75-2-122) проводником и 2 жилами для питания с внешней поливинилхлоридной изоляцией, D-внешний = 8,0 мм, сечение жил = 0,5 кв. мм (для внутренней прокладки) | Паритет | руб./км | 65100
| КВК-В-2э 2х0,75 (100481) | Кабель с коаксиальным (РК 75-2-122) проводником и 2 жилами для питания с внешней поливинилхлоридной изоляцией, D-внешний = 8,5 мм, сечение жил = 0,75 кв. мм (для внутренней прокладки) | Паритет | руб./км | 73300
| КВК-В-3ф 2х0,5 (белый) (Паритет) (100147) | Кабель с коаксиальным (рк75-3-32) проводником и 2 жилами для питания с внешней поливинилхлоридной изоляцией, D-внешний = 8,2 мм, сечение жил = 0,5 кв. мм (для внутренней прокладки) | Паритет | руб./км | 101400
| КВК-В-3ф 2х0,75 (белый) (Паритет) (100137) | Кабель с коаксиальным (рк75-3-32) проводником и 2 жилами для питания с внешней поливинилхлоридной изоляцией, D-внешний = 8,4 мм, сечение жил = 0,75 кв. мм (для внутренней прокладки) | Паритет | руб./км | 118900
| КВК-П 2х0.5 (outdoor) | Кабель с коаксиальным (РК 75-2-122) проводником медь 1х0,37 мм и 2 жилами для питания с внешней поливинилхлоридной изоляцией, сечение жил = 0,5 кв. мм (для внешней прокладки). | Optimus | руб./км | 26551
| КВК-П 2х0.5 (outdoor) CCA Ligh | Кабель с коаксиальным (РК 75-2-122) проводником медь 1х0,35 мм и 2 жилами для питания с внешней поливинилхлоридной изоляцией, сечение жил = 0,5 кв. мм CCA (для внешней прокладки). | Optimus | руб./км | 18275.04
| КВК-П-1,5ф 2х0,5 (черный) (Паритет) (102758) | Кабель с коаксиальным (рк 75-1,5-36) проводником и 2 жилами для питания с внешней полиэтиленовой изоляцией, D-внешний = 6,3 мм, сечение жил = 0,5 кв. мм (для внешней прокладки) | Паритет | руб./км | 63000
| КВК-П-1,5ф 2х0,75 (черный) (Паритет) (102759) | Кабель с коаксиальным (рк 75-1,5-36) проводником и 2 жилами для питания с внешней полиэтиленовой изоляцией, D-внешний = 6,5 мм, сечение жил = 0,75 кв. мм (для внешней прокладки) | Паритет | руб./км | 75600
| КВК-П-1,5+2x0,50 мм² (Cu/Cu) черный REXANT (01-4013) | Кабель состоит из радиочастотного (мини коаксиального) кабеля и жил питания, объединенных под единой оболочкой. Коаксиальный кабель состоит из медного монолитного проводника, диэлектрика из полиэтилена PE, внешнего проводника из медных жил в виде оплётки и оболочке из светостабилизированного полиэтилена PE, аналог кабеля (РК 75-1,5). Жила питания (медная) многожильная, сечением 0,50 мм² в изоляции из ПВХ. Рабочее напряжение токопроводящей жилы до 600 В. Общая оболочка из PE (полиэтилена) и диаметром кабеля 6,3 мм. | Rexant | руб./км | 35511.45
| КВК-П-1,5+2x0,75 мм² (Cu/Cu) черный REXANT (01-4015) | Кабель состоит из радиочастотного (мини коаксиального) кабеля и жил питания, объединенных под единой оболочкой. Коаксиальный кабель состоит из медного монолитного проводника, диэлектрика из полиэтилена, внешнего проводника из медных жил в виде оплётки и оболочки из светостабилизированного полиэтилена PE, аналог кабеля (РК 75-1,5). Жила питания (медная) многожильная, сечением 0,75 мм² в изоляции из ПВХ. Рабочее напряжение токопроводящей жилы до 600 В. Общая оболочка из PE (полиэтилена). Диаметр кабеля 6,5 мм. | Rexant | руб./км | 56310.2
| КВК-П-2 +2x0,50 мм² (Cu/Cu) черный PROconnect (01-4214) | Кабель состоит из радиочастотного (коаксиального) кабеля и жил питания, объединенных под единой оболочкой. Коаксиальный кабель состоит из медного монолитного проводника, диэлектрика из полиэтилена PE, внешнего проводника из медных жил в виде оплётки и оболочки из светостабилизированного полиэтилена PE, аналог кабеля (РК-75-2-11). Жила питания (медная) многожильная, сечением 0,5 мм² в изоляции из ПВХ. Рабочее напряжение токопроводящей жилы до 600 В. Общая оболочка из светостабилизированного полиэтилена PE и диаметром кабеля 7 мм. | PROCONNECT | руб./км | 39496.45
| КВК-П-2 +2x0,75 мм² (Cu/Cu) черный REXANT (01-4105) | Кабель состоит из радиочастотного (коаксиального) кабеля и жил питания, объединенных под единой оболочкой. Коаксиальный кабель состоит из медного монолитного проводника, диэлектрика из полиэтилена, внешнего проводника из медных жил в виде оплётки и оболочки из светостабилизированного полиэтилена PE, аналог кабеля (РК-75-2-11). Жила питания (медная) многожильная, сечением 0,75 мм² в изоляции из ПВХ. Рабочее напряжение токопроводящей жилы до 600 В. Общая оболочка из PE (полиэтилена). Диаметр кабеля 8 мм. | Rexant | руб./км | 45923.6
| КВК-П-2 2х0,5 (черный) (Паритет) (100139) | Кабель с коаксиальным (рк75-2-13м) проводником и 2 жилами для питания с внешней полиэтиленовой изоляцией, D-внешний = 6,9 мм, сечение жил = 0,5 кв. мм (для внешней прокладки) | Паритет | руб./км | 72900
| КВК-П-2 2х0,75 | Коаксиальный кабель (типа РК 75-2-13М, центр медь 7х0,17мм экран омедненная сталь) +2 жилы питания сечением 0,75кв.мм (многожильные омедненная сталь), общая оболочка из черного ПВХ пластиката (для внешней установки), D-внешний = 6,9 мм | SarmatT | руб./км | 27000
| КВК-П-2 2х0,75 (черный) (Паритет) (100140) | Кабель с коаксиальным (рк75-2-13м) проводником и 2 жилами для питания с внешней полиэтиленовой изоляцией, D-внешний = 7,2 мм, сечение жил = 0,75 кв. мм (для внешней прокладки) | Паритет | руб./км | 88900
| КВК-П-2 нг(A)-HF 2х0.50 (Паритет) (102044) | Кабель с коаксиальным (рк75-2-13 м) проводником и 2 жилами для питания, в общей оболочке из термопластичной безгалогенной композиции D-внешний = 7,7 мм, сечение жил = 0,5 кв. мм. Внутр. проводник 7х0,12 мм (для внутренней прокладки) | Паритет | руб./км | 91600
| КВК-П-2 нг(A)-HF 2х0.75 (Паритет) (102054) | Кабель с коаксиальным (рк75-2-13 м) проводником и 2 жилами для питания, в общей оболочке из термопластичной безгалогенной композиции D-внешний = 8,0 мм, сечение жил = 0,75 кв. мм. Внутр. проводник 7х0,12 мм (для внутренней прокладки) | Паритет | руб./км | 110600
| КВК-П-2+2x0,50 мм² (Cu/CCA) черный PROconnect (01-4215) | Кабель состоит из радиочастотного (коаксиального) кабеля и жил питания, объединенных под единой оболочкой. Коаксиальный кабель состоит из медного монолитного проводника, диэлектрика из полиэтилена PE, внешнего проводника из омедненных жил в виде оплетки и оболочки из светостабилизированного полиэтилена PE, аналог кабеля (РК-75-2-11). Жила питания (омедненная) многожильная, сечением 0,5 мм² в изоляции из ПВХ. Общая оболочка из светостабилизированного полиэтилена PE и диаметром кабеля 7 мм. | PROCONNECT | руб./км | 24691.15
| КВК-П-2+2x0,75 мм² (Cu/CCA) черный PROconnect (01-4109) | Кабель состоит из радиочастотного (коаксиального) кабеля и жил питания, объединенных под единой оболочкой. Коаксиальный кабель состоит из медного монолитного проводника, диэлектрика из полиэтилена, внешнего проводника из омедненных жил в виде оплетки и оболочки из светостабилизированного полиэтилена PE, аналог кабеля (РК-75-2-11). Жила питания (омедненная) многожильная, сечением 0,75 мм² в изоляции из ПВХ. Рабочее напряжение токопроводящей жилы до 600 В. Общая оболочка из PE (полиэтилена). Диаметр кабеля 8 мм. | PROCONNECT | руб./км | 28985.25
| КВК-П-2+2x0,75 мм², +ТРОС (Cu/Cu) черный REXANT (01-4107) | Кабель состоит из радиочастотного (коаксиального) кабеля и жил питания, объединенных под единой оболочкой. Коаксиальный кабель состоит из медного монолитного проводника, диэлектрика из полиэтилена, внешнего проводника из медных жил в виде оплётки и оболочки из светостабилизированного полиэтилена PE, аналог кабеля (РК-75-2-11). Жила питания (медная) многожильная, сечением 0,75 мм² в изоляции из ПВХ. Дополнительный многожильный стальной ТРОС состоящий из семи жил диаметром 0,40 мм. Рабочее напряжение токопроводящей жилы до 600В. Общая оболочка из PE (полиэтилена). Диаметр кабеля 8 мм. | Rexant | руб./км | 56473.9
| КВК-П-2э 2х0,5 (100480) | Кабель с коаксиальным (РК 75-2-122) проводником и 2 жилами для питания с внешней полиэтиленовой изоляцией, D-внешний = 8,0 мм, сечение жил = 0,5 кв. мм (для внешней прокладки) | Паритет | руб./км | 62400
| КВК-П-2э 2х0,75 (100482) | Кабель с коаксиальным (РК 75-2-122) проводником и 2 жилами для питания с внешней полиэтиленовой изоляцией, D-внешний = 8,5 мм, сечение жил = 0,75 кв. мм (для внешней прокладки) | Паритет | руб./км | 70900
| КВК-П-3ф 2х0,5 (черный) (Паритет) (100141) | Кабель с коаксиальным (рк75-3-32) проводником и 2 жилами для питания с внешней полиэтиленовой изоляцией, D-внешний = 8,2 мм, сечение жил = 0,5 кв. мм (для внешней прокладки) | Паритет | руб./км | 94300
| КВК-П-3ф 2х0,75 (черный) (Паритет) (100149) | Кабель с коаксиальным (рк75-3-32) проводником и 2 жилами для питания с внешней полиэтиленовой изоляцией, D-внешний = 8,4 мм, сечение жил = 0,75 кв. мм (для внешней прокладки) | Паритет | руб./км | 113500
| КВК-Пт-2 2х0,5 (Паритет) (100151) | Кабель с коаксиальным (рк75-2-13м) проводником и 2 жилами для питания с внешней полиэтиленовой изоляцией, с несущим тросом. D-внешний = 13,5х8,0 мм, сечение жил = 0,5 кв. мм. Внутр. проводник 7х0,12 (для внешней прокладки) | Паритет | руб./км | 105900
| КВК-Пт-2 2х0,75 (Паритет) (100143) | Кабель с коаксиальным (рк75-2-13м) проводником и 2 жилами для питания с внешней полиэтиленовой изоляцией, с несущим тросом. D-внешний = 14,0х8,5 мм, сечение жил = 0,75 кв. мм. Внутр. проводник 7х0,12 (для внешней прокладки) | Паритет | руб./км | 127500
| КВК-Пт-3ф 2х0,75 (Паритет) (100144) | Кабель с коаксиальным (рк75-3-32) проводником и 2 жилами для питания с внешней полиэтиленовой изоляцией, с несущим тросом. D-внешний = 16,0х10,5 мм, сечение жил = 0,75 кв. мм. Внутр. проводник 1х0,60. (для внешней прокладки) | Паритет | руб./км | 150900
| КВТ-В-2 2х0,35 (белый) (Паритет) (100440) | Кабель с коаксиальным (рк75-2-111) проводником и 2 жилами для питания в общей оболочке из ПВХ пластика, D-внешний = 5,7 мм, сечение жил = 0,35 кв. мм (для внутренней прокладки) | Паритет | руб./км | 47400
| КВТ-В-2 2х0,5 (белый) (Паритет) (100441) | Кабель с коаксиальным (рк75-2-111) проводником и 2 жилами для питания в общей оболочке из ПВХ пластика, D-внешний = 6,6 мм, сечение жил = 0,5 кв. мм. Внутр. проводник 1х0,37мм. (для внутренней прокладки) | Паритет | руб./км | 56400
| КВТ-П-2 2х0,35 (черный) (Паритет) (100438) | Кабель с коаксиальным (рк75-2-111) проводником и 2 жилами для питания в общей оболочке из светостабилизированного П/Э, D-внешний = 5,7 мм, сечение жил = 0,35 кв. мм (для внешней прокладки) | Паритет | руб./км | 45800
| КВТ-П-2 2х0,5 (черный) (Паритет) (100439) | Кабель с коаксиальным (рк75-2-111) проводником и 2 жилами для питания в общей оболочке из светостабилизированного П/Э, D-внешний = 6,6 мм, сечение жил = 0,5 кв. мм. Внутр. проводник мм.1х0,37 (для внешней прокладки) | Паритет | руб./км | 55300
| ККСВ-В+2х0,5 мм, (01-4001) | Кабель ККСВ-В+2х0.5 мм состоит из радиочастотного (коаксиального) кабеля и двух жил питания. Коаксиальный кабель 3с-2v состоит из медного монолитного проводника, вспененного диэлектрика, внешнего проводника из алюминиевых жил в виде оплётки и оболочки из ПВХ. Жилы питания (медные) монолитные в изоляции и оболочке из ПВХ. Коаксиальный кабель и жилы питания соединены между собой | Rexant | руб./км | 30769.7
| ККСВ-В+4х0,5 мм,(01-4021) | Кабель ККСВ-В+4х0.5 мм состоит из радиочастотного (коаксиального) кабеля и двух жил питания. Коаксиальный кабель 3с-2v состоит из медного монолитного проводника, вспененного диэлектрика, внешнего проводника из алюминиевых жил в виде оплётки и оболочки из ПВХ. Жилы питания (медные) монолитные в изоляции и оболочке из ПВХ. Коаксиальный кабель и жилы питания соединены между собой. | Rexant | руб./км | 48308.8
| ККСВ-П+2х0,5 мм, (01-4002) | Кабель ККСВ-П+2х0.5 мм состоит из радиочастотного (коаксиального) кабеля и двух жил питания. Коаксиальный кабель 3с-2v состоит из медного монолитного проводника, вспененного диэлектрика, внешнего проводника из алюминиевых жил в виде оплётки и оболочки из ПВХ. Жилы питания (медные) монолитные в изоляции из ПВХ и оболочке из полиэтилена(PE). Коаксиальный кабель и жилы питания соединены между собой | Rexant | руб./км | 30769.7
| ККСВ-П+4х0,5 мм, (01-4022) | Кабель ККСВ-П+4х0.5 мм состоит из радиочастотного (коаксиального) кабеля и четырех жил питания. Коаксиальный кабель 3с-2v состоит из медного монолитного проводника, вспененного диэлектрика, внешнего проводника из алюминиевых жил в виде оплётки и оболочки из полиэтилена(PE). Жилы питания (медные) монолитные в изоляции из ПВХ и оболочке из полиэтилена(PE). Коаксиальный кабель и жилы питания соединены между собой | Rexant | руб./км | 48308.8
| ККСП-3 2х0,5 (100126) | Кабель с коаксиальным проводником и 2 жилами для питания с полиэтиленовой изоляцией для наружной прокладки, 4,8х10,6 мм, сечение жил = 0,5 кв. мм. (200 м бухта) | Паритет | руб./км | 116200
| ККСП-3 2х0,75 (100133) | Кабель с коаксиальным проводником и 2 жилами для питания с полиэтиленовой изоляцией для наружной прокладки, 4,8х10,6 мм, сечение жил = 0,75 кв. мм. (200 м бухта) | Паритет | руб./км | 137900
| ККСЭВ-3 2х0,75+1эх0,20 (100120) | Кабель комбинированный для систем аналогового видеонаблюдения; РК 75-3-32 с однопроволочным центральным проводником, 1х0.60мм, плотность оплетки 90%; одна экранированная жила для аудиосигнала, 0.2кв.мм; сечение жил питания 0.75кв.мм; t-раб.-50...+70°С, 5.5х12мм. Для одиночной прокладки внутри и вне помещений (при защите от осадков и солнечного излучения). (200м бухта) | Паритет | руб./км | 169000
| ШВЭВ (ШСМ) 3x0,12 мм² (01-4033) | Шнур комбинированный предназначен для использования в системах контроля доступа, подключения домофонов на большие расстояния. Электрическое сопротивление токопроводящих жил постоянному току при 20 °С и длине 1 км, не более Ом/км: 165. Плотность экрана: 70 %. Изоляция жилы: из поливинилхлорида (PVC). Изоляция кабеля выполнена из поливинилхлорида (PVC). Наружный диаметр: 4,0 мм. Минимальный радиус изгиба при прокладке и монтаже 10 номинальных наружных диаметров кабеля. Предельно допустимая рабочая температура: –40...+60 °С. Монтаж проводов марки ШВЭВ производят при температуре не ниже 0 °С. Срок службы: 15 лет | Rexant | руб./км | 20811.85
| ШВЭВ 3х0,20 (100468) | Шнур с медными гибкими жилами сечением 0,2 кв.мм. одна жила в экране, для прокладки внутри зданий, D=внешний 4,6. мм. (200 м бухты) | Паритет | руб./км | 45300
| ШВЭВ 5х0,12 (100553) | Шнур с медными гибкими жилами сечением 0,12 кв.мм. одна жила в экране, для прокладки внутри зданий, D=внешний 4,7. мм. (200 м бухты) | Паритет | руб./км | 45000
| ШВЭП 4х0,12 (100470) | Шнур с медными гибкими жилами сечением 0,12 кв.мм. одна жила в экране, для наружной прокладки, D=внешний 4,1. мм. (200 м бухты) | Паритет | руб./км | 39000
| ШВЭВ 3х0,12 (100179) | Шнур с медными гибкими жилами сечением 0,12 кв.мм. одна жила в экране, для прокладки внутри зданий, D=внешний 3,6. мм. (200 м бухты) | Паритет | руб./км | 36600
6 | Кабели и провода силовые
| ВВГнг(А)-FRLS 2х1,5 -1 кВ (ГОСТ) | Кабель силовой огнестойкий не распространяющий горение 2х1,5 мм², с низким дымо и газовыделением, внешний диаметр 13,8 мм, бухта (100 метров) (черный) | Сегмент Энерго | руб./км | 223496.79
| ВВГнг(А)-FRLS 2х1,5(N)-0,66кВ (Авангард) | Кабель силовой круглый огнестойкий, с пониженным газо- и дымовыделением, не поддерживающий горение при групповой прокладке, оболочка ПВХ-пластикат; соответствует ГОСТ 31996-2012 (ТР ТС) и ГОСТ 31565-2012 (ПБ); 2 медные однопроволочные жилы сечением 1,5 мм², U-ном. 0,66 кВ; t-монт. не ниже -15°С, бухта 100м. | Авангард | руб./км | 163008
| ВВГнг(А)-FRLS 2х2,5(N)-0,66кВ (Авангард) | Кабель силовой круглый огнестойкий, с пониженным газо- и дымовыделением, не поддерживающий горение при групповой прокладке, оболочка ПВХ-пластикат; соответствует ГОСТ 31996-2012 (ТР ТС) и ГОСТ 31565-2012 (ПБ); 2 медные однопроволочные жилы сечением 2,5 мм², U-ном. 0,66 кВ; t-монт. не ниже -15°С, бухта 100м. | Авангард | руб./км | 268632
| ВВГнг(А)-FRLS 2х6(N)-0,66кВ (Авангард) | Кабель силовой круглый огнестойкий, с пониженным газо- и дымовыделением, не поддерживающий горение при групповой прокладке, оболочка ПВХ-пластикат; соответствует ГОСТ 31996-2012 (ТР ТС) и ГОСТ 31565-2012 (ПБ); 2 медные однопроволочные жилы сечением 6 мм², U-ном. 0,66 кВ; t-монт. не ниже -15°С | Авангард | руб./км | 552012
| ВВГнг(А)-FRLS 3х1,5 -1 кВ (ГОСТ) | Кабель силовой огнестойкий не распространяющий горение 3х1,5 мм², с низким дымо и газовыделением, бухта (100 метров) (черный) | Сегмент Энерго | руб./км | 292231.78
| ВВГнг(А)-FRLS 3х1,5 -0,66 кВ (Авангард) | Кабель силовой огнестойкий с низким дымовыделением;3х1.5 мм.кв, внешний диаметр 11.7 мм | Авангард | руб./км | 229044
| ВВГнг(А)-FRLS 3х1,5 ГОСТ ККЗ | Кабель силовой круглый огнестойкий, с пониженным газо- и дымовыделением, не поддерживающий горение при групповой прокладке, оболочка ПВХ-пластикат; 3 медные однопроволочные жилы сечением 1,5 кв.мм, D-внеш.10,2 мм, U-ном.0,66 кВ; t-монт. не ниже -15°С, t-раб. -50...+50°С; бухта 100м, | ККЗ (Калужский Кабельный Завод) | руб./км | 102235
| ВВГнг(А)-FRLS 3х10(N, PE)-0,66кВ (Авангард) | Кабель силовой круглый огнестойкий, с пониженным газо- и дымовыделением, не поддерживающий горение при групповой прокладке, оболочка ПВХ-пластикат; соответствует ГОСТ 31996-2012 (ТР ТС) и ГОСТ 31565-2012 (ПБ); 3 медные однопроволочные жилы сечением 10 мм², U-ном. 0,66 кВ; t-монт. не ниже -15°С | Авангард | руб./км | 1267092
| ВВГнг(А)-FRLS 3х16ок(N, PE)-0,66кВ (Авангард) | Кабель силовой круглый огнестойкий, с пониженным газо- и дымовыделением, не поддерживающий горение при групповой прокладке, оболочка ПВХ-пластикат; соответствует ГОСТ 31996-2012 (ТР ТС) и ГОСТ 31565-2012 (ПБ); 3 медные однопроволочные жилы сечением 16 мм², U-ном. 0,66 кВ; t-монт. не ниже -15°С | Авангард | руб./км | 1958940
| ВВГнг(А)-FRLS 3х2,5 -1 кВ (ГОСТ) | Кабель силовой огнестойкий не распространяющий горение 3х2,5 мм², с низким дымо и газовыделением, бухта (100 метров) (черный) | Сегмент Энерго | руб./км | 396847.3
| ВВГнг(А)-FRLS 3х2,5 ГОСТ ККЗ | Кабель силовой круглый огнестойкий, с пониженным газо- и дымовыделением, не поддерживающий горение при групповой прокладке, оболочка ПВХ-пластикат; 3 медные однопроволочные жилы сечением 2,5 кв.мм, D-внеш.11,1 мм, U-ном.0,66 кВ; t-монт. не ниже -15°С, t-раб. -50...+50°С; бухта 100м, | ККЗ (Калужский Кабельный Завод) | руб./км | 154847.5
| ВВГнг(А)-FRLS 3х2,5 (N, PE) 0,66кВ (Авангард) | Кабель силовой круглый огнестойкий, с пониженным газо- и дымовыделением, не поддерживающий горение при групповой прокладке, оболочка ПВХ-пластикат; соответствует ГОСТ 31996-2012 (ТР ТС) и ГОСТ 31565-2012 (ПБ); 3 медные однопроволочные жилы сечением 2,5 мм², U-ном. 0,66 кВ; t-монт. не ниже -15°С, бухта 100м. | Авангард | руб./км | 348768
| ВВГнг(А)-FRLS 3х4 ГОСТ ККЗ | Кабель силовой круглый огнестойкий, с пониженным газо- и дымовыделением, не поддерживающий горение при групповой прокладке, оболочка ПВХ-пластикат; 3 медные однопроволочные жилы сечением 4 кв.мм, D-внеш.18 мм, U-ном.0,66 кВ; t-монт. не ниже -15°С, t-раб. -50...+50°С; бухта 100м, | ККЗ (Калужский Кабельный Завод) | руб./км | 242822.5
| ВВГнг(А)-FRLS 3х4(N, PE)-0,66кВ (Авангард) | Кабель силовой круглый огнестойкий, с пониженным газо- и дымовыделением, не поддерживающий горение при групповой прокладке, оболочка ПВХ-пластикат; соответствует ГОСТ 31996-2012 (ТР ТС) и ГОСТ 31565-2012 (ПБ); 3 медные однопроволочные жилы сечением 4 мм², U-ном. 0,66 кВ; t-монт. не ниже -15°С | Авангард | руб./км | 534396
| ВВГнг(А)-FRLS 3х6 ГОСТ ККЗ | Кабель силовой круглый огнестойкий, с пониженным газо- и дымовыделением, не поддерживающий горение при групповой прокладке, оболочка ПВХ-пластикат; 4 медные однопроволочные жилы сечением 6 кв.мм, D-внеш.18 мм, U-ном.0,66 кВ; t-монт. не ниже -15°С, t-раб. -50...+50°С; бухта 100м, | ККЗ (Калужский Кабельный Завод) | руб./км | 349830
| ВВГнг(А)-FRLS 3х6(N, PE)-0,66кВ (Авангард) | Кабель силовой круглый огнестойкий, с пониженным газо- и дымовыделением, не поддерживающий горение при групповой прокладке, оболочка ПВХ-пластикат; соответствует ГОСТ 31996-2012 (ТР ТС) и ГОСТ 31565-2012 (ПБ); 3 медные однопроволочные жилы сечением 6 мм², U-ном. 0,66 кВ, D-внеш.15.5 мм; t-монт. не ниже -15°С | Авангард | руб./км | 776868
| ВВГнг(А)-FRLS 4х1,5 ГОСТ ККЗ | Кабель силовой круглый огнестойкий, с пониженным газо- и дымовыделением, не поддерживающий горение при групповой прокладке, оболочка ПВХ-пластикат; 4 медные однопроволочные жилы сечением 1,5 кв.мм, D-внеш.11 мм, U-ном.0,66 кВ; t-монт. не ниже -15°С, t-раб. -50...+50°С; бухта 100м, | ККЗ (Калужский Кабельный Завод) | руб./км | 132997.5
| ВВГнг(А)-FRLS 4х1,5(N)-0,66кВ (Авангард) | Кабель силовой круглый огнестойкий, с пониженным газо- и дымовыделением, не поддерживающий горение при групповой прокладке, оболочка ПВХ-пластикат; соответствует ГОСТ 31996-2012 (ТР ТС) и ГОСТ 31565-2012 (ПБ); 4 медные однопроволочные жилы сечением 1,5 мм², U-ном. 0,66 кВ; Ø-внеш. 12.6 мм; t-монт. не ниже -15°С | Авангард | руб./км | 298248
| ВВГнг(А)-FRLS 4х1,5 ОК (N) 0,66кВ (5180) | Кабель силовой, не распространяющий горение, с пониженным дымо- и газовыделением, с изоляцией и оболочкой из ПВХ пластиката пониженной пожароопасности с пониженным газо-дымовыделением при горении; однопроволочная медная жила, 4 х 1.5 мм.кв, D-наруж.12.4 мм, U-ном.0.66 кВ; t-раб.-50...+50°С | Кабели разных пр-лей | руб./км | 144325
| ВВГнг(А)-FRLS 4х10(N)-0,66кВ (Авангард) | Кабель силовой круглый огнестойкий, с пониженным газо- и дымовыделением, не поддерживающий горение при групповой прокладке, оболочка ПВХ-пластикат; соответствует ГОСТ 31996-2012 (ТР ТС) и ГОСТ 31565-2012 (ПБ); 4 медные однопроволочные жилы сечением 10 мм², U-ном. 0,66 кВ; t-монт. не ниже -15°С | Авангард | руб./км | 1675068
| ВВГнг(А)-FRLS 4х16ок(N)-0,66кВ (Авангард) | Кабель силовой круглый огнестойкий, с пониженным газо- и дымовыделением, не поддерживающий горение при групповой прокладке, оболочка ПВХ-пластикат; соответствует ГОСТ 31996-2012 (ТР ТС) и ГОСТ 31565-2012 (ПБ); 4 медные однопроволочные жилы сечением 16 мм², U-ном. 0,66 кВ; Ø-внеш. 23.4 мм; t-монт. не ниже -15°С | Авангард | руб./км | 2539836
| ВВГнг(А)-FRLS 4х2,5 ГОСТ ККЗ | Кабель силовой круглый огнестойкий, с пониженным газо- и дымовыделением, не поддерживающий горение при групповой прокладке, оболочка ПВХ-пластикат; 4 медные однопроволочные жилы сечением 2,5 кв.мм, D-внеш.12 мм, U-ном.0,66 кВ; t-монт. не ниже -15°С, t-раб. -50...+50°С; бухта 100м, | ККЗ (Калужский Кабельный Завод) | руб./км | 202802.5
| ВВГнг(А)-FRLS 4х2,5(N)-0,66кВ (Авангард) | Кабель силовой круглый огнестойкий, с пониженным газо- и дымовыделением, не поддерживающий горение при групповой прокладке, оболочка ПВХ-пластикат; соответствует ГОСТ 31996-2012 (ТР ТС) и ГОСТ 31565-2012 (ПБ); 4 медные однопроволочные жилы сечением 2,5 мм², U-ном. 0,66 кВ; t-монт. не ниже -15°С | Авангард | руб./км | 457344
| ВВГнг(А)-FRLS 4х4 ГОСТ ККЗ | Кабель силовой круглый огнестойкий, с пониженным газо- и дымовыделением, не поддерживающий горение при групповой прокладке, оболочка ПВХ-пластикат; 4 медные однопроволочные жилы сечением 4 кв.мм, D-внеш.18,9 мм, U-ном.0,66 кВ; t-монт. не ниже -15°С, t-раб. -50...+50°С; бухта 100м, | ККЗ (Калужский Кабельный Завод) | руб./км | 319297.5
| ВВГнг(А)-FRLS 4х4(N)-0,66кВ (Авангард) | Кабель силовой круглый огнестойкий, с пониженным газо- и дымовыделением, не поддерживающий горение при групповой прокладке, оболочка ПВХ-пластикат; соответствует ГОСТ 31996-2012 (ТР ТС) и ГОСТ 31565-2012 (ПБ); 4 медные однопроволочные жилы сечением 4 мм², U-ном. 0,66 кВ; t-монт. не ниже -15°С | Авангард | руб./км | 702684
| ВВГнг(А)-FRLS 4х6 ГОСТ ККЗ | Кабель силовой круглый огнестойкий, с пониженным газо- и дымовыделением, не поддерживающий горение при групповой прокладке, оболочка ПВХ-пластикат; 4 медные однопроволочные жилы сечением 6 кв.мм, D-внеш.20,2 мм, U-ном.0,66 кВ; t-монт. не ниже -15°С, t-раб. -50...+50°С; бухта 100м, | ККЗ (Калужский Кабельный Завод) | руб./км | 461035
| ВВГнг(А)-FRLS 4х6(N)-0,66кВ (Авангард) | Кабель силовой круглый огнестойкий, с пониженным газо- и дымовыделением, не поддерживающий горение при групповой прокладке, оболочка ПВХ-пластикат; соответствует ГОСТ 31996-2012 (ТР ТС) и ГОСТ 31565-2012 (ПБ); 4 медные однопроволочные жилы сечением 6 мм², U-ном. 0,66 кВ; t-монт. не ниже -15°С | Авангард | руб./км | 1025184
| ВВГнг(А)-FRLS 5х1,5 ГОСТ ККЗ | Кабель силовой круглый огнестойкий, с пониженным газо- и дымовыделением, не поддерживающий горение при групповой прокладке, оболочка ПВХ-пластикат; 5 медных однопроволочных жил сечением 1,5 кв.мм, D-внеш.12 мм, U-ном.0,66 кВ; t-монт. не ниже -15°С, t-раб. -50...+50°С; бухта 100м, | ККЗ (Калужский Кабельный Завод) | руб./км | 164162.5
| ВВГнг(А)-FRLS 5х1,5(N, PE)-0,66кВ (Авангард) | Кабель силовой круглый огнестойкий, с пониженным газо- и дымовыделением, не поддерживающий горение при групповой прокладке, оболочка ПВХ-пластикат; соответствует ГОСТ 31996-2012 (ТР ТС) и ГОСТ 31565-2012 (ПБ); 5 медных однопроволочных жил сечением 1,5 мм², U-ном. 0,66 кВ; t-монт. не ниже -15°С | Авангард | руб./км | 368676
| ВВГнг(А)-FRLS 5х10(N, PE)-0,66кВ (Авангард) | Кабель силовой круглый огнестойкий, с пониженным газо- и дымовыделением, не поддерживающий горение при групповой прокладке, оболочка ПВХ-пластикат; соответствует ГОСТ 31996-2012 (ТР ТС) и ГОСТ 31565-2012 (ПБ); 5 медных однопроволочных жил сечением 10 мм², U-ном. 0,66 кВ; t-монт. не ниже -15°С | Авангард | руб./км | 2085948
| ВВГнг(А)-FRLS 5х10,0 1кВ ГОСТ ККЗ | Кабель силовой круглый огнестойкий, с пониженным газо- и дымовыделением, не поддерживающий горение при групповой прокладке, оболочка ПВХ-пластикат; 5 медных однопроволочных жил сечением 10 кв.мм, D-внеш.24,3 мм, U-ном.1 кВ; t-монт. не ниже -15°С, t-раб. -50...+50°С; | ККЗ (Калужский Кабельный Завод) | руб./км | 941677.5
| ВВГнг(А)-FRLS 5х16,0 1кВ ГОСТ ККЗ | Кабель силовой круглый огнестойкий, с пониженным газо- и дымовыделением, не поддерживающий горение при групповой прокладке, оболочка ПВХ-пластикат; 5 медных однопроволочных жил сечением 16 кв.мм, D-внеш.28,7 мм, U-ном.1 кВ; t-монт. не ниже -15°С, t-раб. -50...+50°С; | ККЗ (Калужский Кабельный Завод) | руб./км | 1508915
| ВВГнг(А)-FRLS 5х16ок(N, PE)-0,66кВ (Авангард) | Кабель силовой круглый огнестойкий, с пониженным газо- и дымовыделением, не поддерживающий горение при групповой прокладке, оболочка ПВХ-пластикат; соответствует ГОСТ 31996-2012 (ТР ТС) и ГОСТ 31565-2012 (ПБ); 5 медных однопроволочных жил сечением 16 мм², U-ном. 0,66 кВ; t-монт. не ниже -15°С | Авангард | руб./км | 3246228
| ВВГнг(А)-FRLS 5х2,5 ГОСТ ККЗ | Кабель силовой круглый огнестойкий, с пониженным газо- и дымовыделением, не поддерживающий горение при групповой прокладке, оболочка ПВХ-пластикат; 5 медных однопроволочных жил сечением 2,5 кв.мм, D-внеш.13 мм, U-ном.0,66 кВ; t-монт. не ниже -15°С, t-раб. -50...+50°С; бухта 100м, | ККЗ (Калужский Кабельный Завод) | руб./км | 251045
| ВВГнг(А)-FRLS 5х2,5(N, PE)-0,66кВ (Авангард) | Кабель силовой круглый огнестойкий, с пониженным газо- и дымовыделением, не поддерживающий горение при групповой прокладке, оболочка ПВХ-пластикат; соответствует ГОСТ 31996-2012 (ТР ТС) и ГОСТ 31565-2012 (ПБ); 5 медных однопроволочных жил сечением 2,5 мм², U-ном. 0,66 кВ; t-монт. не ниже -15°С | Авангард | руб./км | 566988
| ВВГнг(А)-FRLS 5х25,0 1кВ ГОСТ ККЗ | Кабель силовой круглый огнестойкий, с пониженным газо- и дымовыделением, не поддерживающий горение при групповой прокладке, оболочка ПВХ-пластикат; 5 медных однопроволочных жил сечением 25 кв.мм, D-внеш.31,8 мм, U-ном.1 кВ; t-монт. не ниже -15°С, t-раб. -50...+50°С; | ККЗ (Калужский Кабельный Завод) | руб./км | 2373542.5
| ВВГнг(А)-FRLS 5х4 ГОСТ ККЗ | Кабель силовой круглый огнестойкий, с пониженным газо- и дымовыделением, не поддерживающий горение при групповой прокладке, оболочка ПВХ-пластикат; 5 медных однопроволочных жил сечением 4 кв.мм, D-внеш.20,6 мм, U-ном.0,66 кВ; t-монт. не ниже -15°С, t-раб. -50...+50°С; бухта 100м, | ККЗ (Калужский Кабельный Завод) | руб./км | 396750
| ВВГнг(А)-FRLS 5х4(N, PE)-0,66кВ (Авангард) | Кабель силовой круглый огнестойкий, с пониженным газо- и дымовыделением, не поддерживающий горение при групповой прокладке, оболочка ПВХ-пластикат; соответствует ГОСТ 31996-2012 (ТР ТС) и ГОСТ 31565-2012 (ПБ); 5 медных однопроволочных жил сечением 4 мм², U-ном. 0,66 кВ; t-монт. не ниже -15°С | Авангард | руб./км | 874308
| ВВГнг(А)-FRLS 5х6 ГОСТ ККЗ | Кабель силовой круглый огнестойкий, с пониженным газо- и дымовыделением, не поддерживающий горение при групповой прокладке, оболочка ПВХ-пластикат; 5 медных однопроволочных жил сечением 6 кв.мм, D-внеш.21,9 мм, U-ном.0,66 кВ; t-монт. не ниже -15°С, t-раб. -50...+50°С; бухта 100м, | ККЗ (Калужский Кабельный Завод) | руб./км | 573505
| ВВГнг(А)-FRLS 5х6(N, PE)-0,66кВ (Авангард) | Кабель силовой круглый огнестойкий, с пониженным газо- и дымовыделением, не поддерживающий горение при групповой прокладке, оболочка ПВХ-пластикат; соответствует ГОСТ 31996-2012 (ТР ТС) и ГОСТ 31565-2012 (ПБ); 5 медных однопроволочных жил сечением 6 мм², U-ном. 0,66 кВ; t-монт. не ниже -15°С | Авангард | руб./км | 1275072
| ВВГнг(А)-FRLSLTx 2х1,5 -1 кВ (ГОСТ) | Кабель силовой огнестойкий, не распространяющий горение 2х1,5 мм², с низким дымо и газовыделением, с низкой токсичностью продуктов горения ( черный). Наружный размер кабеля D=14,1 мм. | Сегмент Энерго | руб./км | 370044.98
| ВВГнг(А)-FRLSLTx 2х1,5(N)-0,66кВ (Авангард) | Кабель силовой круглый огнестойкий, с пониженным газо- и дымовыделением, не поддерживающий горение при групповой прокладке, с низкой токсичностью, оболочка ПВХ-пластикат; соответствует ГОСТ 31996-2012 (ТР ТС) и ГОСТ 31565-2012 (ПБ - п1б.1.2.1.1); 2 медные однопроволочные жилы сечением 1,5 мм², U-ном. 0,66 кВ; t-монт. не ниже -15°С, бухта 100м. | Авангард | руб./км | 236916
| ВВГнг(А)-FRLSLTx 2х2,5(N)-0,66кВ (Авангард) | Кабель силовой круглый огнестойкий, с пониженным газо- и дымовыделением, не поддерживающий горение при групповой прокладке, с низкой токсичностью, оболочка ПВХ-пластикат; соответствует ГОСТ 31996-2012 (ТР ТС) и ГОСТ 31565-2012 (ПБ - п1б.1.2.1.1); 2 медные однопроволочные жилы сечением 2,5 мм², U-ном. 0,66 кВ; t-монт. не ниже -15°С, бухта 100м. | Авангард | руб./км | 250932
| ВВГнг(А)-FRLSLTx 3х1,5 -1 кВ (ГОСТ) | Кабель силовой огнестойкий, не распространяющий горение 3х1,5 мм², с низким дымо и газовыделением, с низкой токсичностью продуктов горения ( черный). Наружный размер кабеля D=14,8 мм. | Сегмент Энерго | руб./км | 448938.91
| ВВГнг(А)-FRLSLTx 3х1,5 ГОСТ ККЗ | Кабель силовой круглый огнестойкий, с пониженным газо- и дымовыделением, не поддерживающий горение при групповой прокладке, с низкой токсичностью, оболочка ПВХ-пластикат); 3 медные однопроволочные жилы сечением 1,5 мм², U-ном.0,66 кВ, Dн 10.5 мм; t-монт. не ниже -15°С, бухта 100м. | ККЗ (Калужский Кабельный Завод) | руб./км | 109192.5
| ВВГнг(А)-FRLSLTx 3х1,5(N, PE)-0,66кВ (Авангард) | Кабель силовой круглый огнестойкий, с пониженным газо- и дымовыделением, не поддерживающий горение при групповой прокладке, с низкой токсичностью, оболочка ПВХ-пластикат; соответствует ГОСТ 31996-2012 (ТР ТС) и ГОСТ 31565-2012 (ПБ - п1б.1.2.1.1); 3 медные однопроволочные жилы сечением 1,5 мм², U-ном. 0,66 кВ; D-внеш. 11.7 мм, t-монт. не ниже -15°С, бухта 100м. | Авангард | руб./км | 234624
| ВВГнг(А)-FRLSLTx 3х10(N, PE)-0,66кВ (Авангард) | Кабель силовой круглый огнестойкий, с пониженным газо- и дымовыделением, не поддерживающий горение при групповой прокладке, с низкой токсичностью, оболочка ПВХ-пластикат; соответствует ГОСТ 31996-2012 (ТР ТС) и ГОСТ 31565-2012 (ПБ - п1б.1.2.1.1); 3 медные однопроволочные жилы сечением 10 мм², U-ном. 0,66 кВ; t-монт. не ниже -15°С | Авангард | руб./км | 1315296
| ВВГнг(А)-FRLSLTx 3х16ок(N, PE)-0,66кВ (Авангард) | Кабель силовой круглый огнестойкий, с пониженным газо- и дымовыделением, не поддерживающий горение при групповой прокладке, с низкой токсичностью, оболочка ПВХ-пластикат; соответствует ГОСТ 31996-2012 (ТР ТС) и ГОСТ 31565-2012 (ПБ - п1б.1.2.1.1); 3 медные однопроволочные жилы сечением 16 мм², U-ном. 0,66 кВ; t-монт. не ниже -15°С | Авангард | руб./км | 2003328
| ВВГнг(А)-FRLSLTx 3х2,5 -1 кВ (ГОСТ) | Кабель силовой огнестойкий, не распространяющий горение 3х2,5 мм², с низким дымо и газовыделением, с низкой токсичностью продуктов горения ( черный). Наружный размер кабеля D=15,6 мм. | Сегмент Энерго | руб./км | 568684.77
| ВВГнг(А)-FRLSLTx 3х2,5 ГОСТ ККЗ | Кабель силовой круглый огнестойкий, с пониженным газо- и дымовыделением, не поддерживающий горение при групповой прокладке, с низкой токсичностью, оболочка ПВХ-пластикат); 3 медные однопроволочные жилы сечением 2,5 мм², U-ном.0,66 кВ; t-монт. не ниже -15°С, бухта 100м. | ККЗ (Калужский Кабельный Завод) | руб./км | 163760
| ВВГнг(А)-FRLSLTx 3х2,5(N, PE)-0,66кВ (Авангард) | Кабель силовой круглый огнестойкий, с пониженным газо- и дымовыделением, не поддерживающий горение при групповой прокладке, с низкой токсичностью, оболочка ПВХ-пластикат; соответствует ГОСТ 31996-2012 (ТР ТС) и ГОСТ 31565-2012 (ПБ - п1б.1.2.1.1); 3 медные однопроволочные жилы сечением 2,5 мм², U-ном. 0,66 кВ; D-внеш. 12.5 мм, t-монт. не ниже -15°С, бухта 100м. | Авангард | руб./км | 355164
| ВВГнг(А)-FRLSLTx 3х4(N, PE)-0,66кВ (Авангард) | Кабель силовой круглый огнестойкий, с пониженным газо- и дымовыделением, не поддерживающий горение при групповой прокладке, с низкой токсичностью, оболочка ПВХ-пластикат; соответствует ГОСТ 31996-2012 (ТР ТС) и ГОСТ 31565-2012 (ПБ - п1б.1.2.1.1); 3 медные однопроволочные жилы сечением 4 мм², U-ном. 0,66 кВ; D-внеш. 14.3 мм, t-монт. не ниже -15°С | Авангард | руб./км | 542184
| ВВГнг(А)-FRLSLTx 3х6(N, PE)-0,66кВ (Авангард) | Кабель силовой круглый огнестойкий, с пониженным газо- и дымовыделением, не поддерживающий горение при групповой прокладке, с низкой токсичностью, оболочка ПВХ-пластикат; соответствует ГОСТ 31996-2012 (ТР ТС) и ГОСТ 31565-2012 (ПБ - п1б.1.2.1.1); 3 медные однопроволочные жилы сечением 6 мм², U-ном. 0,66 кВ; D-внеш. 15.5 мм, t-монт. не ниже -15°С | Авангард | руб./км | 785808
| ВВГнг(А)-FRLSLTx 4х1,5(N)-0,66кВ (Авангард) | Кабель силовой круглый огнестойкий, с пониженным газо- и дымовыделением, не поддерживающий горение при групповой прокладке, с низкой токсичностью, оболочка ПВХ-пластикат; соответствует ГОСТ 31996-2012 (ТР ТС) и ГОСТ 31565-2012 (ПБ - п1б.1.2.1.1); 4 медные однопроволочные жилы сечением 1,5 мм², U-ном. 0,66 кВ; t-монт. не ниже -15°С | Авангард | руб./км | 392136
| ВВГнг(А)-FRLSLTx 4х10(N)-0,66кВ (Авангард) | Кабель силовой круглый огнестойкий, с пониженным газо- и дымовыделением, не поддерживающий горение при групповой прокладке, с низкой токсичностью, оболочка ПВХ-пластикат; соответствует ГОСТ 31996-2012 (ТР ТС) и ГОСТ 31565-2012 (ПБ - п1б.1.2.1.1); 4 медные однопроволочные жилы сечением 10 мм², U-ном. 0,66 кВ; t-монт. не ниже -15°С | Авангард | руб./км | 1714608
| ВВГнг(А)-FRLSLTx 4х16ок(N)-0,66кВ (Авангард) | Кабель силовой круглый огнестойкий, с пониженным газо- и дымовыделением, не поддерживающий горение при групповой прокладке, с низкой токсичностью, оболочка ПВХ-пластикат; соответствует ГОСТ 31996-2012 (ТР ТС) и ГОСТ 31565-2012 (ПБ - п1б.1.2.1.1); 4 медные однопроволочные жилы сечением 16 мм², U-ном. 0,66 кВ; t-монт. не ниже -15°С | Авангард | руб./км | 2614368
| ВВГнг(А)-FRLSLTx 4х2,5(N)-0,66кВ (Авангард) | Кабель силовой круглый огнестойкий, с пониженным газо- и дымовыделением, не поддерживающий горение при групповой прокладке, с низкой токсичностью, оболочка ПВХ-пластикат; соответствует ГОСТ 31996-2012 (ТР ТС) и ГОСТ 31565-2012 (ПБ - п1б.1.2.1.1); 4 медные однопроволочные жилы сечением 2,5 мм², U-ном. 0,66 кВ; t-монт. не ниже -15°С | Авангард | руб./км | 464112
| ВВГнг(А)-FRLSLTx 4х4(N)-0,66кВ (Авангард) | Кабель силовой круглый огнестойкий, с пониженным газо- и дымовыделением, не поддерживающий горение при групповой прокладке, с низкой токсичностью, оболочка ПВХ-пластикат; соответствует ГОСТ 31996-2012 (ТР ТС) и ГОСТ 31565-2012 (ПБ - п1б.1.2.1.1); 4 медные однопроволочные жилы сечением 4 мм², U-ном. 0,66 кВ; t-монт. не ниже -15°С | Авангард | руб./км | 710940
| ВВГнг(А)-FRLSLTx 4х6(N)-0,66кВ (Авангард) | Кабель силовой круглый огнестойкий, с пониженным газо- и дымовыделением, не поддерживающий горение при групповой прокладке, с низкой токсичностью, оболочка ПВХ-пластикат; соответствует ГОСТ 31996-2012 (ТР ТС) и ГОСТ 31565-2012 (ПБ - п1б.1.2.1.1); 4 медные однопроволочные жилы сечением 6 мм², U-ном. 0,66 кВ; t-монт. не ниже -15°С | Авангард | руб./км | 1034604
| ВВГнг(А)-FRLSLTx 5х1,5(N, PE)-0,66кВ (Авангард) | Кабель силовой круглый огнестойкий, с пониженным газо- и дымовыделением, не поддерживающий горение при групповой прокладке, с низкой токсичностью, оболочка ПВХ-пластикат; соответствует ГОСТ 31996-2012 (ТР ТС) и ГОСТ 31565-2012 (ПБ - п1б.1.2.1.1); 5 медных однопроволочных жил сечением 1,5 мм², U-ном. 0,66 кВ; t-монт. не ниже -15°С | Авангард | руб./км | 375156
| ВВГнг(А)-FRLSLTx 5х10(N, PE)-0,66кВ (Авангард) | Кабель силовой круглый огнестойкий, с пониженным газо- и дымовыделением, не поддерживающий горение при групповой прокладке, с низкой токсичностью, оболочка ПВХ-пластикат; соответствует ГОСТ 31996-2012 (ТР ТС) и ГОСТ 31565-2012 (ПБ - п1б.1.2.1.1); 5 медных однопроволочных жил сечением 10 мм², U-ном. 0,66 кВ; t-монт. не ниже -15°С | Авангард | руб./км | 2099268
| ВВГнг(А)-FRLSLTx 5х16ок(N, PE)-0,66кВ (Авангард) | Кабель силовой круглый огнестойкий, с пониженным газо- и дымовыделением, не поддерживающий горение при групповой прокладке, с низкой токсичностью, оболочка ПВХ-пластикат; соответствует ГОСТ 31996-2012 (ТР ТС) и ГОСТ 31565-2012 (ПБ - п1б.1.2.1.1); 5 медных однопроволочных жил сечением 16 мм², U-ном. 0,66 кВ; t-монт. не ниже -15°С | Авангард | руб./км | 3258048
| ВВГнг(А)-FRLSLTx 5х2,5(N, PE)-0,66кВ (Авангард) | Кабель силовой круглый огнестойкий, с пониженным газо- и дымовыделением, не поддерживающий горение при групповой прокладке, с низкой токсичностью, оболочка ПВХ-пластикат; соответствует ГОСТ 31996-2012 (ТР ТС) и ГОСТ 31565-2012 (ПБ - п1б.1.2.1.1); 5 медных однопроволочных жил сечением 2,5 мм², D-наруж. 14.7 мм, U-ном. 0,66 кВ; t-монт. не ниже -15°С | Авангард | руб./км | 574344
| ВВГнг(А)-FRLSLTx 5х4(N, PE)-0,66кВ (Авангард) | Кабель силовой круглый огнестойкий, с пониженным газо- и дымовыделением, не поддерживающий горение при групповой прокладке, с низкой токсичностью, оболочка ПВХ-пластикат; соответствует ГОСТ 31996-2012 (ТР ТС) и ГОСТ 31565-2012 (ПБ - п1б.1.2.1.1); 5 медных однопроволочных жил сечением 4 мм², D-наруж. 17.0 мм, U-ном. 0,66 кВ; t-монт. не ниже -15°С | Авангард | руб./км | 883176
| ВВГнг(А)-FRLSLTx 5х6(N, PE)-0,66кВ (Авангард) | Кабель силовой круглый огнестойкий, с пониженным газо- и дымовыделением, не поддерживающий горение при групповой прокладке, с низкой токсичностью, оболочка ПВХ-пластикат; соответствует ГОСТ 31996-2012 (ТР ТС) и ГОСТ 31565-2012 (ПБ - п1б.1.2.1.1); 5 медных однопроволочных жил сечением 6 мм², D-наруж. 18.8 мм, U-ном. 0,66 кВ; t-монт. не ниже -15°С | Авангард | руб./км | 1285212
| ВВГнг(А)-LS 3х1,5 (N PE) 0,66кВ (Конкорд) | Кабель силовой, не распространяющий горение, с пониженным дымо- и газовыделением, с изоляцией и оболочкой из поливинилхлоридного пластиката пониженной пожароопасности; однопроволочная медная жила, 3 х 1.5 мм.кв, U-ном.0.66 кВ; диаметр 10.3 мм; t-раб.-50...+50°С | Конкорд | руб./км | 107973.5
| ВВГнг(А)-LS 3х2,5 (N PE) 0,66кВ (Конкорд) | Кабель силовой, не распространяющий горение, с пониженным дымо- и газовыделением, с изоляцией и оболочкой из поливинилхлоридного пластиката пониженной пожароопасности; однопроволочная медная жила, 3 х 2.5 мм.кв, U-ном.0.66 кВ; диаметр 11.1 мм; t-раб.-50...+50°С | Конкорд | руб./км | 167325
| ВВГнг(А)-LSLTx 3х1,5 -1 кВ (ГОСТ) | Кабель силовой, не распространяющий горение 3х1,5 мм², с низким дымо и газовыделением, с низкой токсичностью продуктов горения ( черный). Наружный размер кабеля D=11,4 мм. | Сегмент Энерго | руб./км | 318601.81
| ВВГнг(А)-LSLTx 3х2,5 -1 кВ (ГОСТ) | Кабель силовой, не распространяющий горение 3х2,5 мм², с низким дымо и газовыделением, с низкой токсичностью продуктов горения ( черный). Наружный размер кабеля D=12,2 мм. | Сегмент Энерго | руб./км | 432511.68
| ВВГ-Пнг(А)-LS 2х1,5 ГОСТ ККЗ | Кабель силовой плоский, с пониженным газо- и дымовыделением, не поддерживающий горение при групповой прокладке, оболочка ПВХ-пластикат; 2 медные однопроволочные жилы сечением 1,5 кв.мм, D-внеш. 5.25х7.9 мм, U-ном.0,66 кВ; t-монт. не ниже -15°С, t-раб. -50...+50°С; бухта 100м. | ККЗ (Калужский Кабельный Завод) | руб./км | 60030
| ВВГ-Пнг(А)-LS 2х2,5 ГОСТ ККЗ | Кабель силовой плоский, с пониженным газо- и дымовыделением, не поддерживающий горение при групповой прокладке, оболочка ПВХ-пластикат; 2 медные однопроволочные жилы сечением 2,5 кв.мм, D-внеш. 5.63х8.66 мм, U-ном.0,66 кВ; t-монт. не ниже -15°С, t-раб. -50...+50°С; бухта 100м. | ККЗ (Калужский Кабельный Завод) | руб./км | 93495
| ВВГ-Пнг(А)-LS 3х1,5 ГОСТ ККЗ | Кабель силовой плоский, с пониженным газо- и дымовыделением, не поддерживающий горение при групповой прокладке, оболочка ПВХ-пластикат; 3 медные однопроволочные жилы сечением 1,5 кв.мм, D-внеш. 5.25х10.55 мм, U-ном.0,66 кВ; t-монт. не ниже -15°С, t-раб. -50...+50°С; бухта 100м. | ККЗ (Калужский Кабельный Завод) | руб./км | 88722.5
| ВВГ-Пнг(А)-LS 3х10,0 ГОСТ ККЗ | Кабель силовой плоский, с пониженным газо- и дымовыделением, не поддерживающий горение при групповой прокладке, оболочка ПВХ-пластикат; 3 медные однопроволочные жилы сечением 10 кв.мм, U-ном.0,66 кВ; t-монт. не ниже -15°С, t-раб. -50...+50°С; бухта 100м, | ККЗ (Калужский Кабельный Завод) | руб./км | 528080
| ВВГ-Пнг(А)-LS 3х2,5 ГОСТ ККЗ | Кабель силовой плоский, с пониженным газо- и дымовыделением, не поддерживающий горение при групповой прокладке, оболочка ПВХ-пластикат; 3 медные однопроволочные жилы сечением 2,5 кв.мм, D-внеш. 5.63х11.69 мм, U-ном.0,66 кВ; t-монт. не ниже -15°С, t-раб. -50...+50°С; бухта 100м. | ККЗ (Калужский Кабельный Завод) | руб./км | 138920
| ВВГ-Пнг(А)-LS 3х4,0 ГОСТ ККЗ | Кабель силовой плоский, с пониженным газо- и дымовыделением, не поддерживающий горение при групповой прокладке, оболочка ПВХ-пластикат; 3 медные однопроволочные жилы сечением 4 кв.мм, D-внеш. 5.39х12.17 мм, U-ном.0,66 кВ; t-монт. не ниже -15°С, t-раб. -50...+50°С; бухта 100м, | ККЗ (Калужский Кабельный Завод) | руб./км | 222985
| ВВГ-Пнг(А)-LS 3х6,0 ГОСТ ККЗ | Кабель силовой плоский, с пониженным газо- и дымовыделением, не поддерживающий горение при групповой прокладке, оболочка ПВХ-пластикат; 3 медные однопроволочные жилы сечением 6 кв.мм, U-ном.0,66 кВ; t-монт. не ниже -15°С, t-раб. -50...+50°С; бухта 100м, | ККЗ (Калужский Кабельный Завод) | руб./км | 325795
| ВВГ-Пнг(А)-FRLS 3х2,5 (N PE) 0,66кВ Промэл (5596580) | Кабель силовой, не распространяющий горение, с пониженным дымо- и газовыделением, с изоляцией и оболочкой из ПВХ пластиката пониженной пожароопасности с пониженным газо-дымовыделением при горении; однопроволочная медная жила, 3 х 2.5 мм.кв, U-ном.0.66 кВ; t-раб.-50...+50°С. В плоском исполнении. | ПромЭл | руб./км | 118174
| КВнг(А)-FRLS 2х0,75 | Кабель огнестойкий силовой с медными однопроволоч.жилами 2х0,75мм². Изоляция из керамообразующейся огнестойкой резины. Оболочка из поливинилхлоридного пластиката пониженной пожароопасности c низким дымо- и газовыделением. Оболочка черного цвета. Наружный размер кабеля D=9,2 мм | СПКБ-Техно | руб./км | 137961
| КВнг(А)-FRLS 2х1,0 | Кабель огнестойкий силовой с медными однопроволоч.жилами 2х1,0мм².Изоляция из керамообразующейся огнестойкой резины. Оболочка из поливинилхлоридного пластиката пониженной пожароопасности c низким дымо- и газовыделением. Оболочка черного цвета. Наружный размер кабеля D=9,5 мм | СПКБ-Техно | руб./км | 157735
| КВнг(А)-FRLS 2х2,5 | Кабель огнестойкий силовой с медными однопроволоч.жилами 2х2,5мм². Изоляция из керамообразующейся огнестойкой резины. Оболочка из поливинилхлоридного пластиката пониженной пожароопасности c низким дымо- и газовыделением. Оболочка черного цвета. Наружный размер кабеля D=10,8 мм | СПКБ-Техно | руб./км | 242062
| КВнг(А)-FRLS 3х0,75 | Кабель огнестойкий силовой с медными однопроволоч.жилами 3х0,75мм². Изоляция из керамообразующейся огнестойкой резины. Оболочка из поливинилхлоридного пластиката пониженной пожароопасности c низким дымо- и газовыделением. Оболочка черного цвета. Наружный размер кабеля D=9,7 мм | СПКБ-Техно | руб./км | 182402
| КВнг(А)-FRLS 3х1,0 | Кабель огнестойкий силовой с медными однопроволоч.жилами 3х1,0мм². Изоляция из керамообразующейся огнестойкой резины. Оболочка из поливинилхлоридного пластиката пониженной пожароопасности c низким дымо- и газовыделением. Оболочка черного цвета. Наружный размер кабеля D=10,0 мм | СПКБ-Техно | руб./км | 210441
| КВнг(А)-FRLS 3х1,5 | Кабель огнестойкий силовой с медными однопроволоч.жилами 3х1,5мм². Изоляция из керамообразующейся огнестойкой резины. Оболочка из поливинилхлоридного пластиката пониженной пожароопасности c низким дымо- и газовыделением. Оболочка черного цвета. Наружный размер кабеля D=10,6 мм | СПКБ-Техно | руб./км | 223552
| КВнг(А)-FRLS 4х0,75 | Кабель огнестойкий силовой с медными однопроволоч.жилами 4х0,75мм². Изоляция из керамообразующейся огнестойкой резины. Оболочка из поливинилхлоридного пластиката пониженной пожароопасности c низким дымо- и газовыделением. Оболочка черного цвета. Наружный размер кабеля D=10,45 мм | СПКБ-Техно | руб./км | 231121
| КВнг(А)-FRLS 4х1,0 | Кабель огнестойкий силовой с медными однопроволоч.жилами 4х1,0мм². Изоляция из керамообразующейся огнестойкой резины. Оболочка из поливинилхлоридного пластиката пониженной пожароопасности c низким дымо- и газовыделением. Оболочка черного цвета. Наружный размер кабеля D=11,1 мм | СПКБ-Техно | руб./км | 267766
| КВнг(А)-FRLS 4х1,5 | Кабель огнестойкий силовой с медными однопроволоч.жилами 4х1,5мм². Изоляция из керамообразующейся огнестойкой резины. Оболочка из поливинилхлоридного пластиката пониженной пожароопасности c низким дымо- и газовыделением. Оболочка черного цвета. Наружный размер кабеля D=11,45 мм | СПКБ-Техно | руб./км | 328510
| КВнг(А)-FRLS 4х2,5 | Кабель огнестойкий силовой с медными однопроволоч.жилами 4х2,5мм². Изоляция из керамообразующейся огнестойкой резины. Оболочка из поливинилхлоридного пластиката пониженной пожароопасности c низким дымо- и газовыделением. Оболочка черного цвета. Наружный размер кабеля D=12,4 мм | СПКБ-Техно | руб./км | 409788
| КВнг(А)-FRLS 5х0,75 | Кабель огнестойкий силовой с медными однопроволоч.жилами 5х0,75мм². Изоляция из керамообразующейся огнестойкой резины. Оболочка из поливинилхлоридного пластиката пониженной пожароопасности c низким дымо- и газовыделением. Оболочка черного цвета. Наружный размер кабеля D=11,4 мм | СПКБ-Техно | руб./км | 283291
| КВнг(А)-FRLS 5х1,0 | Кабель огнестойкий силовой с медными однопроволоч.жилами 5х1,0мм². Изоляция из керамообразующейся огнестойкой резины. Оболочка из поливинилхлоридного пластиката пониженной пожароопасности c низким дымо- и газовыделением. Оболочка черного цвета. Наружный размер кабеля D=11,8 мм | СПКБ-Техно | руб./км | 328964
| КВнг(А)-FRLS 5х1,5 | Кабель огнестойкий силовой с медными однопроволоч.жилами 5х1,5мм². Изоляция из керамообразующейся огнестойкой резины. Оболочка из поливинилхлоридного пластиката пониженной пожароопасности c низким дымо- и газовыделением. Оболочка черного цвета. Наружный размер кабеля D=12,45 мм | СПКБ-Техно | руб./км | 389756
| КВнг(А)-FRLS 5х2,5 | Кабель огнестойкий силовой с медными однопроволоч.жилами 5х2,5мм².Изоляция из керамообразующейся огнестойкой резины. Оболочка из поливинилхлоридного пластиката пониженной пожароопасности c низким дымо- и газовыделением. Оболочка черного цвета. Наружный размер кабеля D=13,6 мм | СПКБ-Техно | руб./км | 491908
| КПРВГнг(А)-FRLS 2х1,5(N) (102125) | Кабель огнестойкий силовой с медными однопроволоч.жилами 2х1,5мм² (D-жилы = 1,38мм), для групповой внутренней стационарной прокладки, в т.ч. в составе огнестойкой кабельной линии (ОКЛ). Изоляция - кремнийорганическая резина. Сердечник - общая скрутка. Оболочка - ПВХ пластикат пониженной пожарной опасности с низким дымо- и газовыделением красного цвета. Наружный размер кабеля D=11 мм. Бухта 100 м. | Паритет | руб./км | 176100
| КПРВГнг(А)-FRLS 3х1,5(N, PE) (102127) | Огнестойкий силовой кабель общей скрутки с медными однопроволоч.жилами 3х1,5 мм² (D жилы = 1,38 мм), изоляция - кремнийорганическая резина, оболочка - ПВХ пластикат пониженной пожарной опасности с низким дымо- и газовыделением; диаметр внешний 10,6 мм, бухта 100 м. | Паритет | руб./км | 209000
| КПРПГнг(А)-FRHF 2х1,5(N) (104068) | Кабель огнестойкий силовой с медными однопроволоч.жилами 2х1,5мм² (D-жилы = 1,38мм), для групповой внутренней стационарной прокладки, в т.ч. в составе огнестойкой кабельной линии (ОКЛ). Изоляция - кремнийорганическая резина. Сердечник - общая скрутка. Оболочка - термопластичная безгалогенная композиция оранжевого цвета. Наружный размер кабеля D=11 мм. Бухта 100 м. | Паритет | руб./км | 249900
| КПРПГнг(А)-FRHF 3х1,5 (N, РЕ) (104069) | Кабель огнестойкий силовой с медными однопроволоч.жилами 3х1,5мм² (D жилы = 1,38 мм), для групповой внутренней стационарной прокладки, в т.ч. в составе огнестойкой кабельной линии (ОКЛ). Изоляция - кремнийорганическая резина. Сердечник - общая скрутка. Оболочка - термопластичная безгалогенная композиция оранжевого цвета. Наружный размер кабеля D=11.5 мм. Бухта 100 м. | Паритет | руб./км | 277100
| КПРПГнг(А)-FRHF 3х2,5(N, PE) (104075) | Кабель огнестойкий силовой с медными однопроволоч.жилами 3х2,5мм² (D жилы = 1,78 мм), для групповой внутренней стационарной прокладки, в т.ч. в составе огнестойкой кабельной линии (ОКЛ). Изоляция - кремнийорганическая резина. Сердечник - общая скрутка. Оболочка - термопластичная безгалогенная композиция оранжевого цвета. Наружный размер кабеля D=12,3 мм. Бухта 100 м. | Паритет | руб./км | 359800
| КунРс Внг(А)-FRLS 2х0,75 | Кабель огнестойкий для электроустановок систем противопожарной защиты, с пониженным дымо- и газовыделением, количество жил: 2, сечение жил: 0,75 кв.мм, наружный размер кабелей 10 мм, жилы: многопроволочные медные (класс 2), изоляция: кремнийорганическая керамообразующая резина, скрутка: пучковая, заполнение: безгалогенный мелонаполненный материал, оболочка: ПВХ пониженной пожарной опасности, с низким дымо- и газовыделением, цвет чёрный | Спецкабель | руб./км | 195718.5
| КунРс Внг(А)-FRLS 2х1,0 (N) | Кабель огнестойкий для электроустановок систем противопожарной защиты, с пониженным дымо- и газовыделением, количество жил: 2, сечение жил: 1,0 кв.мм, наружный размер кабелей 10,4 мм, жилы: многопроволочные медные (класс 2), изоляция: кремнийорганическая керамообразующая резина, скрутка: пучковая, заполнение: безгалогенный мелонаполненный материал, оболочка: ПВХ пониженной пожарной опасности, с низким дымо- и газовыделением, цвет чёрный | Спецкабель | руб./км | 218166.5
| КунРс Внг(А)-FRLS 2х1,5 (N) | Кабель огнестойкий для электроустановок систем противопожарной защиты, с пониженным дымо- и газовыделением, количество жил: 2, сечение жил: 1,5 кв.мм, наружный размер кабелей 11 мм, жилы: многопроволочные медные (класс 2), изоляция: кремнийорганическая керамообразующая резина, скрутка: пучковая, заполнение: безгалогенный мелонаполненный материал, оболочка: ПВХ пониженной пожарной опасности, с низким дымо- и газовыделением, цвет чёрный | Спецкабель | руб./км | 260116.2
| КунРс Внг(А)-FRLS 2х2,5 | Кабель огнестойкий для электроустановок систем противопожарной защиты, с пониженным дымо- и газовыделением, количество жил: 2, сечение жил: 2,5 кв.мм, наружный размер кабелей 12,5 мм, жилы: многопроволочные медные (класс 2), изоляция: кремнийорганическая керамообразующая резина, скрутка: пучковая, заполнение: безгалогенный мелонаполненный материал, оболочка: ПВХ пониженной пожарной опасности, с низким дымо- и газовыделением, цвет чёрный | Спецкабель | руб./км | 327881.1
| КунРс Внг(А)-FRLS 2х4,0 | Кабель огнестойкий для электроустановок систем противопожарной защиты, с пониженным дымо- и газовыделением, количество жил: 2, сечение жил: 4,0 кв.мм, наружный размер кабелей 13,8 мм, жилы: многопроволочные медные (класс 2), изоляция: кремнийорганическая керамообразующая резина, скрутка: пучковая, заполнение: безгалогенный мелонаполненный материал, оболочка: ПВХ пониженной пожарной опасности, с низким дымо- и газовыделением, цвет чёрный | Спецкабель | руб./км | 449240.6
| КунРс Внг(А)-FRLS 3х0,75 | Кабель огнестойкий для электроустановок систем противопожарной защиты, с пониженным дымо- и газовыделением, количество жил: 3, сечение жил: 0,75 кв.мм, наружный размер кабелей 10,5 мм, жилы: многопроволочные медные (класс 2), изоляция: кремнийорганическая керамообразующая резина, скрутка: пучковая, заполнение: безгалогенный мелонаполненный материал, оболочка: ПВХ пониженной пожарной опасности, с низким дымо- и газовыделением, цвет чёрный | Спецкабель | руб./км | 247348.9
| КунРс Внг(А)-FRLS 3х1,0 | Кабель огнестойкий для электроустановок систем противопожарной защиты, с пониженным дымо- и газовыделением, количество жил: 3, сечение жил: 0,75 кв.мм, наружный размер кабелей 11 мм, жилы: многопроволочные медные (класс 2), изоляция: кремнийорганическая керамообразующая резина, скрутка: пучковая, заполнение: безгалогенный мелонаполненный материал, оболочка: ПВХ пониженной пожарной опасности, с низким дымо- и газовыделением, цвет чёрный | Спецкабель | руб./км | 279197
| КунРс Внг(А)-FRLS 3х1,5, (N, PE) | Кабель огнестойкий для электроустановок систем противопожарной защиты, с пониженным дымо- и газовыделением, количество жил: 3, сечение жил: 0,75 кв.мм, наружный размер кабелей 11,5 мм, жилы: многопроволочные медные (класс 2), изоляция: кремнийорганическая керамообразующая резина, скрутка: пучковая, заполнение: безгалогенный мелонаполненный материал, оболочка: ПВХ пониженной пожарной опасности, с низким дымо- и газовыделением, цвет чёрный | Спецкабель | руб./км | 338824.5
| КунРс Внг(А)-FRLS 3х2,5 | Кабель огнестойкий для электроустановок систем противопожарной защиты, с пониженным дымо- и газовыделением, количество жил: 3, сечение жил: 0,75 кв.мм, наружный размер кабелей 13,3 мм, жилы: многопроволочные медные (класс 2), изоляция: кремнийорганическая керамообразующая резина, скрутка: пучковая, заполнение: безгалогенный мелонаполненный материал, оболочка: ПВХ пониженной пожарной опасности, с низким дымо- и газовыделением, цвет чёрный | Спецкабель | руб./км | 436052.4
| КунРс Внг(А)-FRLS 3х4,0 | Кабель огнестойкий для электроустановок систем противопожарной защиты, с пониженным дымо- и газовыделением, количество жил: 3, сечение жил: 0,75 кв.мм, наружный размер кабелей 14,6 мм, жилы: многопроволочные медные (класс 2), изоляция: кремнийорганическая керамообразующая резина, скрутка: пучковая, заполнение: безгалогенный мелонаполненный материал, оболочка: ПВХ пониженной пожарной опасности, с низким дымо- и газовыделением, цвет чёрный | Спецкабель | руб./км | 610164.7
| КунРс Внг(А)-FRLSLTx 2х0,75 | Кабели для электроустановок систем противопожарной защиты огнестойкие, групповой прокладки, с пониженным дымо- и газовыделением, с низкой токсичностью продуктов горения, количество жил: 2, сечение жил: 0,75 кв.мм, наружный размер кабелей 10 мм, жилы: многопроволочные медные (класс 2), изоляция: кремнийорганическая керамообразующая резина, скрутка: пучковая, заполнение: ПВХ пониженной пожарной опасности, с низким дымо- и газовыделением, с низким показателем токсичности продуктов горения, оболочка: ПВХ пониженной пожарной опасности, с низким дымо- и газовыделением, с низким показателем токсичности продуктов горения, цвет белый | Спецкабель | руб./км | 205399.2
| КунРс Внг(А)-FRLSLTx 2х1,0 | Кабели для электроустановок систем противопожарной защиты огнестойкие, групповой прокладки, с пониженным дымо- и газовыделением, с низкой токсичностью продуктов горения, количество жил: 2, сечение жил: 1,0 кв.мм, наружный размер кабелей 10,4 мм, жилы: многопроволочные медные (класс 2), изоляция: кремнийорганическая керамообразующая резина, скрутка: пучковая, заполнение: ПВХ пониженной пожарной опасности, с низким дымо- и газовыделением, с низким показателем токсичности продуктов горения, оболочка: ПВХ пониженной пожарной опасности, с низким дымо- и газовыделением, с низким показателем токсичности продуктов горения, цвет белый | Спецкабель | руб./км | 229109.9
| КунРс Внг(А)-FRLSLTx 2х1,5 | Кабели для электроустановок систем противопожарной защиты огнестойкие, групповой прокладки, с пониженным дымо- и газовыделением, с низкой токсичностью продуктов горения, количество жил: 2, сечение жил: 1,5 кв.мм, наружный размер кабелей 11 мм, жилы: многопроволочные медные (класс 2), изоляция: кремнийорганическая керамообразующая резина, скрутка: пучковая, заполнение: ПВХ пониженной пожарной опасности, с низким дымо- и газовыделением, с низким показателем токсичности продуктов горения, оболочка: ПВХ пониженной пожарной опасности, с низким дымо- и газовыделением, с низким показателем токсичности продуктов горения, цвет белый | Спецкабель | руб./км | 273023.8
| КунРс Внг(А)-FRLSLTx 2х2,5 | Кабели для электроустановок систем противопожарной защиты огнестойкие, групповой прокладки, с пониженным дымо- и газовыделением, с низкой токсичностью продуктов горения, количество жил: 2, сечение жил: 2,5 кв.мм, наружный размер кабелей 12,5 мм, жилы: многопроволочные медные (класс 2), изоляция: кремнийорганическая керамообразующая резина, скрутка: пучковая, заполнение: ПВХ пониженной пожарной опасности, с низким дымо- и газовыделением, с низким показателем токсичности продуктов горения, оболочка: ПВХ пониженной пожарной опасности, с низким дымо- и газовыделением, с низким показателем токсичности продуктов горения, цвет белый | Спецкабель | руб./км | 343454.4
| КунРс Внг(А)-FRLSLTx 2х4,0 | Кабели для электроустановок систем противопожарной защиты огнестойкие, групповой прокладки, с пониженным дымо- и газовыделением, с низкой токсичностью продуктов горения, количество жил: 2, сечение жил: 4,0 кв.мм, наружный размер кабелей 13,4 мм, жилы: многопроволочные медные (класс 2), изоляция: кремнийорганическая керамообразующая резина, скрутка: пучковая, заполнение: ПВХ пониженной пожарной опасности, с низким дымо- и газовыделением, с низким показателем токсичности продуктов горения, оболочка: ПВХ пониженной пожарной опасности, с низким дымо- и газовыделением, с низким показателем токсичности продуктов горения, цвет белый | Спецкабель | руб./км | 473231.9
| КунРс Внг(А)-FRLSLTx 3х0,75 | Кабели для электроустановок систем противопожарной защиты огнестойкие, групповой прокладки, с пониженным дымо- и газовыделением, с низкой токсичностью продуктов горения, количество жил: 2, сечение жил: 0,75 кв.мм, наружный размер кабелей 10,5 мм, жилы: многопроволочные медные (класс 2), изоляция: кремнийорганическая керамообразующая резина, скрутка: пучковая, заполнение: ПВХ пониженной пожарной опасности, с низким дымо- и газовыделением, с низким показателем токсичности продуктов горения, оболочка: ПВХ пониженной пожарной опасности, с низким дымо- и газовыделением, с низким показателем токсичности продуктов горения, цвет белый | Спецкабель | руб./км | 267832.7
| КунРс Внг(А)-FRLSLTx 3х1,0 | Кабели для электроустановок систем противопожарной защиты огнестойкие, групповой прокладки, с пониженным дымо- и газовыделением, с низкой токсичностью продуктов горения, количество жил: 3, сечение жил: 1,0 кв.мм, наружный размер кабелей 11 мм, жилы: многопроволочные медные (класс 2), изоляция: кремнийорганическая керамообразующая резина, скрутка: пучковая, заполнение: ПВХ пониженной пожарной опасности, с низким дымо- и газовыделением, с низким показателем токсичности продуктов горения, оболочка: ПВХ пониженной пожарной опасности, с низким дымо- и газовыделением, с низким показателем токсичности продуктов горения, цвет белый | Спецкабель | руб./км | 301785.3
| КунРс Внг(А)-FRLSLTx 3х1,5 | Кабели для электроустановок систем противопожарной защиты огнестойкие, групповой прокладки, с пониженным дымо- и газовыделением, с низкой токсичностью продуктов горения, количество жил: 2, сечение жил: 1,5 кв.мм, наружный размер кабелей 11,5 мм, жилы: многопроволочные медные (класс 2), изоляция: кремнийорганическая керамообразующая резина, скрутка: пучковая, заполнение: ПВХ пониженной пожарной опасности, с низким дымо- и газовыделением, с низким показателем токсичности продуктов горения, оболочка: ПВХ пониженной пожарной опасности, с низким дымо- и газовыделением, с низким показателем токсичности продуктов горения, цвет белый | Спецкабель | руб./км | 365060.6
| КунРс Внг(А)-FRLSLTx 3х2,5 | Кабели для электроустановок систем противопожарной защиты огнестойкие, групповой прокладки, с пониженным дымо- и газовыделением, с низкой токсичностью продуктов горения, количество жил: 2, сечение жил: 2,5 кв.мм, наружный размер кабелей 13,3 мм, жилы: многопроволочные медные (класс 2), изоляция: кремнийорганическая керамообразующая резина, скрутка: пучковая, заполнение: ПВХ пониженной пожарной опасности, с низким дымо- и газовыделением, с низким показателем токсичности продуктов горения, оболочка: ПВХ пониженной пожарной опасности, с низким дымо- и газовыделением, с низким показателем токсичности продуктов горения, цвет белый | Спецкабель | руб./км | 467339.3
| КунРс Внг(А)-FRLSLTx 3х4,0 | Кабели для электроустановок систем противопожарной защиты огнестойкие, групповой прокладки, с пониженным дымо- и газовыделением, с низкой токсичностью продуктов горения, количество жил: 2, сечение жил: 4,0 кв.мм, наружный размер кабелей 14,6 мм, жилы: многопроволочные медные (класс 2), изоляция: кремнийорганическая керамообразующая резина, скрутка: пучковая, заполнение: ПВХ пониженной пожарной опасности, с низким дымо- и газовыделением, с низким показателем токсичности продуктов горения, оболочка: ПВХ пониженной пожарной опасности, с низким дымо- и газовыделением, с низким показателем токсичности продуктов горения, цвет белый | Спецкабель | руб./км | 655481.6
| КунРс Пнг(А)-FRHF 2х0,75 | Кабели для электроустановок огнестойкие, групповой прокладки для систем противопожарной защиты, количество жил: 2, сечение жил: 0,75 кв.мм, наружный размер кабелей 10 мм, жилы: многопроволочные медные (класс 2), изоляция: кремнийорганическая керамообразующая резина, скрутка: пучковая, заполнение: безгалогенный мелонаполненный материал, оболочка: полимерная композиция, не содержащая галогенов, цвет чёрный | Спецкабель | руб./км | 262781.9
| КунРс Пнг(А)-FRHF 2х1,0 | Кабели для электроустановок огнестойкие, групповой прокладки для систем противопожарной защиты, количество жил: 2, сечение жил: 1,0 кв.мм, наружный размер кабелей 10,4 мм, жилы: многопроволочные медные (класс 2), изоляция: кремнийорганическая керамообразующая резина, скрутка: пучковая, заполнение: безгалогенный мелонаполненный материал, оболочка: полимерная композиция, не содержащая галогенов, цвет чёрный | Спецкабель | руб./км | 287755.3
| КунРс Пнг(А)-FRHF 2х1,5 | Кабели для электроустановок огнестойкие, групповой прокладки для систем противопожарной защиты, количество жил: 2, сечение жил: 1,5 кв.мм, наружный размер кабелей 11 мм, жилы: многопроволочные медные (класс 2), изоляция: кремнийорганическая керамообразующая резина, скрутка: пучковая, заполнение: безгалогенный мелонаполненный материал, оболочка: полимерная композиция, не содержащая галогенов, цвет чёрный | Спецкабель | руб./км | 334054.3
| КунРс Пнг(А)-FRHF 2х2,5 | Кабели для электроустановок огнестойкие, групповой прокладки для систем противопожарной защиты, количество жил: 2, сечение жил: 2,5 кв.мм, наружный размер кабелей 12,5 мм, жилы: многопроволочные медные (класс 2), изоляция: кремнийорганическая керамообразующая резина, скрутка: пучковая, заполнение: безгалогенный мелонаполненный материал, оболочка: полимерная композиция, не содержащая галогенов, цвет чёрный | Спецкабель | руб./км | 407852.1
| КунРс Пнг(А)-FRHF 2х4,0 | Кабели для электроустановок огнестойкие, групповой прокладки для систем противопожарной защиты, количество жил: 2, сечение жил: 4,0 кв.мм, наружный размер кабелей 13,8 мм, жилы: многопроволочные медные (класс 2), изоляция: кремнийорганическая керамообразующая резина, скрутка: пучковая, заполнение: безгалогенный мелонаполненный материал, оболочка: полимерная композиция, не содержащая галогенов, цвет чёрный | Спецкабель | руб./км | 539874.4
| КунРс Пнг(А)-FRHF 3х0,75 | Кабели для электроустановок огнестойкие, групповой прокладки для систем противопожарной защиты, количество жил: 3, сечение жил: 0,75 кв.мм, наружный размер кабелей 10,5 мм, жилы: многопроволочные медные (класс 2), изоляция: кремнийорганическая керамообразующая резина, скрутка: пучковая, заполнение: безгалогенный мелонаполненный материал, оболочка: полимерная композиция, не содержащая галогенов, цвет чёрный | Спецкабель | руб./км | 317498.9
| КунРс Пнг(А)-FRHF 3х1,0 | Кабели для электроустановок огнестойкие, групповой прокладки для систем противопожарной защиты, количество жил: 3, сечение жил: 1,0 кв.мм, наружный размер кабелей 11 мм, жилы: многопроволочные медные (класс 2), изоляция: кремнийорганическая керамообразующая резина, скрутка: пучковая, заполнение: безгалогенный мелонаполненный материал, оболочка: полимерная композиция, не содержащая галогенов, цвет чёрный | Спецкабель | руб./км | 352012.7
| КунРс Пнг(А)-FRHF 3х1,5 | Кабели для электроустановок огнестойкие, групповой прокладки для систем противопожарной защиты, количество жил: 3, сечение жил: 1,5 кв.мм, наружный размер кабелей 12,3 мм, жилы: многопроволочные медные (класс 2), изоляция: кремнийорганическая керамообразующая резина, скрутка: пучковая, заполнение: безгалогенный мелонаполненный материал, оболочка: полимерная композиция, не содержащая галогенов, цвет чёрный | Спецкабель | руб./км | 416410.4
| КунРс Пнг(А)-FRHF 3х2,5 | Кабели для электроустановок огнестойкие, групповой прокладки для систем противопожарной защиты, количество жил: 3, сечение жил: 2,5 кв.мм, наружный размер кабелей 13,3 мм, жилы: многопроволочные медные (класс 2), изоляция: кремнийорганическая керамообразующая резина, скрутка: пучковая, заполнение: безгалогенный мелонаполненный материал, оболочка: полимерная композиция, не содержащая галогенов, цвет чёрный | Спецкабель | руб./км | 520092.1
| КунРс Пнг(А)-FRHF 3х4,0 | Кабели для электроустановок огнестойкие, групповой прокладки для систем противопожарной защиты, количество жил: 3, сечение жил: 4,0 кв.мм, наружный размер кабелей 14,6 мм, жилы: многопроволочные медные (класс 2), изоляция: кремнийорганическая керамообразующая резина, скрутка: пучковая, заполнение: безгалогенный мелонаполненный материал, оболочка: полимерная композиция, не содержащая галогенов, цвет чёрный | Спецкабель | руб./км | 705568.7
| ПБВВ 2x1,5 ГОСТ ККЗ | Кабель плоский, бытовой, оболочка ПВХ-пластикат; 2 медные однопроволочные жилы сечением 1,5 мм², U-ном. 250 В; t-монт. не ниже -15°C, t-раб. -30…+50°C; бухта 100м | ККЗ (Калужский Кабельный Завод) | руб./км | 55717.5
| ПБВВ 2x2,5 ГОСТ ККЗ | Кабель плоский, бытовой, оболочка ПВХ-пластикат; 2 медные однопроволочные жилы сечением 2,5 мм², U-ном. 250 В; t-монт. не ниже -15°C, t-раб. -30…+50°C; бухта 100м | ККЗ (Калужский Кабельный Завод) | руб./км | 88665
| ПБВВ 3x1,5 ГОСТ ККЗ | Кабель плоский, бытовой, оболочка ПВХ-пластикат; 3 медные однопроволочные жилы сечением 1,5 мм², U-ном. 250 В; t-монт. не ниже -15°C, t-раб. -30…+50°C; бухта 100м | ККЗ (Калужский Кабельный Завод) | руб./км | 82800
| ПБВВ 3x2,5 ГОСТ ККЗ | Кабель плоский, бытовой, оболочка ПВХ-пластикат; 3 медные однопроволочные жилы сечением 2,5 мм², U-ном. 250 В; t-монт. не ниже -15°C, t-раб. -30…+50°C; бухта 100м | ККЗ (Калужский Кабельный Завод) | руб./км | 132135
| ПБГВВ 2x1,5 ГОСТ ККЗ | Кабель плоский, бытовой, оболочка ПВХ-пластикат; 2 медные многопроволочные жилы сечением 1,5 мм², U-ном. 250 В; t-монт. не ниже -15°C, t-раб. -30…+50°C; бухта 100м | ККЗ (Калужский Кабельный Завод) | руб./км | 56465
| ПБГВВ 2x2,5 ГОСТ ККЗ | Кабель плоский, бытовой, оболочка ПВХ-пластикат; 2 медные многопроволочные жилы сечением 2,5 мм², U-ном. 250 В; t-монт. не ниже -15°C, t-раб. -30…+50°C; бухта 100м | ККЗ (Калужский Кабельный Завод) | руб./км | 90965
| ПБГВВ 3x1,5 ГОСТ ККЗ | Кабель плоский, бытовой, оболочка ПВХ-пластикат; 3 медные многопроволочные жилы сечением 1,5 мм², U-ном. 250 В; t-монт. не ниже -15°C, t-раб. -30…+50°C; бухта 100м | ККЗ (Калужский Кабельный Завод) | руб./км | 84697.5
| ПБГВВ 3x2,5 ГОСТ ККЗ | Кабель плоский, бытовой, оболочка ПВХ-пластикат; 3 медные многопроволочные жилы сечением 2,5 мм², U-ном. 250 В; t-монт. не ниже -15°C, t-раб. -30…+50°C; бухта 100м | ККЗ (Калужский Кабельный Завод) | руб./км | 135872.5
| ПВС 2х0,75 белый ГОСТ ККЗ | Кабель силовой, многопроволочный, гибкий, в поливинилхлоридной оболочке, 2 скрученные медные жилы в ПВХ изоляции, гибкий, U-раб.до 380 В, S-жил.=0,75мм², D-внеш.5,5мм, t-раб.-25...+40°C | ККЗ (Калужский Кабельный Завод) | руб./км | 34615
| ПВС 2х0,75 черный ГОСТ ККЗ | Кабель силовой многопроволочный, гибкий, с ПВХ оболочкой круглой формы, 2 скрученные медные жилы в ПВХ изоляции сечением 0.75 мм²; U-ном. 380 В; t-раб.-25...+40°С. Цвет черный, бухта 200 м | ККЗ (Калужский Кабельный Завод) | руб./км | 34615
| ПВС 2х1,0 белый, ГОСТ ККЗ | Кабель силовой, многопроволочный, в ПВХ оболочке, 2 скрученные медные жилы в ПВХ изоляции, гибкий, U-раб.до 380 В, S-жил.=1,0мм², t-раб.-25...+40°C | ККЗ (Калужский Кабельный Завод) | руб./км | 43240
| ПВС 2х1,0 черный ГОСТ ККЗ | Кабель силовой многопроволочный, гибкий, с ПВХ оболочкой круглой формы, 2 скрученные медные жилы в ПВХ изоляции сечением 1.0 мм²; U-ном. 380 В; t-раб.-25...+40°С. Цвет черный, бухта 200 м | ККЗ (Калужский Кабельный Завод) | руб./км | 43240
| ПВС 2х1,5 белый, ГОСТ ККЗ | Кабель силовой, многопроволочный, гибкий, в поливинилхлоридной оболочке, 2 скрученные медные жилы в ПВХ изоляции, гибкий, U-раб.до 380 В, S-жил.=1,5мм², t-раб.-25...+40°C | ККЗ (Калужский Кабельный Завод) | руб./км | 60777.5
| ПВС 2х1,5 черный ГОСТ ККЗ | Кабель силовой, многопроволочный, гибкий, с ПВХ оболочкой круглой формы, 2 скрученные медные жилы в ПВХ изоляции сечением 1.5 мм²; U-ном. 380 В; t-раб.-25...+40°C. Цвет черный, бухта 150 м | ККЗ (Калужский Кабельный Завод) | руб./км | 60777.5
| ПВС 2х2,5 белый, ГОСТ ККЗ | Кабель силовой, многопроволочный, гибкий, в поливинилхлоридной оболочке, 2 скрученные медные жилы в ПВХ изоляции, гибкий, U-раб.до 380 В, S-жил.=2,5мм², t-раб.-25...+40°C | ККЗ (Калужский Кабельный Завод) | руб./км | 99015
| ПВС 2х2,5 черный ГОСТ ККЗ | Кабель силовой многопроволочный, гибкий, с ПВХ оболочкой круглой формы, 2 скрученные медные жилы в ПВХ изоляции сечением 2.5 мм²; U-ном. 380 В; t-раб.-25...+40°С. Цвет черный, бухта 100 м | ККЗ (Калужский Кабельный Завод) | руб./км | 99015
| ПВС 3x1,0 черный ГОСТ ККЗ | Кабель силовой многопроволочный, гибкий, с ПВХ оболочкой круглой формы, 3 скрученные медные жилы в ПВХ изоляции сечением 1.0 мм²; U-ном. 380 В; t-раб.-25...+40°С. Цвет черный, бухта 200 м | ККЗ (Калужский Кабельный Завод) | руб./км | 61295
| ПВС 3x1,5 черный ГОСТ ККЗ | Кабель силовой многопроволочный, гибкий, с ПВХ оболочкой круглой формы, 3 скрученные медные жилы в ПВХ изоляции сечением 1.5 мм²; U-ном. 380 В; t-раб.-25...+40°С. Цвет черный, бухта 150 м | ККЗ (Калужский Кабельный Завод) | руб./км | 87630
| ПВС 3х0,75 белый, ГОСТ ККЗ | Кабель силовой, многопроволочный, гибкий, в поливинилхлоридной оболочке, 3 скрученные медные жилы в ПВХ изоляции, гибкий, D-внешний = 6.8 мм, S-жил = 0,75 мм кв. | ККЗ (Калужский Кабельный Завод) | руб./км | 48530
| ПВС 3х0,75 черный ГОСТ ККЗ | Кабель силовой многопроволочный, гибкий, с ПВХ оболочкой круглой формы, 3 скрученные медные жилы в ПВХ изоляции сечением 0.75 мм²; U-ном. 380 В; t-раб.-25...+40°С. Цвет черный, бухта 200 м | ККЗ (Калужский Кабельный Завод) | руб./км | 48530
| ПВС 3x1,0 белый, ГОСТ ККЗ | Кабель силовой, многопроволочный, в ПВХ оболочке, 3 скрученные медные жилы в ПВХ изоляции, гибкий, U-раб.до 380 В, S-жил.=1,0мм², t-раб.-25...+40°C | ККЗ (Калужский Кабельный Завод) | руб./км | 61295
| ПВС 3х1,5 белый, ГОСТ ККЗ | Кабель силовой, многопроволочный, в ПВХ оболочке, 3 скрученные медные жилы в ПВХ изоляции, гибкий, U-раб.до 380 В, S-жил.=1,5мм², t-раб.-25...+40°C | ККЗ (Калужский Кабельный Завод) | руб./км | 87630
| ПВС 3х10,0 белый ГОСТ ККЗ | Кабель силовой, многопроволочный, гибкий, в ПВХ оболочке, 3 скрученные медные жилы в ПВХ изоляции, гибкий, D-внеш.14,5 мм, S-жил.10 мм кв. Поставляется на барабане. | ККЗ (Калужский Кабельный Завод) | руб./км | 584315
| ПВС 3х2,5 белый ГОСТ ККЗ | Кабель силовой, многопроволочный, гибкий, в поливинилхлоридной оболочке, 3 скрученные медные жилы в ПВХ изоляции, гибкий, D-внешний = 11,0 мм, S-жил = 2,5 мм кв. | ККЗ (Калужский Кабельный Завод) | руб./км | 143692.5
| ПВС 3х4,0 белый, ГОСТ ККЗ | Кабель силовой, многопроволочный, гибкий, в поливинилхлоридной оболочке, 3 скрученные медные жилы в ПВХ изоляции, гибкий, D-внешний = 11,2 мм, S-жил = 4 мм кв. | ККЗ (Калужский Кабельный Завод) | руб./км | 229137.5
| ПВС 3х6,0 белый ГОСТ ККЗ | Кабель силовой, многопроволочный, гибкий, в поливинилхлоридной оболочке, 3 скрученные медные жилы в ПВХ изоляции, гибкий, D-внеш.12,6 мм, S-жил.6 мм кв, бухта 100м. | ККЗ (Калужский Кабельный Завод) | руб./км | 336777.5
| ПВС 4х0,75 белый ГОСТ ККЗ | Провод силовой многопроволочный, гибкий, в поливинилхлоридной оболочке, 4 скрученные медные жилы в ПВХ изоляции, гибкий, D-внешний = 6,6 мм, S-жил = 0,75 мм кв. | ККЗ (Калужский Кабельный Завод) | руб./км | 63020
| ПВС 4х1,0 белый ГОСТ ККЗ | Кабель силовой, многопроволочный, гибкий, в ПВХ оболочке, 4 скрученные медные жилы в ПВХ изоляции, гибкий, D-внеш.8,7 мм, S-жил.1,0 мм кв, бухта 100м. | ККЗ (Калужский Кабельный Завод) | руб./км | 80730
| ПВС 4х1,5 белый ГОСТ ККЗ | Кабель силовой, многопроволочный, гибкий, в поливинилхлоридной оболочке, 4 скрученные медные жилы в ПВХ изоляции, гибкий, D-внеш.9,2 мм, S-жил.1,5 мм кв, бухта 100м. | ККЗ (Калужский Кабельный Завод) | руб./км | 116092.5
| ПВС 4х10,0 белый ГОСТ ККЗ | Кабель силовой, многопроволочный, гибкий, в ПВХ оболочке, 4 скрученные медные жилы в ПВХ изоляции, гибкий, D-внеш.16,3 мм, S-жил.10,0 мм кв. Поставляется на барабане. | ККЗ (Калужский Кабельный Завод) | руб./км | 776307.5
| ПВС 4х16,0 белый ГОСТ ККЗ | Кабель силовой, многопроволочный, гибкий, в ПВХ оболочке, 4 скрученные медные жилы в ПВХ изоляции, гибкий, D-внеш.17,9 мм, S-жил.16,0 мм кв. Поставляется на барабане. | ККЗ (Калужский Кабельный Завод) | руб./км | 1205372.5
| ПВС 4х2,5 белый ГОСТ ККЗ | Кабель силовой, многопроволочный, гибкий, в поливинилхлоридной оболочке, 4 скрученные медные жилы в ПВХ изоляции, гибкий, D-внешний = 10,5 мм, S-жил = 2,5 мм кв. | ККЗ (Калужский Кабельный Завод) | руб./км | 189750
| ПВС 4х4,0 белый ГОСТ ККЗ | Кабель силовой, многопроволочный, гибкий, в поливинилхлоридной оболочке, 4 скрученные медные жилы в ПВХ изоляции, гибкий, D-внеш.12,09 мм, S-жил.4,0 мм кв, бухта 100м. | ККЗ (Калужский Кабельный Завод) | руб./км | 303082.5
| ПВС 4х6,0 белый ГОСТ ККЗ | Кабель силовой, многопроволочный, гибкий, в поливинилхлоридной оболочке, 4 скрученные медные жилы в ПВХ изоляции, гибкий, D-внеш.13,85 мм, S-жил.6,0 мм кв, бухта 100м. | ККЗ (Калужский Кабельный Завод) | руб./км | 447350
| ПВС 5х0,75 белый ГОСТ ККЗ | Кабель силовой, многопроволочный, гибкий, в поливинилхлоридной оболочке, 5 скрученных медных жил в ПВХ изоляции, гибкий, D-внешний = 7,5 мм, S-жил = 0,75 мм кв. | ККЗ (Калужский Кабельный Завод) | руб./км | 79120
| ПВС 5х1,0 белый ГОСТ ККЗ | Кабель силовой, многопроволочный, гибкий, в ПВХ оболочке, 5 скрученных медных жил в ПВХ изоляции, гибкий, D-внеш.7,9 мм, S-жил.1,0 мм кв, бухта 100м. | ККЗ (Калужский Кабельный Завод) | руб./км | 100280
| ПВС 5х1,5 белый ГОСТ ККЗ | Кабель силовой, многопроволочный, гибкий, в поливинилхлоридной оболочке, 5 скрученных медных жил в ПВХ изоляции, гибкий, D-внеш.10,3 мм, S-жил.1,5 мм кв, бухта 100м. | ККЗ (Калужский Кабельный Завод) | руб./км | 145015
| ПВС 5х10,0 белый ГОСТ ККЗ | Кабель силовой, многопроволочный, гибкий, в ПВХ оболочке, 5 скрученных медных жил в ПВХ изоляции, гибкий, D-внеш.17,6 мм, S-жил.10,0 мм кв. Поставляется на барабане. | ККЗ (Калужский Кабельный Завод) | руб./км | 969852.5
| ПВС 5х16,0 белый ГОСТ ККЗ | Кабель силовой, многопроволочный, гибкий, в ПВХ оболочке, 5 скрученных медных жил в ПВХ изоляции, гибкий, D-внеш.22,8 мм, S-жил.16,0 мм кв. Поставляется на барабане. | ККЗ (Калужский Кабельный Завод) | руб./км | 1505580
| ПВС 5х2,5 белый ГОСТ ККЗ | Провод силовой многопроволочный, гибкий, в поливинилхлоридной оболочке, 5 скрученных медных жил в ПВХ изоляции, гибкий, D-внешний = 11,3 мм, S-жил = 2,5 мм кв. | ККЗ (Калужский Кабельный Завод) | руб./км | 236612.5
| ПВС 5х4,0 белый ГОСТ ККЗ | Провод силовой многопроволочный, гибкий, в поливинилхлоридной оболочке, 5 скрученных медных жил в ПВХ изоляции, гибкий, D-внешний = 13,27 мм, S-жил = 4 мм.кв. | ККЗ (Калужский Кабельный Завод) | руб./км | 378580
| ПВС 5х6,0 белый ГОСТ ККЗ | Провод силовой многопроволочный, гибкий, в поливинилхлоридной оболочке, 5 скрученных медных жил в ПВХ изоляции, гибкий, D-внешний = 15,25 мм, S-жил = 6 мм кв. | ККЗ (Калужский Кабельный Завод) | руб./км | 557692.5
| ПВСнг(А)-LS 2х0,75 ККЗ ГОСТ черный (KKZ40-00010316) | Кабель силовой, многопроволочный, не распространяющий горение, с пониженным дымо- и газовыделением, 2х0,75 мм², D-внеш. 6 мм, U-ном. 380 В. Оболочка черного цвета. | ККЗ (Калужский Кабельный Завод) | руб./км | 34902.5
| ПВСнг(А)-LS 2х1,0 ККЗ ГОСТ черный (KKZ40-00010317) | Кабель силовой, многопроволочный, не распространяющий горение, с пониженным дымо- и газовыделением, 2х1,0 мм², D-внеш. 6.2 мм, U-ном. 380 В. Оболочка черного цвета. | ККЗ (Калужский Кабельный Завод) | руб./км | 43470
| ПВСнг(А)-LS 2х1,5 ККЗ ГОСТ черный (KKZ40-00010318) | Кабель силовой, многопроволочный, не распространяющий горение, с пониженным дымо- и газовыделением, 2х1,5 мм², D-внеш. 6.9 мм, U-ном. 380 В. Оболочка черного цвета. | ККЗ (Калужский Кабельный Завод) | руб./км | 61065
| ПВСнг(А)-LS 2х10,0 ККЗ ГОСТ черный (KKZ40-00010322) | Кабель силовой, многопроволочный, не распространяющий горение, с пониженным дымо- и газовыделением, 2х10,0 мм², D-внеш. 14.2 мм, U-ном. 380 В. Оболочка черного цвета. | ККЗ (Калужский Кабельный Завод) | руб./км | 404512.5
| ПВСнг(А)-LS 2х2,5 ККЗ ГОСТ черный (KKZ40-00010319) | Кабель силовой, многопроволочный, не распространяющий горение, с пониженным дымо- и газовыделением, 2х2,5 мм², D-внеш. 8.5 мм, U-ном. 380 В. Оболочка черного цвета. | ККЗ (Калужский Кабельный Завод) | руб./км | 99532.5
| ПВСнг(А)-LS 2х4,0 ККЗ ГОСТ черный (KKZ40-00010320) | Кабель силовой, многопроволочный, не распространяющий горение, с пониженным дымо- и газовыделением, 2х4,0 мм², D-внеш. 9.9 мм, U-ном. 380 В. Оболочка черного цвета. | ККЗ (Калужский Кабельный Завод) | руб./км | 159390
| ПВСнг(А)-LS 2х6,0 ККЗ ГОСТ черный (KKZ40-00010321) | Кабель силовой, многопроволочный, не распространяющий горение, с пониженным дымо- и газовыделением, 2х6,0 мм², D-внеш. 11.4 мм, U-ном. 380 В. Оболочка черного цвета. | ККЗ (Калужский Кабельный Завод) | руб./км | 233450
| ПВСнг(А)-LS 3х0,75 ККЗ ГОСТ черный (KKZ40-00010326) | Кабель силовой, многопроволочный, не распространяющий горение, с пониженным дымо- и газовыделением, 3х0,75 мм², D-внеш. 6.1 мм, U-ном. 380 В. Оболочка черного цвета. | ККЗ (Калужский Кабельный Завод) | руб./км | 48760
| ПВСнг(А)-LS 3х1,0 ККЗ ГОСТ черный (KKZ40-00010327) | Кабель силовой, многопроволочный, не распространяющий горение, с пониженным дымо- и газовыделением, 3х1,0 мм², D-внеш. 6.4 мм, U-ном. 380 В. Оболочка черного цвета. | ККЗ (Калужский Кабельный Завод) | руб./км | 61525
| ПВСнг(А)-LS 3х1,5 ККЗ ГОСТ черный (KKZ40-00010328) | Кабель силовой, многопроволочный, не распространяющий горение, с пониженным дымо- и газовыделением, 3х1,5 мм², D-внеш. 7.5 мм, U-ном. 380 В. Оболочка черного цвета. | ККЗ (Калужский Кабельный Завод) | руб./км | 87975
| ПВСнг(А)-LS 3х10,0 ККЗ ГОСТ черный (KKZ40-00010332) | Кабель силовой, многопроволочный, не распространяющий горение, с пониженным дымо- и газовыделением, 3х10,0 мм², D-внеш. 15.3 мм, U-ном. 380 В. Оболочка черного цвета. | ККЗ (Калужский Кабельный Завод) | руб./км | 581555
| ПВСнг(А)-LS 3х2,5 ККЗ ГОСТ черный (KKZ40-00010329) | Кабель силовой, многопроволочный, не распространяющий горение, с пониженным дымо- и газовыделением, 3х2,5 мм², D-внеш. 9.3 мм, U-ном. 380 В. Оболочка черного цвета. | ККЗ (Калужский Кабельный Завод) | руб./км | 144210
| ПВСнг(А)-LS 3х4,0 ККЗ ГОСТ черный (KKZ40-00010330) | Кабель силовой, многопроволочный, не распространяющий горение, с пониженным дымо- и газовыделением, 3х4,0 мм², D-внеш. 10.7 мм, U-ном. 380 В. Оболочка черного цвета. | ККЗ (Калужский Кабельный Завод) | руб./км | 230000
| ПВСнг(А)-LS 3х6,0 ККЗ ГОСТ черный (KKZ40-00010331) | Кабель силовой, многопроволочный, не распространяющий горение, с пониженным дымо- и газовыделением, 3х6,0 мм², D-внеш. 12.3 мм, U-ном. 380 В. Оболочка черного цвета. | ККЗ (Калужский Кабельный Завод) | руб./км | 334592.5
| ПВСнг(А)-LS 4х0,75 ККЗ ГОСТ черный (KKZ40-00010336) | Кабель силовой, многопроволочный, не распространяющий горение, с пониженным дымо- и газовыделением, 4х0,75 мм², D-внеш. 6.7 мм, U-ном. 380 В. Оболочка черного цвета. | ККЗ (Калужский Кабельный Завод) | руб./км | 63250
| ПВСнг(А)-LS 4х1,0 ККЗ ГОСТ черный (KKZ40-00010337) | Кабель силовой, многопроволочный, не распространяющий горение, с пониженным дымо- и газовыделением, 4х1,0 мм², D-внеш. 7.2 мм, U-ном. 380 В. Оболочка черного цвета. | ККЗ (Калужский Кабельный Завод) | руб./км | 81075
| ПВСнг(А)-LS 4х1,5 ККЗ ГОСТ черный (KKZ40-00010338) | Кабель силовой, многопроволочный, не распространяющий горение, с пониженным дымо- и газовыделением, 4х1,5 мм², D-внеш. 8.5 мм, U-ном. 380 В. Оболочка черного цвета. | ККЗ (Калужский Кабельный Завод) | руб./км | 116495
| ПВСнг(А)-LS 4х10,0 ККЗ ГОСТ черный (KKZ40-00010207) | Кабель силовой, многопроволочный, не распространяющий горение, с пониженным дымо- и газовыделением, 4х10,0 мм², D-внеш. 16.9 мм, U-ном. 380 В. Оболочка черного цвета. | ККЗ (Калужский Кабельный Завод) | руб./км | 772052.5
| ПВСнг(А)-LS 4х16,0 ККЗ ГОСТ черный (KKZ40-00010342) | Кабель силовой, многопроволочный, не распространяющий горение, с пониженным дымо- и газовыделением, 4х16,0 мм², D-внеш. 20 мм, U-ном. 380 В. Оболочка черного цвета. | ККЗ (Калужский Кабельный Завод) | руб./км | 1199680
| ПВСнг(А)-LS 4х2,5 ККЗ ГОСТ черный (KKZ40-00010339) | Кабель силовой, многопроволочный, не распространяющий горение, с пониженным дымо- и газовыделением, 4х2,5 мм², D-внеш. 10.2 мм, U-ном. 380 В. Оболочка черного цвета. | ККЗ (Калужский Кабельный Завод) | руб./км | 190325
| ПВСнг(А)-LS 4х4,0 ККЗ ГОСТ черный (KKZ40-00010340) | Кабель силовой, многопроволочный, не распространяющий горение, с пониженным дымо- и газовыделением, 4х4,0 мм², D-внеш. 11.8 мм, U-ном. 380 В. Оболочка черного цвета. | ККЗ (Калужский Кабельный Завод) | руб./км | 303140
| ПВСнг(А)-LS 4х6,0 ККЗ ГОСТ черный (KKZ40-00010341) | Кабель силовой, многопроволочный, не распространяющий горение, с пониженным дымо- и газовыделением, 4х6,0 мм², D-внеш. 13.6 мм, U-ном. 380 В. Оболочка черного цвета. | ККЗ (Калужский Кабельный Завод) | руб./км | 443152.5
| ПВСнг(А)-LS 5х0,75 ККЗ ГОСТ черный (KKZ40-00010345) | Кабель силовой, многопроволочный, не распространяющий горение, с пониженным дымо- и газовыделением, 5х0,75 мм², D-внеш. 7.5 мм, U-ном. 380 В. Оболочка черного цвета. | ККЗ (Калужский Кабельный Завод) | руб./км | 79407.5
| ПВСнг(А)-LS 5х1,0 ККЗ ГОСТ черный (KKZ40-00010346) | Кабель силовой, многопроволочный, не распространяющий горение, с пониженным дымо- и газовыделением, 5х1,0 мм², D-внеш. 7.9 мм, U-ном. 380 В. Оболочка черного цвета. | ККЗ (Калужский Кабельный Завод) | руб./км | 100625
| ПВСнг(А)-LS 5х1,5 ККЗ ГОСТ черный (KKZ40-00010347) | Кабель силовой, многопроволочный, не распространяющий горение, с пониженным дымо- и газовыделением, 5х1,5 мм², D-внеш. 9.4 мм, U-ном. 380 В. Оболочка черного цвета. | ККЗ (Калужский Кабельный Завод) | руб./км | 145475
| ПВСнг(А)-LS 5х10,0 ККЗ ГОСТ черный (KKZ40-00010351) | Кабель силовой, многопроволочный, не распространяющий горение, с пониженным дымо- и газовыделением, 5х10,0 мм², D-внеш. 18.8 мм, U-ном. 380 В. Оболочка черного цвета. | ККЗ (Калужский Кабельный Завод) | руб./км | 965942.5
| ПВСнг(А)-LS 5х16,0 ККЗ ГОСТ черный (KKZ40-00010352) | Кабель силовой, многопроволочный, не распространяющий горение, с пониженным дымо- и газовыделением, 5х16,0 мм², D-внеш. 22.2 мм, U-ном. 380 В. Оболочка черного цвета. | ККЗ (Калужский Кабельный Завод) | руб./км | 1496150
| ПВСнг(А)-LS 5х2,5 ККЗ ГОСТ черный (KKZ40-00010348) | Кабель силовой, многопроволочный, не распространяющий горение, с пониженным дымо- и газовыделением, 5х2,5 мм², D-внеш. 11.3 мм, U-ном. 380 В. Оболочка черного цвета. | ККЗ (Калужский Кабельный Завод) | руб./км | 237302.5
| ПВСнг(А)-LS 5х4,0 ККЗ ГОСТ черный (KKZ40-00010349) | Кабель силовой, многопроволочный, не распространяющий горение, с пониженным дымо- и газовыделением, 5х4,0 мм², D-внеш. 13.2 мм, U-ном. 380 В. Оболочка черного цвета. | ККЗ (Калужский Кабельный Завод) | руб./км | 377200
| ПВСнг(А)-LS 5х6,0 ККЗ ГОСТ черный (KKZ40-00010350) | Кабель силовой, многопроволочный, не распространяющий горение, с пониженным дымо- и газовыделением, 5х6,0 мм², D-внеш. 15.1 мм, U-ном. 380 В. Оболочка черного цвета. | ККЗ (Калужский Кабельный Завод) | руб./км | 551942.5
| ППГнг(А)-FRHF 2х1,5 (N) 0,66кВ Кабэкс (ТХМ00194390) | Кабель силовой огнестойкий с изоляцией и оболочкой из полимерных композиций не содержащих галогенов; с однопроволочный медной жилой, U-ном.0.66 кВ, 2х1.5 кв.мм; D-наруж.11.4 мм; t-раб.-50...+50°С. Оболочка черного цвета | Кабэкс | руб./км | 86491.5
| ППГнг(А)-FRHF 2х1,5(N, PE)-0,66кВ (Авангард) | Кабель силовой круглый огнестойкий, не поддерживающий горение при групповой прокладке, изоляция из полимерной композиции, не содержащей галогенов, не выделяющей коррозионно-активных газообразных продуктов при горении и тлении; соответствует ГОСТ 31996-2012 (ТР ТС) и ГОСТ 31565-2012 (ПБ); 2 медные однопроволочные жилы сечением 1,5 мм², D-внеш. 12.1 мм, U-ном. 0,66 кВ; t-монт. не ниже -15°С, бухта 100м. | Авангард | руб./км | 187548
| ППГнг(А)-FRHF 3х1,5 -1 кВ (ГОСТ) | Кабели силовые огнестойкие, не распространяющие горение, с изоляцией и оболочкой из полимерных композиций, не содержащих галогенов. Термический барьер: из огнестойкой слюдосодержащей ленты. Внешней и внутренней изоляции из полимерной композиции, не содержащая галогенов. С однопроволочный медной жилой, 3х1,5 кв мм. Оболочка черного цвета. D=14,1 мм. - 50°С ÷ + 50°С | Сегмент Энерго | руб./км | 359237.59
| ППГнг(А)-FRHF 3х1,5 ГОСТ ККЗ (KKZ40-00009653) | Кабель силовой круглый огнестойкий, не поддерживающий горение при групповой прокладке, изоляция из полимерной композиции, не содержащей галогенов, не выделяющей коррозионно-активных газообразных продуктов при горении и тлении; соответствует ГОСТ 31996-2012; однопроволочные медные жилы 3 х 1,5 мм², U-ном. 0,66 кВ; Ø-внеш 10,3 мм; t-раб.-50...+50°С. t-монт. ≥ -15°С. Оболочка черного цвета, бухта 100м. | ККЗ (Калужский Кабельный Завод) | руб./км | 108445
| ППГнг(А)-FRHF 3х1,5(N, PE)-0,66кВ (Авангард) | Кабель силовой круглый огнестойкий, не поддерживающий горение при групповой прокладке, изоляция из полимерной композиции, не содержащей галогенов, не выделяющей коррозионно-активных газообразных продуктов при горении и тлении; соответствует ГОСТ 31996-2012 (ТР ТС) и ГОСТ 31565-2012 (ПБ); 3 медные однопроволочные жилы сечением 1,5 мм², Ø-наруж. 12.7 мм; U-ном. 0,66 кВ; t-монт. не ниже -15°С, бухта 100м. | Авангард | руб./км | 305928
| ППГнг(А)-FRHF 3х1,5 (N PE) 0,66кВ Кабэкс (ТХМ00194392) | Кабель силовой огнестойкий, не распространяющий горение, с пониженным дымо- и газовыделением, с изоляцией и оболочкой из полимерной композиции не содержащей галогенов, с пониженным газо-дымовыделением при горении; однопроволочная медная жила, 3 х 1.5 мм.кв, D-наруж.11.9 мм, U-ном.0.66 кВ; t-раб.-50...+50°С | Кабэкс | руб./км | 110733.5
| ППГнг(А)-FRHF 3х10(N, PE)-0,66кВ (Авангард) | Кабель силовой круглый огнестойкий, не поддерживающий горение при групповой прокладке, изоляция из полимерной композиции, не содержащей галогенов, не выделяющей коррозионно-активных газообразных продуктов при горении и тлении; соответствует ГОСТ 31996-2012 (ТР ТС) и ГОСТ 31565-2012 (ПБ); 3 медные однопроволочные жилы сечением 10 мм², U-ном. 0,66 кВ; t-монт. не ниже -15°С | Авангард | руб./км | 1376724
| ППГнг(А)-FRHF 3х16ок(N, PE)-0,66кВ (Авангард) | Кабель силовой круглый огнестойкий, не поддерживающий горение при групповой прокладке, изоляция из полимерной композиции, не содержащей галогенов, не выделяющей коррозионно-активных газообразных продуктов при горении и тлении; соответствует ГОСТ 31996-2012 (ТР ТС) и ГОСТ 31565-2012 (ПБ); 3 медные однопроволочные жилы сечением 16 мм², U-ном. 0,66 кВ; t-монт. не ниже -15°С | Авангард | руб./км | 2048748
| ППГнг(А)-FRHF 3х2,5 -1 кВ (ГОСТ) | Кабели силовые огнестойкие, не распространяющие горение, с изоляцией и оболочкой из полимерных композиций, не содержащих галогенов. Термический барьер: из огнестойкой слюдосодержащей ленты. Внешней и внутренней изоляции из полимерной композиции, не содержащая галогенов. С однопроволочный медной жилой, 3х2,5 кв мм. Оболочка черного цвета. D=14,6 мм. - 50°С ÷ + 50°С | Сегмент Энерго | руб./км | 469905.24
| ППГнг(А)-FRHF 3х2,5 (N PE) 0,66кВ Кабэкс (ТХМ00194380) | Кабель силовой огнестойкий с изоляцией и оболочкой из полимерных композиций не содержащих галогенов; с однопроволочный медной жилой, U-ном.0.66 кВ, 3х2.5 кв.мм; D-наруж.12.7 мм; t-раб.-50...+50°С. Оболочка черного цвета | Кабэкс | руб./км | 165036.5
| ППГнг(А)-FRHF 3х2,5 ГОСТ ККЗ (KKZ40-00009654) | Кабель силовой круглый огнестойкий, не поддерживающий горение при групповой прокладке, изоляция из полимерной композиции, не содержащей галогенов, не выделяющей коррозионно-активных газообразных продуктов при горении и тлении; соответствует ГОСТ 31996-2012; однопроволочные медные жилы 3 х 2,5 мм², U-ном. 0,66 кВ; Ø-внеш 11,1 мм; t-раб.-50...+50°С. t-монт. ≥ -15°С. Оболочка черного цвета, бухта 100м. | ККЗ (Калужский Кабельный Завод) | руб./км | 162955
| ППГнг(А)-FRHF 3х2,5(N, PE)-0,66кВ (Авангард) | Кабель силовой круглый огнестойкий, не поддерживающий горение при групповой прокладке, изоляция из полимерной композиции, не содержащей галогенов, не выделяющей коррозионно-активных газообразных продуктов при горении и тлении; соответствует ГОСТ 31996-2012 (ТР ТС) и ГОСТ 31565-2012 (ПБ); 3 медные однопроволочные жилы сечением 2,5 мм², Ø-наруж. 13.5 мм U-ном. 0,66 кВ; t-монт. не ниже -15°С, бухта 100м. | Авангард | руб./км | 386160
| ППГнг(А)-FRHF 3х4(N, PE)-0,66кВ (Авангард) | Кабель силовой круглый огнестойкий, не поддерживающий горение при групповой прокладке, изоляция из полимерной композиции, не содержащей галогенов, не выделяющей коррозионно-активных газообразных продуктов при горении и тлении; соответствует ГОСТ 31996-2012 (ТР ТС) и ГОСТ 31565-2012 (ПБ); 3 медные однопроволочные жилы сечением 4 мм², Ø-наруж. 15.3 мм; U-ном. 0,66 кВ; t-монт. не ниже -15°С | Авангард | руб./км | 623796
| ППГнг(А)-FRHF 3х6(N, PE)-0,66кВ (Авангард) | Кабель силовой круглый огнестойкий, не поддерживающий горение при групповой прокладке, изоляция из полимерной композиции, не содержащей галогенов, не выделяющей коррозионно-активных газообразных продуктов при горении и тлении; соответствует ГОСТ 31996-2012 (ТР ТС) и ГОСТ 31565-2012 (ПБ); 3 медные однопроволочные жилы сечением 6 мм², U-ном. 0,66 кВ; t-монт. не ниже -15°С | Авангард | руб./км | 835608
| ППГнг(А)-FRHF 4х1,5(N)-0,66кВ (Авангард) | Кабель силовой круглый огнестойкий, не поддерживающий горение при групповой прокладке, изоляция из полимерной композиции, не содержащей галогенов, не выделяющей коррозионно-активных газообразных продуктов при горении и тлении; соответствует ГОСТ 31996-2012 (ТР ТС) и ГОСТ 31565-2012 (ПБ); 4 медные однопроволочные жилы сечением 1,5 мм², U-ном. 0,66 кВ; t-монт. не ниже -15°С. | Авангард | руб./км | 334308
| ППГнг(А)-FRHF 4х10(N)-0,66кВ (Авангард) | Кабель силовой круглый огнестойкий, не поддерживающий горение при групповой прокладке, изоляция из полимерной композиции, не содержащей галогенов, не выделяющей коррозионно-активных газообразных продуктов при горении и тлении; соответствует ГОСТ 31996-2012 (ТР ТС) и ГОСТ 31565-2012 (ПБ); 4 медные однопроволочные жилы сечением 10 мм², U-ном. 0,66 кВ; t-монт. не ниже -15°С. | Авангард | руб./км | 1772496
| ППГнг(А)-FRHF 4х16ок(N)-0,66кВ (Авангард) | Кабель силовой круглый огнестойкий, не поддерживающий горение при групповой прокладке, изоляция из полимерной композиции, не содержащей галогенов, не выделяющей коррозионно-активных газообразных продуктов при горении и тлении; соответствует ГОСТ 31996-2012 (ТР ТС) и ГОСТ 31565-2012 (ПБ); 4 медные однопроволочные жилы сечением 16 мм², U-ном. 0,66 кВ; t-монт. не ниже -15°С | Авангард | руб./км | 2691372
| ППГнг(А)-FRHF 4х2,5 (N) 0,66кВ Кабэкс (ТХМ00194394) | Кабель силовой огнестойкий с изоляцией и оболочкой из полимерных композиций не содержащих галогенов; с однопроволочный медной жилой, U-ном.0.66 кВ, 4х2.5 кв.мм; D-наруж.13.6 мм; t-раб.-50...+50°С. Оболочка черного цвета | Кабэкс | руб./км | 215797.5
| ППГнг(А)-FRHF 4х2,5(N)-0,66кВ (Авангард) | Кабель силовой круглый огнестойкий, не поддерживающий горение при групповой прокладке, изоляция из полимерной композиции, не содержащей галогенов, не выделяющей коррозионно-активных газообразных продуктов при горении и тлении; соответствует ГОСТ 31996-2012 (ТР ТС) и ГОСТ 31565-2012 (ПБ); 4 медные однопроволочные жилы сечением 2,5 мм², U-ном. 0,66 кВ; t-монт. не ниже -15°С. | Авангард | руб./км | 502404
| ППГнг(А)-FRHF 4х4(N)-0,66кВ (Авангард) | Кабель силовой круглый огнестойкий, не поддерживающий горение при групповой прокладке, изоляция из полимерной композиции, не содержащей галогенов, не выделяющей коррозионно-активных газообразных продуктов при горении и тлении; соответствует ГОСТ 31996-2012 (ТР ТС) и ГОСТ 31565-2012 (ПБ); 4 медные однопроволочные жилы сечением 4 мм², U-ном. 0,66 кВ; t-монт. не ниже -15°С | Авангард | руб./км | 759396
| ППГнг(А)-FRHF 4х6(N)-0,66кВ (Авангард) | Кабель силовой круглый огнестойкий, не поддерживающий горение при групповой прокладке, изоляция из полимерной композиции, не содержащей галогенов, не выделяющей коррозионно-активных газообразных продуктов при горении и тлении; соответствует ГОСТ 31996-2012 (ТР ТС) и ГОСТ 31565-2012 (ПБ); 4 медные однопроволочные жилы сечением 6 мм², U-ном. 0,66 кВ; t-монт. не ниже -15°С. | Авангард | руб./км | 1097124
| ППГнг(А)-FRHF 5х1,5 (N PE) 0,66кВ Кабэкс (ТХМ00194395) | Кабель силовой огнестойкий с изоляцией и оболочкой из полимерных композиций не содержащих галогенов; с однопроволочный медной жилой, U-ном.0.66 кВ, 5х1.5 кв.мм; D-наруж.13.6 мм; t-раб.-50...+50°С. Оболочка черного цвета | Кабэкс | руб./км | 177502.5
| ППГнг(А)-FRHF 5х1,5(N, PE)-0,66кВ (Авангард) | Кабель силовой круглый огнестойкий, не поддерживающий горение при групповой прокладке, изоляция из полимерной композиции, не содержащей галогенов, не выделяющей коррозионно-активных газообразных продуктов при горении и тлении; соответствует ГОСТ 31996-2012 (ТР ТС) и ГОСТ 31565-2012 (ПБ); 5 медных однопроволочных жил сечением 1,5 мм², U-ном. 0,66 кВ; t-монт. не ниже -15°С. | Авангард | руб./км | 408840
| ППГнг(А)-FRHF 5х10 ОК (N PE) 0,66кВ Кабэкс (ТХМ00194387) | Кабель силовой огнестойкий с изоляцией и оболочкой из полимерных композиций не содержащих галогенов; с однопроволочный медной жилой, U-ном.0.66 кВ, 5х10 кв.мм; D-наруж.17 мм; t-раб.-50...+50°С. Оболочка черного цвета | Кабэкс | руб./км | 925037
| ППГнг(А)-FRHF 5х10(N, PE)-0,66кВ (Авангард) | Кабель силовой круглый огнестойкий, не поддерживающий горение при групповой прокладке, изоляция из полимерной композиции, не содержащей галогенов, не выделяющей коррозионно-активных газообразных продуктов при горении и тлении; соответствует ГОСТ 31996-2012 (ТР ТС) и ГОСТ 31565-2012 (ПБ); 5 медных однопроволочных жил сечением 10 мм², U-ном. 0,66 кВ; t-монт. не ниже -15°С | Авангард | руб./км | 2231784
| ППГнг(А)-FRHF 5х16 ОК (N PE) 0,66кВ Кабэкс (ТХМ00194388) | Кабель силовой огнестойкий с изоляцией и оболочкой из полимерных композиций не содержащих галогенов; с однопроволочный медной жилой, U-ном.0.66 кВ, 5х16 кв.мм; D-наруж.21.2 мм; t-раб.-50...+50°С. Оболочка черного цвета | Кабэкс | руб./км | 1381322.5
| ППГнг(А)-FRHF 5х16ок(N, PE)-0,66кВ (Авангард) | Кабель силовой круглый огнестойкий, не поддерживающий горение при групповой прокладке, изоляция из полимерной композиции, не содержащей галогенов, не выделяющей коррозионно-активных газообразных продуктов при горении и тлении; соответствует ГОСТ 31996-2012 (ТР ТС) и ГОСТ 31565-2012 (ПБ); 5 медных однопроволочных жил сечением 16 мм², U-ном. 0,66 кВ; t-монт. не ниже -15°С | Авангард | руб./км | 3350412
| ППГнг(А)-FRHF 5х2,5 (N PE) 0,66кВ Кабэкс (ТХМ00194384) | Кабель силовой огнестойкий с изоляцией и оболочкой из полимерных композиций не содержащих галогенов; с однопроволочный медной жилой, U-ном.0.66 кВ, 5х2.5 кв.мм; D-наруж.14.6 мм; t-раб.-50...+50°С. Оболочка черного цвета | Кабэкс | руб./км | 267455.5
| ППГнг(А)-FRHF 5х2,5(N, PE)-0,66кВ (Авангард) | Кабель силовой круглый огнестойкий, не поддерживающий горение при групповой прокладке, изоляция из полимерной композиции, не содержащей галогенов, не выделяющей коррозионно-активных газообразных продуктов при горении и тлении; соответствует ГОСТ 31996-2012 (ТР ТС) и ГОСТ 31565-2012 (ПБ); 5 медных однопроволочных жил сечением 2,5 мм², U-ном. 0,66 кВ; t-монт. не ниже -15°С | Авангард | руб./км | 678576
| ППГнг(А)-FRHF 5х4 (N PE) 0,66кВ Кабэкс (ТХМ00194385) | Кабель силовой огнестойкий с изоляцией и оболочкой из полимерных композиций не содержащих галогенов; с однопроволочный медной жилой, U-ном.0.66 кВ, 5х4 кв.мм; D-наруж.16.4 мм; t-раб.-50...+50°С. Оболочка черного цвета | Кабэкс | руб./км | 409814
| ППГнг(А)-FRHF 5х4(N, PE)-0,66кВ (Авангард) | Кабель силовой круглый огнестойкий, не поддерживающий горение при групповой прокладке, изоляция из полимерной композиции, не содержащей галогенов, не выделяющей коррозионно-активных газообразных продуктов при горении и тлении; соответствует ГОСТ 31996-2012 (ТР ТС) и ГОСТ 31565-2012 (ПБ); 5 медных однопроволочных жил сечением 4 мм², U-ном. 0,66 кВ; t-монт. не ниже -15°С. | Авангард | руб./км | 996780
| ППГнг(А)-FRHF 5х6 (N PE) 0,66кВ Кабэкс (ТХМ00194386) | Кабель силовой огнестойкий, не распространяющий горение, с пониженным дымо- и газовыделением, с изоляцией и оболочкой из полимерной композиции не содержащей галогенов, с пониженным газо-дымовыделением при горении; однопроволочная медная жила, 3 х 1.5 мм.кв, D-наруж.17.7 мм, U-ном.0.66 кВ; t-раб.-50...+50°С | Кабэкс | руб./км | 598138
| ППГнг(А)-FRHF 5х6(N, PE)-0,66кВ (Авангард) | Кабель силовой круглый огнестойкий, не поддерживающий горение при групповой прокладке, изоляция из полимерной композиции, не содержащей галогенов, не выделяющей коррозионно-активных газообразных продуктов при горении и тлении; соответствует ГОСТ 31996-2012 (ТР ТС) и ГОСТ 31565-2012 (ПБ); 5 медных однопроволочных жил сечением 6 мм², U-ном. 0,66 кВ; t-монт. не ниже -15°С. | Авангард | руб./км | 1378572
| ППГнг(А)-HF 3х1,5 -1 кВ (ГОСТ) | Кабель силовой, не распространяющий горение, с низким дымо- и газовыделением. С внешней и внутренней изоляцией из полимерной композиции, не содержащей галогенов. С однопроволочный медной жилой, 3х1,5 кв мм. Оболочка черного цвета. D=10,2 мм. - 50...+ 50°С | Сегмент Энерго | руб./км | 267590.93
| ППГнг(А)-HF 3х1,5 ГОСТ ККЗ (KKZ40-00009633) | Кабель силовой круглый, не распространяющий горение, с полимерными элементами, не содержащими галогенов; однопроволочные медные жилы, 3 х 1,5 мм², соответствует ГОСТ 31996-2012. U-ном.0.66 кВ; Ø-внеш 8,7 мм; t-раб.-50...+50°С. t-монт. ≥ -15°С. Оболочка черного цвета, бухта 100м. | ККЗ (Калужский Кабельный Завод) | руб./км | 96772.5
| ППГнг(А)-HF 3х2,5 ГОСТ ККЗ (KKZ40-00009634) | Кабель силовой круглый, не распространяющий горение, с полимерными элементами, не содержащими галогенов; однопроволочные медные жилы, 3 х 2,5 мм², соответствует ГОСТ 31996-2012. U-ном.0.66 кВ; Ø-внеш 9,5 мм; t-раб.-50...+50°С. t-монт. ≥ -15°С. Оболочка черного цвета, бухта 100м. | ККЗ (Калужский Кабельный Завод) | руб./км | 149442.5
| ППГнг(А)-HF 3х2,5 1кВ ПромЭл (4645110) | Кабель силовой, не распространяющий горение, изоляцией и оболочкой из безгалогенных композиций; однопроволочная медная жила, 3 х 2.5 мм.кв, U-ном.1 кВ; t-раб.-30...+50°С | ПромЭл | руб./км | 119726.5
| ППГнг(А)-HF 3х4,0 ГОСТ ККЗ (KKZ40-00009635) | Кабель силовой круглый, не распространяющий горение, с полимерными элементами, не содержащими галогенов; однопроволочные медные жилы, 3 х 4,0 мм², соответствует ГОСТ 31996-2012. U-ном.0.66 кВ; Ø-внеш 11,0 мм; t-раб.-50...+50°С. t-монт. ≥ -15°С. Оболочка черного цвета, бухта 100м. | ККЗ (Калужский Кабельный Завод) | руб./км | 237935
| ППГнг(А)-HF 3х6,0 ГОСТ ККЗ (KKZ40-00009636) | Кабель силовой круглый, не распространяющий горение, с полимерными элементами, не содержащими галогенов; однопроволочные медные жилы, 3 х 6,0 мм², соответствует ГОСТ 31996-2012. U-ном.0.66 кВ; Ø-внеш 12,1 мм; t-раб.-50...+50°С. t-монт. ≥ -15°С. Оболочка черного цвета, бухта 100м. | ККЗ (Калужский Кабельный Завод) | руб./км | 345345
| ППГнг(А)-HF 4х1,5 ГОСТ ККЗ (KKZ40-00009638) | Кабель силовой круглый, не распространяющий горение, с полимерными элементами, не содержащими галогенов; однопроволочные медные жилы, 4 х 1,5 мм², соответствует ГОСТ 31996-2012. U-ном.0.66 кВ; Ø-внеш 9,4 мм; t-раб.-50...+50°С. t-монт. ≥ -15°С. Оболочка черного цвета, бухта 100м. | ККЗ (Калужский Кабельный Завод) | руб./км | 125982.5
| ППГнг(А)-HF 4х4,0 ГОСТ ККЗ (KKZ40-00009640) | Кабель силовой круглый, не распространяющий горение, с полимерными элементами, не содержащими галогенов; однопроволочные медные жилы, 4 х 4,0 мм², соответствует ГОСТ 31996-2012. U-ном.0.66 кВ; Ø-внеш 12,0 мм; t-раб.-50...+50°С. t-монт. ≥ -15°С. Оболочка черного цвета, бухта 100м. | ККЗ (Калужский Кабельный Завод) | руб./км | 312972.5
| ППГнг(А)-HF 4х6,0 ГОСТ ККЗ (KKZ40-00009641) | Кабель силовой круглый, не распространяющий горение, с полимерными элементами, не содержащими галогенов; однопроволочные медные жилы, 4 х 6,0 мм², соответствует ГОСТ 31996-2012. U-ном.0.66 кВ; Ø-внеш 13,1 мм; t-раб.-50...+50°С. t-монт. ≥ -15°С. Оболочка черного цвета, бухта 100м. | ККЗ (Калужский Кабельный Завод) | руб./км | 455170
| ППГнг(А)-HF 5х1,5 ГОСТ ККЗ (KKZ40-00009643) | Кабель силовой круглый, не распространяющий горение, с полимерными элементами, не содержащими галогенов; однопроволочные медные жилы, 5 х 1,5 мм², соответствует ГОСТ 31996-2012. U-ном.0.66 кВ; Ø-внеш 10,1 мм; t-раб.-50...+50°С. t-монт. ≥ -15°С. Оболочка черного цвета, бухта 100м. | ККЗ (Калужский Кабельный Завод) | руб./км | 155422.5
| ППГнг(А)-HF 5х10,0 ГОСТ ККЗ (KKZ40-00009647) | Кабель силовой круглый, не распространяющий горение, с полимерными элементами, не содержащими галогенов; однопроволочные медные жилы, 5 х 10,0 мм², соответствует ГОСТ 31996-2012. U-ном.0.66 кВ; Ø-внеш 17,5 мм; t-раб.-50...+50°С. t-монт. ≥ -15°С. Оболочка черного цвета. | ККЗ (Калужский Кабельный Завод) | руб./км | 917815
| ППГнг(А)-HF 5х16,0 ГОСТ ККЗ (KKZ40-00009669) | Кабель силовой круглый, не распространяющий горение, с полимерными элементами, не содержащими галогенов; однопроволочные медные жилы, 5 х 16,0 мм², соответствует ГОСТ 31996-2012. U-ном.0.66 кВ; Ø-внеш 22,3 мм; t-раб.-50...+50°С. t-монт. ≥ -15°С. Оболочка черного цвета. | ККЗ (Калужский Кабельный Завод) | руб./км | 1495575
| ППГнг(А)-HF 5х2,5 ГОСТ ККЗ (KKZ40-00009644) | Кабель силовой круглый, не распространяющий горение, с полимерными элементами, не содержащими галогенов; однопроволочные медные жилы, 5 х 2,5 мм², соответствует ГОСТ 31996-2012. U-ном.0.66 кВ; Ø-внеш 11,1 мм; t-раб.-50...+50°С. t-монт. ≥ -15°С. Оболочка черного цвета, бухта 100м. | ККЗ (Калужский Кабельный Завод) | руб./км | 242420
| ППГнг(А)-HF 5х25,0 ГОСТ ККЗ (KKZ40-00009998) | Кабель силовой круглый, не распространяющий горение, с полимерными элементами, не содержащими галогенов; однопроволочные медные жилы, 5 х 25,0 мм², соответствует ГОСТ 31996-2012. U-ном.0.66 кВ; Ø-внеш 26,2 мм; t-раб.-50...+50°С. t-монт. ≥ -15°С. Оболочка черного цвета. | ККЗ (Калужский Кабельный Завод) | руб./км | 2386135
| ППГнг(А)-HF 5х4,0 ГОСТ ККЗ (KKZ40-00009645) | Кабель силовой круглый, не распространяющий горение, с полимерными элементами, не содержащими галогенов; однопроволочные медные жилы, 5 х 4,0 мм², соответствует ГОСТ 31996-2012. U-ном.0.66 кВ; Ø-внеш 13 мм; t-раб.-50...+50°С. t-монт. ≥ -15°С. Оболочка черного цвета, бухта 100м. | ККЗ (Калужский Кабельный Завод) | руб./км | 388815
| ППГнг(А)-HF 5х6,0 ГОСТ ККЗ (KKZ40-00009646) | Кабель силовой круглый, не распространяющий горение, с полимерными элементами, не содержащими галогенов; однопроволочные медные жилы, 5 х 6,0 мм², соответствует ГОСТ 31996-2012. U-ном.0.66 кВ; Ø-внеш 14,3 мм; t-раб.-50...+50°С. t-монт. ≥ -15°С. Оболочка черного цвета, бухта 100м. | ККЗ (Калужский Кабельный Завод) | руб./км | 566145
| ППГ-Пнг(А)-FRHF 3х1,5 ОК (N PE) 0,66кВ Цветлит (00-00140365) | Кабель силовой огнестойкий с изоляцией и оболочкой из полимерных композиций не содержащих галогенов; с однопроволочный медной жилой, U-ном.0.66 кВ, 3х1.5 кв.мм; t-раб.-50...+50°С. Плоский. Оболочка черного цвета | Цветлит | руб./км | 99935
| ППГ-Пнг(А)-FRHF 3х2,5 ОК (N PE) 0,66кВ Цветлит (00-00140366) | Кабель силовой огнестойкий с изоляцией и оболочкой из полимерных композиций не содержащих галогенов; с однопроволочный медной жилой, U-ном.0.66 кВ, 3х2.5 кв.мм; t-раб.-50...+50°С. Плоский. Оболочка черного цвета | Цветлит | руб./км | 152593.5
| ППГ-Пнг(А)-HF 3х2,5 ГОСТ ККЗ (KKZ40-00009694) | Кабель силовой плоский, не распространяющий горение, с полимерными элементами, не содержащими галогенов; однопроволочные медные жилы, 3 х 2,5 мм², соответствует ГОСТ 31996-2012. U-ном.0.66 кВ; внеш.размер 5.63х11.69 мм; t-раб.-50...+50°С. t-монт. ≥ -15°С. Оболочка черного цвета, бухта 100м. | ККЗ (Калужский Кабельный Завод) | руб./км | 141220
| ППГ-Пнг(А)-HF 3х4,0 ГОСТ ККЗ (KKZ40-00009695) | Кабель силовой плоский, не распространяющий горение, с полимерными элементами, не содержащими галогенов; однопроволочные медные жилы, 3 х 4,0 мм², соответствует ГОСТ 31996-2012. U-ном.0.66 кВ; внеш.размер 5.39х12.17 мм; t-раб.-50...+50°С. t-монт. ≥ -15°С. Оболочка черного цвета, бухта 100м. | ККЗ (Калужский Кабельный Завод) | руб./км | 225975
| ППГ-Пнг(А)-HF 3х6,0 ГОСТ ККЗ (KKZ40-00009696) | Кабель силовой плоский, не распространяющий горение, с полимерными элементами, не содержащими галогенов; однопроволочные медные жилы, 3 х 6,0 мм², соответствует ГОСТ 31996-2012. U-ном.0.66 кВ; внеш.размер 5.83х12.97 мм; t-раб.-50...+50°С. t-монт. ≥ -15°С. Оболочка черного цвета, бухта 100м. | ККЗ (Калужский Кабельный Завод) | руб./км | 329705
| ШВВП 2х0,5 черный ГОСТ ККЗ | Шнур с многопроволочными 2 жилами с поливинилхлоридной изоляцией, 3,1х5,1 мм, сечение жил = 0,5 кв. мм. Оболочка ПВХ пластикат черного цвета. Температура окружающей среды при эксплуатации провода: -25…+40°C. Предельная длительно допустимая рабочая температура жил: +70°C. | ККЗ (Калужский Кабельный Завод) | руб./км | 22080
| ПуВ 1х2,5 Ж/З 450/750В ПромЭл (11854630) | Провод для монтажа электрооборудования; однопроволочная медная жила, 1х2.5 мм.кв., изоляция – поливинилхлоридный пластикат; U-ном.450/750 В; t-раб.-50...+60°С. Цвет жёлто-зелёный | ПромЭл | руб./км | 35712.4
| ПуВ 1х4 Ж/З 450/750В ПромЭл (11854680) | Провод для монтажа электрооборудования; однопроволочная медная жила, 1х4 мм.кв., изоляция – поливинилхлоридный пластикат; U-ном.450/750 В; t-раб.-50...+60°С. Цвет жёлто-зелёный | ПромЭл | руб./км | 56248.3
| ПуВ 1х6 Ж/З 450/750В ПромЭл (11854730) | Провод для монтажа электрооборудования; однопроволочная медная жила, 1х6 мм.кв., изоляция – поливинилхлоридный пластикат; U-ном.450/750 В; t-раб.-50...+60°С. Цвет жёлто-зелёный | ПромЭл | руб./км | 84048.6
| ПуГВнг(А)-LS 1х25 Ж/З 450/750В Цветлит (00-00130619) | Провод установочный, гибкий, изоляция из ПВХ пластиката пониженной горючести с пониженным газо- дымовыделением; 1 х 25 мм.кв, U-ном.450/750 В; t-раб.-50...+65°С | Цветлит | руб./км | 402869.4
| ПуГВнг(А)-LS 1х4 С РЭК-PRYSMIAN (0501060501) | Провод с медной многопроволочной жилой в ПВХ изоляции, не распространяющий горение, с пониженным дымо- и газовыделением,; сечение 4 мм², D-нар.4 мм, U-ном. 450 В; t-раб.-50...+65°С; цвет синий | РЭК-PRYSMIAN | руб./км | 80619.6
| СИП-4 2х16,0 мм² (01-8890-2) | Кабель самонесущий изолированный с алюминиевыми жилами и изоляцией из светостабилизированного сшитого полиэтилена; 2 проводника сечением 16 мм.кв., минимальный радиус изгиба 7.5 диаметров, U-ном.0.6/1кВ, t-раб.-50…+50°C. Провод соответствует требованиям ГОСТ Р 52373-2005. | Электрокабель | руб./км | 91430
| СИП-4 4х16 Людиново (Л0012556) | Кабель самонесущий c алюминиевыми фазными токопроводящими жилами, с изоляцией из светостабилизированного сшитого полиэтилена (ПЭ), без несущей жилы; 4х16 мм.кв, U-ном.0.6/1 кВ; t-раб.-60…+50°C | Людиновокабель | руб./км | 127040.5
| СИП-4 4х16,0 мм² (01-8892-2) | Кабель самонесущий изолированный с алюминиевыми жилами и изоляцией из светостабилизированного сшитого полиэтилена; 4 проводника сечением 16 мм.кв., минимальный радиус изгиба 7.5 диаметров, U-ном.0.6/1кВ, t-раб.-50…+50°C. Провод соответствует требованиям ГОСТ Р 52373-2005. | Электрокабель | руб./км | 182840
| СИП-4 4х25 Людиново (Л0012565) | Кабель самонесущий c алюминиевыми фазными токопроводящими жилами, с изоляцией из светостабилизированного сшитого полиэтилена (ПЭ), без несущей жилы; 4х25 мм.кв, U-ном.0.6/1 кВ; t-раб.-60…+50°C | Людиновокабель | руб./км | 186967
| СИП-4 4х35 Людиново (Л0035267) | Кабель самонесущий c алюминиевыми фазными токопроводящими жилами, с изоляцией из светостабилизированного сшитого полиэтилена (ПЭ), без несущей жилы; 4х35 мм.кв, U-ном.0.6/1 кВ; t-раб.-60…+50°C | Людиновокабель | руб./км | 245985
| ШВВП 2х0,5 белый, ГОСТ ККЗ | Шнур с многопроволочными 2 жилами с поливинилхлоридной изоляцией, 5,2х3,4 мм, сечение жил = 0,5 кв. мм | ККЗ (Калужский Кабельный Завод) | руб./км | 22080
| ШВВП 2х0,5 (белый) (Паритет) (100094) | Шнур с многопроволочными 2 жилами с поливинилхлоридной изоляцией, 3,1х5,1 мм, сечение жил = 0,5 кв. мм (бухта 200м) | Паритет | руб./км | 38400
| ШВВП 2х0,75 белый ГОСТ ККЗ | Шнур с многопроволочными 2 жилами с поливинилхлоридной изоляцией, 5,8х3,6 мм, сечение жил = 0,75 кв. мм | ККЗ (Калужский Кабельный Завод) | руб./км | 31107.5
| ШВВП 2х0,75 (белый) (Паритет) (100095) | Шнур с многопроволочными 2 жилами с поливинилхлоридной изоляцией, 3,4х5,6 мм, сечение жил = 0,75 кв. мм (200 м бухта) | Паритет | руб./км | 56500
| ШВВП 2х0,75 черный ККЗ | Шнур с многопроволочными 2 жилами с поливинилхлоридной изоляцией, 3,4х5,6 мм, сечение жил = 0,75 кв. мм. Оболочка ПВХ пластикат черного цвета. Температура окружающей среды при эксплуатации провода: -25…+40°C. Предельная длительно допустимая рабочая температура жил: +70°C. (200 м бухта) | ККЗ (Калужский Кабельный Завод) | руб./км | 31107.5
| ШВВП 3х0,75 белый ГОСТ ККЗ | Шнур с многопроволочными 3 жилами с поливинилхлоридной изоляцией, 3,4х7,8 мм, сечение жил = 0,75 кв. мм | ККЗ (Калужский Кабельный Завод) | руб./км | 46345
| ШВВП 3х0,75 (белый) (Паритет) (100097) | Шнур с многопроволочными 3 жилами с поливинилхлоридной изоляцией, 3,4х7,8 мм, сечение жил = 0,75 кв. мм (бухта 200м) | Паритет | руб./км | 84700
| ВВГ-Пнг(А)-LSLTx 2х1,5 ГОСТ ККЗ | Кабель силовой, не распространяющий горение, из поливинилхлоридного пластиката пониженной пожароопасности с пониженным газо-дымовыделением при горении, с низкой токсичностью продуктов горения; однопроволочная медная жила, 2 х 1,5 мм², U-ном.0.66 кВ; t-раб.-50...+50°С. В плоском исполнении. | ККЗ (Калужский Кабельный Завод) | руб./км | 61870
| ВВГ-Пнг(А)-LSLTx 2х2,5 ГОСТ ККЗ | Кабель силовой, не распространяющий горение, из поливинилхлоридного пластиката пониженной пожароопасности с пониженным газо-дымовыделением при горении, с низкой токсичностью продуктов горения; однопроволочная медная жила, 2 х 2,5 мм², U-ном.0.66 кВ; t-раб.-50...+50°С. В плоском исполнении. | ККЗ (Калужский Кабельный Завод) | руб./км | 95737.5
| ВВГ-Пнг(А)-LSLTx 3х1,5 ГОСТ ККЗ | Кабель силовой, не распространяющий горение, из поливинилхлоридного пластиката пониженной пожароопасности с пониженным газо-дымовыделением при горении, с низкой токсичностью продуктов горения; однопроволочная медная жила, 2 х 1,5 мм², U-ном.0.66 кВ; t-раб.-50...+50°С. В плоском исполнении. | ККЗ (Калужский Кабельный Завод) | руб./км | 90965
| ВВГ-Пнг(А)-LSLTx 3х2,5 ГОСТ ККЗ | Кабель силовой, не распространяющий горение, из поливинилхлоридного пластиката пониженной пожароопасности с пониженным газо-дымовыделением при горении, с низкой токсичностью продуктов горения; однопроволочная медная жила, 3 х 2,5 мм², U-ном.0.66 кВ; t-раб.-50...+50°С. В плоском исполнении. | ККЗ (Калужский Кабельный Завод) | руб./км | 141680
| ВВГ-Пнг(А)-LSLTx 3х4,0 ГОСТ ККЗ | Кабель силовой, не распространяющий горение, из поливинилхлоридного пластиката пониженной пожароопасности с пониженным газо-дымовыделением при горении, с низкой токсичностью продуктов горения; однопроволочная медная жила, 3 х 4,0 мм², U-ном.0.66 кВ; t-раб.-50...+50°С. В плоском исполнении. | ККЗ (Калужский Кабельный Завод) | руб./км | 226550
| ВВГнг(А)-LSLTx 3х1,5 ГОСТ ККЗ | Кабель силовой, не распространяющий горение, из поливинилхлоридного пластиката пониженной пожароопасности с пониженным газо-дымовыделением при горении, с низкой токсичностью продуктов горения; однопроволочная медная жила, 3 х 1,5 мм², U-ном.0.66 кВ; t-раб.-50...+50°С | ККЗ (Калужский Кабельный Завод) | руб./км | 97347.5
| ВВГнг(А)-LSLTx 3х2,5 ГОСТ ККЗ | Кабель силовой, не распространяющий горение, из поливинилхлоридного пластиката пониженной пожароопасности с пониженным газо-дымовыделением при горении, с низкой токсичностью продуктов горения; однопроволочная медная жила, 3 х 2,5 мм², U-ном.0.66 кВ; t-раб.-50...+50°С | ККЗ (Калужский Кабельный Завод) | руб./км | 150075
| ВВГнг(А)-LSLTx 3х4,0 ГОСТ ККЗ | Кабель силовой, не распространяющий горение, из поливинилхлоридного пластиката пониженной пожароопасности с пониженным газо-дымовыделением при горении, с низкой токсичностью продуктов горения; однопроволочная медная жила, 3 х 4,0 мм², U-ном.0.66 кВ; t-раб.-50...+50°С | ККЗ (Калужский Кабельный Завод) | руб./км | 238740
| ВВГнг(А)-LSLTx 3х6,0 ГОСТ ККЗ | Кабель силовой, не распространяющий горение, из поливинилхлоридного пластиката пониженной пожароопасности с пониженным газо-дымовыделением при горении, с низкой токсичностью продуктов горения; однопроволочная медная жила, 3 х 6,0 мм², U-ном.0.66 кВ; t-раб.-50...+50°С | ККЗ (Калужский Кабельный Завод) | руб./км | 346322.5
| ВВГнг(А)-LSLTx 4х1,5 ГОСТ ККЗ | Кабель силовой, не распространяющий горение, из поливинилхлоридного пластиката пониженной пожароопасности с пониженным газо-дымовыделением при горении, с низкой токсичностью продуктов горения; однопроволочная медная жила, 4 х 1,5 мм², U-ном.0.66 кВ; t-раб.-50...+50°С | ККЗ (Калужский Кабельный Завод) | руб./км | 126615
| ВВГнг(А)-LSLTx 4х2,5 ГОСТ ККЗ | Кабель силовой, не распространяющий горение, из поливинилхлоридного пластиката пониженной пожароопасности с пониженным газо-дымовыделением при горении, с низкой токсичностью продуктов горения; однопроволочная медная жила, 4 х 2,5 мм², U-ном.0.66 кВ; t-раб.-50...+50°С | ККЗ (Калужский Кабельный Завод) | руб./км | 196650
| ВВГнг(А)-LSLTx 4х4,0 ГОСТ ККЗ | Кабель силовой, не распространяющий горение, из поливинилхлоридного пластиката пониженной пожароопасности с пониженным газо-дымовыделением при горении, с низкой токсичностью продуктов горения; однопроволочная медная жила, 4 х 4,0 мм², U-ном.0.66 кВ; t-раб.-50...+50°С | ККЗ (Калужский Кабельный Завод) | руб./км | 313950
| ВВГнг(А)-LSLTx 4х6,0 ГОСТ ККЗ | Кабель силовой, не распространяющий горение, из поливинилхлоридного пластиката пониженной пожароопасности с пониженным газо-дымовыделением при горении, с низкой токсичностью продуктов горения; однопроволочная медная жила, 4 х 6,0 мм², U-ном.0.66 кВ; t-раб.-50...+50°С | ККЗ (Калужский Кабельный Завод) | руб./км | 456320
| ВВГнг(А)-LSLTx 5х1,5 ГОСТ ККЗ | Кабель силовой, не распространяющий горение, из поливинилхлоридного пластиката пониженной пожароопасности с пониженным газо-дымовыделением при горении, с низкой токсичностью продуктов горения; однопроволочная медная жила, 5 х 1,5 мм², U-ном.0.66 кВ; t-раб.-50...+50°С | ККЗ (Калужский Кабельный Завод) | руб./км | 156170
| ВВГнг(А)-LSLTx 5х2,5 ГОСТ ККЗ | Кабель силовой, не распространяющий горение, из поливинилхлоридного пластиката пониженной пожароопасности с пониженным газо-дымовыделением при горении, с низкой токсичностью продуктов горения; однопроволочная медная жила, 5 х 2,5 мм², U-ном.0.66 кВ; t-раб.-50...+50°С | ККЗ (Калужский Кабельный Завод) | руб./км | 243282.5
| ВВГнг(А)-LSLTx 5х4,0 ГОСТ ККЗ | Кабель силовой, не распространяющий горение, из поливинилхлоридного пластиката пониженной пожароопасности с пониженным газо-дымовыделением при горении, с низкой токсичностью продуктов горения; однопроволочная медная жила, 5 х 4,0 мм², U-ном.0.66 кВ; t-раб.-50...+50°С | ККЗ (Калужский Кабельный Завод) | руб./км | 389965
| ВВГнг(А)-LSLTx 5х6,0 ГОСТ ККЗ | Кабель силовой, не распространяющий горение, из поливинилхлоридного пластиката пониженной пожароопасности с пониженным газо-дымовыделением при горении, с низкой токсичностью продуктов горения; однопроволочная медная жила, 5 х 6,0 мм², U-ном.0.66 кВ; t-раб.-50...+50°С | ККЗ (Калужский Кабельный Завод) | руб./км | 567467.5
| ВВГнг(А)-LSLTx 5х10,0 (1кв) ГОСТ ККЗ | Кабель силовой, не распространяющий горение, из поливинилхлоридного пластиката пониженной пожароопасности с пониженным газо-дымовыделением при горении, с низкой токсичностью продуктов горения; однопроволочная медная жила, 5 х 10,0 мм², U-ном.1 кВ; t-раб.-50...+50°С | ККЗ (Калужский Кабельный Завод) | руб./км | 924600
| ВВГнг(А)-LSLTx 5х16,0 (1кв) ГОСТ ККЗ | Кабель силовой, не распространяющий горение, из поливинилхлоридного пластиката пониженной пожароопасности с пониженным газо-дымовыделением при горении, с низкой токсичностью продуктов горения; однопроволочная медная жила, 5 х 16,0 мм², U-ном.1 кВ; t-раб.-50...+50°С | ККЗ (Калужский Кабельный Завод) | руб./км | 1529500
| ВВГнг(А)-LS 3х1,5 ГОСТ ККЗ | Кабель силовой круглый, с пониженным газо- и дымовыделением, не поддерживающий горение при групповой прокладке, с заполнением наружных промежутков между жилами, оболочка ПВХ-пластикат пониженной пожароопасности; 3 медные однопроволочные жилы сечением 1,5 ммᶻ, U-ном. 0,66 кВ; t-монт. не ниже -15°С, t-раб. -50...+50°С; | ККЗ (Калужский Кабельный Завод) | руб./км | 97232.5
| ВВГнг(А)-LS 3х2,5 ГОСТ ККЗ | Кабель силовой круглый, с пониженным газо- и дымовыделением, не поддерживающий горение при групповой прокладке, с заполнением наружных промежутков между жилами, оболочка ПВХ-пластикат пониженной пожароопасности; 3 медные однопроволочные жилы сечением 2,5 ммᶻ, U-ном. 0,66 кВ; t-монт. не ниже -15°С, t-раб. -50...+50°С; | ККЗ (Калужский Кабельный Завод) | руб./км | 149270
| ВВГнг(А)-LS 3х4,0 ГОСТ ККЗ | Кабель силовой круглый, с пониженным газо- и дымовыделением, не поддерживающий горение при групповой прокладке, с заполнением наружных промежутков между жилами, оболочка ПВХ-пластикат пониженной пожароопасности; 3 медные однопроволочные жилы сечением 4,0 ммᶻ, U-ном. 0,66 кВ; t-монт. не ниже -15°С, t-раб. -50...+50°С; | ККЗ (Калужский Кабельный Завод) | руб./км | 238165
| ВВГнг(А)-LS 3х6,0 ГОСТ ККЗ | Кабель силовой круглый, с пониженным газо- и дымовыделением, не поддерживающий горение при групповой прокладке, с заполнением наружных промежутков между жилами, оболочка ПВХ-пластикат пониженной пожароопасности; 3 медные однопроволочные жилы сечением 6,0 ммᶻ, U-ном. 0,66 кВ; t-монт. не ниже -15°С, t-раб. -50...+50°С; | ККЗ (Калужский Кабельный Завод) | руб./км | 344367.5
| ВВГнг(А)-LS 3х10,0 ГОСТ ККЗ | Кабель силовой круглый, с пониженным газо- и дымовыделением, не поддерживающий горение при групповой прокладке, с заполнением наружных промежутков между жилами, оболочка ПВХ-пластикат пониженной пожароопасности; 3 медные однопроволочные жилы сечением 10,0 ммᶻ, U-ном. 0,66 кВ; t-монт. не ниже -15°С, t-раб. -50...+50°С; | ККЗ (Калужский Кабельный Завод) | руб./км | 556370
| ВВГнг(А)-LS 3х16,0 ГОСТ ККЗ | Кабель силовой круглый, с пониженным газо- и дымовыделением, не поддерживающий горение при групповой прокладке, с заполнением наружных промежутков между жилами, оболочка ПВХ-пластикат пониженной пожароопасности; 3 медные однопроволочные жилы сечением 16,0 ммᶻ, U-ном. 0,66 кВ; t-монт. не ниже -15°С, t-раб. -50...+50°С; | ККЗ (Калужский Кабельный Завод) | руб./км | 888202.5
| ВВГнг(А)-LS 4х1,5 ГОСТ ККЗ | Кабель силовой круглый, с пониженным газо- и дымовыделением, не поддерживающий горение при групповой прокладке, с заполнением наружных промежутков между жилами, оболочка ПВХ-пластикат пониженной пожароопасности; 4 медные однопроволочные жилы сечением 1,5 ммᶻ, U-ном. 0,66 кВ; t-монт. не ниже -15°С, t-раб. -50...+50°С; | ККЗ (Калужский Кабельный Завод) | руб./км | 126040
| ВВГнг(А)-LS 4х2,5 ГОСТ ККЗ | Кабель силовой круглый, с пониженным газо- и дымовыделением, не поддерживающий горение при групповой прокладке, с заполнением наружных промежутков между жилами, оболочка ПВХ-пластикат пониженной пожароопасности; 4 медные однопроволочные жилы сечением 2,5 ммᶻ, U-ном. 0,66 кВ; t-монт. не ниже -15°С, t-раб. -50...+50°С; | ККЗ (Калужский Кабельный Завод) | руб./км | 195097.5
| ВВГнг(А)-LS 4х4,0 ГОСТ ККЗ | Кабель силовой круглый, с пониженным газо- и дымовыделением, не поддерживающий горение при групповой прокладке, с заполнением наружных промежутков между жилами, оболочка ПВХ-пластикат пониженной пожароопасности; 4 медные однопроволочные жилы сечением 4,0 ммᶻ, U-ном. 0,66 кВ; t-монт. не ниже -15°С, t-раб. -50...+50°С; | ККЗ (Калужский Кабельный Завод) | руб./км | 312340
| ВВГнг(А)-LS 4х6,0 ГОСТ ККЗ | Кабель силовой круглый, с пониженным газо- и дымовыделением, не поддерживающий горение при групповой прокладке, с заполнением наружных промежутков между жилами, оболочка ПВХ-пластикат пониженной пожароопасности; 4 медные однопроволочные жилы сечением 6,0 ммᶻ, U-ном. 0,66 кВ; t-монт. не ниже -15°С, t-раб. -50...+50°С; | ККЗ (Калужский Кабельный Завод) | руб./км | 452927.5
| ВВГнг(А)-LS 4х10,0 ГОСТ ККЗ | Кабель силовой круглый, с пониженным газо- и дымовыделением, не поддерживающий горение при групповой прокладке, с заполнением наружных промежутков между жилами, оболочка ПВХ-пластикат пониженной пожароопасности; 4 медные однопроволочные жилы сечением 10,0 ммᶻ, U-ном. 0,66 кВ; t-монт. не ниже -15°С, t-раб. -50...+50°С; | ККЗ (Калужский Кабельный Завод) | руб./км | 733355
| ВВГнг(А)-LS 4х16,0 ГОСТ ККЗ | Кабель силовой круглый, с пониженным газо- и дымовыделением, не поддерживающий горение при групповой прокладке, с заполнением наружных промежутков между жилами, оболочка ПВХ-пластикат пониженной пожароопасности; 4 медные однопроволочные жилы сечением 16,0 ммᶻ, U-ном. 0,66 кВ; t-монт. не ниже -15°С, t-раб. -50...+50°С; | ККЗ (Калужский Кабельный Завод) | руб./км | 1174495
| ВВГнг(А)-LS 5х1,5 ГОСТ ККЗ | Кабель силовой круглый, с пониженным газо- и дымовыделением, не поддерживающий горение при групповой прокладке, с заполнением наружных промежутков между жилами, оболочка ПВХ-пластикат пониженной пожароопасности; 5 медные однопроволочные жилы сечением 1,5 ммᶻ, U-ном. 0,66 кВ; t-монт. не ниже -15°С, t-раб. -50...+50°С; | ККЗ (Калужский Кабельный Завод) | руб./км | 154962.5
| ВВГнг(А)-LS 5х2,5 ГОСТ ККЗ | Кабель силовой круглый, с пониженным газо- и дымовыделением, не поддерживающий горение при групповой прокладке, с заполнением наружных промежутков между жилами, оболочка ПВХ-пластикат пониженной пожароопасности; 5 медные однопроволочные жилы сечением 2,5 ммᶻ, U-ном. 0,66 кВ; t-монт. не ниже -15°С, t-раб. -50...+50°С; | ККЗ (Калужский Кабельный Завод) | руб./км | 240867.5
| ВВГнг(А)-LS 5х4,0 ГОСТ ККЗ | Кабель силовой круглый, с пониженным газо- и дымовыделением, не поддерживающий горение при групповой прокладке, с заполнением наружных промежутков между жилами, оболочка ПВХ-пластикат пониженной пожароопасности; 5 медные однопроволочные жилы сечением 4,0 ммᶻ, U-ном. 0,66 кВ; t-монт. не ниже -15°С, t-раб. -50...+50°С; | ККЗ (Калужский Кабельный Завод) | руб./км | 387090
| ВВГнг(А)-LS 5х6,0 ГОСТ ККЗ | Кабель силовой круглый, с пониженным газо- и дымовыделением, не поддерживающий горение при групповой прокладке, с заполнением наружных промежутков между жилами, оболочка ПВХ-пластикат пониженной пожароопасности; 5 медные однопроволочные жилы сечением 6,0 ммᶻ, U-ном. 0,66 кВ; t-монт. не ниже -15°С, t-раб. -50...+50°С; | ККЗ (Калужский Кабельный Завод) | руб./км | 562292.5
| ВВГнг(А)-LS 5х10,0 ГОСТ ККЗ | Кабель силовой круглый, с пониженным газо- и дымовыделением, не поддерживающий горение при групповой прокладке, с заполнением наружных промежутков между жилами, оболочка ПВХ-пластикат пониженной пожароопасности; 5 медные однопроволочные жилы сечением 10,0 ммᶻ, U-ном. 0,66 кВ; t-монт. не ниже -15°С, t-раб. -50...+50°С; | ККЗ (Калужский Кабельный Завод) | руб./км | 911490
| ВВГнг(А)-LS 5х16,0 ГОСТ ККЗ | Кабель силовой круглый, с пониженным газо- и дымовыделением, не поддерживающий горение при групповой прокладке, с заполнением наружных промежутков между жилами, оболочка ПВХ-пластикат пониженной пожароопасности; 5 медные однопроволочные жилы сечением 16,0 ммᶻ, U-ном. 0,66 кВ; t-монт. не ниже -15°С, t-раб. -50...+50°С; | ККЗ (Калужский Кабельный Завод) | руб./км | 1462857.5
| ПуВнг(А)-LS 1х1,0 бел. ГОСТ ККЗ | Провод установочный, изоляция из ПВХ пластиката пониженной горючести с пониженным газо- дымовыделением; 1х1,0 мм², U-ном.450/750 В; t-раб.-50...+65°С | ККЗ (Калужский Кабельный Завод) | руб./км | 18457.5
| ПуВнг(А)-LS 1х1,0 син. ГОСТ ККЗ | Провод установочный, изоляция из ПВХ пластиката пониженной горючести с пониженным газо- дымовыделением; 1х1,0 мм², U-ном.450/750 В; t-раб.-50...+65°С | ККЗ (Калужский Кабельный Завод) | руб./км | 18457.5
| ПуВнг(А)-LS 1х1,5 бел. ГОСТ ККЗ | Провод установочный, изоляция из ПВХ пластиката пониженной горючести с пониженным газо- дымовыделением; 1х1,5 мм², U-ном.450/750 В; t-раб.-50...+65°С | ККЗ (Калужский Кабельный Завод) | руб./км | 26795
| ПуВнг(А)-LS 1х1,5 ж/з. ГОСТ ККЗ | Провод установочный, изоляция из ПВХ пластиката пониженной горючести с пониженным газо- дымовыделением; 1х1,5 мм², U-ном.450/750 В; t-раб.-50...+65°С | ККЗ (Калужский Кабельный Завод) | руб./км | 26795
| ПуВнг(А)-LS 1х1,5 син. ГОСТ ККЗ | Провод установочный, изоляция из ПВХ пластиката пониженной горючести с пониженным газо- дымовыделением; 1х1,5 мм², U-ном.450/750 В; t-раб.-50...+65°С | ККЗ (Калужский Кабельный Завод) | руб./км | 26795
| ПуВнг(А)-LS 1х1,5 чер. ГОСТ ККЗ | Провод установочный, изоляция из ПВХ пластиката пониженной горючести с пониженным газо- дымовыделением; 1х1,5 мм², U-ном.450/750 В; t-раб.-50...+65°С | ККЗ (Калужский Кабельный Завод) | руб./км | 26795
| ПуВнг(А)-LS 1х2,5 ж/з. ГОСТ ККЗ | Провод установочный, изоляция из ПВХ пластиката пониженной горючести с пониженным газо- дымовыделением; 1х2,5 мм², U-ном.450/750 В; t-раб.-50...+65°С | ККЗ (Калужский Кабельный Завод) | руб./км | 43412.5
| ПуВнг(А)-LS 1х2,5 крас. ГОСТ ККЗ | Провод установочный, изоляция из ПВХ пластиката пониженной горючести с пониженным газо- дымовыделением; 1х2,5 мм², U-ном.450/750 В; t-раб.-50...+65°С | ККЗ (Калужский Кабельный Завод) | руб./км | 43412.5
| ПуВнг(А)-LS 1х2,5 син. ГОСТ ККЗ | Провод установочный, изоляция из ПВХ пластиката пониженной горючести с пониженным газо- дымовыделением; 1х2,5 мм², U-ном.450/750 В; t-раб.-50...+65°С | ККЗ (Калужский Кабельный Завод) | руб./км | 43412.5
| ПуВнг(А)-LS 1х2,5 чер. ГОСТ ККЗ | Провод установочный, изоляция из ПВХ пластиката пониженной горючести с пониженным газо- дымовыделением; 1х2,5 мм², U-ном.450/750 В; t-раб.-50...+65°С | ККЗ (Калужский Кабельный Завод) | руб./км | 43412.5
| ПуВнг(А)-LS 1х4,0 бел. ГОСТ ККЗ | Провод установочный, изоляция из ПВХ пластиката пониженной горючести с пониженным газо- дымовыделением; 1х4,0 мм², U-ном.450/750 В; t-раб.-50...+65°С | ККЗ (Калужский Кабельный Завод) | руб./км | 70437.5
| ПуВнг(А)-LS 1х4,0 ж/з. ГОСТ ККЗ | Провод установочный, изоляция из ПВХ пластиката пониженной горючести с пониженным газо- дымовыделением; 1х4,0 мм², U-ном.450/750 В; t-раб.-50...+65°С | ККЗ (Калужский Кабельный Завод) | руб./км | 70437.5
| ПуВнг(А)-LS 1х4,0 крас. ГОСТ ККЗ | Провод установочный, изоляция из ПВХ пластиката пониженной горючести с пониженным газо- дымовыделением; 1х4,0 мм², U-ном.450/750 В; t-раб.-50...+65°С | ККЗ (Калужский Кабельный Завод) | руб./км | 70437.5
| ПуВнг(А)-LS 1х4,0 син. ГОСТ ККЗ | Провод установочный, изоляция из ПВХ пластиката пониженной горючести с пониженным газо- дымовыделением; 1х4,0 мм², U-ном.450/750 В; t-раб.-50...+65°С | ККЗ (Калужский Кабельный Завод) | руб./км | 70437.5
| ПуВнг(А)-LS 1х4,0 чер. ГОСТ ККЗ | Провод установочный, изоляция из ПВХ пластиката пониженной горючести с пониженным газо- дымовыделением; 1х4,0 мм², U-ном.450/750 В; t-раб.-50...+65°С | ККЗ (Калужский Кабельный Завод) | руб./км | 70437.5
| ПуВнг(А)-LS 1х6,0 бел. ГОСТ ККЗ | Провод установочный, изоляция из ПВХ пластиката пониженной горючести с пониженным газо- дымовыделением; 1х6,0 мм², U-ном.450/750 В; t-раб.-50...+65°С | ККЗ (Калужский Кабельный Завод) | руб./км | 103960
| ПуВнг(А)-LS 1х6,0 ж/з. ГОСТ ККЗ | Провод установочный, изоляция из ПВХ пластиката пониженной горючести с пониженным газо- дымовыделением; 1х6,0 мм², U-ном.450/750 В; t-раб.-50...+65°С | ККЗ (Калужский Кабельный Завод) | руб./км | 103960
| ПуВнг(А)-LS 1х6,0 крас. ГОСТ ККЗ | Провод установочный, изоляция из ПВХ пластиката пониженной горючести с пониженным газо- дымовыделением; 1х6,0 мм², U-ном.450/750 В; t-раб.-50...+65°С | ККЗ (Калужский Кабельный Завод) | руб./км | 103960
| ПуВнг(А)-LS 1х6,0 син. ГОСТ ККЗ | Провод установочный, изоляция из ПВХ пластиката пониженной горючести с пониженным газо- дымовыделением; 1х6,0 мм², U-ном.450/750 В; t-раб.-50...+65°С | ККЗ (Калужский Кабельный Завод) | руб./км | 103960
| ПуВнг(А)-LS 1х6,0 чер. ГОСТ ККЗ | Провод установочный, изоляция из ПВХ пластиката пониженной горючести с пониженным газо- дымовыделением; 1х6,0 мм², U-ном.450/750 В; t-раб.-50...+65°С | ККЗ (Калужский Кабельный Завод) | руб./км | 103960
| ПуВнг(А)-LS 1х10,0 бел. ГОСТ ККЗ | Провод установочный, изоляция из ПВХ пластиката пониженной горючести с пониженным газо- дымовыделением; 1х10,0 мм², U-ном.450/750 В; t-раб.-50...+65°С | ККЗ (Калужский Кабельный Завод) | руб./км | 170027.5
| ПуВнг(А)-LS 1х10,0 ж/з. ГОСТ ККЗ | Провод установочный, изоляция из ПВХ пластиката пониженной горючести с пониженным газо- дымовыделением; 1х10,0 мм², U-ном.450/750 В; t-раб.-50...+65°С | ККЗ (Калужский Кабельный Завод) | руб./км | 170027.5
| ПуВнг(А)-LS 1х10,0 крас. ГОСТ ККЗ | Провод установочный, изоляция из ПВХ пластиката пониженной горючести с пониженным газо- дымовыделением; 1х10,0 мм², U-ном.450/750 В; t-раб.-50...+65°С | ККЗ (Калужский Кабельный Завод) | руб./км | 170027.5
| ПуВнг(А)-LS 1х10,0 син. ГОСТ ККЗ | Провод установочный, изоляция из ПВХ пластиката пониженной горючести с пониженным газо- дымовыделением; 1х10,0 мм², U-ном.450/750 В; t-раб.-50...+65°С | ККЗ (Калужский Кабельный Завод) | руб./км | 170027.5
| ПуВнг(А)-LS 1х10,0 чер. ГОСТ ККЗ | Провод установочный, изоляция из ПВХ пластиката пониженной горючести с пониженным газо- дымовыделением; 1х10,0 мм², U-ном.450/750 В; t-раб.-50...+65°С | ККЗ (Калужский Кабельный Завод) | руб./км | 170027.5
| ПуГВнг(А)-LS 1х0,50 ж/з. ГОСТ ККЗ | Провод установочный, гибкий, изоляция из ПВХ пластиката пониженной горючести с пониженным газо- дымовыделением; 1 х 0,5 мм², U-ном.450/750 В; t-раб.-50...+65°С | ККЗ (Калужский Кабельный Завод) | руб./км | 10235
| ПуГВнг(А)-LS 1х0,75 бел. ГОСТ ККЗ | Провод установочный, гибкий, изоляция из ПВХ пластиката пониженной горючести с пониженным газо- дымовыделением; 1 х 0,75 мм², U-ном.450/750 В; t-раб.-50...+65°С | ККЗ (Калужский Кабельный Завод) | руб./км | 14720
| ПуГВнг(А)-LS 1х0,75 крас. ГОСТ ККЗ | Провод установочный, гибкий, изоляция из ПВХ пластиката пониженной горючести с пониженным газо- дымовыделением; 1 х 0,75 мм², U-ном.450/750 В; t-раб.-50...+65°С | ККЗ (Калужский Кабельный Завод) | руб./км | 14720
| ПуГВнг(А)-LS 1х0,75 син. ГОСТ ККЗ | Провод установочный, гибкий, изоляция из ПВХ пластиката пониженной горючести с пониженным газо- дымовыделением; 1 х 0,75 мм², U-ном.450/750 В; t-раб.-50...+65°С | ККЗ (Калужский Кабельный Завод) | руб./км | 14720
| ПуГВнг(А)-LS 1х1,0 бел. ГОСТ ККЗ | Провод установочный, гибкий, изоляция из ПВХ пластиката пониженной горючести с пониженным газо- дымовыделением; 1 х 1,0 мм², U-ном.450/750 В; t-раб.-50...+65°С | ККЗ (Калужский Кабельный Завод) | руб./км | 18917.5
| ПуГВнг(А)-LS 1х1,0 син. ГОСТ ККЗ | Провод установочный, гибкий, изоляция из ПВХ пластиката пониженной горючести с пониженным газо- дымовыделением; 1 х 1,0 мм², U-ном.450/750 В; t-раб.-50...+65°С | ККЗ (Калужский Кабельный Завод) | руб./км | 18917.5
| ПуГВнг(А)-LS 1х1,5 бел. ГОСТ ККЗ | Провод установочный, гибкий, изоляция из ПВХ пластиката пониженной горючести с пониженным газо- дымовыделением; 1 х 1,5 мм², U-ном.450/750 В; t-раб.-50...+65°С | ККЗ (Калужский Кабельный Завод) | руб./км | 27485
| ПуГВнг(А)-LS 1х1,5 ж/з. ГОСТ ККЗ | Провод установочный, гибкий, изоляция из ПВХ пластиката пониженной горючести с пониженным газо- дымовыделением; 1 х 1,5 мм², U-ном.450/750 В; t-раб.-50...+65°С | ККЗ (Калужский Кабельный Завод) | руб./км | 27485
| ПуГВнг(А)-LS 1х1,5 крас. ГОСТ ККЗ | Провод установочный, гибкий, изоляция из ПВХ пластиката пониженной горючести с пониженным газо- дымовыделением; 1 х 1,5 мм², U-ном.450/750 В; t-раб.-50...+65°С | ККЗ (Калужский Кабельный Завод) | руб./км | 27485
| ПуГВнг(А)-LS 1х1,5 син. ГОСТ ККЗ | Провод установочный, гибкий, изоляция из ПВХ пластиката пониженной горючести с пониженным газо- дымовыделением; 1 х 1,5 мм², U-ном.450/750 В; t-раб.-50...+65°С | ККЗ (Калужский Кабельный Завод) | руб./км | 27485
| ПуГВнг(А)-LS 1х1,5 чер. ГОСТ ККЗ | Провод установочный, гибкий, изоляция из ПВХ пластиката пониженной горючести с пониженным газо- дымовыделением; 1 х 1,5 мм², U-ном.450/750 В; t-раб.-50...+65°С | ККЗ (Калужский Кабельный Завод) | руб./км | 27485
| ПуГВнг(А)-LS 1х2,5 ж/з. ГОСТ ККЗ | Провод установочный, гибкий, изоляция из ПВХ пластиката пониженной горючести с пониженным газо- дымовыделением; 1 х 2,5 мм², U-ном.450/750 В; t-раб.-50...+65°С | ККЗ (Калужский Кабельный Завод) | руб./км | 45080
| ПуГВнг(А)-LS 1х2,5 син. ГОСТ ККЗ | Провод установочный, гибкий, изоляция из ПВХ пластиката пониженной горючести с пониженным газо- дымовыделением; 1 х 2,5 мм², U-ном.450/750 В; t-раб.-50...+65°С | ККЗ (Калужский Кабельный Завод) | руб./км | 45080
| ПуГВнг(А)-LS 1х4,0 ж/з. ГОСТ ККЗ | Провод установочный, гибкий, изоляция из ПВХ пластиката пониженной горючести с пониженным газо- дымовыделением; 1 х 4,0 мм², U-ном.450/750 В; t-раб.-50...+65°С | ККЗ (Калужский Кабельный Завод) | руб./км | 73197.5
| ПуГВнг(А)-LS 1х4,0 чер. ГОСТ ККЗ | Провод установочный, гибкий, изоляция из ПВХ пластиката пониженной горючести с пониженным газо- дымовыделением; 1 х 4,0 мм², U-ном.450/750 В; t-раб.-50...+65°С | ККЗ (Калужский Кабельный Завод) | руб./км | 73197.5
| ПуГВнг(А)-LS 1х6,0 бел. ГОСТ ККЗ | Провод установочный, гибкий, изоляция из ПВХ пластиката пониженной горючести с пониженным газо- дымовыделением; 1 х 6,0 мм², U-ном.450/750 В; t-раб.-50...+65°С | ККЗ (Калужский Кабельный Завод) | руб./км | 108157.5
| ПуГВнг(А)-LS 1х6,0 ж/з. ГОСТ ККЗ | Провод установочный, гибкий, изоляция из ПВХ пластиката пониженной горючести с пониженным газо- дымовыделением; 1 х 6,0 мм², U-ном.450/750 В; t-раб.-50...+65°С | ККЗ (Калужский Кабельный Завод) | руб./км | 108157.5
| ПуГВнг(А)-LS 1х6,0 крас. ГОСТ ККЗ | Провод установочный, гибкий, изоляция из ПВХ пластиката пониженной горючести с пониженным газо- дымовыделением; 1 х 6,0 мм², U-ном.450/750 В; t-раб.-50...+65°С | ККЗ (Калужский Кабельный Завод) | руб./км | 108157.5
| ПуГВнг(А)-LS 1х6,0 син. ГОСТ ККЗ | Провод установочный, гибкий, изоляция из ПВХ пластиката пониженной горючести с пониженным газо- дымовыделением; 1 х 6,0 мм², U-ном.450/750 В; t-раб.-50...+65°С | ККЗ (Калужский Кабельный Завод) | руб./км | 108157.5
| ПуГВнг(А)-LS 1х6,0 чер. ГОСТ ККЗ | Провод установочный, гибкий, изоляция из ПВХ пластиката пониженной горючести с пониженным газо- дымовыделением; 1 х 6,0 мм², U-ном.450/750 В; t-раб.-50...+65°С | ККЗ (Калужский Кабельный Завод) | руб./км | 108157.5
| ПуГВнг(А)-LS 1х10,0 крас. ГОСТ ККЗ | Провод установочный, гибкий, изоляция из ПВХ пластиката пониженной горючести с пониженным газо- дымовыделением; 1 х 10,0 мм², U-ном.450/750 В; t-раб.-50...+65°С | ККЗ (Калужский Кабельный Завод) | руб./км | 189405
| ПуГВнг(А)-LS 1х10,0 син. ГОСТ ККЗ | Провод установочный, гибкий, изоляция из ПВХ пластиката пониженной горючести с пониженным газо- дымовыделением; 1 х 10,0 мм², U-ном.450/750 В; t-раб.-50...+65°С | ККЗ (Калужский Кабельный Завод) | руб./км | 189405
| ПуГВнг(А)-LS 1х10,0 чер. ГОСТ ККЗ | Провод установочный, гибкий, изоляция из ПВХ пластиката пониженной горючести с пониженным газо- дымовыделением; 1 х 10,0 мм², U-ном.450/750 В; t-раб.-50...+65°С | ККЗ (Калужский Кабельный Завод) | руб./км | 189405
| ПуГВнг(А)-LS 1х16,0 ж/з. ГОСТ ККЗ | Провод установочный, гибкий, изоляция из ПВХ пластиката пониженной горючести с пониженным газо- дымовыделением; 1 х 16,0 мм², U-ном.450/750 В; t-раб.-50...+65°С | ККЗ (Калужский Кабельный Завод) | руб./км | 295435
| ПуГВнг(А)-LS 1х16,0 крас. ГОСТ ККЗ | Провод установочный, гибкий, изоляция из ПВХ пластиката пониженной горючести с пониженным газо- дымовыделением; 1 х 16,0 мм², U-ном.450/750 В; t-раб.-50...+65°С | ККЗ (Калужский Кабельный Завод) | руб./км | 295435
| ПуГВнг(А)-LS 1х16,0 син. ГОСТ ККЗ | Провод установочный, гибкий, изоляция из ПВХ пластиката пониженной горючести с пониженным газо- дымовыделением; 1 х 16,0 мм², U-ном.450/750 В; t-раб.-50...+65°С | ККЗ (Калужский Кабельный Завод) | руб./км | 295435
| ПуГВнг(А)-LS 1х25,0 крас. ГОСТ ККЗ | Провод установочный, гибкий, изоляция из ПВХ пластиката пониженной горючести с пониженным газо- дымовыделением; 1 х 25,0 мм², U-ном.450/750 В; t-раб.-50...+65°С | ККЗ (Калужский Кабельный Завод) | руб./км | 458792.5
| ПуГВнг(А)-LS 1х25,0 син. ГОСТ ККЗ | Провод установочный, гибкий, изоляция из ПВХ пластиката пониженной горючести с пониженным газо- дымовыделением; 1 х 25,0 мм², U-ном.450/750 В; t-раб.-50...+65°С | ККЗ (Калужский Кабельный Завод) | руб./км | 458792.5
| ПуГВнг(А)-LS 1х25,0 чер. ГОСТ ККЗ | Провод установочный, гибкий, изоляция из ПВХ пластиката пониженной горючести с пониженным газо- дымовыделением; 1 х 25,0 мм², U-ном.450/750 В; t-раб.-50...+65°С | ККЗ (Калужский Кабельный Завод) | руб./км | 458792.5
| ПуГВнг(А)-LS 1х35,0 ж/з ГОСТ ККЗ | Провод установочный, гибкий, изоляция из ПВХ пластиката пониженной горючести с пониженным газо- дымовыделением; 1 х 35,0 мм², U-ном.450/750 В; t-раб.-50...+65°С | ККЗ (Калужский Кабельный Завод) | руб./км | 644345
| ВВГнг(А)-LS 3х2,5 0,66кВ (Авангард) | Кабель силовой круглый, с пониженным газо- и дымовыделением, не поддерживающий горение при групповой прокладке, в оболочке не содержащей галогенов; 3 медные однопроволочные жилы сечением 2.5 мм², U-ном. 0.66 кВ; t-монт.не ниже -15°C, t-раб.-60…+90°C; D-наруж.12.9 мм, 282 кг/км. | Авангард | руб./км | 171300.24
| ВВГнг(А)-FRLS 2х1,5 ОК (N) 0,66кВ Кабэкс (КТП00069122) | Кабель силовой огнестойкий с изолированными медными жилами; изоляция, наружная и внутренняя оболочки из поливинилхлоридного пластиката пониженной пожарной опасности c пониженным дымо- и газовыделением; 2 медные однопроволочные жилы сечением 1.5 мм², U-ном. 0,66 кВ; t-монт.-15°C, t-раб.-50…+50°C, D-нар.10.52 мм. | Кабэкс | руб./км | 82788.5
| ВВГнг(А)-FRLS 2х2,5 ОК (N) 0,66кВ Кабэкс (ТХМ00137612) | Кабель силовой огнестойкий с изолированными медными жилами; изоляция, наружная и внутренняя оболочки из поливинилхлоридного пластиката пониженной пожарной опасности c пониженным дымо- и газовыделением; 2 медные однопроволочные жилы сечением 2.5 мм², U-ном. 0,66 кВ; t-монт.-15°C, t-раб.-50…+50°C, D-нар.11.28 мм. | Кабэкс | руб./км | 111987
| ВВГнг(А)-FRLS 3х1,5 (N PE) 0,66кВ Кабэкс (КТП00032945) | Кабель силовой огнестойкий с изолированными медными жилами; изоляция, наружная и внутренняя оболочки из поливинилхлоридного пластиката пониженной пожарной опасности c пониженным дымо- и газовыделением; 3 медные однопроволочные жилы сечением 1.5 мм², U-ном. 0,66 кВ; t-монт.-15°C, t-раб.-50…+50°C, D-нар.11.05 мм. | Кабэкс | руб./км | 107099.5
| ВВГнг(А)-FRLS 3х2,5 (N PE) 0,66кВ Кабэкс (Т0000002393) | Кабель силовой огнестойкий с изолированными медными жилами; изоляция, наружная и внутренняя оболочки из поливинилхлоридного пластиката пониженной пожарной опасности c пониженным дымо- и газовыделением; 3 медные однопроволочные жилы сечением 2.5 мм², U-ном. 0,66 кВ; t-монт.-15°C, t-раб.-50…+50°C, D-нар.11.86 мм. | Кабэкс | руб./км | 160839
| ВВГнг(А)-FRLS 3х4 (N PE) 0,66кВ Кабэкс (ТХМ00373473) | Кабель силовой огнестойкий с изолированными медными жилами; изоляция, наружная и внутренняя оболочки из поливинилхлоридного пластиката пониженной пожарной опасности c пониженным дымо- и газовыделением; 3 медные однопроволочные жилы сечением 4 мм², U-ном. 0,66 кВ; t-монт.-15°C, t-раб.-50…+50°C, D-нар.13.28 мм. | Кабэкс | руб./км | 245582.5
| КПРВГнг(А)-FRLSLTx 3х1,5(N, РЕ) (108207) | Кабель огнестойкий силовой низкотоксичный с медными однопроволоч.жилами 3х1.5 мм² (D-жилы = 1.38мм); изоляция - комбинированная (кремнийорганическая резина и безгалогенная композиция); оболочка - низкотоксичный ПВХ пластикат пониженной пожарной опасности с низким дымо- и газовыделением; цвет зелёный; наружный диаметр 10.6 мм; t-раб.-40...+70°C. Бухта 100 м. | Паритет | руб./км | 423200
| КПРВГнг(А)-FRLS 2х6,0(N) (102143) | Кабель огнестойкий силовой с медными однопроволоч.жилами 2х6 мм² (D-жилы = 2,76мм), для групповой внутренней стационарной прокладки, в т.ч. в составе огнестойкой кабельной линии (ОКЛ). Изоляция - кремнийорганическая резина. Сердечник - общая скрутка. Оболочка - ПВХ пластикат пониженной пожарной опасности с низким дымо- и газовыделением красного цвета. Наружный размер кабеля D=12,9 мм. Бухта 500 м. | Паритет | руб./км | 424800
| КПРВГнг(А)-FRLSLTx 2х1,5(N) (108206) | Кабель огнестойкий силовой низкотоксичный с медными однопроволоч.жилами 2х1.5 мм² (D-жилы = 1.38мм); изоляция - комбинированная (кремнийорганическая резина и безгалогенная композиция); оболочка - низкотоксичный ПВХ пластикат пониженной пожарной опасности с низким дымо- и газовыделением; цвет зелёный; наружный диаметр 10.2 мм; t-раб.-40...+70°C. Бухта 100 м. | Паритет | руб./км | 361900
| КПРВГнг(А)-FRLS 3х4,0(N, PE) (102139) | Кабель огнестойкий силовой низкотоксичный с медными однопроволоч.жилами 3х4 мм² (D-жилы = 2,25мм); изоляция - комбинированная (кремнийорганическая резина и безгалогенная композиция); оболочка - низкотоксичный ПВХ пластикат пониженной пожарной опасности с низким дымо- и газовыделением; цвет зелёный; наружный диаметр 12,5 мм; t-раб.-40...+70°C. Бухта 500 м. | Паритет | руб./км | 434900
| КПРВГнг(А)-FRLSLTx 2х2,5(N) (108211) | Кабель огнестойкий силовой низкотоксичный с медными однопроволоч.жилами 2х2.5 мм² (D-жилы = 1.78мм); изоляция - комбинированная (кремнийорганическая резина и безгалогенная композиция); оболочка - низкотоксичный ПВХ пластикат пониженной пожарной опасности с низким дымо- и газовыделением; цвет зелёный; наружный диаметр 11 мм; t-раб.-40...+70°C. Бухта 100 м. | Паритет | руб./км | 427700
| КПРВГнг(А)-FRLSLTx 2х4(N) (108217) | Кабель огнестойкий силовой низкотоксичный с медными однопроволоч.жилами 2х4 мм² (D-жилы = 2.25мм); изоляция - комбинированная (кремнийорганическая резина и безгалогенная композиция); оболочка - низкотоксичный ПВХ пластикат пониженной пожарной опасности с низким дымо- и газовыделением; цвет зелёный; наружный диаметр 11,9 мм; t-раб.-40...+70°C. Бухта 600 м. | Паритет | руб./км | 590100
| КПРВГнг(А)-FRLSLTx 2х6(N) (108223) | Кабель огнестойкий силовой низкотоксичный с медными однопроволоч.жилами 2х6 мм² (D-жилы = 2.76мм); изоляция - комбинированная (кремнийорганическая резина и безгалогенная композиция); оболочка - низкотоксичный ПВХ пластикат пониженной пожарной опасности с низким дымо- и газовыделением; цвет зелёный; наружный диаметр 12,9 мм; t-раб.-40...+70°C. Бухта 100 м. | Паритет | руб./км | 855600
| КПРВГнг(А)-FRLSLTx 3х2,5(N, PE) (108212) | Кабель огнестойкий силовой низкотоксичный с медными однопроволоч.жилами 3х2.5 мм² (D-жилы = 1.78мм); изоляция - комбинированная (кремнийорганическая резина и безгалогенная композиция); оболочка - низкотоксичный ПВХ пластикат пониженной пожарной опасности с низким дымо- и газовыделением; цвет зелёный; наружный диаметр 11,5 мм; t-раб.-40...+70°C. Бухта 100 м. | Паритет | руб./км | 569700
| КПРВГнг(А)-FRLS 3х6,0(N, PE) (102145) | Кабель огнестойкий силовой низкотоксичный с медными однопроволоч.жилами 3х6 мм² (D-жилы = 2,76мм); изоляция - комбинированная (кремнийорганическая резина и безгалогенная композиция); оболочка - низкотоксичный ПВХ пластикат пониженной пожарной опасности с низким дымо- и газовыделением; цвет зелёный; наружный диаметр 13,6 мм; t-раб.-40...+70°C. Бухта 400 м. | Паритет | руб./км | 617600
| КПРВГнг(А)-FRLSLTx 4х1,5(РЕ) (108267) | Кабель огнестойкий силовой низкотоксичный с медными однопроволоч.жилами 4х1.5 мм² (D-жилы = 1.38мм); изоляция - комбинированная (кремнийорганическая резина и безгалогенная композиция); оболочка - низкотоксичный ПВХ пластикат пониженной пожарной опасности с низким дымо- и газовыделением; цвет зелёный; наружный диаметр 11,5 мм; t-раб.-40...+70°C. Бухта 600 м. | Паритет | руб./км | 530700
| КПРВГнг(А)-FRLSLTx 4х2,5(PE) (108215) | Кабель огнестойкий силовой низкотоксичный с медными однопроволоч.жилами 4х2.5 мм² (D-жилы = 1.78мм); изоляция - комбинированная (кремнийорганическая резина и безгалогенная композиция); оболочка - низкотоксичный ПВХ пластикат пониженной пожарной опасности с низким дымо- и газовыделением; цвет зелёный; наружный диаметр 12,4 мм; t-раб.-40...+70°C. Бухта 500 м. | Паритет | руб./км | 709400
| КПРВГнг(А)-FRLSLTx 4х4(PE) (108221) | Кабель огнестойкий силовой низкотоксичный с медными однопроволоч.жилами 4х4 мм² (D-жилы = 2,25мм); изоляция - комбинированная (кремнийорганическая резина и безгалогенная композиция); оболочка - низкотоксичный ПВХ пластикат пониженной пожарной опасности с низким дымо- и газовыделением; цвет зелёный; наружный диаметр 13,6 мм; t-раб.-40...+70°C. Бухта 400 м. | Паритет | руб./км | 1026900
| КПРВГнг(А)-FRLSLTx 4х6(PE) (108227) | Кабель огнестойкий силовой низкотоксичный с медными однопроволоч.жилами 4х6 мм² (D-жилы = 2.76мм); изоляция - комбинированная (кремнийорганическая резина и безгалогенная композиция); оболочка - низкотоксичный ПВХ пластикат пониженной пожарной опасности с низким дымо- и газовыделением; цвет зелёный; наружный диаметр 14,8 мм; t-раб.-40...+70°C. Бухта 400 м. | Паритет | руб./км | 1488900
| КПРВГнг(А)-FRLSLTx 5х1,5(N, РЕ) (108210) | Кабель огнестойкий силовой низкотоксичный с медными однопроволоч.жилами 5х1.5 мм² (D-жилы = 1.38мм); изоляция - комбинированная (кремнийорганическая резина и безгалогенная композиция); оболочка - низкотоксичный ПВХ пластикат пониженной пожарной опасности с низким дымо- и газовыделением; цвет зелёный; наружный диаметр 12,4 мм; t-раб.-40...+70°C. Бухта 600 м. | Паритет | руб./км | 639700
| КПРВГнг(А)-FRLSLTx 5х2,5(N, PE) (108216) | Кабель огнестойкий силовой низкотоксичный с медными однопроволоч.жилами 5х2.5 мм² (D-жилы = 1.78мм); изоляция - комбинированная (кремнийорганическая резина и безгалогенная композиция); оболочка - низкотоксичный ПВХ пластикат пониженной пожарной опасности с низким дымо- и газовыделением; цвет зелёный; наружный диаметр 13,5 мм; t-раб.-40...+70°C. Бухта 500 м. | Паритет | руб./км | 947900
| КПРВГнг(А)-FRLSLTx 5х4(N, PE) (108222) | Кабель огнестойкий силовой низкотоксичный с медными однопроволоч.жилами 5х4 мм² (D-жилы = 2.25мм); изоляция - комбинированная (кремнийорганическая резина и безгалогенная композиция); оболочка - низкотоксичный ПВХ пластикат пониженной пожарной опасности с низким дымо- и газовыделением; цвет зелёный; наружный диаметр 14,7 мм; t-раб.-40...+70°C. Бухта 400 м. | Паритет | руб./км | 1222600
| КПРВГнг(А)-FRLSLTx 5х6(N, PE) (120565) | Кабель огнестойкий силовой низкотоксичный с медными однопроволоч.жилами 5х6 мм² (D-жилы = 2.76мм); изоляция - комбинированная (кремнийорганическая резина и безгалогенная композиция); оболочка - низкотоксичный ПВХ пластикат пониженной пожарной опасности с низким дымо- и газовыделением; цвет зелёный; наружный диаметр 14,7 мм; t-раб.-40...+70°C. Бухта 300 м. | Паритет | руб./км | 1703700
| КПРВГнг(А)-FRLS 2х4,0(N) (102137) | Кабель огнестойкий силовой с медными однопроволоч.жилами 2х4 мм² (D-жилы = 2,25мм), для групповой внутренней стационарной прокладки, в т.ч. в составе огнестойкой кабельной линии (ОКЛ). Изоляция - кремнийорганическая резина. Сердечник - общая скрутка. Оболочка - ПВХ пластикат пониженной пожарной опасности с низким дымо- и газовыделением красного цвета. Наружный размер кабеля D=11,9 мм. Бухта 600 м. | Паритет | руб./км | 299300
| КПРВГнг(А)-FRLS 4х1,5(N) (102128) | Кабель огнестойкий силовой с медными однопроволоч.жилами 4х1,5 мм² (D-жилы = 1,38мм), для групповой внутренней стационарной прокладки, в т.ч. в составе огнестойкой кабельной линии (ОКЛ). Изоляция - кремнийорганическая резина. Сердечник - общая скрутка. Оболочка - ПВХ пластикат пониженной пожарной опасности с низким дымо- и газовыделением красного цвета. Наружный размер кабеля D=11,5 мм. Бухта 600 м. | Паритет | руб./км | 271100
| КПРВГнг(А)-FRLS 4х2,5(PE)((102135) | Кабель огнестойкий силовой с медными однопроволоч.жилами 4х2,5 мм² (D-жилы = 1,78мм), для групповой внутренней стационарной прокладки, в т.ч. в составе огнестойкой кабельной линии (ОКЛ). Изоляция - кремнийорганическая резина. Сердечник - общая скрутка. Оболочка - ПВХ пластикат пониженной пожарной опасности с низким дымо- и газовыделением красного цвета. Наружный размер кабеля D=12,4 мм. Бухта 500 м. | Паритет | руб./км | 360000
| КПРВГнг(А)-FRLS 4х4,0(PE) (102141) | Кабель огнестойкий силовой с медными однопроволоч.жилами 4х4 мм² (D-жилы = 2,25мм), для групповой внутренней стационарной прокладки, в т.ч. в составе огнестойкой кабельной линии (ОКЛ). Изоляция - кремнийорганическая резина. Сердечник - общая скрутка. Оболочка - ПВХ пластикат пониженной пожарной опасности с низким дымо- и газовыделением красного цвета. Наружный размер кабеля D=13,6 мм. Бухта 400 м. | Паритет | руб./км | 541100
| КПРВГнг(А)-FRLS 4х6(PE) (102147) | Кабель огнестойкий силовой с медными однопроволоч.жилами 4х6 мм² (D-жилы = 2,76мм), для групповой внутренней стационарной прокладки, в т.ч. в составе огнестойкой кабельной линии (ОКЛ). Изоляция - кремнийорганическая резина. Сердечник - общая скрутка. Оболочка - ПВХ пластикат пониженной пожарной опасности с низким дымо- и газовыделением красного цвета. Наружный размер кабеля D=14,8 мм. Бухта 400 м. | Паритет | руб./км | 766300
| КПРВГнг(А)-FRLS 5х1,5(N, PE) (102130) | Кабель огнестойкий силовой с медными однопроволоч.жилами 5х1,5 мм² (D-жилы = 1,38мм), для групповой внутренней стационарной прокладки, в т.ч. в составе огнестойкой кабельной линии (ОКЛ). Изоляция - кремнийорганическая резина. Сердечник - общая скрутка. Оболочка - ПВХ пластикат пониженной пожарной опасности с низким дымо- и газовыделением красного цвета. Наружный размер кабеля D=12,4 мм. Бухта 500 м. | Паритет | руб./км | 323900
| КПРВГнг(А)-FRLS 5х2,5(N, PE) (102136) | Кабель огнестойкий силовой с медными однопроволоч.жилами 5х2,5 мм² (D-жилы = 1,78мм), для групповой внутренней стационарной прокладки, в т.ч. в составе огнестойкой кабельной линии (ОКЛ). Изоляция - кремнийорганическая резина. Сердечник - общая скрутка. Оболочка - ПВХ пластикат пониженной пожарной опасности с низким дымо- и газовыделением красного цвета. Наружный размер кабеля D=13,5 мм. Бухта 500 м. | Паритет | руб./км | 491500
| КПРВГнг(А)-FRLS 5х4,0(N, PE) (102142) | Кабель огнестойкий силовой с медными однопроволоч.жилами 5х4 мм² (D-жилы = 2,25мм), для групповой внутренней стационарной прокладки, в т.ч. в составе огнестойкой кабельной линии (ОКЛ). Изоляция - кремнийорганическая резина. Сердечник - общая скрутка. Оболочка - ПВХ пластикат пониженной пожарной опасности с низким дымо- и газовыделением красного цвета. Наружный размер кабеля D=14,7 мм. Бухта 400 м. | Паритет | руб./км | 649400
| КПРВГнг(А)-FRLS 5х6(N, PE) (120566) | Кабель огнестойкий силовой с медными однопроволоч.жилами 5х6 мм² (D-жилы = 2,76мм), для групповой внутренней стационарной прокладки, в т.ч. в составе огнестойкой кабельной линии (ОКЛ). Изоляция - кремнийорганическая резина. Сердечник - общая скрутка. Оболочка - ПВХ пластикат пониженной пожарной опасности с низким дымо- и газовыделением красного цвета. Наружный размер кабеля D=16,1 мм. Бухта 300 м. | Паритет | руб./км | 1990600
| КПРПГнг(А)-FRHF 2х4,0 (N) (104080) | Кабель огнестойкий силовой с медными однопроволоч.жилами 2х4 мм² (D-жилы = 2,25мм), для групповой внутренней стационарной прокладки, в т.ч. в составе огнестойкой кабельной линии (ОКЛ). Изоляция - кремнийорганическая резина. Сердечник - общая скрутка. Оболочка - термопластичная безгалогенная композиция оранжевого цвета. Наружный размер кабеля D=11,9 мм. Бухта 600 м. | Паритет | руб./км | 377900
| КПРПГнг(А)-FRHF 2х6,0 (N) (102167) | Кабель огнестойкий силовой с медными однопроволоч.жилами 2х6 мм² (D-жилы = 2,76мм), для групповой внутренней стационарной прокладки, в т.ч. в составе огнестойкой кабельной линии (ОКЛ). Изоляция - кремнийорганическая резина. Сердечник - общая скрутка. Оболочка - термопластичная безгалогенная композиция оранжевого цвета. Наружный размер кабеля D=12,9 мм. Бухта 500 м. | Паритет | руб./км | 566300
| КПРПГнг(А)-FRHF 3х4,0 (N, РЕ) (104082) | Кабель огнестойкий силовой с медными однопроволоч.жилами 3х4 мм² (D-жилы = 2,25мм), для групповой внутренней стационарной прокладки, в т.ч. в составе огнестойкой кабельной линии (ОКЛ). Изоляция - кремнийорганическая резина. Сердечник - общая скрутка. Оболочка - термопластичная безгалогенная композиция оранжевого цвета. Наружный размер кабеля D=12,5 мм. Бухта 500 м. | Паритет | руб./км | 475200
| КПРПГнг(А)-FRHF 3х6,0 (102169) | Кабель огнестойкий силовой с медными однопроволоч.жилами 3х6 мм² (D-жилы = 2,76мм), для групповой внутренней стационарной прокладки, в т.ч. в составе огнестойкой кабельной линии (ОКЛ). Изоляция - кремнийорганическая резина. Сердечник - общая скрутка. Оболочка - термопластичная безгалогенная композиция оранжевого цвета. Наружный размер кабеля D=13,6 мм. Бухта 400 м. | Паритет | руб./км | 700100
| КПРПГнг(А)-FRHF 4х1,5 (РЕ) (104072) | Кабель огнестойкий силовой с медными однопроволоч.жилами 4х1,5 мм² (D-жилы = 1,38мм), для групповой внутренней стационарной прокладки, в т.ч. в составе огнестойкой кабельной линии (ОКЛ). Изоляция - кремнийорганическая резина. Сердечник - общая скрутка. Оболочка - термопластичная безгалогенная композиция оранжевого цвета. Наружный размер кабеля D=11,5 мм. Бухта 600 м. | Паритет | руб./км | 357700
| КПРПГнг(А)-FRHF 4х2,5(PE) (104078) | Кабель огнестойкий силовой с медными однопроволоч.жилами 4х2,5 мм² (D-жилы = 1,78мм), для групповой внутренней стационарной прокладки, в т.ч. в составе огнестойкой кабельной линии (ОКЛ). Изоляция - кремнийорганическая резина. Сердечник - общая скрутка. Оболочка - термопластичная безгалогенная композиция оранжевого цвета. Наружный размер кабеля D=12,4 мм. Бухта 500 м. | Паритет | руб./км | 472500
| КПРПГнг(А)-FRHF 4х4,0 (PE) (104084) | Кабель огнестойкий силовой с медными однопроволоч.жилами 4х4 мм² (D-жилы = 2,25мм), для групповой внутренней стационарной прокладки, в т.ч. в составе огнестойкой кабельной линии (ОКЛ). Изоляция - кремнийорганическая резина. Сердечник - общая скрутка. Оболочка - термопластичная безгалогенная композиция оранжевого цвета. Наружный размер кабеля D=13,6 мм. Бухта 400 м. | Паритет | руб./км | 670600
| КПРПГнг(А)-FRHF 4х6,0 (РЕ) (102171) | Кабель огнестойкий силовой с медными однопроволоч.жилами 4х6 мм² (D-жилы = 2,76мм), для групповой внутренней стационарной прокладки, в т.ч. в составе огнестойкой кабельной линии (ОКЛ). Изоляция - кремнийорганическая резина. Сердечник - общая скрутка. Оболочка - термопластичная безгалогенная композиция оранжевого цвета. Наружный размер кабеля D=14,8 мм. Бухта 400 м. | Паритет | руб./км | 980100
| КПРПГнг(А)-FRHF 5х1,5 (N, РЕ) (104073) | Кабель огнестойкий силовой с медными однопроволоч.жилами 5х1,5 мм² (D-жилы = 1,38мм), для групповой внутренней стационарной прокладки, в т.ч. в составе огнестойкой кабельной линии (ОКЛ). Изоляция - кремнийорганическая резина. Сердечник - общая скрутка. Оболочка - термопластичная безгалогенная композиция оранжевого цвета. Наружный размер кабеля D=12,4 мм. Бухта 500 м. | Паритет | руб./км | 434300
| КПРПГнг(А)-FRHF 5х2,5(N, PE) (104079) | Кабель огнестойкий силовой с медными однопроволоч.жилами 5х2,5 мм² (D-жилы = 1,78мм), для групповой внутренней стационарной прокладки, в т.ч. в составе огнестойкой кабельной линии (ОКЛ). Изоляция - кремнийорганическая резина. Сердечник - общая скрутка. Оболочка - термопластичная безгалогенная композиция оранжевого цвета. Наружный размер кабеля D=13,5 мм. Бухта 500 м. | Паритет | руб./км | 640900
| КПРПГнг(А)-FRHF 5х4,0 (N, PE) (104085) | Кабель огнестойкий силовой с медными однопроволоч.жилами 5х4 мм² (D-жилы = 2,25мм), для групповой внутренней стационарной прокладки, в т.ч. в составе огнестойкой кабельной линии (ОКЛ). Изоляция - кремнийорганическая резина. Сердечник - общая скрутка. Оболочка - термопластичная безгалогенная композиция оранжевого цвета. Наружный размер кабеля D=14,7 мм. Бухта 400 м. | Паритет | руб./км | 791400
| КПРПГнг(А)-FRHF 5х6 (N, РЕ) (120564) | Кабель огнестойкий силовой с медными однопроволоч.жилами 5х6 мм² (D-жилы = 2,76мм), для групповой внутренней стационарной прокладки, в т.ч. в составе огнестойкой кабельной линии (ОКЛ). Изоляция - кремнийорганическая резина. Сердечник - общая скрутка. Оболочка - термопластичная безгалогенная композиция оранжевого цвета. Наружный размер кабеля D=16,1 мм. Бухта 300 м. | Паритет | руб./км | 1120100
| КПРВГнг(А)-FRLSLTx 3х4(N, PE) (108218) | Кабель огнестойкий силовой низкотоксичный с медными однопроволоч.жилами 3х4 мм² (D-жилы = 2,25мм); изоляция - комбинированная (кремнийорганическая резина и безгалогенная композиция); оболочка - низкотоксичный ПВХ пластикат пониженной пожарной опасности с низким дымо- и газовыделением; цвет зелёный; наружный диаметр 12,5 мм; t-раб.-40...+70°C. Бухта 500 м. | Паритет | руб./км | 835000
| КПРВГнг(А)-FRLSLTx 3х6(N, PE) (108225) | Кабель огнестойкий силовой низкотоксичный с медными однопроволоч.жилами 3х6 мм² (D-жилы = 2,76мм); изоляция - комбинированная (кремнийорганическая резина и безгалогенная композиция); оболочка - низкотоксичный ПВХ пластикат пониженной пожарной опасности с низким дымо- и газовыделением; цвет зелёный; наружный диаметр 13,6 мм; t-раб.-40...+70°C. Бухта 400 м. | Паритет | руб./км | 1210600
| ВВГнг(А)-FRLS 3х2,5 ок (N, PE)-0,66кВ (ИВКЗ) | Кабель силовой круглый огнестойкий с изолированными медными жилами; не распространяющий горение при групповой прокладке по категории «А», изоляция из ПВХ пластиката не распространяющие горение с пониженным дымо- и газовыделением; 3 медные однопроволочные жилы сечением 2.5 мм², U-ном. 0,66 кВ; t-монт.-15°C, t-раб.-50…+50°C, D-нар. 11,3 мм. | ИВКЗ | руб./км | 167047.85
| ВВГнг(А)-FRLS 1х1,5 ок-0,66 | Провод силовой, не распространяющий горение, с пониженным дымо- и газовыделением, с изоляцией и оболочкой из ПВХ пластиката пониженной пожароопасности с пониженным газо-дымовыделением при горении; однопроволочная медная жила, 1х1.5 мм², U-ном.0.66 кВ; t-раб.-50…+70°C. Цвет оболочки черный. | СПКБ-Техно | руб./км | 54719
| ВВГнг(А)-FRLS 1х10мк-0,66 | Провод силовой, не распространяющий горение, с пониженным дымо- и газовыделением, с изоляцией и оболочкой из ПВХ пластиката пониженной пожароопасности с пониженным газо-дымовыделением при горении; многопроволочная медная жила, 1х10,0 мм², U-ном.0.66 кВ; t-раб.-50…+70°C. Цвет оболочки черный. | СПКБ-Техно | руб./км | 254458
| ВВГнг(А)-FRLS 1х16мк-0,66 | Провод силовой, не распространяющий горение, с пониженным дымо- и газовыделением, с изоляцией и оболочкой из ПВХ пластиката пониженной пожароопасности с пониженным газо-дымовыделением при горении; многопроволочная медная жила, 1х16,0 мм², U-ном.0.66 кВ; t-раб.-50…+70°C. Цвет оболочки черный. | СПКБ-Техно | руб./км | 387697
| ВВГнг(А)-FRLS 1х2,5 ок-0,66 | Провод силовой, не распространяющий горение, с пониженным дымо- и газовыделением, с изоляцией и оболочкой из ПВХ пластиката пониженной пожароопасности с пониженным газо-дымовыделением при горении; однопроволочная медная жила, 1х2.5 мм², U-ном.0.66 кВ; t-раб.-50…+70°C. Цвет оболочки черный. | СПКБ-Техно | руб./км | 77981
| ВВГнг(А)-FRLS 1х4 ок-0,66 | Провод силовой, не распространяющий горение, с пониженным дымо- и газовыделением, с изоляцией и оболочкой из ПВХ пластиката пониженной пожароопасности с пониженным газо-дымовыделением при горении; однопроволочная медная жила, 1х4 мм², U-ном.0.66 кВ; t-раб.-50…+70°C. Цвет оболочки черный. | СПКБ-Техно | руб./км | 112317
| ВВГнг(А)-FRLS 1х6 ок-0,66 | Провод силовой, не распространяющий горение, с пониженным дымо- и газовыделением, с изоляцией и оболочкой из ПВХ пластиката пониженной пожароопасности с пониженным газо-дымовыделением при горении; однопроволочная медная жила, 1х6 мм², U-ном.0.66 кВ; t-раб.-50…+70°C. Цвет оболочки черный. | СПКБ-Техно | руб./км | 156754
| ВВГнг(А)-FRLS 2х1,5 ок(N)-0,66 | Кабель силовой, не распространяющий горение, с пониженным дымо- и газовыделением, с изоляцией и оболочкой из ПВХ пластиката пониженной пожароопасности с пониженным газо-дымовыделением при горении; однопроволочная медная жила, 2х1.5 мм², U-ном.0.66 кВ; t-раб.-50…+70°C. Цвет оболочки черный. | СПКБ-Техно | руб./км | 132694
| ВВГнг(А)-FRLS 2х10мк(N)-0,66 | Кабель силовой, не распространяющий горение, с пониженным дымо- и газовыделением, с изоляцией и оболочкой из ПВХ пластиката пониженной пожароопасности с пониженным газо-дымовыделением при горении; многопроволочная медная жила, 2х10,0 мм², U-ном.0.66 кВ; t-раб.-50…+70°C. Цвет оболочки черный. | СПКБ-Техно | руб./км | 577116
| ВВГнг(А)-FRLS 2х16мк(N)-0,66 | Кабель силовой, не распространяющий горение, с пониженным дымо- и газовыделением, с изоляцией и оболочкой из ПВХ пластиката пониженной пожароопасности с пониженным газо-дымовыделением при горении; многопроволочная медная жила, 2х16,0 мм², U-ном.0.66 кВ; t-раб.-50…+70°C. Цвет оболочки черный. | СПКБ-Техно | руб./км | 870862
| ВВГнг(А)-FRLS 2х2,5 ок(N)-0,66 | Кабель силовой, не распространяющий горение, с пониженным дымо- и газовыделением, с изоляцией и оболочкой из ПВХ пластиката пониженной пожароопасности с пониженным газо-дымовыделением при горении; однопроволочная медная жила, 2х2.5 мм², U-ном.0.66 кВ; t-раб.-50…+70°C. Цвет оболочки черный. | СПКБ-Техно | руб./км | 183746
| ВВГнг(А)-FRLS 2х4 ок(N)-0,66 | Кабель силовой, не распространяющий горение, с пониженным дымо- и газовыделением, с изоляцией и оболочкой из ПВХ пластиката пониженной пожароопасности с пониженным газо-дымовыделением при горении; однопроволочная медная жила, 2х4 мм², U-ном.0.66 кВ; t-раб.-50…+70°C. Цвет оболочки черный. | СПКБ-Техно | руб./км | 246617
| ВВГнг(А)-FRLS 2х6 ок(N)-0,66 | Кабель силовой, не распространяющий горение, с пониженным дымо- и газовыделением, с изоляцией и оболочкой из ПВХ пластиката пониженной пожароопасности с пониженным газо-дымовыделением при горении; однопроволочная медная жила, 2х6 мм², U-ном.0.66 кВ; t-раб.-50…+70°C. Цвет оболочки черный. | СПКБ-Техно | руб./км | 341243
| ВВГнг(А)-FRLS 3х1,5 ок(N, PE)-0,66 | Кабель силовой, не распространяющий горение, с пониженным дымо- и газовыделением, с изоляцией и оболочкой из ПВХ пластиката пониженной пожароопасности с пониженным газо-дымовыделением при горении; однопроволочная медная жила, 3х1.5 мм², U-ном.0.66 кВ, Ø-наруж. 11.6 мм; t-раб.-50…+70°C. Цвет оболочки черный. | СПКБ-Техно | руб./км | 172648
| ВВГнг(А)-FRLS 3х10мк(N, PE)-0,66 | Кабель силовой, не распространяющий горение, с пониженным дымо- и газовыделением, с изоляцией и оболочкой из ПВХ пластиката пониженной пожароопасности с пониженным газо-дымовыделением при горении; многопроволочная медная жила, 3х10,0 мм², U-ном.0.66 кВ; t-раб.-50…+70°C. Цвет оболочки черный. | СПКБ-Техно | руб./км | 803832
| ВВГнг(А)-FRLS 3х16мк(N, PE)-0,66 | Кабель силовой, не распространяющий горение, с пониженным дымо- и газовыделением, с изоляцией и оболочкой из ПВХ пластиката пониженной пожароопасности с пониженным газо-дымовыделением при горении; многопроволочная медная жила, 3х16,0 мм², U-ном.0.66 кВ; t-раб.-50…+70°C. Цвет оболочки черный. | СПКБ-Техно | руб./км | 1229483
| ВВГнг(А)-FRLS 3х2,5 ок(N, PE)-0,66 | Кабель силовой, не распространяющий горение, с пониженным дымо- и газовыделением, с изоляцией и оболочкой из ПВХ пластиката пониженной пожароопасности с пониженным газо-дымовыделением при горении; однопроволочная медная жила, 3х2.5 мм², U-ном.0.66 кВ, Ø-наруж. 12,4 мм; t-раб.-50…+70°C. Цвет оболочки черный. | СПКБ-Техно | руб./км | 245540
| ВВГнг(А)-FRLS 3х4 ок(N, PE)-0,66 | Кабель силовой, не распространяющий горение, с пониженным дымо- и газовыделением, с изоляцией и оболочкой из ПВХ пластиката пониженной пожароопасности с пониженным газо-дымовыделением при горении; однопроволочная медная жила, 3х4 мм², U-ном.0.66 кВ; t-раб.-50…+70°C. Цвет оболочки черный. | СПКБ-Техно | руб./км | 353470
| ВВГнг(А)-FRLS 3х6 ок(N, PE)-0,66 | Кабель силовой, не распространяющий горение, с пониженным дымо- и газовыделением, с изоляцией и оболочкой из ПВХ пластиката пониженной пожароопасности с пониженным газо-дымовыделением при горении; однопроволочная медная жила, 3х6 мм², U-ном.0.66 кВ; t-раб.-50…+70°C. Цвет оболочки черный. | СПКБ-Техно | руб./км | 491923
| ВВГнг(А)-FRLS 4х1,5 ок(N)-0,66 | Кабель силовой, не распространяющий горение, с пониженным дымо- и газовыделением, с изоляцией и оболочкой из ПВХ пластиката пониженной пожароопасности с пониженным газо-дымовыделением при горении; однопроволочная медная жила, 4х1.5 мм², U-ном.0.66 кВ; t-раб.-50…+70°C. Цвет оболочки черный. | СПКБ-Техно | руб./км | 216668
| ВВГнг(А)-FRLS 4х10мк(N)-0,66 | Кабель силовой, не распространяющий горение, с пониженным дымо- и газовыделением, с изоляцией и оболочкой из ПВХ пластиката пониженной пожароопасности с пониженным газо-дымовыделением при горении; многопроволочная медная жила, 4х10 мм², U-ном.0.66 кВ; t-раб.-50…+70°C. Цвет оболочки черный. | СПКБ-Техно | руб./км | 1046322
| ВВГнг(А)-FRLS 4х16мк(N)-0,66 | Кабель силовой, не распространяющий горение, с пониженным дымо- и газовыделением, с изоляцией и оболочкой из ПВХ пластиката пониженной пожароопасности с пониженным газо-дымовыделением при горении; многопроволочная медная жила, 4х16,0 мм², U-ном.0.66 кВ; t-раб.-50…+70°C. Цвет оболочки черный. | СПКБ-Техно | руб./км | 1602768
| ВВГнг(А)-FRLS 4х2,5 ок(N)-0,66 | Кабель силовой, не распространяющий горение, с пониженным дымо- и газовыделением, с изоляцией и оболочкой из ПВХ пластиката пониженной пожароопасности с пониженным газо-дымовыделением при горении; однопроволочная медная жила, 4х2.5 мм², U-ном.0.66 кВ; t-раб.-50…+70°C. Цвет оболочки черный. | СПКБ-Техно | руб./км | 312551
| ВВГнг(А)-FRLS 4х4 ок(N)-0,66 | Кабель силовой, не распространяющий горение, с пониженным дымо- и газовыделением, с изоляцией и оболочкой из ПВХ пластиката пониженной пожароопасности с пониженным газо-дымовыделением при горении; однопроволочная медная жила, 4х4 мм², U-ном.0.66 кВ; t-раб.-50…+70°C. Цвет оболочки черный. | СПКБ-Техно | руб./км | 454489
| ВВГнг(А)-FRLS 4х6 ок(N)-0,66 | Кабель силовой, не распространяющий горение, с пониженным дымо- и газовыделением, с изоляцией и оболочкой из ПВХ пластиката пониженной пожароопасности с пониженным газо-дымовыделением при горении; однопроволочная медная жила, 4х6 мм², U-ном.0.66 кВ; t-раб.-50…+70°C. Цвет оболочки черный. | СПКБ-Техно | руб./км | 637223
| ВВГнг(А)-FRLS 5х1,5 ок(N, PE)-0,66 | Кабель силовой, не распространяющий горение, с пониженным дымо- и газовыделением, с изоляцией и оболочкой из ПВХ пластиката пониженной пожароопасности с пониженным газо-дымовыделением при горении; однопроволочная медная жила, 5х1.5 мм², U-ном.0.66 кВ; t-раб.-50…+70°C. Цвет оболочки черный. | СПКБ-Техно | руб./км | 264118
| ВВГнг(А)-FRLS 5х10мк(N, PE)-0,66 | Кабель силовой, не распространяющий горение, с пониженным дымо- и газовыделением, с изоляцией и оболочкой из ПВХ пластиката пониженной пожароопасности с пониженным газо-дымовыделением при горении; многопроволочная медная жила, 5х10 мм², U-ном.0.66 кВ; t-раб.-50…+70°C. Цвет оболочки черный. | СПКБ-Техно | руб./км | 1307470
| ВВГнг(А)-FRLS 5х16мк(N, PE)-0,66 | Кабель силовой, не распространяющий горение, с пониженным дымо- и газовыделением, с изоляцией и оболочкой из ПВХ пластиката пониженной пожароопасности с пониженным газо-дымовыделением при горении; многопроволочная медная жила, 5х16,0 мм², U-ном.0.66 кВ; t-раб.-50…+70°C. Цвет оболочки черный. | СПКБ-Техно | руб./км | 1999502
| ВВГнг(А)-FRLS 5х2,5 ок(N, PE)-0,66 | Кабель силовой, не распространяющий горение, с пониженным дымо- и газовыделением, с изоляцией и оболочкой из ПВХ пластиката пониженной пожароопасности с пониженным газо-дымовыделением при горении; однопроволочная медная жила, 5х2.5 мм², U-ном.0.66 кВ; t-раб.-50…+70°C. Цвет оболочки черный. | СПКБ-Техно | руб./км | 384449
| ВВГнг(А)-FRLS 5х4 ок(N, PE)-0,66 | Кабель силовой, не распространяющий горение, с пониженным дымо- и газовыделением, с изоляцией и оболочкой из ПВХ пластиката пониженной пожароопасности с пониженным газо-дымовыделением при горении; однопроволочная медная жила, 5х4 мм², U-ном.0.66 кВ; t-раб.-50…+70°C. Цвет оболочки черный. | СПКБ-Техно | руб./км | 562718
| ВВГнг(А)-FRLS 5х6 ок(N, PE)-0,66 | Кабель силовой, не распространяющий горение, с пониженным дымо- и газовыделением, с изоляцией и оболочкой из ПВХ пластиката пониженной пожароопасности с пониженным газо-дымовыделением при горении; однопроволочная медная жила, 5х6 мм², U-ном.0.66 кВ; t-раб.-50…+70°C. Цвет оболочки черный. | СПКБ-Техно | руб./км | 792052
| ВВГнг(А)-FRLSLTx 1х1,5 ок-0,66 | Провод силовой круглый огнестойкий, с пониженным газо- и дымовыделением, не поддерживающий горение при групповой прокладке, с низкой токсичностью, оболочка ПВХ-пластикат); 1 медная однопроволочная жила сечением 1,5 мм², U-ном.0,66 кВ, Dн 6,7 мм; t-монт. не ниже -15°C. t-раб.-50…+70°C. Цвет оболочки черный. | СПКБ-Техно | руб./км | 63899
| ВВГнг(А)-FRLSLTx 1х10мк-0,66 | Провод силовой круглый огнестойкий, с пониженным газо- и дымовыделением, не поддерживающий горение при групповой прокладке, с низкой токсичностью, оболочка ПВХ-пластикат); 1 медная многопроволочная жила сечением 10,0 мм², U-ном.0,66 кВ, Dн 9,5 мм; t-монт. не ниже -15°C. t-раб.-50…+70°C. Цвет оболочки черный. | СПКБ-Техно | руб./км | 273508
| ВВГнг(А)-FRLSLTx 1х16мк-0,66 | Провод силовой круглый огнестойкий, с пониженным газо- и дымовыделением, не поддерживающий горение при групповой прокладке, с низкой токсичностью, оболочка ПВХ-пластикат); 1 медная многопроволочная жила сечением 16,0 мм², U-ном.0,66 кВ, Dн 10,6 мм; t-монт. не ниже -15°C. t-раб.-50…+70°C. Цвет оболочки черный. | СПКБ-Техно | руб./км | 409961
| ВВГнг(А)-FRLSLTx 1х2,5ок-0,66 | Провод силовой круглый огнестойкий, с пониженным газо- и дымовыделением, не поддерживающий горение при групповой прокладке, с низкой токсичностью, оболочка ПВХ-пластикат); 1 медная однопроволочная жила сечением 2,5 мм², U-ном.0,66 кВ, Dн 7,1 мм; t-монт. не ниже -15°C. t-раб.-50…+70°C. Цвет оболочки черный. | СПКБ-Техно | руб./км | 88169
| ВВГнг(А)-FRLSLTx 1х4ок-0,66 | Провод силовой круглый огнестойкий, с пониженным газо- и дымовыделением, не поддерживающий горение при групповой прокладке, с низкой токсичностью, оболочка ПВХ-пластикат); 1 медная однопроволочная жила сечением 4,0 мм², U-ном.0,66 кВ, Dн 8,0 мм; t-монт. не ниже -15°C. t-раб.-50…+70°C. Цвет оболочки черный. | СПКБ-Техно | руб./км | 124152
| ВВГнг(А)-FRLSLTx 1х6ок-0,66 | Провод силовой круглый огнестойкий, с пониженным газо- и дымовыделением, не поддерживающий горение при групповой прокладке, с низкой токсичностью, оболочка ПВХ-пластикат); 1 медная однопроволочная жила сечением 6,0 мм², U-ном.0,66 кВ, Dн 8,5 мм; t-монт. не ниже -15°C. t-раб.-50…+70°C. Цвет оболочки черный. | СПКБ-Техно | руб./км | 169920
| ВВГнг(А)-FRLSLTx 2х1,5ок(N)-0,66 | Кабель силовой круглый огнестойкий, с пониженным газо- и дымовыделением, не поддерживающий горение при групповой прокладке, с низкой токсичностью, оболочка ПВХ-пластикат); 2 медные однопроволочные жилы сечением 1,5 мм², U-ном.0,66 кВ, Dн 11,6 мм; t-монт. не ниже -15°C. t-раб.-50…+70°C. Цвет оболочки черный. | СПКБ-Техно | руб./км | 162430
| ВВГнг(А)-FRLSLTx 2х10мк(N)-0,66 | Кабель силовой круглый огнестойкий, с пониженным газо- и дымовыделением, не поддерживающий горение при групповой прокладке, с низкой токсичностью, оболочка ПВХ-пластикат); 2 медные многопроволочные жилы сечением 10,0 мм², U-ном.0,66 кВ, Dн 17,5 мм; t-монт. не ниже -15°C. t-раб.-50…+70°C. Цвет оболочки черный. | СПКБ-Техно | руб./км | 647761
| ВВГнг(А)-FRLSLTx 2х16мк(N)-0,66 | Кабель силовой круглый огнестойкий, с пониженным газо- и дымовыделением, не поддерживающий горение при групповой прокладке, с низкой токсичностью, оболочка ПВХ-пластикат); 2 медные многопроволочные жилы сечением 16,0 мм², U-ном.0,66 кВ, Dн 21,2 мм; t-монт. не ниже -15°C. t-раб.-50…+70°C. Цвет оболочки черный. | СПКБ-Техно | руб./км | 1008787
| ВВГнг(А)-FRLSLTx 2х2,5ок(N)-0,66 | Кабель силовой круглый огнестойкий, с пониженным газо- и дымовыделением, не поддерживающий горение при групповой прокладке, с низкой токсичностью, оболочка ПВХ-пластикат); 2 медные однопроволочные жилы сечением 2,5 мм², U-ном.0,66 кВ, Dн 12,4 мм; t-монт. не ниже -15°C. t-раб.-50…+70°C. Цвет оболочки черный. | СПКБ-Техно | руб./км | 217614
| ВВГнг(А)-FRLSLTx 2х4ок(N)-0,66 | Кабель силовой круглый огнестойкий, с пониженным газо- и дымовыделением, не поддерживающий горение при групповой прокладке, с низкой токсичностью, оболочка ПВХ-пластикат); 2 медные однопроволочные жилы сечением 4,0 мм², U-ном.0,66 кВ, Dн 14,3 мм; t-монт. не ниже -15°C. t-раб.-50…+70°C. Цвет оболочки черный. | СПКБ-Техно | руб./км | 280693
| ВВГнг(А)-FRLSLTx 2х6ок(N)-0,66 | Кабель силовой круглый огнестойкий, с пониженным газо- и дымовыделением, не поддерживающий горение при групповой прокладке, с низкой токсичностью, оболочка ПВХ-пластикат); 2 медные однопроволочные жилы сечением 3,0 мм², U-ном.0,66 кВ, Dн 15,4 мм; t-монт. не ниже -15°C. t-раб.-50…+70°C. Цвет оболочки черный. | СПКБ-Техно | руб./км | 380566
| ВВГнг(А)-FRLSLTx 3х1,5ок(N, PE)-0,66 | Кабель силовой круглый огнестойкий, с пониженным газо- и дымовыделением, не поддерживающий горение при групповой прокладке, с низкой токсичностью, оболочка ПВХ-пластикат); 3 медные однопроволочные жилы сечением 1,5 мм², U-ном.0,66 кВ, Dн 12,2 мм; t-монт. не ниже -15°C. t-раб.-50…+70°C. Цвет оболочки черный. | СПКБ-Техно | руб./км | 204135
| ВВГнг(А)-FRLSLTx 3х10мк(N, РЕ)-0,66 | Кабель силовой круглый огнестойкий, с пониженным газо- и дымовыделением, не поддерживающий горение при групповой прокладке, с низкой токсичностью, оболочка ПВХ-пластикат); 3 медные многопроволочные жилы сечением 10,0 мм², U-ном.0,66 кВ, Dн 18,5 мм; t-монт. не ниже -15°C. t-раб.-50…+70°C. Цвет оболочки черный. | СПКБ-Техно | руб./км | 879058
| ВВГнг(А)-FRLSLTx 3х16мк(N, РЕ)-0,66 | Кабель силовой круглый огнестойкий, с пониженным газо- и дымовыделением, не поддерживающий горение при групповой прокладке, с низкой токсичностью, оболочка ПВХ-пластикат); 3 медные многопроволочные жилы сечением 16,0 мм², U-ном.0,66 кВ, Dн 22,4 мм; t-монт. не ниже -15°C. t-раб.-50…+70°C. Цвет оболочки черный. | СПКБ-Техно | руб./км | 1367516
| ВВГнг(А)-FRLSLTx 3х2,5ок(N, PE)-0,66 | Кабель силовой круглый огнестойкий, с пониженным газо- и дымовыделением, не поддерживающий горение при групповой прокладке, с низкой токсичностью, оболочка ПВХ-пластикат); 3 медные однопроволочные жилы сечением 2,5 мм², U-ном.0,66 кВ, Dн 13,1 мм; t-монт. не ниже -15°C. t-раб.-50…+70°C. Цвет оболочки черный. | СПКБ-Техно | руб./км | 281389
| ВВГнг(А)-FRLSLTx 3х4ок(N, РЕ)-0,66 | Кабель силовой круглый огнестойкий, с пониженным газо- и дымовыделением, не поддерживающий горение при групповой прокладке, с низкой токсичностью, оболочка ПВХ-пластикат); 3 медные однопроволочные жилы сечением 4,0 мм², U-ном.0,66 кВ, Dн 15,1 мм; t-монт. не ниже -15°C. t-раб.-50…+70°C. Цвет оболочки черный. | СПКБ-Техно | руб./км | 396404
| ВВГнг(А)-FRLSLTx 3х6ок(N, РЕ)-0,66 | Кабель силовой круглый огнестойкий, с пониженным газо- и дымовыделением, не поддерживающий горение при групповой прокладке, с низкой токсичностью, оболочка ПВХ-пластикат); 3 медные однопроволочные жилы сечением 6,0 мм², U-ном.0,66 кВ, Dн 16,2 мм; t-монт. не ниже -15°C. t-раб.-50…+70°C. Цвет оболочки черный. | СПКБ-Техно | руб./км | 540995
| ВВГнг(А)-FRLSLTx 4х1,5ок(N)-0,66 | Кабель силовой круглый огнестойкий, с пониженным газо- и дымовыделением, не поддерживающий горение при групповой прокладке, с низкой токсичностью, оболочка ПВХ-пластикат); 4 медные однопроволочные жилы сечением 1,5 мм², U-ном.0,66 кВ, Dн 13,3 мм; t-монт. не ниже -15°C. t-раб.-50…+70°C. Цвет оболочки черный. | СПКБ-Техно | руб./км | 251924
| ВВГнг(А)-FRLSLTx 4х10мк(N)-0,66 | Кабель силовой круглый огнестойкий, с пониженным газо- и дымовыделением, не поддерживающий горение при групповой прокладке, с низкой токсичностью, оболочка ПВХ-пластикат); 4 медные многопроволочные жилы сечением 10,0 мм², U-ном.0,66 кВ, Dн 20,7 мм; t-монт. не ниже -15°C. t-раб.-50…+70°C. Цвет оболочки черный. | СПКБ-Техно | руб./км | 1133969
| ВВГнг(А)-FRLSLTx 4х16мк(N)-0,66 | Кабель силовой круглый огнестойкий, с пониженным газо- и дымовыделением, не поддерживающий горение при групповой прокладке, с низкой токсичностью, оболочка ПВХ-пластикат); 4 медные многопроволочные жилы сечением 16,0 мм², U-ном.0,66 кВ, Dн 24,5 мм; t-монт. не ниже -15°C. t-раб.-50…+70°C. Цвет оболочки черный. | СПКБ-Техно | руб./км | 1755589
| ВВГнг(А)-FRLSLTx 4х2,5ок(N)-0,66 | Кабель силовой круглый огнестойкий, с пониженным газо- и дымовыделением, не поддерживающий горение при групповой прокладке, с низкой токсичностью, оболочка ПВХ-пластикат); 4 медные однопроволочные жилы сечением 2,5 мм², U-ном.0,66 кВ, Dн 14,4 мм; t-монт. не ниже -15°C. t-раб.-50…+70°C. Цвет оболочки черный. | СПКБ-Техно | руб./км | 352975
| ВВГнг(А)-FRLSLTx 4х4ок(N)-0,66 | Кабель силовой круглый огнестойкий, с пониженным газо- и дымовыделением, не поддерживающий горение при групповой прокладке, с низкой токсичностью, оболочка ПВХ-пластикат); 4 медные однопроволочные жилы сечением 4,0 мм², U-ном.0,66 кВ, Dн 16,5 мм; t-монт. не ниже -15°C. t-раб.-50…+70°C. Цвет оболочки черный. | СПКБ-Техно | руб./км | 503382
| ВВГнг(А)-FRLSLTx 4х6ок(N)-0,66 | Кабель силовой круглый огнестойкий, с пониженным газо- и дымовыделением, не поддерживающий горение при групповой прокладке, с низкой токсичностью, оболочка ПВХ-пластикат); 4 медные однопроволочные жилы сечением 6,0 мм², U-ном.0,66 кВ, Dн 16,5 мм; t-монт. не ниже -15°C. t-раб.-50…+70°C. Цвет оболочки черный. | СПКБ-Техно | руб./км | 693372
| ВВГнг(А)-FRLSLTx 5х1,5ок(N, РЕ)-0,66 | Кабель силовой круглый огнестойкий, с пониженным газо- и дымовыделением, не поддерживающий горение при групповой прокладке, с низкой токсичностью, оболочка ПВХ-пластикат); 5 медных однопроволочных жил сечением 1,5 мм², U-ном.0,66 кВ, Dн 14,7 мм; t-монт. не ниже -15°C. t-раб.-50…+70°C. Цвет оболочки черный. | СПКБ-Техно | руб./км | 302910
| ВВГнг(А)-FRLSLTx 5х10мк(N, РЕ)-0,66 | Кабель силовой круглый огнестойкий, с пониженным газо- и дымовыделением, не поддерживающий горение при групповой прокладке, с низкой токсичностью, оболочка ПВХ-пластикат); 5 медных многопроволочных жил сечением 10,0 мм², U-ном.0,66 кВ, Dн 22,7 мм; t-монт. не ниже -15°C. t-раб.-50…+70°C. Цвет оболочки черный. | СПКБ-Техно | руб./км | 1411972
| ВВГнг(А)-FRLSLTx 5х16мк(N, РЕ)-0,66 | Кабель силовой круглый огнестойкий, с пониженным газо- и дымовыделением, не поддерживающий горение при групповой прокладке, с низкой токсичностью, оболочка ПВХ-пластикат); 5 медных многопроволочных жил сечением 16,0 мм², U-ном.0,66 кВ, Dн 26,9 мм; t-монт. не ниже -15°C. t-раб.-50…+70°C. Цвет оболочки черный. | СПКБ-Техно | руб./км | 2174627
| ВВГнг(А)-FRLSLTx 5х2,5ок(N, РЕ)-0,66 | Кабель силовой круглый огнестойкий, с пониженным газо- и дымовыделением, не поддерживающий горение при групповой прокладке, с низкой токсичностью, оболочка ПВХ-пластикат); 5 медных однопроволочных жил сечением 2,5 мм², U-ном.0,66 кВ, Dн 15,8 мм; t-монт. не ниже -15°C. t-раб.-50…+70°C. Цвет оболочки черный. | СПКБ-Техно | руб./км | 429663
| ВВГнг(А)-FRLSLTx 5х4ок(N, РЕ)-0,66 | Кабель силовой круглый огнестойкий, с пониженным газо- и дымовыделением, не поддерживающий горение при групповой прокладке, с низкой токсичностью, оболочка ПВХ-пластикат); 5 медных однопроволочных жил сечением 4,0 мм², U-ном.0,66 кВ, Dн 18,1 мм; t-монт. не ниже -15°C. t-раб.-50…+70°C. Цвет оболочки черный. | СПКБ-Техно | руб./км | 618493
| ВВГнг(А)-FRLSLTx 5х6ок(N, РЕ)-0,66 | Кабель силовой круглый огнестойкий, с пониженным газо- и дымовыделением, не поддерживающий горение при групповой прокладке, с низкой токсичностью, оболочка ПВХ-пластикат); 5 медных однопроволочных жил сечением 6,0 мм², U-ном.0,66 кВ, Dн 19,9 мм; t-монт. не ниже -15°C. t-раб.-50…+70°C. Цвет оболочки черный. | СПКБ-Техно | руб./км | 856913
| ВВГнг(А)-LS 1х1,5ок-0,66 | Провод силовой, с пониженным газо- и дымовыделением, не поддерживающий горение при групповой прокладке, оболочка ПВХ-пластикат; 1 медная однопроволочные жилы сечением 1,5 мм², D-внеш. 5,2 мм, U-ном.0,66 кВ; t-монт. не ниже -15°C, t-раб. -50…+70°C; Цвет оболочки черный. | СПКБ-Техно | руб./км | 42414
| ВВГнг(А)-LS 1х10мк-0,66 | Провод силовой, с пониженным газо- и дымовыделением, не поддерживающий горение при групповой прокладке, оболочка ПВХ-пластикат; 1 медная многопроволочная жилы сечением 10,0 мм², D-внеш. 8,6 мм, U-ном.0,66 кВ; t-монт. не ниже -15°C, t-раб. -50…+70°C; Цвет оболочки черный. | СПКБ-Техно | руб./км | 229790
| ВВГнг(А)-LS 1х16мк-0,66 | Провод силовой, с пониженным газо- и дымовыделением, не поддерживающий горение при групповой прокладке, оболочка ПВХ-пластикат; 1 медная многопроволочная жилы сечением 16,0 мм², D-внеш. 9,4 мм, U-ном.0,66 кВ; t-монт. не ниже -15°C, t-раб. -50…+70°C; Цвет оболочки черный. | СПКБ-Техно | руб./км | 357754
| ВВГнг(А)-LS 1х2,5ок-0,66 | Провод силовой, с пониженным газо- и дымовыделением, не поддерживающий горение при групповой прокладке, оболочка ПВХ-пластикат; 1 медная однопроволочные жилы сечением 2,5 мм², D-внеш. 5,6 мм, U-ном.0,66 кВ; t-монт. не ниже -15°C, t-раб. -50…+70°C; Цвет оболочки черный. | СПКБ-Техно | руб./км | 63684
| ВВГнг(А)-LS 1х4ок-0,66 | Провод силовой, с пониженным газо- и дымовыделением, не поддерживающий горение при групповой прокладке, оболочка ПВХ-пластикат; 1 медная однопроволочные жилы сечением 4 мм², D-внеш. 6,3 мм, U-ном.0,66 кВ; t-монт. не ниже -15°C, t-раб. -50…+70°C; Цвет оболочки черный. | СПКБ-Техно | руб./км | 96290
| ВВГнг(А)-LS 1х6ок-0,66 | Провод силовой, с пониженным газо- и дымовыделением, не поддерживающий горение при групповой прокладке, оболочка ПВХ-пластикат; 1 медная однопроволочные жилы сечением 6,0 мм², D-внеш. 6,8 мм, U-ном.0,66 кВ; t-монт. не ниже -15°C, t-раб. -50…+70°C; Цвет оболочки черный. | СПКБ-Техно | руб./км | 138239
| ВВГнг(А)-LS 2х10мк(N)-0,66 | Кабель силовой, с пониженным газо- и дымовыделением, не поддерживающий горение при групповой прокладке, оболочка ПВХ-пластикат; 2 медные многопроволочные жилы сечением 10,0 мм², D-внеш. 15,6 мм, U-ном.0,66 кВ; t-монт. не ниже -15°C, t-раб. -50…+70°C; Цвет оболочки черный. | СПКБ-Техно | руб./км | 510242
| ВВГнг(А)-LS 2х16мк(N)-0,66 | Кабель силовой, с пониженным газо- и дымовыделением, не поддерживающий горение при групповой прокладке, оболочка ПВХ-пластикат; 2 медные многопроволочные жилы сечением 16,0 мм², D-внеш. 19,0 мм, U-ном.0,66 кВ; t-монт. не ниже -15°C, t-раб. -50…+70°C; Цвет оболочки черный. | СПКБ-Техно | руб./км | 786484
| ВВГнг(А)-LS 2х2,5ок(N)-0,66 | Кабель силовой, с пониженным газо- и дымовыделением, не поддерживающий горение при групповой прокладке, оболочка ПВХ-пластикат; 2 медные однопроволочные жилы сечением 2,5 мм², D-внеш. 9,4 мм, U-ном.0,66 кВ; t-монт. не ниже -15°C, t-раб. -50…+70°C; Цвет оболочки черный. | СПКБ-Техно | руб./км | 143269
| ВВГнг(А)-LS 2х4ок(N)-0,66 | Кабель силовой, с пониженным газо- и дымовыделением, не поддерживающий горение при групповой прокладке, оболочка ПВХ-пластикат; 2 медные однопроволочные жилы сечением 4 мм², D-внеш. 10,7 мм, U-ном.0,66 кВ; t-монт. не ниже -15°C, t-раб. -50…+70°C; Цвет оболочки черный. | СПКБ-Техно | руб./км | 231241
| ВВГнг(А)-LS 2х6ок(N)-0,66 | Кабель силовой, с пониженным газо- и дымовыделением, не поддерживающий горение при групповой прокладке, оболочка ПВХ-пластикат; 2 медные однопроволочные жилы сечением 6 мм², D-внеш. 11,7 мм, U-ном.0,66 кВ; t-монт. не ниже -15°C, t-раб. -50…+70°C; Цвет оболочки черный. | СПКБ-Техно | руб./км | 322181
| ВВГнг(А)-LS 3х1,5ок(N, PE)-0,66 | Кабель силовой, с пониженным газо- и дымовыделением, не поддерживающий горение при групповой прокладке, оболочка ПВХ-пластикат; 3 медные однопроволочные жилы сечением 1,5 мм², D-внеш. 8,9 мм, U-ном.0,66 кВ; t-монт. не ниже -15°C, t-раб. -50…+70°C; Цвет оболочки черный. | СПКБ-Техно | руб./км | 129216
| ВВГнг(А)-LS 3х10мк(N, РЕ)-0,66 | Кабель силовой, с пониженным газо- и дымовыделением, не поддерживающий горение при групповой прокладке, оболочка ПВХ-пластикат; 3 медные многопроволочные жилы сечением 10,0 мм², D-внеш. 16,5 мм, U-ном.0,66 кВ; t-монт. не ниже -15°C, t-раб. -50…+70°C; Цвет оболочки черный. | СПКБ-Техно | руб./км | 717876
| ВВГнг(А)-LS 3х16мк(N, РЕ)-0,66 | Кабель силовой, с пониженным газо- и дымовыделением, не поддерживающий горение при групповой прокладке, оболочка ПВХ-пластикат; 3 медные многопроволочные жилы сечением 16,0 мм², D-внеш. 20,5 мм, U-ном.0,66 кВ; t-монт. не ниже -15°C, t-раб. -50…+70°C; Цвет оболочки черный. | СПКБ-Техно | руб./км | 1126957
| ВВГнг(А)-LS 3х2,5ок(N, PE)-0,66 | Кабель силовой, с пониженным газо- и дымовыделением, не поддерживающий горение при групповой прокладке, оболочка ПВХ-пластикат; 3 медные однопроволочные жилы сечением 2,5 мм², D-внеш. 9,8 мм, U-ном.0,66 кВ; t-монт. не ниже -15°C, t-раб. -50…+70°C; Цвет оболочки черный. | СПКБ-Техно | руб./км | 195312
| ВВГнг(А)-LS 3х4ок(N, РЕ)-0,66 | Кабель силовой, с пониженным газо- и дымовыделением, не поддерживающий горение при групповой прокладке, оболочка ПВХ-пластикат; 3 медные однопроволочные жилы сечением 4,0 мм², D-внеш. 11,2 мм, U-ном.0,66 кВ; t-монт. не ниже -15°C, t-раб. -50…+70°C; Цвет оболочки черный. | СПКБ-Техно | руб./км | 297502
| ВВГнг(А)-LS 3х6ок(N, РЕ)-0,66 | Кабель силовой, с пониженным газо- и дымовыделением, не поддерживающий горение при групповой прокладке, оболочка ПВХ-пластикат; 3 медные однопроволочные жилы сечением 6,0 мм², D-внеш. 12,3 мм, U-ном.0,66 кВ; t-монт. не ниже -15°C, t-раб. -50…+70°C; Цвет оболочки черный. | СПКБ-Техно | руб./км | 427528
| ВВГнг(А)-LS 4х1,5ок(N)-0,66 | Кабель силовой, с пониженным газо- и дымовыделением, не поддерживающий горение при групповой прокладке, оболочка ПВХ-пластикат; 4 медные однопроволочные жилы сечением 1,5 мм², D-внеш. 9,6 мм, U-ном.0,66 кВ; t-монт. не ниже -15°C, t-раб. -50…+70°C; Цвет оболочки черный. | СПКБ-Техно | руб./км | 162352
| ВВГнг(А)-LS 4х10мк(N)-0,66 | Кабель силовой, с пониженным газо- и дымовыделением, не поддерживающий горение при групповой прокладке, оболочка ПВХ-пластикат; 4 медные многопроволочные жилы сечением 10,0 мм², D-внеш. 18,1 мм, U-ном.0,66 кВ; t-монт. не ниже -15°C, t-раб. -50…+70°C; Цвет оболочки черный. | СПКБ-Техно | руб./км | 936408
| ВВГнг(А)-LS 4х16мк(N)-0,66 | Кабель силовой, с пониженным газо- и дымовыделением, не поддерживающий горение при групповой прокладке, оболочка ПВХ-пластикат; 4 медные многопроволочные жилы сечением 16,0 мм², D-внеш. 22,3 мм, U-ном.0,66 кВ; t-монт. не ниже -15°C, t-раб. -50…+70°C; Цвет оболочки черный. | СПКБ-Техно | руб./км | 1472380
| ВВГнг(А)-LS 4х2,5ок(N)-0,66 | Кабель силовой, с пониженным газо- и дымовыделением, не поддерживающий горение при групповой прокладке, оболочка ПВХ-пластикат; 4 медные однопроволочные жилы сечением 2,5 мм², D-внеш. 10,6 мм, U-ном.0,66 кВ; t-монт. не ниже -15°C, t-раб. -50…+70°C; Цвет оболочки черный. | СПКБ-Техно | руб./км | 249367
| ВВГнг(А)-LS 4х4ок(N)-0,66 | Кабель силовой, с пониженным газо- и дымовыделением, не поддерживающий горение при групповой прокладке, оболочка ПВХ-пластикат; 4 медные однопроволочные жилы сечением 4,0 мм², D-внеш. 12,2 мм, U-ном.0,66 кВ; t-монт. не ниже -15°C, t-раб. -50…+70°C; Цвет оболочки черный. | СПКБ-Техно | руб./км | 383611
| ВВГнг(А)-LS 4х6ок(N)-0,66 | Кабель силовой, с пониженным газо- и дымовыделением, не поддерживающий горение при групповой прокладке, оболочка ПВХ-пластикат; 4 медные однопроволочные жилы сечением 6,0 мм², D-внеш. 13,6 мм, U-ном.0,66 кВ; t-монт. не ниже -15°C, t-раб. -50…+70°C; Цвет оболочки черный. | СПКБ-Техно | руб./км | 555334
| ВВГнг(А)-LS 5х1,5ок(N, РЕ)-0,66 | Кабель силовой, с пониженным газо- и дымовыделением, не поддерживающий горение при групповой прокладке, оболочка ПВХ-пластикат; 5 медных однопроволочных жил сечением 1,5 мм², D-внеш. 10,4 мм, U-ном.0,66 кВ; t-монт. не ниже -15°C, t-раб. -50…+70°C; Цвет оболочки черный. | СПКБ-Техно | руб./км | 194610
| ВВГнг(А)-LS 5х10мк(N, РЕ)-0,66 | Кабель силовой, с пониженным газо- и дымовыделением, не поддерживающий горение при групповой прокладке, оболочка ПВХ-пластикат; 5 медных многопроволочных жил сечением 10,0 мм², D-внеш. 18,1 мм, U-ном.0,66 кВ; t-монт. не ниже -15°C, t-раб. -50…+70°C; Цвет оболочки черный. | СПКБ-Техно | руб./км | 1163397
| ВВГнг(А)-LS 5х16мк(N, РЕ)-0,66 | Кабель силовой, с пониженным газо- и дымовыделением, не поддерживающий горение при групповой прокладке, оболочка ПВХ-пластикат; 5 медных многопроволочных жил сечением 16,0 мм², D-внеш. 18,1 мм, U-ном.0,66 кВ; t-монт. не ниже -15°C, t-раб. -50…+70°C; Цвет оболочки черный. | СПКБ-Техно | руб./км | 1830358
| ВВГнг(А)-LS 5х2,5ок(N, РЕ)-0,66 | Кабель силовой, с пониженным газо- и дымовыделением, не поддерживающий горение при групповой прокладке, оболочка ПВХ-пластикат; 5 медных однопроволочных жил сечением 2,5 мм², D-внеш. 11,4 мм, U-ном.0,66 кВ; t-монт. не ниже -15°C, t-раб. -50…+70°C; Цвет оболочки черный. | СПКБ-Техно | руб./км | 303321
| ВВГнг(А)-LS 5х4ок(N, РЕ)-0,66 | Кабель силовой, с пониженным газо- и дымовыделением, не поддерживающий горение при групповой прокладке, оболочка ПВХ-пластикат; 5 медных однопроволочных жил сечением 4 мм², D-внеш. 13,3 мм, U-ном.0,66 кВ; t-монт. не ниже -15°C, t-раб. -50…+70°C; Цвет оболочки черный. | СПКБ-Техно | руб./км | 471158
| ВВГнг(А)-LS 5х6ок(N, РЕ)-0,66 | Кабель силовой, с пониженным газо- и дымовыделением, не поддерживающий горение при групповой прокладке, оболочка ПВХ-пластикат; 5 медных однопроволочных жил сечением 6 мм², D-внеш. 14,8 мм, U-ном.0,66 кВ; t-монт. не ниже -15°C, t-раб. -50…+70°C; Цвет оболочки черный. | СПКБ-Техно | руб./км | 685951
| ВВГнг(А)-LSLTx 1х1,5ок-0,66 | Провод силовой, не распространяющий горение, из поливинилхлоридного пластиката пониженной пожароопасности с пониженным газо-дымовыделением при горении, с низкой токсичностью продуктов горения; однопроволочная медная жила, 1х1,5 мм², U-ном.0.66 кВ; t-раб.-50…+70°C; Цвет оболочки черный. | СПКБ-Техно | руб./км | 49738
| ВВГнг(А)-LSLTx 1х10мк-0,66 | Провод силовой, не распространяющий горение, из поливинилхлоридного пластиката пониженной пожароопасности с пониженным газо-дымовыделением при горении, с низкой токсичностью продуктов горения; многопроволочная медная жила, 1х10,0 мм², U-ном.0.66 кВ; t-раб.-50…+70°C; Цвет оболочки черный. | СПКБ-Техно | руб./км | 247354
| ВВГнг(А)-LSLTx 1х16мк-0,66 | Провод силовой, не распространяющий горение, из поливинилхлоридного пластиката пониженной пожароопасности с пониженным газо-дымовыделением при горении, с низкой токсичностью продуктов горения; многопроволочная медная жила, 1х16,0 мм², U-ном.0.66 кВ; t-раб.-50…+70°C; Цвет оболочки черный. | СПКБ-Техно | руб./км | 378532
| ВВГнг(А)-LSLTx 1х2,5ок-0,66 | Провод силовой, не распространяющий горение, из поливинилхлоридного пластиката пониженной пожароопасности с пониженным газо-дымовыделением при горении, с низкой токсичностью продуктов горения; однопроволочная медная жила, 1х2,5 мм², U-ном.0.66 кВ; t-раб.-50…+70°C; Цвет оболочки черный. | СПКБ-Техно | руб./км | 71979
| ВВГнг(А)-LSLTx 1х4ок-0,66 | Провод силовой, не распространяющий горение, из поливинилхлоридного пластиката пониженной пожароопасности с пониженным газо-дымовыделением при горении, с низкой токсичностью продуктов горения; однопроволочная медная жила, 1х4,0 мм², U-ном.0.66 кВ; t-раб.-50…+70°C; Цвет оболочки черный. | СПКБ-Техно | руб./км | 106642
| ВВГнг(А)-LSLTx 1х6ок-0,66 | Провод силовой, не распространяющий горение, из поливинилхлоридного пластиката пониженной пожароопасности с пониженным газо-дымовыделением при горении, с низкой токсичностью продуктов горения; однопроволочная медная жила, 1х6,0 мм², U-ном.0.66 кВ; t-раб.-50…+70°C; Цвет оболочки черный. | СПКБ-Техно | руб./км | 149920
| ВВГнг(А)-LSLTx 2х1,5ок(N)-0,66 | Кабель силовой, не распространяющий горение, из поливинилхлоридного пластиката пониженной пожароопасности с пониженным газо-дымовыделением при горении, с низкой токсичностью продуктов горения; однопроволочная медная жила, 2х1,5 мм², U-ном.0.66 кВ; t-раб.-50…+70°C; Цвет оболочки черный. | СПКБ-Техно | руб./км | 117859
| ВВГнг(А)-LSLTx 2х10мк(N)-0,66 | Кабель силовой, не распространяющий горение, из поливинилхлоридного пластиката пониженной пожароопасности с пониженным газо-дымовыделением при горении, с низкой токсичностью продуктов горения; многопроволочная медная жила, 2х10,0 мм², U-ном.0.66 кВ; t-раб.-50…+70°C; Цвет оболочки черный. | СПКБ-Техно | руб./км | 569200
| ВВГнг(А)-LSLTx 2х16мк(N)-0,66 | Кабель силовой, не распространяющий горение, из поливинилхлоридного пластиката пониженной пожароопасности с пониженным газо-дымовыделением при горении, с низкой токсичностью продуктов горения; многопроволочная медная жила, 2х16,0 мм², U-ном.0.66 кВ; t-раб.-50…+70°C; Цвет оболочки черный. | СПКБ-Техно | руб./км | 895581
| ВВГнг(А)-LSLTx 2х2,5ок(N)-0,66 | Кабель силовой, не распространяющий горение, из поливинилхлоридного пластиката пониженной пожароопасности с пониженным газо-дымовыделением при горении, с низкой токсичностью продуктов горения; однопроволочная медная жила, 2х2,5 мм², U-ном.0.66 кВ; t-раб.-50…+70°C; Цвет оболочки черный. | СПКБ-Техно | руб./км | 167432
| ВВГнг(А)-LSLTx 2х4ок(N)-0,66 | Кабель силовой, не распространяющий горение, из поливинилхлоридного пластиката пониженной пожароопасности с пониженным газо-дымовыделением при горении, с низкой токсичностью продуктов горения; однопроволочная медная жила, 2х4,0 мм², U-ном.0.66 кВ; t-раб.-50…+70°C; Цвет оболочки черный. | СПКБ-Техно | руб./км | 270639
| ВВГнг(А)-LSLTx 2х6ок(N)-0,66 | Кабель силовой, не распространяющий горение, из поливинилхлоридного пластиката пониженной пожароопасности с пониженным газо-дымовыделением при горении, с низкой токсичностью продуктов горения; однопроволочная медная жила, 2х6,0 мм², U-ном.0.66 кВ; t-раб.-50…+70°C; Цвет оболочки черный. | СПКБ-Техно | руб./км | 367469
| ВВГнг(А)-LSLTx 3х10мк(N, РЕ)-0,66 | Кабель силовой, не распространяющий горение, из поливинилхлоридного пластиката пониженной пожароопасности с пониженным газо-дымовыделением при горении, с низкой токсичностью продуктов горения; многопроволочная медная жила, 3х10,0 мм², U-ном.0.66 кВ; t-раб.-50…+70°C; Цвет оболочки черный. | СПКБ-Техно | руб./км | 782708
| ВВГнг(А)-LSLTx 3х16мк(N, РЕ)-0,66 | Кабель силовой, не распространяющий горение, из поливинилхлоридного пластиката пониженной пожароопасности с пониженным газо-дымовыделением при горении, с низкой токсичностью продуктов горения; многопроволочная медная жила, 3х16,0 мм², U-ном.0.66 кВ; t-раб.-50…+70°C; Цвет оболочки черный. | СПКБ-Техно | руб./км | 1245591
| ВВГнг(А)-LSLTx 3х2,5ок(N, РЕ)-0,66 | Кабель силовой, не распространяющий горение, из поливинилхлоридного пластиката пониженной пожароопасности с пониженным газо-дымовыделением при горении, с низкой токсичностью продуктов горения; однопроволочная медная жила, 3х2,5 мм², U-ном.0.66 кВ; t-раб.-50…+70°C; Цвет оболочки черный. | СПКБ-Техно | руб./км | 221824
| ВВГнг(А)-LSLTx 3х4ок(N, РЕ)-0,66 | Кабель силовой, не распространяющий горение, из поливинилхлоридного пластиката пониженной пожароопасности с пониженным газо-дымовыделением при горении, с низкой токсичностью продуктов горения; однопроволочная медная жила, 3х4,0 мм², U-ном.0.66 кВ; t-раб.-50…+70°C; Цвет оболочки черный. | СПКБ-Техно | руб./км | 332058
| ВВГнг(А)-LSLTx 3х6ок(N, РЕ)-0,66 | Кабель силовой, не распространяющий горение, из поливинилхлоридного пластиката пониженной пожароопасности с пониженным газо-дымовыделением при горении, с низкой токсичностью продуктов горения; однопроволочная медная жила, 3х6,0 мм², U-ном.0.66 кВ; t-раб.-50…+70°C; Цвет оболочки черный. | СПКБ-Техно | руб./км | 467748
| ВВГнг(А)-LSLTx 4х1,5ок(N)-0,66 | Кабель силовой, не распространяющий горение, из поливинилхлоридного пластиката пониженной пожароопасности с пониженным газо-дымовыделением при горении, с низкой токсичностью продуктов горения; однопроволочная медная жила, 4х1,5 мм², U-ном.0.66 кВ; t-раб.-50…+70°C; Цвет оболочки черный. | СПКБ-Техно | руб./км | 187632
| ВВГнг(А)-LSLTx 4х10мк(N)-0,66 | Кабель силовой, не распространяющий горение, из поливинилхлоридного пластиката пониженной пожароопасности с пониженным газо-дымовыделением при горении, с низкой токсичностью продуктов горения; многопроволочная медная жила, 4х10,0 мм², U-ном.0.66 кВ; t-раб.-50…+70°C; Цвет оболочки черный. | СПКБ-Техно | руб./км | 1012530
| ВВГнг(А)-LSLTx 4х16мк(N)-0,66 | Кабель силовой, не распространяющий горение, из поливинилхлоридного пластиката пониженной пожароопасности с пониженным газо-дымовыделением при горении, с низкой токсичностью продуктов горения; многопроволочная медная жила, 4х16,0 мм², U-ном.0.66 кВ; t-раб.-50…+70°C; Цвет оболочки черный. | СПКБ-Техно | руб./км | 1605380
| ВВГнг(А)-LSLTx 4х2,5ок(N)-0,66 | Кабель силовой, не распространяющий горение, из поливинилхлоридного пластиката пониженной пожароопасности с пониженным газо-дымовыделением при горении, с низкой токсичностью продуктов горения; однопроволочная медная жила, 4х2,5 мм², U-ном.0.66 кВ; t-раб.-50…+70°C; Цвет оболочки черный. | СПКБ-Техно | руб./км | 279223
| ВВГнг(А)-LSLTx 4х4ок(N)-0,66 | Кабель силовой, не распространяющий горение, из поливинилхлоридного пластиката пониженной пожароопасности с пониженным газо-дымовыделением при горении, с низкой токсичностью продуктов горения; однопроволочная медная жила, 4х4,0 мм², U-ном.0.66 кВ; t-раб.-50…+70°C; Цвет оболочки черный. | СПКБ-Техно | руб./км | 423193
| ВВГнг(А)-LSLTx 4х6ок(N)-0,66 | Кабель силовой, не распространяющий горение, из поливинилхлоридного пластиката пониженной пожароопасности с пониженным газо-дымовыделением при горении, с низкой токсичностью продуктов горения; однопроволочная медная жила, 4х6,0 мм², U-ном.0.66 кВ; t-раб.-50…+70°C; Цвет оболочки черный. | СПКБ-Техно | руб./км | 601655
| ВВГнг(А)-LSLTx 5х1,5ок(N, PE)-0,66 | Кабель силовой, не распространяющий горение, из поливинилхлоридного пластиката пониженной пожароопасности с пониженным газо-дымовыделением при горении, с низкой токсичностью продуктов горения; однопроволочная медная жила, 5х1,5 мм², U-ном.0.66 кВ; t-раб.-50…+70°C; Цвет оболочки черный. | СПКБ-Техно | руб./км | 221907
| ВВГнг(А)-LSLTx 5х10мк(N, РЕ)-0,66 | Кабель силовой, не распространяющий горение, из поливинилхлоридного пластиката пониженной пожароопасности с пониженным газо-дымовыделением при горении, с низкой токсичностью продуктов горения; многопроволочная медная жила, 5х10,0 мм², U-ном.0.66 кВ; t-раб.-50…+70°C; Цвет оболочки черный. | СПКБ-Техно | руб./км | 1257048
| ВВГнг(А)-LSLTx 5х16мк(N, РЕ)-0,66 | Кабель силовой, не распространяющий горение, из поливинилхлоридного пластиката пониженной пожароопасности с пониженным газо-дымовыделением при горении, с низкой токсичностью продуктов горения; многопроволочная медная жила, 5х16,0 мм², U-ном.0.66 кВ; t-раб.-50…+70°C; Цвет оболочки черный. | СПКБ-Техно | руб./км | 1988687
| ВВГнг(А)-LSLTx 5х2,5ок(N, РЕ)-0,66 | Кабель силовой, не распространяющий горение, из поливинилхлоридного пластиката пониженной пожароопасности с пониженным газо-дымовыделением при горении, с низкой токсичностью продуктов горения; однопроволочная медная жила, 5х2,5 мм², U-ном.0.66 кВ; t-раб.-50…+70°C; Цвет оболочки черный. | СПКБ-Техно | руб./км | 336487
| ВВГнг(А)-LSLTx 5х4ок(N, РЕ)-0,66 | Кабель силовой, не распространяющий горение, из поливинилхлоридного пластиката пониженной пожароопасности с пониженным газо-дымовыделением при горении, с низкой токсичностью продуктов горения; однопроволочная медная жила, 5х4,0 мм², U-ном.0.66 кВ; t-раб.-50…+70°C; Цвет оболочки черный. | СПКБ-Техно | руб./км | 516863
| ВВГнг(А)-LSLTx 5х6ок(N, РЕ)-0,66 | Кабель силовой, не распространяющий горение, из поливинилхлоридного пластиката пониженной пожароопасности с пониженным газо-дымовыделением при горении, с низкой токсичностью продуктов горения; однопроволочная медная жила, 5х6,0 мм², U-ном.0.66 кВ; t-раб.-50…+70°C; Цвет оболочки черный. | СПКБ-Техно | руб./км | 740463
| КГтп-ХЛ 2х1,5 (KKZ40-00005874) | Кабель силовой, медный, гибкий, 2 многопроволочные жилы с номин.сечением 1,5 мм², U-номин. 660 В с частотой ≤400 Гц; изоляция жил из композиции на основе термоэластопластов, оболочка из композиции на основе стирольных термоэластопластов; климат.исполнение У, ХЛ, категории размещений 1,2,3 по ГОСТ 15150-69; t-раб.-60...+50°C. Цвет оболочки черный | ККЗ (Калужский Кабельный Завод) | руб./км | 64687.5
| КГтп-ХЛ 1х10 (KKZ40-00005864) | Провод силовой, медный, гибкий, 1 многопроволочная жила с номин.сечением 10 мм², U-номин. 660 В с частотой ≤400 Гц; оболочка из композиции на основе стирольных термоэластопластов; климат.исполнение У, ХЛ, категории размещений 1,2,3 по ГОСТ 15150-69; t-раб.-60...+50°C. Цвет оболочки черный | ККЗ (Калужский Кабельный Завод) | руб./км | 192165
| КГтп-ХЛ 1х16 (KKZ40-00005865) | Провод силовой, медный, гибкий, 1 многопроволочная жила с номин.сечением 16 мм², U-номин. 660 В с частотой ≤400 Гц; оболочка из композиции на основе стирольных термоэластопластов; климат.исполнение У, ХЛ, категории размещений 1,2,3 по ГОСТ 15150-69; t-раб.-60...+50°C. Цвет оболочки черный | ККЗ (Калужский Кабельный Завод) | руб./км | 298195
| КГтп-ХЛ 1х25 (KKZ40-00015553) | Провод силовой, медный, гибкий, 1 многопроволочная жила с номин.сечением 25 мм², U-номин. 660 В с частотой ≤400 Гц; оболочка из композиции на основе стирольных термоэластопластов; климат.исполнение У, ХЛ, категории размещений 1,2,3 по ГОСТ 15150-69; t-раб.-60...+50°C. Цвет оболочки черный | ККЗ (Калужский Кабельный Завод) | руб./км | 457297.5
| КГтп-ХЛ 1х35 (KKZ40-00005868) | Провод силовой, медный, гибкий, 1 многопроволочная жила с номин.сечением 35 мм², U-номин. 660 В с частотой ≤400 Гц; оболочка из композиции на основе стирольных термоэластопластов; климат.исполнение У, ХЛ, категории размещений 1,2,3 по ГОСТ 15150-69; t-раб.-60...+50°C. Цвет оболочки черный | ККЗ (Калужский Кабельный Завод) | руб./км | 643022.5
| КГтп-ХЛ 1х50 (KKZ40-00015590) | Провод силовой, медный, гибкий, 1 многопроволочная жила с номин.сечением 50 мм², U-номин. 660 В с частотой ≤400 Гц; оболочка из композиции на основе стирольных термоэластопластов; климат.исполнение У, ХЛ, категории размещений 1,2,3 по ГОСТ 15150-69; t-раб.-60...+50°C. Цвет оболочки черный | ККЗ (Калужский Кабельный Завод) | руб./км | 929315
| КГтп-ХЛ 2х0,75 (KKZ40-00007252) | Кабель силовой, медный, гибкий, 2 многопроволочные жилы с номин.сечением 0,75 мм², U-номин. 660 В с частотой ≤400 Гц; изоляция жил из композиции на основе термоэластопластов, оболочка из композиции на основе стирольных термоэластопластов; климат.исполнение У, ХЛ, категории размещений 1,2,3 по ГОСТ 15150-69; t-раб.-60...+50°C. Цвет оболочки черный | ККЗ (Калужский Кабельный Завод) | руб./км | 36455
| КГтп-ХЛ 2х1,0 (KKZ40-00007253) | Кабель силовой, медный, гибкий, 2 многопроволочные жилы с номин.сечением 1,0 мм², U-номин. 660 В с частотой ≤400 Гц; изоляция жил из композиции на основе термоэластопластов, оболочка из композиции на основе стирольных термоэластопластов; климат.исполнение У, ХЛ, категории размещений 1,2,3 по ГОСТ 15150-69; t-раб.-60...+50°C. Цвет оболочки черный | ККЗ (Калужский Кабельный Завод) | руб./км | 46460
| КГтп-ХЛ 2х2,5 (KKZ40-00005877) | Кабель силовой, медный, гибкий, 2 многопроволочные жилы с номин.сечением 2,5 мм², U-номин. 660 В с частотой ≤400 Гц; изоляция жил из композиции на основе термоэластопластов, оболочка из композиции на основе стирольных термоэластопластов; климат.исполнение У, ХЛ, категории размещений 1,2,3 по ГОСТ 15150-69; t-раб.-60...+50°C. Цвет оболочки черный | ККЗ (Калужский Кабельный Завод) | руб./км | 102810
| КГтп-ХЛ 2х4,0 (KKZ40-00008017) | Кабель силовой, медный, гибкий, 2 многопроволочные жилы с номин.сечением 4,0 мм², U-номин. 660 В с частотой ≤400 Гц; изоляция жил из композиции на основе термоэластопластов, оболочка из композиции на основе стирольных термоэластопластов; климат.исполнение У, ХЛ, категории размещений 1,2,3 по ГОСТ 15150-69; t-раб.-60...+50°C. Цвет оболочки черный | ККЗ (Калужский Кабельный Завод) | руб./км | 162380
| КГтп-ХЛ 2х6,0 (KKZ40-00005879) | Кабель силовой, медный, гибкий, 2 многопроволочные жилы с номин.сечением 6,0 мм², U-номин. 660 В с частотой ≤400 Гц; изоляция жил из композиции на основе термоэластопластов, оболочка из композиции на основе стирольных термоэластопластов; климат.исполнение У, ХЛ, категории размещений 1,2,3 по ГОСТ 15150-69; t-раб.-60...+50°C. Цвет оболочки черный | ККЗ (Калужский Кабельный Завод) | руб./км | 234600
| КГтп-ХЛ 3х1,5 (KKZ40-00005882) | Кабель силовой, медный, гибкий, 3 многопроволочные жилы с номин.сечением 1,5 мм², U-номин. 660 В с частотой ≤400 Гц; изоляция жил из композиции на основе термоэластопластов, оболочка из композиции на основе стирольных термоэластопластов; климат.исполнение У, ХЛ, категории размещений 1,2,3 по ГОСТ 15150-69; t-раб.-60...+50°C. Цвет оболочки черный | ККЗ (Калужский Кабельный Завод) | руб./км | 91425
| КГтп-ХЛ 3х2,5 (KKZ40-00005885) | Кабель силовой, медный, гибкий, 3 многопроволочные жилы с номин.сечением 2,5 мм², U-номин. 660 В с частотой ≤400 Гц; изоляция жил из композиции на основе термоэластопластов, оболочка из композиции на основе стирольных термоэластопластов; климат.исполнение У, ХЛ, категории размещений 1,2,3 по ГОСТ 15150-69; t-раб.-60...+50°C. Цвет оболочки черный | ККЗ (Калужский Кабельный Завод) | руб./км | 146855
| КГтп-ХЛ 3х4,0 (KKZ40-00008018) | Кабель силовой, медный, гибкий, 3 многопроволочные жилы с номин.сечением 4,0 мм², U-номин. 660 В с частотой ≤400 Гц; изоляция жил из композиции на основе термоэластопластов, оболочка из композиции на основе стирольных термоэластопластов; климат.исполнение У, ХЛ, категории размещений 1,2,3 по ГОСТ 15150-69; t-раб.-60...+50°C. Цвет оболочки черный | ККЗ (Калужский Кабельный Завод) | руб./км | 234542.5
| КГтп-ХЛ 3х6,0 (KKZ40-00005887) | Кабель силовой, медный, гибкий, 3 многопроволочные жилы с номин.сечением 6,0 мм², U-номин. 660 В с частотой ≤400 Гц; изоляция жил из композиции на основе термоэластопластов, оболочка из композиции на основе стирольных термоэластопластов; климат.исполнение У, ХЛ, категории размещений 1,2,3 по ГОСТ 15150-69; t-раб.-60...+50°C. Цвет оболочки черный | ККЗ (Калужский Кабельный Завод) | руб./км | 343390
| КГтп-ХЛ 4х1,5 (KKZ40-00005890) | Кабель силовой, медный, гибкий, 4 многопроволочные жилы с номин.сечением 1,5 мм², U-номин. 660 В с частотой ≤400 Гц; изоляция жил из композиции на основе термоэластопластов, оболочка из композиции на основе стирольных термоэластопластов; климат.исполнение У, ХЛ, категории размещений 1,2,3 по ГОСТ 15150-69; t-раб.-60...+50°C. Цвет оболочки черный | ККЗ (Калужский Кабельный Завод) | руб./км | 120750
| КГтп-ХЛ 4х2,5 (KKZ40-00005893) | Кабель силовой, медный, гибкий, 4 многопроволочные жилы с номин.сечением 2,5 мм², U-номин. 660 В с частотой ≤400 Гц; изоляция жил из композиции на основе термоэластопластов, оболочка из композиции на основе стирольных термоэластопластов; климат.исполнение У, ХЛ, категории размещений 1,2,3 по ГОСТ 15150-69; t-раб.-60...+50°C. Цвет оболочки черный | ККЗ (Калужский Кабельный Завод) | руб./км | 193257.5
| КГтп-ХЛ 4х4,0 (KKZ40-00008021) | Кабель силовой, медный, гибкий, 4 многопроволочные жилы с номин.сечением 4,0 мм², U-номин. 660 В с частотой ≤400 Гц; изоляция жил из композиции на основе термоэластопластов, оболочка из композиции на основе стирольных термоэластопластов; климат.исполнение У, ХЛ, категории размещений 1,2,3 по ГОСТ 15150-69; t-раб.-60...+50°C. Цвет оболочки черный | ККЗ (Калужский Кабельный Завод) | руб./км | 311247.5
| КГтп-ХЛ 4х6,0 (KKZ40-00005895) | Кабель силовой, медный, гибкий, 4 многопроволочные жилы с номин.сечением 6,0 мм², U-номин. 660 В с частотой ≤400 Гц; изоляция жил из композиции на основе термоэластопластов, оболочка из композиции на основе стирольных термоэластопластов; климат.исполнение У, ХЛ, категории размещений 1,2,3 по ГОСТ 15150-69; t-раб.-60...+50°C. Цвет оболочки черный | ККЗ (Калужский Кабельный Завод) | руб./км | 454422.5
| КГтп-ХЛ 4х10,0 (KKZ40-00005891) | Кабель силовой, медный, гибкий, 4 многопроволочные жилы с номин.сечением 10,0 мм², U-номин. 660 В с частотой ≤400 Гц; изоляция жил из композиции на основе термоэластопластов, оболочка из композиции на основе стирольных термоэластопластов; климат.исполнение У, ХЛ, категории размещений 1,2,3 по ГОСТ 15150-69; t-раб.-60...+50°C. Цвет оболочки черный | ККЗ (Калужский Кабельный Завод) | руб./км | 793615
| КГтп-ХЛ 4х16,0 (KKZ40-00005892) | Кабель силовой, медный, гибкий, 4 многопроволочные жилы с номин.сечением 16,0 мм², U-номин. 660 В с частотой ≤400 Гц; изоляция жил из композиции на основе термоэластопластов, оболочка из композиции на основе стирольных термоэластопластов; климат.исполнение У, ХЛ, категории размещений 1,2,3 по ГОСТ 15150-69; t-раб.-60...+50°C. Цвет оболочки черный | ККЗ (Калужский Кабельный Завод) | руб./км | 1234295
| КГтп-ХЛ 4х25,0 (KKZ40-00015555) | Кабель силовой, медный, гибкий, 4 многопроволочные жилы с номин.сечением 25,0 мм², U-номин. 660 В с частотой ≤400 Гц; изоляция жил из композиции на основе термоэластопластов, оболочка из композиции на основе стирольных термоэластопластов; климат.исполнение У, ХЛ, категории размещений 1,2,3 по ГОСТ 15150-69; t-раб.-60...+50°C. Цвет оболочки черный | ККЗ (Калужский Кабельный Завод) | руб./км | 1906642.5
| КГтп-ХЛ 4х35,0 (KKZ40-00015536) | Кабель силовой, медный, гибкий, 4 многопроволочные жилы с номин.сечением 35,0 мм², U-номин. 660 В с частотой ≤400 Гц; изоляция жил из композиции на основе термоэластопластов, оболочка из композиции на основе стирольных термоэластопластов; климат.исполнение У, ХЛ, категории размещений 1,2,3 по ГОСТ 15150-69; t-раб.-60...+50°C. Цвет оболочки черный | ККЗ (Калужский Кабельный Завод) | руб./км | 2665642.5
| КГтп-ХЛ 5х1,5 (KKZ40-00005898) | Кабель силовой, медный, гибкий, 5 многопроволочных жил с номин.сечением 1,5 мм², U-номин. 660 В с частотой ≤400 Гц; изоляция жил из композиции на основе термоэластопластов, оболочка из композиции на основе стирольных термоэластопластов; климат.исполнение У, ХЛ, категории размещений 1,2,3 по ГОСТ 15150-69; t-раб.-60...+50°C. Цвет оболочки черный | ККЗ (Калужский Кабельный Завод) | руб./км | 150535
| КГтп-ХЛ 5х2,5 (KKZ40-00005901) | Кабель силовой, медный, гибкий, 5 многопроволочных жил с номин.сечением 2,5 мм², U-номин. 660 В с частотой ≤400 Гц; изоляция жил из композиции на основе термоэластопластов, оболочка из композиции на основе стирольных термоэластопластов; климат.исполнение У, ХЛ, категории размещений 1,2,3 по ГОСТ 15150-69; t-раб.-60...+50°C. Цвет оболочки черный | ККЗ (Калужский Кабельный Завод) | руб./км | 241615
| КГтп-ХЛ 5х4,0 (KKZ40-00008022) | Кабель силовой, медный, гибкий, 5 многопроволочных жил с номин.сечением 4,0 мм², U-номин. 660 В с частотой ≤400 Гц; изоляция жил из композиции на основе термоэластопластов, оболочка из композиции на основе стирольных термоэластопластов; климат.исполнение У, ХЛ, категории размещений 1,2,3 по ГОСТ 15150-69; t-раб.-60...+50°C. Цвет оболочки черный | ККЗ (Калужский Кабельный Завод) | руб./км | 387032.5
| КГтп-ХЛ 5х6,0 (KKZ40-00005903) | Кабель силовой, медный, гибкий, 5 многопроволочных жил с номин.сечением 6,0 мм², U-номин. 660 В с частотой ≤400 Гц; изоляция жил из композиции на основе термоэластопластов, оболочка из композиции на основе стирольных термоэластопластов; климат.исполнение У, ХЛ, категории размещений 1,2,3 по ГОСТ 15150-69; t-раб.-60...+50°C. Цвет оболочки черный | ККЗ (Калужский Кабельный Завод) | руб./км | 565800
| КГтп-ХЛ 5х10,0 (KKZ40-00005899) | Кабель силовой, медный, гибкий, 5 многопроволочных жил с номин.сечением 10,0 мм², U-номин. 660 В с частотой ≤400 Гц; изоляция жил из композиции на основе термоэластопластов, оболочка из композиции на основе стирольных термоэластопластов; климат.исполнение У, ХЛ, категории размещений 1,2,3 по ГОСТ 15150-69; t-раб.-60...+50°C. Цвет оболочки черный | ККЗ (Калужский Кабельный Завод) | руб./км | 995497.5
| КГтп-ХЛ 5х16,0 (KKZ40-00005900) | Кабель силовой, медный, гибкий, 5 многопроволочных жил с номин.сечением 16,0 мм², U-номин. 660 В с частотой ≤400 Гц; изоляция жил из композиции на основе термоэластопластов, оболочка из композиции на основе стирольных термоэластопластов; климат.исполнение У, ХЛ, категории размещений 1,2,3 по ГОСТ 15150-69; t-раб.-60...+50°C. Цвет оболочки черный | ККЗ (Калужский Кабельный Завод) | руб./км | 1546405
| КГтп-ХЛ 5х25,0 (KKZ40-00015556) | Кабель силовой, медный, гибкий, 5 многопроволочных жил с номин.сечением 25,0 мм², U-номин. 660 В с частотой ≤400 Гц; изоляция жил из композиции на основе термоэластопластов, оболочка из композиции на основе стирольных термоэластопластов; климат.исполнение У, ХЛ, категории размещений 1,2,3 по ГОСТ 15150-69; t-раб.-60...+50°C. Цвет оболочки черный | ККЗ (Калужский Кабельный Завод) | руб./км | 2382225
| ВВГ-Пнг(А)-LS 2х1,5 ок (НФ-00000112) | Кабель силовой плоский, с пониженным газо- и дымовыделением, не поддерживающий горение при групповой прокладке, оболочка ПВХ-пластикат; 2 медные однопроволочные жилы сечением 1,5 мм², D-внеш. 7,9 мм, U-ном. 0,66 кВ; t-монт. не ниже -15°C, t-раб. -50...+50°C; Оболочка черного цвета, бухта 100м. | КЗ ПЕРЕСВЕТ | руб./км | 58513.07
| ВВГ-Пнг(А)-LS 2х2,5 ок (НФ-00001032) | Кабель силовой плоский, с пониженным газо- и дымовыделением, не поддерживающий горение при групповой прокладке, оболочка ПВХ-пластикат; 2 медные однопроволочные жилы сечением 2,5 мм², D-внеш. 8,65 мм, U-ном. 0,66 кВ; t-монт. не ниже -15°C, t-раб. -50...+50°C; Оболочка черного цвета, бухта 100м. | КЗ ПЕРЕСВЕТ | руб./км | 94561.45
| ВВГ-Пнг(А)-LS 2х4 ок (НФ-00002696) | Кабель силовой плоский, с пониженным газо- и дымовыделением, не поддерживающий горение при групповой прокладке, оболочка ПВХ-пластикат; 2 медные однопроволочные жилы сечением 4 мм², D-внеш. 9,9 мм, U-ном. 0,66 кВ; t-монт. не ниже -15°C, t-раб. -50...+50°C; Оболочка черного цвета, бухта 100м. | КЗ ПЕРЕСВЕТ | руб./км | 145369.9
| ВВГ-Пнг(А)-LS 2х6 ок (НФ-00002700) | Кабель силовой плоский, с пониженным газо- и дымовыделением, не поддерживающий горение при групповой прокладке, оболочка ПВХ-пластикат; 2 медные однопроволочные жилы сечением 6 мм², D-внеш. 10,9 мм, U-ном. 0,66 кВ; t-монт. не ниже -15°C, t-раб. -50...+50°C; Оболочка черного цвета. | КЗ ПЕРЕСВЕТ | руб./км | 215570.74
| ВВГ-Пнг(А)-LS 3х1,5 ок (НФ-00000872) | Кабель силовой плоский, с пониженным газо- и дымовыделением, не поддерживающий горение при групповой прокладке, оболочка ПВХ-пластикат; 3 медные однопроволочные жилы сечением 1,5 мм², D-внеш. 10.4 мм, U-ном. 0,66 кВ; t-монт. не ниже -15°C, t-раб. -50...+50°C; Оболочка черного цвета, бухта 100м. | КЗ ПЕРЕСВЕТ | руб./км | 86808.15
| ВВГ-Пнг(А)-LS 3х2,5 ок (НФ-00000849) | Кабель силовой плоский, с пониженным газо- и дымовыделением, не поддерживающий горение при групповой прокладке, оболочка ПВХ-пластикат; 3 медные однопроволочные жилы сечением 2,5 мм², D-внеш. 11.6 мм, U-ном. 0,66 кВ; t-монт. не ниже -15°C, t-раб. -50...+50°C; Оболочка черного цвета, бухта 100м. | КЗ ПЕРЕСВЕТ | руб./км | 140818.76
| ВВГ-Пнг(А)-LS 3х4 ок (НФ-00001488) | Кабель силовой плоский, с пониженным газо- и дымовыделением, не поддерживающий горение при групповой прокладке, оболочка ПВХ-пластикат; 3 медные однопроволочные жилы сечением 4 мм², D-внеш. 13,5 мм, U-ном. 0,66 кВ; t-монт. не ниже -15°C, t-раб. -50...+50°C; Оболочка черного цвета, бухта 100м. | КЗ ПЕРЕСВЕТ | руб./км | 216932.16
| ВВГ-Пнг(А)-LS 3х6 ок (НФ-00001334) | Кабель силовой плоский, с пониженным газо- и дымовыделением, не поддерживающий горение при групповой прокладке, оболочка ПВХ-пластикат; 3 медные однопроволочные жилы сечением 6 мм², D-внеш. 15 мм, U-ном. 0,66 кВ; t-монт. не ниже -15°C, t-раб. -50...+50°C; Оболочка черного цвета. | КЗ ПЕРЕСВЕТ | руб./км | 322155.9
| ВВГ-Пнг(А)-LS 3х10 ок (НФ-00002710) | Кабель силовой плоский, с пониженным газо- и дымовыделением, не поддерживающий горение при групповой прокладке, оболочка ПВХ-пластикат; 3 медные однопроволочные жилы сечением 10 мм², D-внеш. 18,6 мм, U-ном. 0,66 кВ; t-монт. не ниже -15°C, t-раб. -50...+50°C; Оболочка черного цвета. | КЗ ПЕРЕСВЕТ | руб./км | 537253.04
| ВВГ-Пнг(А)-FRLS 2х1,5 ок (НФ-00001893) | Кабель силовой плоский, огнестойкий, с пониженным газо- и дымовыделением, не поддерживающий горение при групповой прокладке, оболочка ПВХ-пластикат; 2 медные однопроволочные жилы сечением 1,5 мм², D-внеш. мм 8,9, U-ном. 0,66 кВ; t-монт. не ниже -15°C, t-раб. -50...+50°C; Оболочка черного цвета, бухта 100м. | КЗ ПЕРЕСВЕТ | руб./км | 64752.66
| ВВГ-Пнг(А)-FRLS 2х2,5 ок (НФ-00002693) | Кабель силовой плоский, огнестойкий, с пониженным газо- и дымовыделением, не поддерживающий горение при групповой прокладке, оболочка ПВХ-пластикат; 2 медные однопроволочные жилы сечением 2,5 мм², D-внеш. 9,7мм, U-ном. 0,66 кВ; t-монт. не ниже -15°C, t-раб. -50...+50°C; Оболочка черного цвета, бухта 100м. | КЗ ПЕРЕСВЕТ | руб./км | 99956.56
| ВВГ-Пнг(А)-FRLS 2х4 ок (НФ-00002697) | Кабель силовой плоский, огнестойкий, с пониженным газо- и дымовыделением, не поддерживающий горение при групповой прокладке, оболочка ПВХ-пластикат; 2 медные однопроволочные жилы сечением 4 мм², D-внеш. 11 мм, U-ном. 0,66 кВ; t-монт. не ниже -15°C, t-раб. -50...+50°C; Оболочка черного цвета, бухта 100м. | КЗ ПЕРЕСВЕТ | руб./км | 151961.48
| ВВГ-Пнг(А)-FRLS 2х6 ок (НФ-00002701) | Кабель силовой плоский, огнестойкий, с пониженным газо- и дымовыделением, не поддерживающий горение при групповой прокладке, оболочка ПВХ-пластикат; 2 медные однопроволочные жилы сечением 6 мм², D-внеш. 12 мм, U-ном. 0,66 кВ; t-монт. не ниже -15°C, t-раб. -50...+50°C; Оболочка черного цвета. | КЗ ПЕРЕСВЕТ | руб./км | 223097.88
| ВВГ-Пнг(А)-FRLS 3х1,5 ок (НФ-00000930) | Кабель силовой плоский, огнестойкий, с пониженным газо- и дымовыделением, не поддерживающий горение при групповой прокладке, оболочка ПВХ-пластикат; 3 медные однопроволочные жилы сечением 1,5 мм², D-внеш. 12 мм, U-ном. 0,66 кВ; t-монт. не ниже -15°C, t-раб. -50...+50°C; Оболочка черного цвета, бухта 100м. | КЗ ПЕРЕСВЕТ | руб./км | 96052.83
| ВВГ-Пнг(А)-FRLS 3х4 ок (НФ-00002704) | Кабель силовой плоский, огнестойкий, с пониженным газо- и дымовыделением, не поддерживающий горение при групповой прокладке, оболочка ПВХ-пластикат; 3 медные однопроволочные жилы сечением 4 мм², D-внеш. 15,2 мм, U-ном. 0,66 кВ; t-монт. не ниже -15°C, t-раб. -50...+50°C; Оболочка черного цвета, бухта 100м. | КЗ ПЕРЕСВЕТ | руб./км | 226734.26
| ВВГ-Пнг(А)-FRLS 3х6 ок (НФ-00002707) | Кабель силовой плоский, огнестойкий, с пониженным газо- и дымовыделением, не поддерживающий горение при групповой прокладке, оболочка ПВХ-пластикат; 3 медные однопроволочные жилы сечением 6 мм², D-внеш. 16,7 мм, U-ном. 0,66 кВ; t-монт. не ниже -15°C, t-раб. -50...+50°C; Оболочка черного цвета. | КЗ ПЕРЕСВЕТ | руб./км | 333361.33
| ВВГ-Пнг(А)-LSLTx 2х1,5 ок (НФ-00001015) | Кабель силовой плоский, не распространяющий горение, из поливинилхлоридного пластиката пониженной пожароопасности с пониженным газо-дымовыделением при горении, с низкой токсичностью продуктов горения; 2 медные однопроволочные жилы сечением 1,5 мм², D-внеш. 7,9 мм, U-ном. 0,66 кВ; t-раб.-50...+50°C. Оболочка черного цвета, бухта 100м. | КЗ ПЕРЕСВЕТ | руб./км | 58748.09
| ВВГ-Пнг(А)-LSLTx 2х2,5 ок (НФ-00002694) | Кабель силовой плоский, не распространяющий горение, из поливинилхлоридного пластиката пониженной пожароопасности с пониженным газо-дымовыделением при горении, с низкой токсичностью продуктов горения; 2 медные однопроволочные жилы сечением 2,5 мм², D-внеш. 8,65 мм, U-ном. 0,66 кВ; t-раб.-50...+50°C. Оболочка черного цвета, бухта 100м. | КЗ ПЕРЕСВЕТ | руб./км | 94824.02
| ВВГ-Пнг(А)-LSLTx 2х4 ок (НФ-00002698) | Кабель силовой плоский, не распространяющий горение, из поливинилхлоридного пластиката пониженной пожароопасности с пониженным газо-дымовыделением при горении, с низкой токсичностью продуктов горения; 2 медные однопроволочные жилы сечением 4 мм², D-внеш. 9,9 мм, U-ном. 0,66 кВ; t-раб.-50...+50°C. Оболочка черного цвета, бухта 100м. | КЗ ПЕРЕСВЕТ | руб./км | 145676.52
| ВВГ-Пнг(А)-LSLTx 2х6 ок (НФ-00002702) | Кабель силовой плоский, не распространяющий горение, из поливинилхлоридного пластиката пониженной пожароопасности с пониженным газо-дымовыделением при горении, с низкой токсичностью продуктов горения; 2 медные однопроволочные жилы сечением 6 мм², D-внеш. 10,9 мм, U-ном. 0,66 кВ; t-раб.-50...+50°C. Оболочка черного цвета. | КЗ ПЕРЕСВЕТ | руб./км | 215911.8
| ВВГ-Пнг(А)-LSLTx 3х1,5 ок (НФ-00000939) | Кабель силовой плоский, не распространяющий горение, из поливинилхлоридного пластиката пониженной пожароопасности с пониженным газо-дымовыделением при горении, с низкой токсичностью продуктов горения; 3 медные однопроволочные жилы сечением 1,5 мм², D-внеш. 10,4 мм, U-ном. 0,66 кВ; t-раб.-50...+50°C. Оболочка черного цвета.бухта 100м. | КЗ ПЕРЕСВЕТ | руб./км | 87113.4
| ВВГ-Пнг(А)-LSLTx 3х2,5 ок (НФ-00000944) | Кабель силовой плоский, не распространяющий горение, из поливинилхлоридного пластиката пониженной пожароопасности с пониженным газо-дымовыделением при горении, с низкой токсичностью продуктов горения; 3 медные однопроволочные жилы сечением 2,5 мм², D-внеш. 11,6 мм, U-ном. 0,66 кВ; t-раб.-50...+50°C. Оболочка черного цвета, бухта 100м. | КЗ ПЕРЕСВЕТ | руб./км | 141162.23
| ВВГ-Пнг(А)-LSLTx 3х4 ок (НФ-00002705) | Кабель силовой плоский, не распространяющий горение, из поливинилхлоридного пластиката пониженной пожароопасности с пониженным газо-дымовыделением при горении, с низкой токсичностью продуктов горения; 3 медные однопроволочные жилы сечением 4 мм², D-внеш. 13,5 мм, U-ном. 0,66 кВ; t-раб.-50...+50°C. Оболочка черного цвета, бухта 100м. | КЗ ПЕРЕСВЕТ | руб./км | 217336.79
| ВВГ-Пнг(А)-LSLTx 3х6 ок (НФ-00002708) | Кабель силовой плоский, не распространяющий горение, из поливинилхлоридного пластиката пониженной пожароопасности с пониженным газо-дымовыделением при горении, с низкой токсичностью продуктов горения; 3 медные однопроволочные жилы сечением 6 мм², D-внеш. 15 мм, U-ном. 0,66 кВ; t-раб.-50...+50°C. Оболочка черного цвета. | КЗ ПЕРЕСВЕТ | руб./км | 322608.39
| ВВГ-Пнг(А)-FRLSLTx 2х1,5 ок (НФ-00002692) | Кабель силовой плоский, не распространяющий горение, из поливинилхлоридного пластиката пониженной пожароопасности с пониженным газо-дымовыделением при горении, с низкой токсичностью продуктов горения; 2 медные однопроволочные жилы сечением 1,5 мм², D-внеш. 8,9 мм, U-ном. 0,66 кВ; t-монт. не ниже -15°C, t-раб.-50…+70°C; Оболочка черного цвета, бухта 100м. | КЗ ПЕРЕСВЕТ | руб./км | 65038.6
| ВВГ-Пнг(А)-FRLSLTx 2х2,5 ок (НФ-00002695) | Кабель силовой плоский, не распространяющий горение, из поливинилхлоридного пластиката пониженной пожароопасности с пониженным газо-дымовыделением при горении, с низкой токсичностью продуктов горения; 2 медные однопроволочные жилы сечением 2,5 мм², D-внеш. 9,7 мм, U-ном. 0,66 кВ; t-монт. не ниже -15°C, t-раб.-50…+70°C; Оболочка черного цвета, бухта 100м. | КЗ ПЕРЕСВЕТ | руб./км | 100258.35
| ВВГ-Пнг(А)-FRLSLTx 2х4 ок (НФ-00002699) | Кабель силовой плоский, не распространяющий горение, из поливинилхлоридного пластиката пониженной пожароопасности с пониженным газо-дымовыделением при горении, с низкой токсичностью продуктов горения; 2 медные однопроволочные жилы сечением 4 мм², D-внеш. 11 мм, U-ном. 0,66 кВ; t-монт. не ниже -15°C, t-раб.-50…+70°C; Оболочка черного цвета, бухта 100м. | КЗ ПЕРЕСВЕТ | руб./км | 152305.95
| ВВГ-Пнг(А)-FRLSLTx 2х6 ок (НФ-00002703) | Кабель силовой плоский, не распространяющий горение, из поливинилхлоридного пластиката пониженной пожароопасности с пониженным газо-дымовыделением при горении, с низкой токсичностью продуктов горения; 2 медные однопроволочные жилы сечением 6 мм², D-внеш. 12 мм, U-ном. 0,66 кВ; t-монт. не ниже -15°C, t-раб.-50…+70°C; Оболочка черного цвета. | КЗ ПЕРЕСВЕТ | руб./км | 223476.77
| ВВГ-Пнг(А)-FRLSLTx 3х1,5 ок (НФ-00000992) | Кабель силовой плоский, не распространяющий горение, из поливинилхлоридного пластиката пониженной пожароопасности с пониженным газо-дымовыделением при горении, с низкой токсичностью продуктов горения; 3 медные однопроволочные жилы сечением 1,5 мм², D-внеш. 12 мм, U-ном. 0,66 кВ; t-монт. не ниже -15°C, t-раб.-50…+70°C; Оболочка черного цвета, бухта 100м. | КЗ ПЕРЕСВЕТ | руб./км | 96428.81
| ВВГ-Пнг(А)-FRLSLTx 3х2,5 ок (НФ-00000940) | Кабель силовой плоский, не распространяющий горение, из поливинилхлоридного пластиката пониженной пожароопасности с пониженным газо-дымовыделением при горении, с низкой токсичностью продуктов горения; 3 медные однопроволочные жилы сечением 2,5 мм², D-внеш. 13,2 мм, U-ном. 0,66 кВ; t-монт. не ниже -15°C, t-раб.-50…+70°C; Оболочка черного цвета, бухта 100м. | КЗ ПЕРЕСВЕТ | руб./км | 149221
| ВВГ-Пнг(А)-FRLSLTx 3х4 ок (НФ-00002706) | Кабель силовой плоский, не распространяющий горение, из поливинилхлоридного пластиката пониженной пожароопасности с пониженным газо-дымовыделением при горении, с низкой токсичностью продуктов горения; 3 медные однопроволочные жилы сечением 4 мм², D-внеш. 15,2 мм, U-ном. 0,66 кВ; t-монт. не ниже -15°C, t-раб.-50…+70°C; Оболочка черного цвета, бухта 100м. | КЗ ПЕРЕСВЕТ | руб./км | 227191.53
| ВВГ-Пнг(А)-FRLSLTx 3х6 ок (НФ-00002709) | Кабель силовой плоский, не распространяющий горение, из поливинилхлоридного пластиката пониженной пожароопасности с пониженным газо-дымовыделением при горении, с низкой токсичностью продуктов горения; 3 медные однопроволочные жилы сечением 6 мм², D-внеш. 16,7 мм, U-ном. 0,66 кВ; t-монт. не ниже -15°C, t-раб.-50…+70°C; Оболочка черного цвета. | КЗ ПЕРЕСВЕТ | руб./км | 333866.39
| ППГ-Пнг(А)-HF 2х1,5 ок (НФ-00001014) | Кабель силовой плоский, не распространяющий горение, с полимерными элементами, не содержащими галогенов; 2 медные однопроволочные жилы сечением 1,5 мм². U-ном. 0,66 кВ; D-внеш. 7,9 мм; t-раб.-50...+50°C. t-монт. не ниже -15°C. Оболочка черного цвета, бухта 100м. | КЗ ПЕРЕСВЕТ | руб./км | 60106.04
| ППГ-Пнг(А)-HF 2х2,5 ок (НФ-00002715) | Кабель силовой плоский, не распространяющий горение, с полимерными элементами, не содержащими галогенов; 2 медные однопроволочные жилы сечением 2,5 мм². U-ном. 0,66 кВ; D-внеш. 8,65 мм; t-раб.-50...+50°C. t-монт. не ниже -15°C. Оболочка черного цвета, бухта 100м. | КЗ ПЕРЕСВЕТ | руб./км | 96368.91
| ППГ-Пнг(А)-HF 2х4 ок (НФ-00002717) | Кабель силовой плоский, не распространяющий горение, с полимерными элементами, не содержащими галогенов; 2 медные однопроволочные жилы сечением 4 мм². U-ном. 0,66 кВ; D-внеш. 9,9 мм; t-раб.-50...+50°C. t-монт. не ниже -15°C. Оболочка черного цвета, бухта 100м. | КЗ ПЕРЕСВЕТ | руб./км | 147581.45
| ППГ-Пнг(А)-HF 2х6 ок (НФ-00002719) | Кабель силовой плоский, не распространяющий горение, с полимерными элементами, не содержащими галогенов; 2 медные однопроволочные жилы сечением 6 мм². U-ном. 0,66 кВ; D-внеш. 10,9 мм; t-раб.-50...+50°C. t-монт. не ниже -15°C. Оболочка черного цвета. | КЗ ПЕРЕСВЕТ | руб./км | 218063.62
| ППГ-Пнг(А)-HF 3х2,5 ок (НФ-00000873) | Кабель силовой плоский, не распространяющий горение, с полимерными элементами, не содержащими галогенов; 3 медные однопроволочные жилы сечением 2,5 мм². U-ном. 0,66 кВ; D-внеш. 11,6 мм; t-раб.-50...+50°C. t-монт. не ниже -15°C. Оболочка черного цвета, бухта 100м. | КЗ ПЕРЕСВЕТ | руб./км | 143259.6
| ППГ-Пнг(А)-HF 3х4 ок (НФ-00002721) | Кабель силовой плоский, не распространяющий горение, с полимерными элементами, не содержащими галогенов; 3 медные однопроволочные жилы сечением 4 мм². U-ном. 0,66 кВ; D-внеш. 13,5 мм; t-раб.-50...+50°C. t-монт. не ниже -15°C. Оболочка черного цвета, бухта 100м. | КЗ ПЕРЕСВЕТ | руб./км | 219952.92
| ППГ-Пнг(А)-HF 3х6 ок (НФ-00002723) | Кабель силовой плоский, не распространяющий горение, с полимерными элементами, не содержащими галогенов; 3 медные однопроволочные жилы сечением 6 мм². U-ном. 0,66 кВ; D-внеш. 15 мм; t-раб.-50...+50°C. t-монт. не ниже -15°C. Оболочка черного цвета. | КЗ ПЕРЕСВЕТ | руб./км | 325578.22
| ППГ-Пнг(А)-FRHF 2х1,5 ок (НФ-00001012) | Кабель силовой плоский огнестойкий, не поддерживающий горение при групповой прокладке, изоляция из полимерной композиции, не содержащей галогенов, не выделяющей коррозионно-активных газообразных продуктов при горении и тлении; 2 медные однопроволочные жилы сечением 1,5 мм², U-ном. 0,66 кВ; D-внеш. 8,9 мм; t-раб.-50...+50°C. t-монт. не ниже -15°C. Оболочка черного цвета, бухта 100м. | КЗ ПЕРЕСВЕТ | руб./км | 66742.45
| ППГ-Пнг(А)-FRHF 2х2,5 ок (НФ-00002716) | Кабель силовой плоский огнестойкий, не поддерживающий горение при групповой прокладке, изоляция из полимерной композиции, не содержащей галогенов, не выделяющей коррозионно-активных газообразных продуктов при горении и тлении; 2 медные однопроволочные жилы сечением 2,5 мм², U-ном. 0,66 кВ; D-внеш. 9,7 мм; t-раб.-50...+50°C. t-монт. не ниже -15°C. Оболочка черного цвета, бухта 100м. | КЗ ПЕРЕСВЕТ | руб./км | 102069.66
| ППГ-Пнг(А)-FRHF 2х4 ок (НФ-00002718) | Кабель силовой плоский огнестойкий, не поддерживающий горение при групповой прокладке, изоляция из полимерной композиции, не содержащей галогенов, не выделяющей коррозионно-активных газообразных продуктов при горении и тлении; 2 медные однопроволочные жилы сечением 4 мм², U-ном. 0,66 кВ; D-внеш. 11 мм; t-раб.-50...+50°C. t-монт. не ниже -15°C. Оболочка черного цвета, бухта 100м. | КЗ ПЕРЕСВЕТ | руб./км | 154482.52
| ППГ-Пнг(А)-FRHF 2х6 ок (НФ-00002720) | Кабель силовой плоский огнестойкий, не поддерживающий горение при групповой прокладке, изоляция из полимерной композиции, не содержащей галогенов, не выделяющей коррозионно-активных газообразных продуктов при горении и тлении; 2 медные однопроволочные жилы сечением 6 мм², U-ном. 0,66 кВ; D-внеш. 12 мм; t-раб.-50...+50°C. t-монт. не ниже -15°C. Оболочка черного цвета. | КЗ ПЕРЕСВЕТ | руб./км | 225900.24
| ППГ-Пнг(А)-FRHF 3х1,5 ок (НФ-00000937) | Кабель силовой плоский огнестойкий, не поддерживающий горение при групповой прокладке, изоляция из полимерной композиции, не содержащей галогенов, не выделяющей коррозионно-активных газообразных продуктов при горении и тлении; 3 медные однопроволочные жилы сечением 1,5 мм², U-ном. 0,66 кВ; D-внеш. 12 мм; t-раб.-50...+50°C. t-монт. не ниже -15°C. Оболочка черного цвета, бухта 100м. | КЗ ПЕРЕСВЕТ | руб./км | 98753.22
| ППГ-Пнг(А)-FRHF 3х2,5 ок (НФ-00000981) | Кабель силовой плоский огнестойкий, не поддерживающий горение при групповой прокладке, изоляция из полимерной композиции, не содержащей галогенов, не выделяющей коррозионно-активных газообразных продуктов при горении и тлении; 3 медные однопроволочные жилы сечением 2,5 мм², U-ном. 0,66 кВ; D-внеш. 13,2 мм; t-раб.-50...+50°C. t-монт. не ниже -15°C. Оболочка черного цвета, бухта 100м. | КЗ ПЕРЕСВЕТ | руб./км | 151699.02
| ППГ-Пнг(А)-FRHF 3х4 ок (НФ-00002722) | Кабель силовой плоский огнестойкий, не поддерживающий горение при групповой прокладке, изоляция из полимерной композиции, не содержащей галогенов, не выделяющей коррозионно-активных газообразных продуктов при горении и тлении; 3 медные однопроволочные жилы сечением 4 мм², U-ном. 0,66 кВ; D-внеш. 15 мм; t-раб.-50...+50°C. t-монт. не ниже -15°C. Оболочка черного цвета, бухта 100м. | КЗ ПЕРЕСВЕТ | руб./км | 230196.78
| ППГ-Пнг(А)-FRHF 3х6 ок (НФ-00002724) | Кабель силовой плоский огнестойкий, не поддерживающий горение при групповой прокладке, изоляция из полимерной композиции, не содержащей галогенов, не выделяющей коррозионно-активных газообразных продуктов при горении и тлении; 3 медные однопроволочные жилы сечением 6 мм², U-ном. 0,66 кВ; D-внеш. 16,7 мм; t-раб.-50...+50°C. t-монт. не ниже -15°C. Оболочка черного цвета. | КЗ ПЕРЕСВЕТ | руб./км | 337225.35
| ВВГнг(А)-LS 1х6 ок (НФ-00000637) | Провод силовой круглый, с пониженным газо- и дымовыделением, не поддерживающий горение при групповой прокладке, с заполнением наружных промежутков между жилами, оболочка ПВХ-пластикат пониженной пожароопасности; 1 медная однопроволочная жила сечением 6 мм², U-ном. 0,66 кВ; D-внеш. 7 мм; t-монт. не ниже -15°C, t-раб. -50...+50°C; | КЗ ПЕРЕСВЕТ | руб./км | 108736.71
| ВВГнг(А)-LS 1х10 ок (НФ-00002294) | Провод силовой круглый, с пониженным газо- и дымовыделением, не поддерживающий горение при групповой прокладке, с заполнением наружных промежутков между жилами, оболочка ПВХ-пластикат пониженной пожароопасности; 1 медная однопроволочная жила сечением 10 мм², U-ном. 0,66 кВ; D-внеш. 8,3 мм; t-монт. не ниже -15°C, t-раб. -50...+50°C; | КЗ ПЕРЕСВЕТ | руб./км | 180624.73
| ВВГнг(А)-LS 1х16 ок (НФ-00000577) | Провод силовой круглый, с пониженным газо- и дымовыделением, не поддерживающий горение при групповой прокладке, с заполнением наружных промежутков между жилами, оболочка ПВХ-пластикат пониженной пожароопасности; 1 медная однопроволочная жила сечением 16 мм², U-ном. 0,66 кВ; D-внеш. 10,1 мм; t-монт. не ниже -15°C, t-раб. -50...+50°C; | КЗ ПЕРЕСВЕТ | руб./км | 282341.95
| ВВГнг(А)-LS 1х25 мк (НФ-00000417) | Провод силовой круглый, с пониженным газо- и дымовыделением, не поддерживающий горение при групповой прокладке, с заполнением наружных промежутков между жилами, оболочка ПВХ-пластикат пониженной пожароопасности; 1 медная многопроволочная жила сечением 25 мм², U-ном. 0,66 кВ; D-внеш. 11,2 мм; t-монт. не ниже -15°C, t-раб. -50...+50°C; | КЗ ПЕРЕСВЕТ | руб./км | 455129.84
| ВВГнг(А)-LS 1х35 мк (НФ-00000411) | Провод силовой круглый, с пониженным газо- и дымовыделением, не поддерживающий горение при групповой прокладке, с заполнением наружных промежутков между жилами, оболочка ПВХ-пластикат пониженной пожароопасности; 1 медная многопроволочная жила сечением 35 мм², U-ном. 0,66 кВ; D-внеш. 12,2 мм; t-монт. не ниже -15°C, t-раб. -50...+50°C; | КЗ ПЕРЕСВЕТ | руб./км | 616083.22
| ВВГнг(А)-LS 1х50 мк (НФ-00000462) | Провод силовой круглый, с пониженным газо- и дымовыделением, не поддерживающий горение при групповой прокладке, с заполнением наружных промежутков между жилами, оболочка ПВХ-пластикат пониженной пожароопасности; 1 медная многопроволочная жила сечением 50 мм², U-ном. 0,66 кВ; D-внеш. 13,2 мм; t-монт. не ниже -15°C, t-раб. -50...+50°C; | КЗ ПЕРЕСВЕТ | руб./км | 847909.92
| ВВГнг(А)-LS 2х1,5 ок (НФ-00000749) | Кабель силовой круглый, с пониженным газо- и дымовыделением, не поддерживающий горение при групповой прокладке, с заполнением наружных промежутков между жилами, оболочка ПВХ-пластикат пониженной пожароопасности; 2 медные однопроволочные жилы сечением 1,5 мм², U-ном. 0,66 кВ; D-внеш. 11 мм; t-монт. не ниже -15°C, t-раб. -50...+50°C; Оболочка черного цвета, бухта 100м. | КЗ ПЕРЕСВЕТ | руб./км | 63269.03
| ВВГнг(А)-LS 2х4 ок (НФ-00001147) | Кабель силовой круглый, с пониженным газо- и дымовыделением, не поддерживающий горение при групповой прокладке, с заполнением наружных промежутков между жилами, оболочка ПВХ-пластикат пониженной пожароопасности; 2 медные однопроволочные жилы сечением 4 мм², U-ном. 0,66 кВ; D-внеш. 13,1 мм; t-монт. не ниже -15°C, t-раб. -50...+50°C; Оболочка черного цвета, бухта 100м. | КЗ ПЕРЕСВЕТ | руб./км | 153514.19
| ВВГнг(А)-LS 2х6 ок (НФ-00001141) | Кабель силовой круглый, с пониженным газо- и дымовыделением, не поддерживающий горение при групповой прокладке, с заполнением наружных промежутков между жилами, оболочка ПВХ-пластикат пониженной пожароопасности; 2 медные однопроволочные жилы сечением 6 мм², U-ном. 0,66 кВ; D-внеш. 14,1 мм; t-монт. не ниже -15°C, t-раб. -50...+50°C; Оболочка черного цвета. | КЗ ПЕРЕСВЕТ | руб./км | 225793.92
| ВВГнг(А)-LS 2х10 ок (НФ-00001661) | Кабель силовой круглый, с пониженным газо- и дымовыделением, не поддерживающий горение при групповой прокладке, с заполнением наружных промежутков между жилами, оболочка ПВХ-пластикат пониженной пожароопасности; 2 медные однопроволочные жилы сечением 10 мм², U-ном. 0,66 кВ; D-внеш. 16,5 мм; t-монт. не ниже -15°C, t-раб. -50...+50°C; Оболочка черного цвета. | КЗ ПЕРЕСВЕТ | руб./км | 374795.03
| ВВГнг(А)-LS 3х1,5 ок (НФ-00000020) | Кабель силовой круглый, с пониженным газо- и дымовыделением, не поддерживающий горение при групповой прокладке, с заполнением наружных промежутков между жилами, оболочка ПВХ-пластикат пониженной пожароопасности; 3 медные однопроволочные жилы сечением 1,5 мм², U-ном. 0,66 кВ; D-внеш. 11,4 мм; t-монт. не ниже -15°C, t-раб. -50...+50°C; Оболочка черного цвета, бухта 100м. | КЗ ПЕРЕСВЕТ | руб./км | 90293.23
| ВВГнг(А)-LS 3х2,5 ок (НФ-00000481) | Кабель силовой круглый, с пониженным газо- и дымовыделением, не поддерживающий горение при групповой прокладке, с заполнением наружных промежутков между жилами, оболочка ПВХ-пластикат пониженной пожароопасности; 3 медные однопроволочные жилы сечением 2,5 мм², U-ном. 0,66 кВ; D-внеш. 12,2 мм; t-монт. не ниже -15°C, t-раб. -50...+50°C; Оболочка черного цвета, бухта 100м. | КЗ ПЕРЕСВЕТ | руб./км | 145364.78
| ВВГнг(А)-LS 3х10 ок (НФ-00000107) | Кабель силовой круглый, с пониженным газо- и дымовыделением, не поддерживающий горение при групповой прокладке, с заполнением наружных промежутков между жилами, оболочка ПВХ-пластикат пониженной пожароопасности; 3 медные однопроволочные жилы сечением 10 мм², U-ном. 0,66 кВ; D-внеш. 17,3 мм; t-монт. не ниже -15°C, t-раб. -50...+50°C; Оболочка черного цвета. | КЗ ПЕРЕСВЕТ | руб./км | 550263.18
| ВВГнг(А)-LS 4х1,5 ок (БП-00000169) | Кабель силовой круглый, с пониженным газо- и дымовыделением, не поддерживающий горение при групповой прокладке, с заполнением наружных промежутков между жилами, оболочка ПВХ-пластикат пониженной пожароопасности; 4 медные однопроволочные жилы сечением 1,5 мм², U-ном. 0,66 кВ; D-внеш. 12,1 мм; t-монт. не ниже -15°C, t-раб. -50...+50°C; Оболочка черного цвета, бухта 100м. | КЗ ПЕРЕСВЕТ | руб./км | 118245.82
| ВВГнг(А)-LS 4х2,5 ок (НФ-00000403) | Кабель силовой круглый, с пониженным газо- и дымовыделением, не поддерживающий горение при групповой прокладке, с заполнением наружных промежутков между жилами, оболочка ПВХ-пластикат пониженной пожароопасности; 4 медные однопроволочные жилы сечением 2,5 мм², U-ном. 0,66 кВ; D-внеш. 13 мм; t-монт. не ниже -15°C, t-раб. -50...+50°C; Оболочка черного цвета, бухта 100м. | КЗ ПЕРЕСВЕТ | руб./км | 191356.94
| ВВГнг(А)-LS 4х4 ок (НФ-00001148) | Кабель силовой круглый, с пониженным газо- и дымовыделением, не поддерживающий горение при групповой прокладке, с заполнением наружных промежутков между жилами, оболочка ПВХ-пластикат пониженной пожароопасности; 4 медные однопроволочные жилы сечением 4 мм², U-ном. 0,66 кВ; D-внеш. 14,6 мм; t-монт. не ниже -15°C, t-раб. -50...+50°C; Оболочка черного цвета, бухта 100м. | КЗ ПЕРЕСВЕТ | руб./км | 294700.73
| ВВГнг(А)-LS 4х6 ок (НФ-00000203) | Кабель силовой круглый, с пониженным газо- и дымовыделением, не поддерживающий горение при групповой прокладке, с заполнением наружных промежутков между жилами, оболочка ПВХ-пластикат пониженной пожароопасности; 4 медные однопроволочные жилы сечением 6 мм², U-ном. 0,66 кВ; D-внеш. 15,8 мм; t-монт. не ниже -15°C, t-раб. -50...+50°C; Оболочка черного цвета. | КЗ ПЕРЕСВЕТ | руб./км | 437042.82
| ВВГнг(А)-LS 5х1,5 ок (НФ-00000115) | Кабель силовой круглый, с пониженным газо- и дымовыделением, не поддерживающий горение при групповой прокладке, с заполнением наружных промежутков между жилами, оболочка ПВХ-пластикат пониженной пожароопасности; 5 медных однопроволочных жил сечением 1,5 мм², U-ном. 0,66 кВ; D-внеш. 12,8 мм; t-монт. не ниже -15°C, t-раб. -50...+50°C; Оболочка черного цвета, бухта 100м. | КЗ ПЕРЕСВЕТ | руб./км | 146663.55
| ВВГнг(А)-LS 5х2,5 ок (НФ-00000200) | Кабель силовой круглый, с пониженным газо- и дымовыделением, не поддерживающий горение при групповой прокладке, с заполнением наружных промежутков между жилами, оболочка ПВХ-пластикат пониженной пожароопасности; 5 медных однопроволочных жил сечением 2,5 мм², U-ном. 0,66 кВ; D-внеш. 13,9 мм; t-монт. не ниже -15°C, t-раб. -50...+50°C; Оболочка черного цвета, бухта 100м. | КЗ ПЕРЕСВЕТ | руб./км | 237952.94
| ВВГнг(А)-LS 5х4 ок (НФ-00000235) | Кабель силовой круглый, с пониженным газо- и дымовыделением, не поддерживающий горение при групповой прокладке, с заполнением наружных промежутков между жилами, оболочка ПВХ-пластикат пониженной пожароопасности; 5 медных однопроволочных жил сечением 4 мм², U-ном. 0,66 кВ; D-внеш. 15,7 мм; t-монт. не ниже -15°C, t-раб. -50...+50°C; Оболочка черного цвета, бухта 100м. | КЗ ПЕРЕСВЕТ | руб./км | 366981.78
| ВВГнг(А)-LS 5х6 ок (НФ-00000001) | Кабель силовой круглый, с пониженным газо- и дымовыделением, не поддерживающий горение при групповой прокладке, с заполнением наружных промежутков между жилами, оболочка ПВХ-пластикат пониженной пожароопасности; 5 медных однопроволочных жил сечением 6 мм², U-ном. 0,66 кВ; D-внеш. 17 мм; t-монт. не ниже -15°C, t-раб. -50...+50°C; Оболочка черного цвета. | КЗ ПЕРЕСВЕТ | руб./км | 544798.54
| ВВГнг(А)-LS 5х10 ок (НФ-00000111) | Кабель силовой круглый, с пониженным газо- и дымовыделением, не поддерживающий горение при групповой прокладке, с заполнением наружных промежутков между жилами, оболочка ПВХ-пластикат пониженной пожароопасности; 5 медных однопроволочных жил сечением 10 мм², U-ном. 0,66 кВ; D-внеш. 20,3 мм; t-монт. не ниже -15°C, t-раб. -50...+50°C; Оболочка черного цвета. | КЗ ПЕРЕСВЕТ | руб./км | 909490.4
| ВВГнг(А)-LS 2х16 ок (НФ-00001890) | Кабель силовой круглый, с пониженным газо- и дымовыделением, не поддерживающий горение при групповой прокладке, с заполнением наружных промежутков между жилами, оболочка ПВХ-пластикат пониженной пожароопасности; 2 медные однопроволочные жилы сечением 16 мм², U-ном. 0,66 кВ; D-внеш. 19,7 мм; t-монт. не ниже -15°C, t-раб. -50...+50°C; Оболочка черного цвета. | КЗ ПЕРЕСВЕТ | руб./км | 588966.24
| ВВГнг(А)-LS 2х25 мк (НФ-00001523) | Кабель силовой круглый, с пониженным газо- и дымовыделением, не поддерживающий горение при групповой прокладке, с заполнением наружных промежутков между жилами, оболочка ПВХ-пластикат пониженной пожароопасности; 2 медные многопроволочные жилы сечением 25 мм², U-ном. 0,66 кВ; D-внеш. 22 мм; t-монт. не ниже -15°C, t-раб. -50...+50°C; Оболочка черного цвета. | КЗ ПЕРЕСВЕТ | руб./км | 949359.18
| ВВГнг(А)-LS 2х35 мк (НФ-00001599) | Кабель силовой круглый, с пониженным газо- и дымовыделением, не поддерживающий горение при групповой прокладке, с заполнением наружных промежутков между жилами, оболочка ПВХ-пластикат пониженной пожароопасности; 2 медные многопроволочные жилы сечением 35 мм², U-ном. 0,66 кВ; D-внеш. 24,2 мм; t-монт. не ниже -15°C, t-раб. -50...+50°C; Оболочка черного цвета. | КЗ ПЕРЕСВЕТ | руб./км | 1280360.07
| ВВГнг(А)-LS 3х16 ок (НФ-00002247) | Кабель силовой круглый, с пониженным газо- и дымовыделением, не поддерживающий горение при групповой прокладке, с заполнением наружных промежутков между жилами, оболочка ПВХ-пластикат пониженной пожароопасности; 3 медные однопроволочные жилы сечением 16 мм², U-ном. 0,66 кВ; D-внеш. 20,8 мм; t-монт. не ниже -15°C, t-раб. -50...+50°C; Оболочка черного цвета. | КЗ ПЕРЕСВЕТ | руб./км | 866067.4
| ВВГнг(А)-LS 3х25 мк (НФ-00001575) | Кабель силовой круглый, с пониженным газо- и дымовыделением, не поддерживающий горение при групповой прокладке, с заполнением наружных промежутков между жилами, оболочка ПВХ-пластикат пониженной пожароопасности; 3 медные многопроволочные жилы сечением 25 мм², U-ном. 0,66 кВ; D-внеш. 23,2 мм; t-монт. не ниже -15°C, t-раб. -50...+50°C; Оболочка черного цвета. | КЗ ПЕРЕСВЕТ | руб./км | 1397989.29
| ВВГнг(А)-LS 3х35 мк (НФ-00001557) | Кабель силовой круглый, с пониженным газо- и дымовыделением, не поддерживающий горение при групповой прокладке, с заполнением наружных промежутков между жилами, оболочка ПВХ-пластикат пониженной пожароопасности; 3 медные многопроволочные жилы сечением 35 мм², U-ном. 0,66 кВ; D-внеш. 25,6 мм; t-монт. не ниже -15°C, t-раб. -50...+50°C; Оболочка черного цвета. | КЗ ПЕРЕСВЕТ | руб./км | 1889647.93
| ВВГнг(А)-LS 4х10 ок (НФ-00002279) | Кабель силовой круглый, с пониженным газо- и дымовыделением, не поддерживающий горение при групповой прокладке, с заполнением наружных промежутков между жилами, оболочка ПВХ-пластикат пониженной пожароопасности; 4 медные однопроволочные жилы сечением 10 мм², U-ном. 0,66 кВ; D-внеш. 18,7 мм; t-монт. не ниже -15°C, t-раб. -50...+50°C; Оболочка черного цвета. | КЗ ПЕРЕСВЕТ | руб./км | 765438.47
| ВВГнг(А)-LS 4х16 ок (НФ-00002196) | Кабель силовой круглый, с пониженным газо- и дымовыделением, не поддерживающий горение при групповой прокладке, с заполнением наружных промежутков между жилами, оболочка ПВХ-пластикат пониженной пожароопасности; 4 медные однопроволочные жилы сечением 16 мм², U-ном. 0,66 кВ; D-внеш. 22,6 мм; t-монт. не ниже -15°C, t-раб. -50...+50°C; Оболочка черного цвета. | КЗ ПЕРЕСВЕТ | руб./км | 1147347.8
| ВВГнг(А)-LS 4х25 мк (НФ-00002258) | Кабель силовой круглый, с пониженным газо- и дымовыделением, не поддерживающий горение при групповой прокладке, с заполнением наружных промежутков между жилами, оболочка ПВХ-пластикат пониженной пожароопасности; 4 медные многопроволочные жилы сечением 25 мм², U-ном. 0,66 кВ; D-внеш. 25,6 мм; t-монт. не ниже -15°C, t-раб. -50...+50°C; Оболочка черного цвета. | КЗ ПЕРЕСВЕТ | руб./км | 1854157.97
| ВВГнг(А)-LS 4х35 мк (НФ-00002460) | Кабель силовой круглый, с пониженным газо- и дымовыделением, не поддерживающий горение при групповой прокладке, с заполнением наружных промежутков между жилами, оболочка ПВХ-пластикат пониженной пожароопасности; 4 медные многопроволочные жилы сечением 35 мм², U-ном. 0,66 кВ; D-внеш. 28 мм; t-монт. не ниже -15°C, t-раб. -50...+50°C; Оболочка черного цвета. | КЗ ПЕРЕСВЕТ | руб./км | 2507178.36
| ВВГнг(А)-LS 5х16 ок (НФ-00001850) | Кабель силовой круглый, с пониженным газо- и дымовыделением, не поддерживающий горение при групповой прокладке, с заполнением наружных промежутков между жилами, оболочка ПВХ-пластикат пониженной пожароопасности; 5 медных однопроволочных жил сечением 16 мм², U-ном. 0,66 кВ; D-внеш. 24,9 мм; t-монт. не ниже -15°C, t-раб. -50...+50°C; Оболочка черного цвета. | КЗ ПЕРЕСВЕТ | руб./км | 1431145.54
| ВВГнг(А)-LS 5х25 мк (НФ-00000454) | Кабель силовой круглый, с пониженным газо- и дымовыделением, не поддерживающий горение при групповой прокладке, с заполнением наружных промежутков между жилами, оболочка ПВХ-пластикат пониженной пожароопасности; 5 медных многопроволочных жил сечением 25 мм², U-ном. 0,66 кВ; D-внеш. 27,9 мм; t-монт. не ниже -15°C, t-раб. -50...+50°C; Оболочка черного цвета. | КЗ ПЕРЕСВЕТ | руб./км | 2313739.51
| ВВГнг(А)-LS 5х35 мк (НФ-00001483) | Кабель силовой круглый, с пониженным газо- и дымовыделением, не поддерживающий горение при групповой прокладке, с заполнением наружных промежутков между жилами, оболочка ПВХ-пластикат пониженной пожароопасности; 5 медных многопроволочных жил сечением 35 мм², U-ном. 0,66 кВ; D-внеш. 30,6 мм; t-монт. не ниже -15°C, t-раб. -50...+50°C; Оболочка черного цвета. | КЗ ПЕРЕСВЕТ | руб./км | 3129842.32
| ВВГнг(А)-LSLTx 1х6 ок (НФ-00001482) | Провод силовой, не распространяющий горение, из поливинилхлоридного пластиката пониженной пожароопасности с пониженным газо-дымовыделением при горении, с низкой токсичностью продуктов горения; одна однопроволочная жила сечением 6 мм², U-ном. 0,66 кВ; D-внеш. 7 мм; t-раб.-50...+50°C. | КЗ ПЕРЕСВЕТ | руб./км | 108954.07
| ВВГнг(А)-LSLTx 1х10 ок (НФ-00002295) | Провод силовой, не распространяющий горение, из поливинилхлоридного пластиката пониженной пожароопасности с пониженным газо-дымовыделением при горении, с низкой токсичностью продуктов горения; одна однопроволочная жила сечением 10 мм², U-ном. 0,66 кВ; D-внеш. 8,3 мм; t-раб.-50...+50°C. | КЗ ПЕРЕСВЕТ | руб./км | 180889.67
| ВВГнг(А)-LSLTx 1х16 ок (НФ-00002299) | Провод силовой, не распространяющий горение, из поливинилхлоридного пластиката пониженной пожароопасности с пониженным газо-дымовыделением при горении, с низкой токсичностью продуктов горения; одна однопроволочная жила сечением 16 мм², U-ном. 0,66 кВ; D-внеш. 10,1 мм; t-раб.-50...+50°C. | КЗ ПЕРЕСВЕТ | руб./км | 282656.66
| ВВГнг(А)-LSLTx 1х25 мк (НФ-00001937) | Провод силовой, не распространяющий горение, из поливинилхлоридного пластиката пониженной пожароопасности с пониженным газо-дымовыделением при горении, с низкой токсичностью продуктов горения; одна многопроволочная жила сечением 25 мм², U-ном. 0,66 кВ; D-внеш. 11,2 мм; t-раб.-50...+50°C. | КЗ ПЕРЕСВЕТ | руб./км | 455520.23
| ВВГнг(А)-LSLTx 1х35 мк (НФ-00002304) | Провод силовой, не распространяющий горение, из поливинилхлоридного пластиката пониженной пожароопасности с пониженным газо-дымовыделением при горении, с низкой токсичностью продуктов горения; одна многопроволочная жила сечением 35 мм², U-ном. 0,66 кВ; D-внеш. 12,2 мм; t-раб.-50...+50°C. | КЗ ПЕРЕСВЕТ | руб./км | 616512.27
| ВВГнг(А)-LSLTx 1х50 мк (НФ-00001936) | Провод силовой, не распространяющий горение, из поливинилхлоридного пластиката пониженной пожароопасности с пониженным газо-дымовыделением при горении, с низкой токсичностью продуктов горения; одна многопроволочная жила сечением 50 мм², U-ном. 0,66 кВ; D-внеш. 13,2 мм; t-раб.-50...+50°C. | КЗ ПЕРЕСВЕТ | руб./км | 848407.73
| ВВГнг(А)-LSLTx 2х1,5 ок (НФ-00000898) | Кабель силовой, не распространяющий горение, из поливинилхлоридного пластиката пониженной пожароопасности с пониженным газо-дымовыделением при горении, с низкой токсичностью продуктов горения; 2 медные однопроволочные жилы сечением 1,5 мм², U-ном. 0,66 кВ; D-внеш. 11 мм; t-раб.-50...+50°C, бухта 100м. | КЗ ПЕРЕСВЕТ | руб./км | 63719.43
| ВВГнг(А)-LSLTx 2х2,5 ок (НФ-00001770) | Кабель силовой, не распространяющий горение, из поливинилхлоридного пластиката пониженной пожароопасности с пониженным газо-дымовыделением при горении, с низкой токсичностью продуктов горения; 2 медные однопроволочные жилы сечением 2,5 мм², U-ном. 0,66 кВ; D-внеш. 11,7 мм; t-раб.-50...+50°C, бухта 100м. | КЗ ПЕРЕСВЕТ | руб./км | 101081.15
| ВВГнг(А)-LSLTx 2х4 ок (НФ-00002335) | Кабель силовой, не распространяющий горение, из поливинилхлоридного пластиката пониженной пожароопасности с пониженным газо-дымовыделением при горении, с низкой токсичностью продуктов горения; 2 медные однопроволочные жилы сечением 4 мм², U-ном. 0,66 кВ; D-внеш. 13,1 мм; t-раб.-50...+50°C, бухта 100м. | КЗ ПЕРЕСВЕТ | руб./км | 154173.47
| ВВГнг(А)-LSLTx 2х6 ок (НФ-00002349) | Кабель силовой, не распространяющий горение, из поливинилхлоридного пластиката пониженной пожароопасности с пониженным газо-дымовыделением при горении, с низкой токсичностью продуктов горения; 2 медные однопроволочные жилы сечением 6 мм², U-ном. 0,66 кВ; D-внеш. 14,1 мм; t-раб.-50...+50°C. | КЗ ПЕРЕСВЕТ | руб./км | 226565.9
| ВВГнг(А)-LSLTx 2х10 ок (НФ-00002359) | Кабель силовой, не распространяющий горение, из поливинилхлоридного пластиката пониженной пожароопасности с пониженным газо-дымовыделением при горении, с низкой токсичностью продуктов горения; 2 медные однопроволочные жилы сечением 10 мм², U-ном. 0,66 кВ; D-внеш. 16,5 мм; t-раб.-50...+50°C. | КЗ ПЕРЕСВЕТ | руб./км | 375870.28
| ВВГнг(А)-LSLTx 3х1,5 ок (НФ-00000391) | Кабель силовой, не распространяющий горение, из поливинилхлоридного пластиката пониженной пожароопасности с пониженным газо-дымовыделением при горении, с низкой токсичностью продуктов горения; 3 медные однопроволочные жилы сечением 1,5 мм², U-ном. 0,66 кВ; D-внеш. 11,4 мм; t-раб.-50...+50°C, бухта 100м. | КЗ ПЕРЕСВЕТ | руб./км | 90741.81
| ВВГнг(А)-LSLTx 3х2,5 ок (НФ-00000012) | Кабель силовой, не распространяющий горение, из поливинилхлоридного пластиката пониженной пожароопасности с пониженным газо-дымовыделением при горении, с низкой токсичностью продуктов горения; 3 медные однопроволочные жилы сечением 2,5 мм², U-ном. 0,66 кВ; D-внеш. 12,2 мм; t-раб.-50...+50°C, бухта 100м. | КЗ ПЕРЕСВЕТ | руб./км | 145885.52
| ВВГнг(А)-LSLTx 3х4 ок (НФ-00000851) | Кабель силовой, не распространяющий горение, из поливинилхлоридного пластиката пониженной пожароопасности с пониженным газо-дымовыделением при горении, с низкой токсичностью продуктов горения; 3 медные однопроволочные жилы сечением 4 мм², U-ном. 0,66 кВ; D-внеш. 13,3 мм; t-раб.-50...+50°C, бухта 100м. | КЗ ПЕРЕСВЕТ | руб./км | 223927.77
| ВВГнг(А)-LSLTx 3х6 ок (НФ-00001213) | Кабель силовой, не распространяющий горение, из поливинилхлоридного пластиката пониженной пожароопасности с пониженным газо-дымовыделением при горении, с низкой токсичностью продуктов горения; 3 медные однопроволочные жилы сечением 6 мм², U-ном. 0,66 кВ; D-внеш. 14,7 мм; t-раб.-50...+50°C. | КЗ ПЕРЕСВЕТ | руб./км | 331134.1
| ВВГнг(А)-LSLTx 3х10 ок (НФ-00001935) | Кабель силовой, не распространяющий горение, из поливинилхлоридного пластиката пониженной пожароопасности с пониженным газо-дымовыделением при горении, с низкой токсичностью продуктов горения; 3 медные однопроволочные жилы сечением 10 мм², U-ном. 0,66 кВ; D-внеш. 17,3 мм; t-раб.-50...+50°C. | КЗ ПЕРЕСВЕТ | руб./км | 551288.71
| ВВГнг(А)-LSLTx 4х1,5 ок (НФ-00001511) | Кабель силовой, не распространяющий горение, из поливинилхлоридного пластиката пониженной пожароопасности с пониженным газо-дымовыделением при горении, с низкой токсичностью продуктов горения; 4 медные однопроволочные жилы сечением 1,5 мм², U-ном. 0,66 кВ; D-внеш. 12,1 мм; t-раб.-50...+50°C, бухта 100м. | КЗ ПЕРЕСВЕТ | руб./км | 118738.29
| ВВГнг(А)-LSLTx 4х2,5 ок (НФ-00002434) | Кабель силовой, не распространяющий горение, из поливинилхлоридного пластиката пониженной пожароопасности с пониженным газо-дымовыделением при горении, с низкой токсичностью продуктов горения; однопроволочная медная жила, 4х2,5 мм², U-ном. 0,66 кВ; D-внеш. 13 мм; t-раб.-50...+50°C, бухта 100м. | КЗ ПЕРЕСВЕТ | руб./км | 191929.98
| ВВГнг(А)-LSLTx 4х4 ок (НФ-00002225) | Кабель силовой, не распространяющий горение, из поливинилхлоридного пластиката пониженной пожароопасности с пониженным газо-дымовыделением при горении, с низкой токсичностью продуктов горения; 4 медные однопроволочные жилы сечением 4 мм², U-ном. 0,66 кВ; D-внеш. 14,6 мм; t-раб.-50...+50°C, бухта 100м. | КЗ ПЕРЕСВЕТ | руб./км | 295412.26
| ВВГнг(А)-LSLTx 4х6 ок (НФ-00001696) | Кабель силовой, не распространяющий горение, из поливинилхлоридного пластиката пониженной пожароопасности с пониженным газо-дымовыделением при горении, с низкой токсичностью продуктов горения; 4 медные однопроволочные жилы сечением 6 мм², U-ном. 0,66 кВ; D-внеш. 15,8 мм; t-раб.-50...+50°C. | КЗ ПЕРЕСВЕТ | руб./км | 437870.68
| ВВГнг(А)-LSLTx 5х1,5 ок (НФ-00000966) | Кабель силовой, не распространяющий горение, из поливинилхлоридного пластиката пониженной пожароопасности с пониженным газо-дымовыделением при горении, с низкой токсичностью продуктов горения; 5 медных однопроволочных жил сечением 1,5 мм², U-ном. 0,66 кВ; D-внеш. 12,8 мм; t-раб.-50...+50°C, бухта 100м. | КЗ ПЕРЕСВЕТ | руб./км | 147201.07
| ВВГнг(А)-LSLTx 5х2,5 ок (НФ-00000697) | Кабель силовой, не распространяющий горение, из поливинилхлоридного пластиката пониженной пожароопасности с пониженным газо-дымовыделением при горении, с низкой токсичностью продуктов горения; 5 медных однопроволочных жил сечением 2,5 мм², U-ном. 0,66 кВ; D-внеш. 13,9 мм; t-раб.-50...+50°C, бухта 100м. | КЗ ПЕРЕСВЕТ | руб./км | 238579.17
| ВВГнг(А)-LSLTx 5х4 ок (НФ-00000013) | Кабель силовой, не распространяющий горение, из поливинилхлоридного пластиката пониженной пожароопасности с пониженным газо-дымовыделением при горении, с низкой токсичностью продуктов горения; 5 медных однопроволочных жил сечением 4 мм², U-ном. 0,66 кВ; D-внеш. 15,7 мм; t-раб.-50...+50°C, бухта 100м. | КЗ ПЕРЕСВЕТ | руб./км | 367760.09
| ВВГнг(А)-LSLTx 5х6 ок (НФ-00000996) | Кабель силовой, не распространяющий горение, из поливинилхлоридного пластиката пониженной пожароопасности с пониженным газо-дымовыделением при горении, с низкой токсичностью продуктов горения; 5 медных однопроволочных жил сечением 6 мм², U-ном. 0,66 кВ; D-внеш. 17 мм; t-раб.-50...+50°C. | КЗ ПЕРЕСВЕТ | руб./км | 545704.39
| ВВГнг(А)-LSLTx 5х10 ок (НФ-00001174) | Кабель силовой, не распространяющий горение, из поливинилхлоридного пластиката пониженной пожароопасности с пониженным газо-дымовыделением при горении, с низкой токсичностью продуктов горения; 5 медных однопроволочных жил сечением 10 мм², U-ном. 0,66 кВ; D-внеш. 20,3 мм; t-раб.-50...+50°C. | КЗ ПЕРЕСВЕТ | руб./км | 910733.56
| ВВГнг(А)-LSLTx 2х16 ок (НФ-00002369) | Кабель силовой, не распространяющий горение, из поливинилхлоридного пластиката пониженной пожароопасности с пониженным газо-дымовыделением при горении, с низкой токсичностью продуктов горения; 2 медные однопроволочные жилы сечением 16 мм², U-ном. 0,66 кВ; D-внеш. 19,7 мм; t-раб.-50...+50°C. | КЗ ПЕРЕСВЕТ | руб./км | 589751.97
| ВВГнг(А)-LSLTx 2х25 мк (НФ-00002374) | Кабель силовой, не распространяющий горение, из поливинилхлоридного пластиката пониженной пожароопасности с пониженным газо-дымовыделением при горении, с низкой токсичностью продуктов горения; 2 многопроволочные медные жилы сечением 25 мм², U-ном. 0,66 кВ; D-внеш. 22 мм; t-раб.-50...+50°C. | КЗ ПЕРЕСВЕТ | руб./км | 950350.45
| ВВГнг(А)-LSLTx 2х35 мк (НФ-00002376) | Кабель силовой, не распространяющий горение, из поливинилхлоридного пластиката пониженной пожароопасности с пониженным газо-дымовыделением при горении, с низкой токсичностью продуктов горения; 2 многопроволочные медные жилы сечением 35 мм², U-ном. 0,66 кВ; D-внеш. 24,2 мм; t-раб.-50...+50°C. | КЗ ПЕРЕСВЕТ | руб./км | 1281484.27
| ВВГнг(А)-LSLTx 3х16 ок (НФ-00002423) | Кабель силовой, не распространяющий горение, из поливинилхлоридного пластиката пониженной пожароопасности с пониженным газо-дымовыделением при горении, с низкой токсичностью продуктов горения; 3 многопроволочные медные жилы сечением 16 мм², U-ном. 0,66 кВ; D-внеш. 20,8 мм; t-раб.-50...+50°C. | КЗ ПЕРЕСВЕТ | руб./км | 866900.16
| ВВГнг(А)-LSLTx 3х25 мк (НФ-00002425) | Кабель силовой, не распространяющий горение, из поливинилхлоридного пластиката пониженной пожароопасности с пониженным газо-дымовыделением при горении, с низкой токсичностью продуктов горения; 3многопроволочные медные жилы сечением 25 мм², U-ном. 0,66 кВ; D-внеш. 23,2 мм; t-раб.-50...+50°C. | КЗ ПЕРЕСВЕТ | руб./км | 1399041.55
| ВВГнг(А)-LSLTx 3х35 мк (НФ-00002426) | Кабель силовой, не распространяющий горение, из поливинилхлоридного пластиката пониженной пожароопасности с пониженным газо-дымовыделением при горении, с низкой токсичностью продуктов горения; 3 многопроволочные медные жилы сечением 35 мм², U-ном. 0,66 кВ; D-внеш. 25,6 мм; t-раб.-50...+50°C. | КЗ ПЕРЕСВЕТ | руб./км | 1890842.42
| ВВГнг(А)-LSLTx 4х10 ок (НФ-00001811) | Кабель силовой, не распространяющий горение, из поливинилхлоридного пластиката пониженной пожароопасности с пониженным газо-дымовыделением при горении, с низкой токсичностью продуктов горения; 4 многопроволочные медные жилы сечением 10 мм², U-ном. 0,66 кВ; D-внеш. 18,7 мм; t-раб.-50...+50°C. | КЗ ПЕРЕСВЕТ | руб./км | 766631.47
| ВВГнг(А)-LSLTx 4х16 ок (НФ-00002455) | Кабель силовой, не распространяющий горение, из поливинилхлоридного пластиката пониженной пожароопасности с пониженным газо-дымовыделением при горении, с низкой токсичностью продуктов горения; 4 однопроволочные медные жилы сечением 16 мм², U-ном. 0,66 кВ; D-внеш. 22,6 мм; t-раб.-50...+50°C. | КЗ ПЕРЕСВЕТ | руб./км | 1148262.17
| ВВГнг(А)-LSLTx 4х25 мк (НФ-00002458) | Кабель силовой, не распространяющий горение, из поливинилхлоридного пластиката пониженной пожароопасности с пониженным газо-дымовыделением при горении, с низкой токсичностью продуктов горения; 4 многопроволочные медные жилы сечением 25 мм², U-ном. 0,66 кВ; D-внеш. 25,6 мм; t-раб.-50...+50°C. | КЗ ПЕРЕСВЕТ | руб./км | 1855355.92
| ВВГнг(А)-LSLTx 4х35 мк (НФ-00002461) | Кабель силовой, не распространяющий горение, из поливинилхлоридного пластиката пониженной пожароопасности с пониженным газо-дымовыделением при горении, с низкой токсичностью продуктов горения; 4 многопроволочные медные жилы сечением 35 мм², U-ном. 0,66 кВ; D-внеш. 28 мм; t-раб.-50...+50°C. | КЗ ПЕРЕСВЕТ | руб./км | 2508494.78
| ВВГнг(А)-LSLTx 5х16 ок (НФ-00001175) | Кабель силовой, не распространяющий горение, из поливинилхлоридного пластиката пониженной пожароопасности с пониженным газо-дымовыделением при горении, с низкой токсичностью продуктов горения; 5 однопроволочных медных жил сечением 16 мм², U-ном. 0,66 кВ; D-внеш. 24,9 мм; t-раб.-50...+50°C. | КЗ ПЕРЕСВЕТ | руб./км | 1432150.94
| ВВГнг(А)-LSLTx 5х25 мк (НФ-00001105) | Кабель силовой, не распространяющий горение, из поливинилхлоридного пластиката пониженной пожароопасности с пониженным газо-дымовыделением при горении, с низкой токсичностью продуктов горения; 5 многопроволочных медных жил 25 мм², U-ном. 0,66 кВ; D-внеш. 27,9 мм; t-раб.-50...+50°C. | КЗ ПЕРЕСВЕТ | руб./км | 2315059.18
| ВВГнг(А)-LSLTx 5х35 мк (НФ-00001108) | Кабель силовой, не распространяющий горение, из поливинилхлоридного пластиката пониженной пожароопасности с пониженным газо-дымовыделением при горении, с низкой токсичностью продуктов горения; 5 многопроволочных медных жил 35 мм², U-ном. 0,66 кВ; D-внеш. 30,6 мм; t-раб.-50...+50°C. | КЗ ПЕРЕСВЕТ | руб./км | 3131294.76
| ППГнг(А)-HF 1х6 ок (НФ-00001140) | Провод силовой круглый, не распространяющий горение, с полимерными элементами, не содержащими галогенов; 1 однопроволочная медная жила сечением 6 мм². U-ном. 0,66 кВ; D-внеш 7 мм; t-раб.-50...+50°C. t-монт. не ниже -15°C. | КЗ ПЕРЕСВЕТ | руб./км | 110234.41
| ППГнг(А)-HF 1х10 ок (НФ-00002296) | Провод силовой круглый, не распространяющий горение, с полимерными элементами, не содержащими галогенов; 1 однопроволочная медная жила сечением 10 мм². U-ном. 0,66 кВ; D-внеш 7,3 мм; t-раб.-50...+50°C. t-монт. не ниже -15°C. | КЗ ПЕРЕСВЕТ | руб./км | 182591.86
| ППГнг(А)-HF 1х16 ок (НФ-00002300) | Провод силовой круглый, не распространяющий горение, с полимерными элементами, не содержащими галогенов; 1 однопроволочная медная жила сечением 16 мм². U-ном. 0,66 кВ; D-внеш 10,1 мм; t-раб.-50...+50°C. t-монт. не ниже -15°C. | КЗ ПЕРЕСВЕТ | руб./км | 284687.1
| ППГнг(А)-HF 1х25 мк (НФ-00002303) | Провод силовой круглый, не распространяющий горение, с полимерными элементами, не содержащими галогенов; одна многопроволочная медная жила, 1х25 мм². U-ном. 0,66 кВ; D-внеш 11,2 мм; t-раб.-50...+50°C. t-монт. не ниже -15°C. | КЗ ПЕРЕСВЕТ | руб./км | 458268.97
| ППГнг(А)-HF 1х35 мк (НФ-00000869) | Провод силовой круглый, не распространяющий горение, с полимерными элементами, не содержащими галогенов; одна многопроволочная медная жила, 1х35 мм². U-ном. 0,66 кВ; D-внеш 12,2 мм; t-раб.-50...+50°C. t-монт. не ниже -15°C. | КЗ ПЕРЕСВЕТ | руб./км | 619571.81
| ППГнг(А)-HF 1х50 мк (НФ-00002305) | Провод силовой круглый, не распространяющий горение, с полимерными элементами, не содержащими галогенов; одна многопроволочная медная жила, 1х50 мм². U-ном. 0,66 кВ; D-внеш 13,9 мм; t-раб.-50...+50°C. t-монт. не ниже -15°C. | КЗ ПЕРЕСВЕТ | руб./км | 852241.72
| ППГнг(А)-HF 3х1,5 ок (НФ-00000019) | Кабель силовой круглый, не распространяющий горение, с полимерными элементами, не содержащими галогенов; 3 медные однопроволочные жилы сечением 1,5 мм². U-ном. 0,66 кВ; D-внеш 9,4 мм; t-раб.-50...+50°C. t-монт. не ниже -15°C, бухта 100м. | КЗ ПЕРЕСВЕТ | руб./км | 93202.84
| ППГнг(А)-HF 3х2,5 ок (НФ-00000225) | Кабель силовой круглый, не распространяющий горение, с полимерными элементами, не содержащими галогенов; 3 медные однопроволочные жилы сечением 2,5 мм². U-ном. 0,66 кВ; D-внеш 10,2 мм; t-раб.-50...+50°C. t-монт. не ниже -15°C, бухта 100м. | КЗ ПЕРЕСВЕТ | руб./км | 148762.74
| ППГнг(А)-HF 3х4 ок (НФ-00000556) | Кабель силовой круглый, не распространяющий горение, с полимерными элементами, не содержащими галогенов; 3 медные однопроволочные жилы сечением 4 мм². U-ном. 0,66 кВ; D-внеш 11,6 мм; t-раб.-50...+50°C. t-монт. не ниже -15°C, бухта 100м. | КЗ ПЕРЕСВЕТ | руб./км | 227600.56
| ППГнг(А)-HF 3х10 ок (НФ-00000663) | Кабель силовой круглый, не распространяющий горение, с полимерными элементами, не содержащими галогенов; 3 медные однопроволочные жилы сечением 10 мм². U-ном. 0,66 кВ; D-внеш 15,3 мм; t-раб.-50...+50°C. t-монт. не ниже -15°C. | КЗ ПЕРЕСВЕТ | руб./км | 557418.46
| ППГнг(А)-HF 4х1,5 ок (НФ-00000228) | Кабель силовой круглый, не распространяющий горение, с полимерными элементами, не содержащими галогенов; 4 медные однопроволочные жилы сечением 1,5 мм². U-ном. 0,66 кВ; D-внеш 10,1 мм; t-раб.-50...+50°C. t-монт. не ниже -15°C, бухта 100м. | КЗ ПЕРЕСВЕТ | руб./км | 121558.69
| ППГнг(А)-HF 4х2,5 ок (НФ-00000288) | Кабель силовой круглый, не распространяющий горение, с полимерными элементами, не содержащими галогенов; 4 однопроволочные медные жилы сечением 2,5 мм². U-ном. 0,66 кВ; D-внеш 11 мм; t-раб.-50...+50°C. t-монт. не ниже -15°C, бухта 100м. | КЗ ПЕРЕСВЕТ | руб./км | 195236.97
| ППГнг(А)-HF 4х4 ок (НФ-00000794) | Кабель силовой круглый, не распространяющий горение, с полимерными элементами, не содержащими галогенов; 4 медные однопроволочные жилы сечением 4 мм². U-ном. 0,66 кВ; D-внеш 11,6 мм; t-раб.-50...+50°C. t-монт. не ниже -15°C, бухта 100м. | КЗ ПЕРЕСВЕТ | руб./км | 299662.44
| ППГнг(А)-HF 4х6 ок (НФ-00001612) | Кабель силовой круглый, не распространяющий горение, с полимерными элементами, не содержащими галогенов; 4 медные однопроволочные жилы сечением 6 мм². U-ном. 0,66 кВ; D-внеш 13,8 мм; t-раб.-50...+50°C. t-монт. не ниже -15°C. | КЗ ПЕРЕСВЕТ | руб./км | 442823.98
| ППГнг(А)-HF 5х1,5 ок (НФ-00000545) | Кабель силовой круглый, не распространяющий горение, с полимерными элементами, не содержащими галогенов; 5 медных однопроволочных жил сечением 1,5 мм². U-ном. 0,66 кВ; D-внеш 10,8 мм; t-раб.-50...+50°C. t-монт. не ниже -15°C, бухта 100м. | КЗ ПЕРЕСВЕТ | руб./км | 150475.93
| ППГнг(А)-HF 5х2,5 ок (НФ-00000709) | Кабель силовой круглый, не распространяющий горение, с полимерными элементами, не содержащими галогенов; 5 медных однопроволочных жил сечением 2,5 мм². U-ном. 0,66 кВ; D-внеш 11,9 мм; t-раб.-50...+50°C. t-монт. не ниже -15°C, бухта 100м. | КЗ ПЕРЕСВЕТ | руб./км | 242439.4
| ППГнг(А)-HF 5х4 ок (НФ-00000117) | Кабель силовой круглый, не распространяющий горение, с полимерными элементами, не содержащими галогенов; 5 медных однопроволочных жил сечением 4 мм². U-ном. 0,66 кВ; D-внеш 13,7 мм; t-раб.-50...+50°C. t-монт. не ниже -15°C, бухта 100м. | КЗ ПЕРЕСВЕТ | руб./км | 372763.88
| ППГнг(А)-HF 5х6 ок (НФ-00000119) | Кабель силовой круглый, не распространяющий горение, с полимерными элементами, не содержащими галогенов; 5 медных однопроволочных жил сечением 6 мм². U-ном. 0,66 кВ; D-внеш 15 мм; t-раб.-50...+50°C. t-монт. не ниже -15°C. | КЗ ПЕРЕСВЕТ | руб./км | 551560.46
| ППГнг(А)-HF 5х10 ок (НФ-00000559) | Кабель силовой круглый, не распространяющий горение, с полимерными элементами, не содержащими галогенов; 5 медных однопроволочных жил сечением 10 мм². U-ном. 0,66 кВ; D-внеш 18,3 мм; t-раб.-50...+50°C. t-монт. не ниже -15°C. | КЗ ПЕРЕСВЕТ | руб./км | 919293.21
| ППГнг(А)-HF 2х1,5 ок (НФ-00002313) | Кабель силовой круглый, не распространяющий горение, с полимерными элементами, не содержащими галогенов; 2 медные однопроволочные жилы сечением 1,5 мм². U-ном. 0,66 кВ; D-внеш 9 мм; t-раб.-50...+50°C. t-монт. не ниже -15°C, бухта 100м. | КЗ ПЕРЕСВЕТ | руб./км | 69240.6
| ППГнг(А)-HF 2х2,5 ок (НФ-00002324) | Кабель силовой круглый, не распространяющий горение, с полимерными элементами, не содержащими галогенов; 2 медные однопроволочные жилы сечением 2,5 мм². U-ном. 0,66 кВ; D-внеш 9,7 мм; t-раб.-50...+50°C. t-монт. не ниже -15°C, бухта 100м. | КЗ ПЕРЕСВЕТ | руб./км | 107348.73
| ППГнг(А)-HF 2х4 ок (НФ-00002337) | Кабель силовой круглый, не распространяющий горение, с полимерными элементами, не содержащими галогенов; 2 медные однопроволочные жилы сечением 4 мм². U-ном. 0,66 кВ; D-внеш 11,1 мм; t-раб.-50...+50°C. t-монт. не ниже -15°C, бухта 100м. | КЗ ПЕРЕСВЕТ | руб./км | 161761.66
| ППГнг(А)-HF 2х6 ок (НФ-00002352) | Кабель силовой круглый, не распространяющий горение, с полимерными элементами, не содержащими галогенов; 2 медные однопроволочные жилы сечением 6 мм². U-ном. 0,66 кВ; D-внеш 12,1 мм; t-раб.-50...+50°C. t-монт. не ниже -15°C. | КЗ ПЕРЕСВЕТ | руб./км | 235206.84
| ППГнг(А)-HF 2х10 ок (НФ-00002362) | Кабель силовой круглый, не распространяющий горение, с полимерными элементами, не содержащими галогенов; 2 медные однопроволочные жилы сечением 10 мм². U-ном. 0,66 кВ; D-внеш 15 мм; t-раб.-50...+50°C. t-монт. не ниже -15°C. | КЗ ПЕРЕСВЕТ | руб./км | 388722.35
| ППГнг(А)-HF 2х16 ок (НФ-00002370) | Кабель силовой круглый, не распространяющий горение, с полимерными элементами, не содержащими галогенов; 2 медные однопроволочные жилы сечением 16 мм². U-ном. 0,66 кВ; D-внеш 17,7 мм; t-раб.-50...+50°C. t-монт. не ниже -15°C. | КЗ ПЕРЕСВЕТ | руб./км | 603923.38
| ППГнг(А)-HF 2х25 мк (НФ-00002375) | Кабель силовой круглый, не распространяющий горение, с полимерными элементами, не содержащими галогенов; 2 медные многопроволочные жилы сечением 25 мм². U-ном. 0,66 кВ; D-внеш 22 мм; t-раб.-50...+50°C. t-монт. не ниже -15°C. | КЗ ПЕРЕСВЕТ | руб./км | 972382.57
| ППГнг(А)-HF 2х35 мк (НФ-00002377) | Кабель силовой круглый, не распространяющий горение, с полимерными элементами, не содержащими галогенов; 2 медные многопроволочные жилы сечением 35 мм². U-ном. 0,66 кВ; D-внеш 24,2 мм; t-раб.-50...+50°C. t-монт. не ниже -15°C. | КЗ ПЕРЕСВЕТ | руб./км | 1307508.51
| ППГнг(А)-HF 3х16 ок (НФ-00001807) | Кабель силовой круглый, не распространяющий горение, с полимерными элементами, не содержащими галогенов; 3 медные многопроволочные жилы сечением 16 мм². U-ном. 0,66 кВ; D-внеш 18,8 мм; t-раб.-50...+50°C. t-монт. не ниже -15°C. | КЗ ПЕРЕСВЕТ | руб./км | 880986.21
| ППГнг(А)-HF 3х25 мк (НФ-00001809) | Кабель силовой круглый, не распространяющий горение, с полимерными элементами, не содержащими галогенов; 3 медные многопроволочные жилы сечением 25 мм². U-ном. 0,66 кВ; D-внеш 23,2 мм; t-раб.-50...+50°C. t-монт. не ниже -15°C. | КЗ ПЕРЕСВЕТ | руб./км | 1420779.91
| ППГнг(А)-HF 3х35 мк (НФ-00002427) | Кабель силовой круглый, не распространяющий горение, с полимерными элементами, не содержащими галогенов; 3 медные многопроволочные жилы сечением 35 мм². U-ном. 0,66 кВ; D-внеш 25,6 мм; t-раб.-50...+50°C. t-монт. не ниже -15°C. | КЗ ПЕРЕСВЕТ | руб./км | 1916306.98
| ППГнг(А)-HF 4х10 ок (НФ-00002454) | Кабель силовой круглый, не распространяющий горение, с полимерными элементами, не содержащими галогенов; 4 медные однопроволочные жилы сечением 10 мм². U-ном. 0,66 кВ; D-внеш 15,7мм; t-раб.-50...+50°C. t-монт. не ниже -15°C. | КЗ ПЕРЕСВЕТ | руб./км | 774153.66
| ППГнг(А)-HF 4х16 ок (НФ-00002456) | Кабель силовой круглый, не распространяющий горение, с полимерными элементами, не содержащими галогенов; 4 медные однопроволочные жилы сечением 16 мм². U-ном. 0,66 кВ; D-внеш 20,6 мм; t-раб.-50...+50°C. t-монт. не ниже -15°C. | КЗ ПЕРЕСВЕТ | руб./км | 1164314.47
| ППГнг(А)-HF 4х25 мк (НФ-00002459) | Кабель силовой круглый, не распространяющий горение, с полимерными элементами, не содержащими галогенов; 4 медные многопроволочные жилы сечением 25 мм². U-ном. 0,66 кВ; D-внеш 25,6 мм; t-раб.-50...+50°C. t-монт. не ниже -15°C. | КЗ ПЕРЕСВЕТ | руб./км | 1880350.45
| ППГнг(А)-HF 4х35 мк (НФ-00002462) | Кабель силовой круглый, не распространяющий горение, с полимерными элементами, не содержащими галогенов; 4 медные многопроволочные жилы сечением 35 мм². U-ном. 0,66 кВ; D-внеш 28 мм; t-раб.-50...+50°C. t-монт. не ниже -15°C. | КЗ ПЕРЕСВЕТ | руб./км | 2537557.22
| ППГнг(А)-HF 5х16 ок (НФ-00001812) | Кабель силовой круглый, не распространяющий горение, с полимерными элементами, не содержащими галогенов; 5 медных однопроволочных медных жил сечением 16 мм². U-ном. 0,66 кВ; D-внеш 22,7 мм; t-раб.-50...+50°C. t-монт. не ниже -15°C. | КЗ ПЕРЕСВЕТ | руб./км | 1450617.41
| ППГнг(А)-HF 5х25 мк (НФ-00002487) | Кабель силовой круглый, не распространяющий горение, с полимерными элементами, не содержащими галогенов; 5 медных многопроволочных медных жил сечением 25 мм². U-ном. 0,66 кВ; D-внеш 27,9 мм; t-раб.-50...+50°C. t-монт. не ниже -15°C. | КЗ ПЕРЕСВЕТ | руб./км | 2343885.39
| ППГнг(А)-HF 5х35 мк (НФ-00002488) | Кабель силовой круглый, не распространяющий горение, с полимерными элементами, не содержащими галогенов; 5 медных многопроволочных медных жил сечением 35 мм². U-ном. 0,66 кВ; D-внеш 30,6 мм; t-раб.-50...+50°C. t-монт. не ниже -15°C. | КЗ ПЕРЕСВЕТ | руб./км | 3164855.1
| ВВГнг(А)-FRLS 1х6 ок (НФ-00001983) | Провод силовой круглый огнестойкий, с пониженным газо- и дымовыделением, не поддерживающий горение при групповой прокладке, оболочка ПВХ-пластикат; 1 медная однопроволочная жила сечением 6 мм², D-внеш.9,2 мм, U-ном. 0,66 кВ; t-монт. не ниже -15°C, t-раб. -50...+50°C; | КЗ ПЕРЕСВЕТ | руб./км | 112559.48
| ВВГнг(А)-FRLS 1х10 ок (НФ-00001044) | Провод силовой круглый огнестойкий, с пониженным газо- и дымовыделением, не поддерживающий горение при групповой прокладке, оболочка ПВХ-пластикат; 1 медная однопроволочная жила сечением 10 мм², D-внеш.10 мм, U-ном. 0,66 кВ; t-монт. не ниже -15°C, t-раб. -50...+50°C; | КЗ ПЕРЕСВЕТ | руб./км | 186146.84
| ВВГнг(А)-FRLS 1х16 ок (НФ-00001510) | Провод силовой круглый огнестойкий, с пониженным газо- и дымовыделением, не поддерживающий горение при групповой прокладке, оболочка ПВХ-пластикат; 1 медная однопроволочная жила сечением 16 мм², D-внеш.11,6 мм, U-ном. 0,66 кВ; t-монт. не ниже -15°C, t-раб. -50...+50°C; | КЗ ПЕРЕСВЕТ | руб./км | 288150.12
| ВВГнг(А)-FRLS 2х1,5 ок (НФ-00001041) | Кабель силовой круглый огнестойкий, с пониженным газо- и дымовыделением, не поддерживающий горение при групповой прокладке, оболочка ПВХ-пластикат; 2 медные однопроволочные жилы сечением 1,5 мм², D-внеш.14,1 мм, U-ном. 0,66 кВ; t-монт. не ниже -15°C, t-раб. -50...+50°C; бухта 100м. | КЗ ПЕРЕСВЕТ | руб./км | 71426.47
| ВВГнг(А)-FRLS 2х2,5 ок (НФ-00001773) | Кабель силовой круглый огнестойкий, с пониженным газо- и дымовыделением, не поддерживающий горение при групповой прокладке, оболочка ПВХ-пластикат; 2 медные однопроволочные жилы сечением 2,5 мм², D-внеш.14,9 мм, U-ном. 0,66 кВ; t-монт. не ниже -15°C, t-раб. -50...+50°C; бухта 100м. | КЗ ПЕРЕСВЕТ | руб./км | 107543.92
| ВВГнг(А)-FRLS 2х4 ок (НФ-00001593) | Кабель силовой круглый огнестойкий, с пониженным газо- и дымовыделением, не поддерживающий горение при групповой прокладке, оболочка ПВХ-пластикат; 2 медные однопроволочные жилы сечением 4 мм², D-внеш.16,6 мм, U-ном. 0,66 кВ; t-монт. не ниже -15°C, t-раб. -50...+50°C; бухта 100м. | КЗ ПЕРЕСВЕТ | руб./км | 161871.33
| ВВГнг(А)-FRLS 2х6 ок (НФ-00001757) | Кабель силовой круглый огнестойкий, с пониженным газо- и дымовыделением, не поддерживающий горение при групповой прокладке, оболочка ПВХ-пластикат; 2 медные однопроволочные жилы сечением 6 мм², D-внеш.17,6 мм, U-ном. 0,66 кВ; t-монт. не ниже -15°C, t-раб. -50...+50°C. | КЗ ПЕРЕСВЕТ | руб./км | 235264.1
| ВВГнг(А)-FRLS 2х10 ок (НФ-00002363) | Кабель силовой круглый огнестойкий, с пониженным газо- и дымовыделением, не поддерживающий горение при групповой прокладке, оболочка ПВХ-пластикат; 2 медные однопроволочные жилы сечением 10 мм², D-внеш.19,2 мм, U-ном. 0,66 кВ; t-монт. не ниже -15°C, t-раб. -50...+50°C; | КЗ ПЕРЕСВЕТ | руб./км | 387970.72
| ВВГнг(А)-FRLS 3х10 ок (НФ-00000638) | Кабель силовой круглый огнестойкий, с пониженным газо- и дымовыделением, не поддерживающий горение при групповой прокладке, оболочка ПВХ-пластикат; 3 медные однопроволочные жилы сечением 10 мм², D-внеш.20,3 мм, U-ном. 0,66 кВ; t-монт. не ниже -15°C, t-раб. -50...+50°C; | КЗ ПЕРЕСВЕТ | руб./км | 567791.9
| ВВГнг(А)-FRLS 4х1,5 ок (НФ-00000928) | Кабель силовой круглый огнестойкий, с пониженным газо- и дымовыделением, не поддерживающий горение при групповой прокладке, оболочка ПВХ-пластикат; 4 медные однопроволочные жилы сечением 1,5 мм², D-внеш.15,9 мм, U-ном. 0,66 кВ; t-монт. не ниже -15°C, t-раб. -50...+50°C; бухта 100м. | КЗ ПЕРЕСВЕТ | руб./км | 131769.17
| ВВГнг(А)-FRLS 4х2,5 ок (НФ-00000931) | Кабель силовой круглый огнестойкий, с пониженным газо- и дымовыделением, не поддерживающий горение при групповой прокладке, оболочка ПВХ-пластикат; 4 медные однопроволочные жилы сечением 2,5 мм², D-внеш.16,8 мм, U-ном. 0,66 кВ; t-монт. не ниже -15°C, t-раб. -50...+50°C; бухта 100м. | КЗ ПЕРЕСВЕТ | руб./км | 203056.26
| ВВГнг(А)-FRLS 4х4 ок (НФ-00000703) | Кабель силовой круглый огнестойкий, с пониженным газо- и дымовыделением, не поддерживающий горение при групповой прокладке, оболочка ПВХ-пластикат; 4 медные однопроволочные жилы сечением 4 мм², D-внеш.18,9 мм, U-ном. 0,66 кВ; t-монт. не ниже -15°C, t-раб. -50...+50°C. | КЗ ПЕРЕСВЕТ | руб./км | 308966.02
| ВВГнг(А)-FRLS 4х6 ок (НФ-00001144) | Кабель силовой круглый огнестойкий, с пониженным газо- и дымовыделением, не поддерживающий горение при групповой прокладке, оболочка ПВХ-пластикат; 4 медные однопроволочные жилы сечением 6 мм², D-внеш.20,1 мм, U-ном. 0,66 кВ; t-монт. не ниже -15°C, t-раб. -50...+50°C; | КЗ ПЕРЕСВЕТ | руб./км | 453336.24
| ВВГнг(А)-FRLS 5х1,5 ок (НФ-00000705) | Кабель силовой круглый огнестойкий, с пониженным газо- и дымовыделением, не поддерживающий горение при групповой прокладке, оболочка ПВХ-пластикат; 5 медных однопроволочных жил сечением 1,5 мм², D-внеш.17,2 мм, U-ном. 0,66 кВ; t-монт. не ниже -15°C, t-раб. -50...+50°C; бухта 100м. | КЗ ПЕРЕСВЕТ | руб./км | 163386.85
| ВВГнг(А)-FRLS 5х2,5 ок (НФ-00000628) | Кабель силовой круглый огнестойкий, с пониженным газо- и дымовыделением, не поддерживающий горение при групповой прокладке, оболочка ПВХ-пластикат; 5 медных однопроволочных жил сечением 2,5 мм², D-внеш.18,2 мм, U-ном. 0,66 кВ; t-монт. не ниже -15°C, t-раб. -50...+50°C; бухта 100м. | КЗ ПЕРЕСВЕТ | руб./км | 252442.19
| ВВГнг(А)-FRLS 5х4 ок (НФ-00000640) | Кабель силовой круглый огнестойкий, с пониженным газо- и дымовыделением, не поддерживающий горение при групповой прокладке, оболочка ПВХ-пластикат; 5 медных однопроволочных жил сечением 4 мм², D-внеш.20,6 мм, U-ном. 0,66 кВ; t-монт. не ниже -15°C, t-раб. -50...+50°C; бухта 100м. | КЗ ПЕРЕСВЕТ | руб./км | 384691.78
| ВВГнг(А)-FRLS 5х6 ок (НФ-00000645) | Кабель силовой круглый огнестойкий, с пониженным газо- и дымовыделением, не поддерживающий горение при групповой прокладке, оболочка ПВХ-пластикат; 5 медных однопроволочных жил сечением 6 мм², D-внеш.21,9 мм, U-ном. 0,66 кВ; t-монт. не ниже -15°C, t-раб. -50...+50°C; | КЗ ПЕРЕСВЕТ | руб./км | 565050.42
| ВВГнг(А)-FRLS 5х10 ок (НФ-00000103) | Кабель силовой круглый огнестойкий, с пониженным газо- и дымовыделением, не поддерживающий горение при групповой прокладке, оболочка ПВХ-пластикат; 5 медных однопроволочных жил сечением 10 мм², D-внеш.24,3 мм, U-ном. 0,66 кВ; t-монт. не ниже -15°C, t-раб. -50...+50°C; | КЗ ПЕРЕСВЕТ | руб./км | 937672.29
| ВВГнг(А)-FRLS 2х16 ок (НФ-00002371) | Кабель силовой круглый огнестойкий, с пониженным газо- и дымовыделением, не поддерживающий горение при групповой прокладке, оболочка ПВХ-пластикат; 2 медные однопроволочные жилы сечением 16 мм², D-внеш.22,5 мм, U-ном. 0,66 кВ; t-монт. не ниже -15°C, t-раб. -50...+50°C; | КЗ ПЕРЕСВЕТ | руб./км | 603441.19
| ВВГнг(А)-FRLS 3х16 ок (НФ-00001484) | Кабель силовой круглый огнестойкий, с пониженным газо- и дымовыделением, не поддерживающий горение при групповой прокладке, оболочка ПВХ-пластикат; 3 медные однопроволочные жилы сечением 16 мм², D-внеш.24 мм, U-ном. 0,66 кВ; t-монт. не ниже -15°C, t-раб. -50...+50°C; | КЗ ПЕРЕСВЕТ | руб./км | 885591.36
| ВВГнг(А)-FRLS 4х10 ок (НФ-00002145) | Кабель силовой круглый огнестойкий, с пониженным газо- и дымовыделением, не поддерживающий горение при групповой прокладке, оболочка ПВХ-пластикат; 4 медные однопроволочные жилы сечением 10 мм², D-внеш.22,1 мм, U-ном. 0,66 кВ; t-монт. не ниже -15°C, t-раб. -50...+50°C; | КЗ ПЕРЕСВЕТ | руб./км | 789208.42
| ВВГнг(А)-FRLS 4х16 ок (НФ-00001975) | Кабель силовой круглый огнестойкий, с пониженным газо- и дымовыделением, не поддерживающий горение при групповой прокладке, оболочка ПВХ-пластикат; 4 медные однопроволочные жилы сечением 16 мм², D-внеш.26,2 мм, U-ном. 0,66 кВ; t-монт. не ниже -15°C, t-раб. -50...+50°C; | КЗ ПЕРЕСВЕТ | руб./км | 1172615.46
| ВВГнг(А)-FRLS 5х16 ок (НФ-00000104) | Кабель силовой круглый огнестойкий, с пониженным газо- и дымовыделением, не поддерживающий горение при групповой прокладке, оболочка ПВХ-пластикат; 5 медных однопроволочных жил сечением 16 мм², D-внеш.28,46 мм, U-ном. 0,66 кВ; t-монт. не ниже -15°C, t-раб. -50...+50°C; | КЗ ПЕРЕСВЕТ | руб./км | 1463370.48
| ВВГнг(А)-FRLSLTx 1х6 ок (НФ-00002292) | Провод силовой круглый огнестойкий, с пониженным газо- и дымовыделением, не поддерживающий горение при групповой прокладке, с низкой токсичностью, оболочка ПВХ-пластикат); 1 медная однопроволочная жила сечением 6 мм², U-ном. 0,66 кВ, D-внеш. 9,2 мм; t-монт. не ниже -15°C. | КЗ ПЕРЕСВЕТ | руб./км | 112798.68
| ВВГнг(А)-FRLSLTx 1х10 ок (НФ-00002297) | Провод силовой круглый огнестойкий, с пониженным газо- и дымовыделением, не поддерживающий горение при групповой прокладке, с низкой токсичностью, оболочка ПВХ-пластикат); 1 медная однопроволочная жила сечением 10 мм², U-ном. 0,66 кВ, D-внеш. 10 мм; t-монт. не ниже -15°C. | КЗ ПЕРЕСВЕТ | руб./км | 186451.32
| ВВГнг(А)-FRLSLTx 1х16 ок (НФ-00002301) | Провод силовой круглый огнестойкий, с пониженным газо- и дымовыделением, не поддерживающий горение при групповой прокладке, с низкой токсичностью, оболочка ПВХ-пластикат); 1 медная однопроволочная жила сечением 16 мм², U-ном. 0,66 кВ, D-внеш. 11,6 мм; t-монт. не ниже -15°C. | КЗ ПЕРЕСВЕТ | руб./км | 288488.26
| ВВГнг(А)-FRLSLTx 2х1,5 ок (НФ-00001190) | Кабель силовой круглый огнестойкий, с пониженным газо- и дымовыделением, не поддерживающий горение при групповой прокладке, с низкой токсичностью, оболочка ПВХ-пластикат); 2 медные однопроволочные жилы сечением 1,5 мм², U-ном. 0,66 кВ, D-внеш. 14,1 мм; t-монт. не ниже -15°C, бухта 100м. | КЗ ПЕРЕСВЕТ | руб./км | 72021.9
| ВВГнг(А)-FRLSLTx 2х2,5 ок (НФ-00001392) | Кабель силовой круглый огнестойкий, с пониженным газо- и дымовыделением, не поддерживающий горение при групповой прокладке, с низкой токсичностью, оболочка ПВХ-пластикат); 2 медные однопроволочные жилы сечением 2,5 мм², U-ном. 0,66 кВ, D-внеш. 14,9 мм; t-монт. не ниже -15°C, бухта 100м. | КЗ ПЕРЕСВЕТ | руб./км | 108188.03
| ВВГнг(А)-FRLSLTx 2х4 ок (НФ-00002339) | Кабель силовой круглый огнестойкий, с пониженным газо- и дымовыделением, не поддерживающий горение при групповой прокладке, с низкой токсичностью, оболочка ПВХ-пластикат); 2 медные однопроволочные жилы сечением 4 мм², U-ном. 0,66 кВ, D-внеш. 16,6 мм; t-монт. не ниже -15°C, бухта 100м. | КЗ ПЕРЕСВЕТ | руб./км | 162655.02
| ВВГнг(А)-FRLSLTx 2х6 ок (НФ-00002354) | Кабель силовой круглый огнестойкий, с пониженным газо- и дымовыделением, не поддерживающий горение при групповой прокладке, с низкой токсичностью, оболочка ПВХ-пластикат); 2 медные однопроволочные жилы сечением 6 мм², U-ном. 0,66 кВ, D-внеш. 17,6 мм; t-монт. не ниже -15°C. | КЗ ПЕРЕСВЕТ | руб./км | 236169.34
| ВВГнг(А)-FRLSLTx 2х10 ок (НФ-00002365) | Кабель силовой круглый огнестойкий, с пониженным газо- и дымовыделением, не поддерживающий горение при групповой прокладке, с низкой токсичностью, оболочка ПВХ-пластикат); 2 медные однопроволочные жилы сечением 10 мм², U-ном. 0,66 кВ, D-внеш. 19,2 мм; t-монт. не ниже -15°C. | КЗ ПЕРЕСВЕТ | руб./км | 389229.5
| ВВГнг(А)-FRLSLTx 3х1,5 ок (НФ-00000105) | Кабель силовой круглый огнестойкий, с пониженным газо- и дымовыделением, не поддерживающий горение при групповой прокладке, с низкой токсичностью, оболочка ПВХ-пластикат); 3 медные однопроволочные жилы сечением 1,5 мм², U-ном. 0,66 кВ, D-внеш. 14,8 мм; t-монт. не ниже -15°C, бухта 100м. | КЗ ПЕРЕСВЕТ | руб./км | 101472.86
| ВВГнг(А)-FRLSLTx 3х2,5 ок (НФ-00001042) | Кабель силовой круглый огнестойкий, с пониженным газо- и дымовыделением, не поддерживающий горение при групповой прокладке, с низкой токсичностью, оболочка ПВХ-пластикат); 3 медные однопроволочные жилы сечением 2,5 мм², U-ном. 0,66 кВ, D-внеш. 14,9 мм; t-монт. не ниже -15°C, бухта 100м. | КЗ ПЕРЕСВЕТ | руб./км | 155133.72
| ВВГнг(А)-FRLSLTx 3х4 ок (НФ-00001670) | Кабель силовой круглый огнестойкий, с пониженным газо- и дымовыделением, не поддерживающий горение при групповой прокладке, с низкой токсичностью, оболочка ПВХ-пластикат); 3 медные однопроволочные жилы сечением 4 мм², U-ном. 0,66 кВ, D-внеш. 17,5 мм; t-монт. не ниже -15°C, бухта 100м. | КЗ ПЕРЕСВЕТ | руб./км | 235123.02
| ВВГнг(А)-FRLSLTx 3х6 ок (НФ-00002281) | Кабель силовой круглый огнестойкий, с пониженным газо- и дымовыделением, не поддерживающий горение при групповой прокладке, с низкой токсичностью, оболочка ПВХ-пластикат); 3 медные однопроволочные жилы сечением 6 мм², U-ном. 0,66 кВ, D-внеш. 18,5 мм; t-монт. не ниже -15°C. | КЗ ПЕРЕСВЕТ | руб./км | 343881.56
| ВВГнг(А)-FRLSLTx 3х10 ок (НФ-00002226) | Кабель силовой круглый огнестойкий, с пониженным газо- и дымовыделением, не поддерживающий горение при групповой прокладке, с низкой токсичностью, оболочка ПВХ-пластикат); 3 медные однопроволочные жилы сечением 10 мм², U-ном. 0,66 кВ, D-внеш. 20,3 мм; t-монт. не ниже -15°C. | КЗ ПЕРЕСВЕТ | руб./км | 568982.65
| ВВГнг(А)-FRLSLTx 4х1,5 ок (НФ-00001196) | Кабель силовой круглый огнестойкий, с пониженным газо- и дымовыделением, не поддерживающий горение при групповой прокладке, с низкой токсичностью, оболочка ПВХ-пластикат); 4 медные однопроволочные жилы сечением 1,5 мм², U-ном. 0,66 кВ, D-внеш. 15,9 мм; t-монт. не ниже -15°C, бухта 100м. | КЗ ПЕРЕСВЕТ | руб./км | 132414.32
| ВВГнг(А)-FRLSLTx 4х2,5 ок (НФ-00002438) | Кабель силовой круглый огнестойкий, с пониженным газо- и дымовыделением, не поддерживающий горение при групповой прокладке, с низкой токсичностью, оболочка ПВХ-пластикат); 4 медные однопроволочные жилы сечением 2,5 мм², U-ном. 0,66 кВ, D-внеш. 16,8 мм; t-монт. не ниже -15°C, бухта 100м. | КЗ ПЕРЕСВЕТ | руб./км | 203752.07
| ВВГнг(А)-FRLSLTx 4х4 ок (НФ-00002445) | Кабель силовой круглый огнестойкий, с пониженным газо- и дымовыделением, не поддерживающий горение при групповой прокладке, с низкой токсичностью, оболочка ПВХ-пластикат); 4 медные однопроволочные жилы сечением 4 мм², U-ном. 0,66 кВ, D-внеш. 18,9 мм; t-монт. не ниже -15°C, бухта 100м. | КЗ ПЕРЕСВЕТ | руб./км | 309805.87
| ВВГнг(А)-FRLSLTx 4х6 ок (НФ-00002006) | Кабель силовой круглый огнестойкий, с пониженным газо- и дымовыделением, не поддерживающий горение при групповой прокладке, с низкой токсичностью, оболочка ПВХ-пластикат); 4 медные однопроволочные жилы сечением 6 мм², U-ном. 0,66 кВ, D-внеш. 20,1 мм; t-монт. не ниже -15°C. | КЗ ПЕРЕСВЕТ | руб./км | 454300.28
| ВВГнг(А)-FRLSLTx 5х1,5 ок (НФ-00002467) | Кабель силовой круглый огнестойкий, с пониженным газо- и дымовыделением, не поддерживающий горение при групповой прокладке, с низкой токсичностью, оболочка ПВХ-пластикат); 5 медных однопроволочных жил сечением 1,5 мм², U-ном. 0,66 кВ, D-внеш. 17,2 мм; t-монт. не ниже -15°C, бухта 100м. | КЗ ПЕРЕСВЕТ | руб./км | 164092.28
| ВВГнг(А)-FRLSLTx 5х2,5 ок (НФ-00002291) | Кабель силовой круглый огнестойкий, с пониженным газо- и дымовыделением, не поддерживающий горение при групповой прокладке, с низкой токсичностью, оболочка ПВХ-пластикат); 5 медных однопроволочных жил сечением 2,5 мм², U-ном. 0,66 кВ, D-внеш. 18,2 мм; t-монт. не ниже -15°C, бухта 100м. | КЗ ПЕРЕСВЕТ | руб./км | 253203.23
| ВВГнг(А)-FRLSLTx 5х4 ок (НФ-00001934) | Кабель силовой круглый огнестойкий, с пониженным газо- и дымовыделением, не поддерживающий горение при групповой прокладке, с низкой токсичностью, оболочка ПВХ-пластикат); 5 медных однопроволочных жил сечением 4 мм², U-ном. 0,66 кВ, D-внеш. 20,6 мм; t-монт. не ниже -15°C, бухта 100м. | КЗ ПЕРЕСВЕТ | руб./км | 385610.83
| ВВГнг(А)-FRLSLTx 5х6 ок (НФ-00001176) | Кабель силовой круглый огнестойкий, с пониженным газо- и дымовыделением, не поддерживающий горение при групповой прокладке, с низкой токсичностью, оболочка ПВХ-пластикат); 5 медных однопроволочных жил сечением 6 мм², U-ном. 0,66 кВ, D-внеш. 21,9 мм; t-монт. не ниже -15°C. | КЗ ПЕРЕСВЕТ | руб./км | 566105.43
| ВВГнг(А)-FRLSLTx 5х10 ок (НФ-00002113) | Кабель силовой круглый огнестойкий, с пониженным газо- и дымовыделением, не поддерживающий горение при групповой прокладке, с низкой токсичностью, оболочка ПВХ-пластикат); 5 медных однопроволочных жил сечением 10 мм², U-ном. 0,66 кВ, D-внеш. 24,3 мм; t-монт. не ниже -15°C. | КЗ ПЕРЕСВЕТ | руб./км | 939116.59
| ВВГнг(А)-FRLSLTx 2х16 ок (НФ-00002372) | Кабель силовой круглый огнестойкий, с пониженным газо- и дымовыделением, не поддерживающий горение при групповой прокладке, с низкой токсичностью, оболочка ПВХ-пластикат); 2 медные однопроволочные жилы сечением 16 мм², U-ном. 0,66 кВ, D-внеш. 22,5 мм; t-монт. не ниже -15°C. | КЗ ПЕРЕСВЕТ | руб./км | 604284.07
| ВВГнг(А)-FRLSLTx 3х16 ок (НФ-00002424) | Кабель силовой круглый огнестойкий, с пониженным газо- и дымовыделением, не поддерживающий горение при групповой прокладке, с низкой токсичностью, оболочка ПВХ-пластикат); 3 медные однопроволочные жилы сечением 16 мм², U-ном. 0,66 кВ, D-внеш. 24 мм; t-монт. не ниже -15°C. | КЗ ПЕРЕСВЕТ | руб./км | 886485.55
| ВВГнг(А)-FRLSLTx 4х10 ок (НФ-00001192) | Кабель силовой круглый огнестойкий, с пониженным газо- и дымовыделением, не поддерживающий горение при групповой прокладке, с низкой токсичностью, оболочка ПВХ-пластикат); 4 медные однопроволочные жилы сечением 10 мм², U-ном. 0,66 кВ, D-внеш. 22,1 мм; t-монт. не ниже -15°C. | КЗ ПЕРЕСВЕТ | руб./км | 785521.33
| ВВГнг(А)-FRLSLTx 4х16 ок (НФ-00002457) | Кабель силовой круглый огнестойкий, с пониженным газо- и дымовыделением, не поддерживающий горение при групповой прокладке, с низкой токсичностью, оболочка ПВХ-пластикат); 4 медные однопроволочные жилы сечением 16 мм², U-ном. 0,66 кВ, D-внеш. 26,2 мм; t-монт. не ниже -15°C. | КЗ ПЕРЕСВЕТ | руб./км | 1173598.69
| ВВГнг(А)-FRLSLTx 5х16 ок (НФ-00001109) | Кабель силовой круглый огнестойкий, с пониженным газо- и дымовыделением, не поддерживающий горение при групповой прокладке, с низкой токсичностью, оболочка ПВХ-пластикат); 5 медных однопроволочных жил сечением 16 мм², U-ном. 0,66 кВ, D-внеш. 28,7 мм; t-монт. не ниже -15°C. | КЗ ПЕРЕСВЕТ | руб./км | 1464490.56
| ППГнг(А)-FRHF 1х6 ок (НФ-00002293) | Провод силовой круглый огнестойкий, не поддерживающий горение при групповой прокладке, изоляция из полимерной композиции, не содержащей галогенов, не выделяющей коррозионно-активных газообразных продуктов при горении и тлении; 1 однопроволочная медная жила сечением 6 мм², U-ном. 0,66 кВ; D-внеш 10,4 мм; t-раб.-50...+50°C. t-монт. не ниже -15°C. Оболочка черного цвета. | КЗ ПЕРЕСВЕТ | руб./км | 114227.58
| ППГнг(А)-FRHF 1х10 ок (НФ-00002298) | Провод силовой круглый огнестойкий, не поддерживающий горение при групповой прокладке, изоляция из полимерной композиции, не содержащей галогенов, не выделяющей коррозионно-активных газообразных продуктов при горении и тлении; 1 однопроволочная медная жила сечением 10 мм², U-ном. 0,66 кВ; D-внеш 11,6 мм; t-раб.-50...+50°C. t-монт. не ниже -15°C. Оболочка черного цвета. | КЗ ПЕРЕСВЕТ | руб./км | 188406.13
| ППГнг(А)-FRHF 1х16 ок (НФ-00002302) | Провод силовой круглый огнестойкий, не поддерживающий горение при групповой прокладке, изоляция из полимерной композиции, не содержащей галогенов, не выделяющей коррозионно-активных газообразных продуктов при горении и тлении; 1 однопроволочная медная жила сечением 16 мм², U-ном. 0,66 кВ; D-внеш 13,4 мм; t-раб.-50...+50°C. t-монт. не ниже -15°C. Оболочка черного цвета. | КЗ ПЕРЕСВЕТ | руб./км | 290690.84
| ППГнг(А)-FRHF 3х1,5 ок (НФ-00000604) | Кабель силовой круглый огнестойкий, не поддерживающий горение при групповой прокладке, изоляция из полимерной композиции, не содержащей галогенов, не выделяющей коррозионно-активных газообразных продуктов при горении и тлении; 3 медные однопроволочные жилы сечением 1,5 мм², U-ном. 0,66 кВ; D-внеш 13,8 мм; t-раб.-50...+50°C. t-монт. не ниже -15°C. Оболочка черного цвета, бухта 100м. | КЗ ПЕРЕСВЕТ | руб./км | 104717.97
| ППГнг(А)-FRHF 3х2,5 ок (НФ-00000837) | Кабель силовой круглый огнестойкий, не поддерживающий горение при групповой прокладке, изоляция из полимерной композиции, не содержащей галогенов, не выделяющей коррозионно-активных газообразных продуктов при горении и тлении; 3 медные однопроволочные жилы сечением 2,5 мм², U-ном. 0,66 кВ; D-внеш 14,6 мм; t-раб.-50...+50°C. t-монт. не ниже -15°C. Оболочка черного цвета, бухта 100м. | КЗ ПЕРЕСВЕТ | руб./км | 158635.02
| ППГнг(А)-FRHF 3х4 ок (НФ-00000769) | Кабель силовой круглый огнестойкий, не поддерживающий горение при групповой прокладке, изоляция из полимерной композиции, не содержащей галогенов, не выделяющей коррозионно-активных газообразных продуктов при горении и тлении; 3 медные однопроволочные жилы сечением 4 мм², U-ном. 0,66 кВ; D-внеш 16,1 мм; t-раб.-50...+50°C. t-монт. не ниже -15°C. Оболочка черного цвета, бухта 100м. | КЗ ПЕРЕСВЕТ | руб./км | 239459.06
| ППГнг(А)-FRHF 3х6 ок (НФ-00001489) | Кабель силовой круглый огнестойкий, не поддерживающий горение при групповой прокладке, изоляция из полимерной композиции, не содержащей галогенов, не выделяющей коррозионно-активных газообразных продуктов при горении и тлении; 3 медные однопроволочные жилы сечением 6 мм², U-ном. 0,66 кВ; D-внеш 17,1 мм; t-раб.-50...+50°C. t-монт. не ниже -15°C. Оболочка черного цвета. | КЗ ПЕРЕСВЕТ | руб./км | 348850.1
| ППГнг(А)-FRHF 3х10 ок (НФ-00002141) | Кабель силовой круглый огнестойкий, не поддерживающий горение при групповой прокладке, изоляция из полимерной композиции, не содержащей галогенов, не выделяющей коррозионно-активных газообразных продуктов при горении и тлении; 3 медные однопроволочные жилы сечением 10 мм², U-ном. 0,66 кВ; D-внеш 19,7 мм; t-раб.-50...+50°C. t-монт. не ниже -15°C. Оболочка черного цвета. | КЗ ПЕРЕСВЕТ | руб./км | 576076.27
| ППГнг(А)-FRHF 4х1,5 ок (НФ-00000673) | Кабель силовой круглый огнестойкий, не поддерживающий горение при групповой прокладке, изоляция из полимерной композиции, не содержащей галогенов, не выделяющей коррозионно-активных газообразных продуктов при горении и тлении; 4 медные однопроволочные жилы сечением 1,5 мм², U-ном. 0,66 кВ; D-внеш 14,8 мм; t-раб.-50...+50°C. t-монт. не ниже -15°C. Оболочка черного цвета, бухта 100м. | КЗ ПЕРЕСВЕТ | руб./км | 136150.69
| ППГнг(А)-FRHF 4х2,5 ок (НФ-00000712) | Кабель силовой круглый огнестойкий, не поддерживающий горение при групповой прокладке, изоляция из полимерной композиции, не содержащей галогенов, не выделяющей коррозионно-активных газообразных продуктов при горении и тлении; 4 медные однопроволочные жилы сечением 2,5 мм², U-ном. 0,66 кВ; D-внеш 15,7 мм; t-раб.-50...+50°C. t-монт. не ниже -15°C. Оболочка черного цвета, бухта 100м. | КЗ ПЕРЕСВЕТ | руб./км | 207787.03
| ППГнг(А)-FRHF 4х4 ок (НФ-00002083) | Кабель силовой круглый огнестойкий, не поддерживающий горение при групповой прокладке, изоляция из полимерной композиции, не содержащей галогенов, не выделяющей коррозионно-активных газообразных продуктов при горении и тлении; 4 медные однопроволочные жилы сечением 4 мм², U-ном. 0,66 кВ; D-внеш 17,3 мм; t-раб.-50...+50°C. t-монт. не ниже -15°C. Оболочка черного цвета, бухта 100м. | КЗ ПЕРЕСВЕТ | руб./км | 314831.22
| ППГнг(А)-FRHF 4х6 ок (НФ-00002452) | Кабель силовой круглый огнестойкий, не поддерживающий горение при групповой прокладке, изоляция из полимерной композиции, не содержащей галогенов, не выделяющей коррозионно-активных газообразных продуктов при горении и тлении; 4 медные однопроволочные жилы сечением 6 мм², U-ном. 0,66 кВ; D-внеш 18,5 мм; t-раб.-50...+50°C. t-монт. не ниже -15°C. Оболочка черного цвета. | КЗ ПЕРЕСВЕТ | руб./км | 460063.01
| ППГнг(А)-FRHF 5х1,5 ок (НФ-00002101) | Кабель силовой круглый огнестойкий, не поддерживающий горение при групповой прокладке, изоляция из полимерной композиции, не содержащей галогенов, не выделяющей коррозионно-активных газообразных продуктов при горении и тлении; 5 медных однопроволочных жил сечением 1,5 мм², U-ном. 0,66 кВ; D-внеш 15,9 мм; t-раб.-50...+50°C. t-монт. не ниже -15°C. Оболочка черного цвета, бухта 100м. | КЗ ПЕРЕСВЕТ | руб./км | 168470.17
| ППГнг(А)-FRHF 5х4 ок (НФ-00000795) | Кабель силовой круглый огнестойкий, не поддерживающий горение при групповой прокладке, изоляция из полимерной композиции, не содержащей галогенов, не выделяющей коррозионно-активных газообразных продуктов при горении и тлении; 5 медных однопроволочных жил сечением 4 мм², U-ном. 0,66 кВ; D-внеш 18,7 мм; t-раб.-50...+50°C. t-монт. не ниже -15°C. Оболочка черного цвета, бухта 100м. | КЗ ПЕРЕСВЕТ | руб./км | 391554.3
| ППГнг(А)-FRHF 5х6 ок (НФ-00000118) | Кабель силовой круглый огнестойкий, не поддерживающий горение при групповой прокладке, изоляция из полимерной композиции, не содержащей галогенов, не выделяющей коррозионно-активных газообразных продуктов при горении и тлении; 5 медных однопроволочных жил сечением 6 мм², U-ном. 0,66 кВ; D-внеш 20,1 мм; t-раб.-50...+50°C. t-монт. не ниже -15°C. Оболочка черного цвета. | КЗ ПЕРЕСВЕТ | руб./км | 572945.18
| ППГнг(А)-FRHF 5х10 ок (НФ-00001193) | Кабель силовой круглый огнестойкий, не поддерживающий горение при групповой прокладке, изоляция из полимерной композиции, не содержащей галогенов, не выделяющей коррозионно-активных газообразных продуктов при горении и тлении; 5 медных однопроволочных жил сечением 10 мм², U-ном. 0,66 кВ; D-внеш 23,3 мм; t-раб.-50...+50°C. t-монт. не ниже -15°C. Оболочка черного цвета. | КЗ ПЕРЕСВЕТ | руб./км | 949055.69
| ППГнг(А)-FRHF 2х1,5 ок (НФ-00002316) | Кабель силовой круглый огнестойкий, не поддерживающий горение при групповой прокладке, изоляция из полимерной композиции, не содержащей галогенов, не выделяющей коррозионно-активных газообразных продуктов при горении и тлении; 2 медные однопроволочные жилы сечением 1,5 мм², U-ном. 0,66 кВ; D-внеш 13,2 мм; t-раб.-50...+50°C. t-монт. не ниже -15°C. Оболочка черного цвета, бухта 100м. | КЗ ПЕРЕСВЕТ | руб./км | 78948.38
| ППГнг(А)-FRHF 2х2,5 ок (НФ-00002327) | Кабель силовой круглый огнестойкий, не поддерживающий горение при групповой прокладке, изоляция из полимерной композиции, не содержащей галогенов, не выделяющей коррозионно-активных газообразных продуктов при горении и тлении; 2 медные однопроволочные жилы сечением 2,5 мм², U-ном. 0,66 кВ; D-внеш 14 мм; t-раб.-50...+50°C. t-монт. не ниже -15°C. Оболочка черного цвета, бухта 100м. | КЗ ПЕРЕСВЕТ | руб./км | 115573.1
| ППГнг(А)-FRHF 2х4 ок (НФ-00002341) | Кабель силовой круглый огнестойкий, не поддерживающий горение при групповой прокладке, изоляция из полимерной композиции, не содержащей галогенов, не выделяющей коррозионно-активных газообразных продуктов при горении и тлении; 2 медные однопроволочные жилы сечением 4 мм², U-ном. 0,66 кВ; D-внеш 15,3 мм; t-раб.-50...+50°C. t-монт. не ниже -15°C. Оболочка черного цвета, бухта 100м. | КЗ ПЕРЕСВЕТ | руб./км | 171403.93
| ППГнг(А)-FRHF 2х6 ок (НФ-00002357) | Кабель силовой круглый огнестойкий, не поддерживающий горение при групповой прокладке, изоляция из полимерной композиции, не содержащей галогенов, не выделяющей коррозионно-активных газообразных продуктов при горении и тлении; 2 медные однопроволочные жилы сечением 6 мм², U-ном. 0,66 кВ; D-внеш 16,3 мм; t-раб.-50...+50°C. t-монт. не ниже -15°C. Оболочка черного цвета. | КЗ ПЕРЕСВЕТ | руб./км | 246024.57
| ППГнг(А)-FRHF 2х10 ок (НФ-00002368) | Кабель силовой круглый огнестойкий, не поддерживающий горение при групповой прокладке, изоляция из полимерной композиции, не содержащей галогенов, не выделяющей коррозионно-активных газообразных продуктов при горении и тлении; 2 медные однопроволочные жилы сечением 10 мм², U-ном. 0,66 кВ; D-внеш 18,7 мм; t-раб.-50...+50°C. t-монт. не ниже -15°C. Оболочка черного цвета. | КЗ ПЕРЕСВЕТ | руб./км | 403825.24
| ППГнг(А)-FRHF 2х16 ок (НФ-00002373) | Кабель силовой круглый огнестойкий, не поддерживающий горение при групповой прокладке, изоляция из полимерной композиции, не содержащей галогенов, не выделяющей коррозионно-активных газообразных продуктов при горении и тлении; 2 медные однопроволочные жилы сечением 16 мм², U-ном. 0,66 кВ; D-внеш 22 мм; t-раб.-50...+50°C. t-монт. не ниже -15°C. Оболочка черного цвета. | КЗ ПЕРЕСВЕТ | руб./км | 620289.67
| ППГнг(А)-FRHF 3х16 ок (НФ-00002142) | Кабель силовой круглый огнестойкий, не поддерживающий горение при групповой прокладке, изоляция из полимерной композиции, не содержащей галогенов, не выделяющей коррозионно-активных газообразных продуктов при горении и тлении; 3 медные однопроволочные жилы сечением 16 мм², U-ном. 0,66 кВ; D-внеш 23,2 мм; t-раб.-50...+50°C. t-монт. не ниже -15°C. Оболочка черного цвета. | КЗ ПЕРЕСВЕТ | руб./км | 902290.4
| ППГнг(А)-FRHF 4х10 ок (НФ-00001977) | Кабель силовой круглый огнестойкий, не поддерживающий горение при групповой прокладке, изоляция из полимерной композиции, не содержащей галогенов, не выделяющей коррозионно-активных газообразных продуктов при горении и тлении; 4 медные однопроволочные жилы сечением 10 мм², U-ном. 0,66 кВ; D-внеш 21,4 мм; t-раб.-50...+50°C. t-монт. не ниже -15°C. Оболочка черного цвета. | КЗ ПЕРЕСВЕТ | руб./км | 799300.98
| ППГнг(А)-FRHF 4х16 ок (НФ-00001326) | Кабель силовой круглый огнестойкий, не поддерживающий горение при групповой прокладке, изоляция из полимерной композиции, не содержащей галогенов, не выделяющей коррозионно-активных газообразных продуктов при горении и тлении; 4 медные однопроволочные жилы сечением 16 мм², U-ном. 0,66 кВ; D-внеш 22,5 мм; t-раб.-50...+50°C. t-монт. не ниже -15°C. Оболочка черного цвета. | КЗ ПЕРЕСВЕТ | руб./км | 1191612.9
| ППГнг(А)-FRHF 5х16 ок (НФ-00001984) | Кабель силовой круглый огнестойкий, не поддерживающий горение при групповой прокладке, изоляция из полимерной композиции, не содержащей галогенов, не выделяющей коррозионно-активных газообразных продуктов при горении и тлении; 5 медных однопроволочных жил сечением 16 мм², U-ном. 0,66 кВ; D-внеш 27,9 мм; t-раб.-50...+50°C. t-монт. не ниже -15°C. Оболочка черного цвета. | КЗ ПЕРЕСВЕТ | руб./км | 1485402.27
| ВВГнг(А)-LS 2х1,5 ок (N)-0,66кВ (ИВКЗ) | Кабель силовой круглый, с пониженным газо- и дымовыделением, не поддерживающий горение при групповой прокладке, оболочка ПВХ-пластикат; 2 медные однопроволочные жилы сечением 1,5 мм², D-внеш. 8.5 мм, U-ном. 0,66 кВ; t-монт. не ниже -15°C, t-раб. -50...+50°C; Оболочка черного цвета, бухта 100 м. | ИВКЗ | руб./км | 68842.45
| ВВГнг(А)-LS 3х1,5 ок (N, PE)-0,66кВ (ИВКЗ) | Кабель силовой круглый, с пониженным газо- и дымовыделением, не поддерживающий горение при групповой прокладке, оболочка ПВХ-пластикат; 3 медные однопроволочные жилы сечением 1,5 мм², D-внеш. 8.9 мм, U-ном. 0,66 кВ; t-монт. не ниже -15°C, t-раб. -50...+50°C; Оболочка черного цвета, бухта 100 м. | ИВКЗ | руб./км | 96731.1
| ППГ-Пнг(А)-HF 3х1,5 ок (N, PE)-0,66кВ (ИВКЗ) | Кабель силовой плоский, не распространяющий горение, с полимерными элементами изоляции и оболочки, не содержащими галогенов; 3 медные однопроволочные жилы сечением 1,5 мм². U-ном. 0,66 кВ; D-внеш 5,3x10,6 мм; t-раб.-50...+50°C. t-монт. не ниже -15°C, бухта 100 м. | ИВКЗ | руб./км | 97054.25
| ППГнг(А)-HF 3х2,5 ок (N, PE)-0,66кВ (ИВКЗ) | Кабель силовой круглый, не распространяющий горение, с полимерными элементами изоляции и оболочки, не содержащими галогенов; 3 медные однопроволочные жилы сечением 2,5 мм². U-ном. 0,66 кВ; D-внеш 9.75 мм; t-раб.-50...+50°C. t-монт. не ниже -15°C, бухта 100 м. | ИВКЗ | руб./км | 153585.95
| КДВВГнг(А)-LS 3х0,75 цифр. марк. (119501) | Кабель инструментальный с медной многопроволочной жилой; 3х0.75 мм², оболочка из ПВХ пластиката пониженной пожарной опасности с низким дымо- газовыделением; внешний диаметр 5.4 мм, масса 49.904 кг/км. Бухта 200 м. | Паритет | руб./км | 104000
| КДВВГнг(А)-LS 3х0,50 цифр. марк. (119495) | Кабель инструментальный с медной многопроволочной жилой; 3х0.5 мм², оболочка из ПВХ пластиката пониженной пожарной опасности с низким дымо- газовыделением; внешний диаметр 4.8 мм, масса 38.475 кг/км. Бухта 200 м. | Паритет | руб./км | 69400
| КДВВГнг(А)-LS 4х0,75 цифр. марк. (104190) | Кабель инструментальный с медной многопроволочной жилой; 4х0.75 мм², оболочка из ПВХ пластиката пониженной пожарной опасности с низким дымо- газовыделением; внешний диаметр 5.9 мм, масса 61.804 кг/км. Бухта 200 м. | Паритет | руб./км | 144600
| КДВЭВГнг(А)-LS 3х0,75 цвет. марк. (104348) | Кабель инструментальный с медной многопроволочной жилой экранированный с низким дымо- и газовыделением; 3х0.75 мм², оболочка из ПВХ пластиката пониженной пожарной опасности с низким дымо- и газовыделением; внешний диаметр 5.9 мм, масса 64.504 кг/км. Бухта 200 м. | Паритет | руб./км | 155500
| КДВЭВГ 2х2х0,50 цифр. марк. (119689) | Кабель инструментальный с медной многопроволочной жилой экранированный; 2х2х0.5 мм², оболочка из ПВХ пластиката; внешний диаметр 7.2 мм, масса 87.5 кг/км. Бухта 200 м. | Паритет | руб./км | 149900
| КДВВГКнг(А)-LS 2х2х0,50 (107242) | Кабель инструментальный с медной многопроволочной жилой бронированный; 2х2х0.50 мм², оболочка из ПВХ пластиката пониженной пожарной опасности с низким дымо- газовыделением; внешний диаметр 8.5 мм, масса 154 кг/км. Бухта 200 м. | Паритет | руб./км | 212500
| КДВВГ 1х2х0,20 цвет. марк. (100878) | Кабель инструментальный с медной многопроволочной жилой; 1х2х0.2 мм², оболочка из ПВХ пластиката; внешний диаметр 3.9 мм, масса 19.94 кг/км. Бухта 200 м. | Паритет | руб./км | 29700
| КДПЭПГнг(А)-HF 2х2х0,75 цвет. марк. (105089) | Кабель инструментальный с медной многопроволочной жилой экранированный маслостойкий; 2х2х0.75 мм², оболочка из маслостойкой термопластичной безгалогенной композиции; внешний диаметр 8.4 мм, масса 138 кг/км. Бухта 200 м. | Паритет | руб./км | 280400
| КДВЭВГнг(А)-LS 4х0,75 цифр. марк. (104349) | Кабель инструментальный с медной многопроволочной жилой экранированный с низким дымо- и газовыделением; 4х0.75 мм², оболочка из ПВХ пластиката пониженной пожарной опасности с низким дымо- и газовыделением; внешний диаметр 6.6 мм, масса 81.968 кг/км. Бухта 200 м. | Паритет | руб./км | 235900
| КДВЭВГнг(А)-LS 5х0,75 цифр. марк. (104350) | Кабель инструментальный с медной многопроволочной жилой экранированный с низким дымо- и газовыделением; 5х0.75 мм², оболочка из ПВХ пластиката пониженной пожарной опасности с низким дымо- и газовыделением; внешний диаметр 7.2 мм, масса 99.668 кг/км. Бухта 200 м. | Паритет | руб./км | 268800
| КДВВГ 1х0,35 цвет. марк. (100737) | Кабель инструментальный с медной многопроволочной жилой; 1х0.35 мм², оболочка из ПВХ пластиката; внешний диаметр 2.6 мм, масса 11 кг/км. Бухта 200 м. | Паритет | руб./км | 20900
| КДВВГ 1х2х0,20 цифр. марк. (119723) | Кабель инструментальный с медной многопроволочной жилой; 1х2х0.2 мм², оболочка из ПВХ пластиката; внешний диаметр 3.9 мм, масса 19.94 кг/км. Бухта 200 м. | Паритет | руб./км | 29700
| КДВВГ 1х2х0,35 цвет. марк. (104385) | Кабель инструментальный с медной многопроволочной жилой; 1х2х0.35 мм², оболочка из ПВХ пластиката; внешний диаметр 4.2 мм, масса 24.075 кг/км. Бухта 200 м. | Паритет | руб./км | 39000
| КДВВГ 1х2х0,35 цифр. марк. (119743) | Кабель инструментальный с медной многопроволочной жилой; 1х2х0.35 мм², оболочка из ПВХ пластиката; внешний диаметр 4.2 мм, масса 24.075 кг/км. Бухта 200 м. | Паритет | руб./км | 39000
| КДВВГ 1х2х0,50 цифр. марк. (119753) | Кабель инструментальный с медной многопроволочной жилой; 1х2х0.5 мм², оболочка из ПВХ пластиката; внешний диаметр 4.6 мм, масса 33.875 кг/км. Бухта 200 м. | Паритет | руб./км | 44800
| КДВВГ 2х2х0,20 цвет. марк. (100687) | Кабель инструментальный с медной многопроволочной жилой; 2х2х0.2 мм², оболочка из ПВХ пластиката; внешний диаметр 6.3 мм, масса 49.404 кг/км. Бухта 200 м. | Паритет | руб./км | 52800
| КДВВГ 3х0,20 цифр. марк. (119789) | Кабель инструментальный с медной многопроволочной жилой; 3х0.2 мм², оболочка из ПВХ пластиката; внешний диаметр 4.1 мм, масса 24.075 кг/км. Бухта 200 м. | Паритет | руб./км | 39100
| КДВВГ 3х0,25 цвет. марк. (104751) | Кабель инструментальный с медной многопроволочной жилой; 3х0.25 мм², оболочка из ПВХ пластиката; внешний диаметр 4.1 мм, масса 24.775 кг/км. Бухта 200 м. | Паритет | руб./км | 46500
| КДВВГ 3х0,35 цифр. марк. (119801) | Кабель инструментальный с медной многопроволочной жилой; 3х0.35 мм², оболочка из ПВХ пластиката; внешний диаметр 4.4 мм, масса 29.575 кг/км. Бухта 200 м. | Паритет | руб./км | 48900
| КДВВГ 3х0,50 цифр. марк. (119807) | Кабель инструментальный с медной многопроволочной жилой; 3х0.5 мм², оболочка из ПВХ пластиката; внешний диаметр 4.8 мм, масса 37.375 кг/км. Бухта 200 м. | Паритет | руб./км | 58700
| КДВВГ 3х0,75 цифр. марк. (119813) | Кабель инструментальный с медной многопроволочной жилой; 3х0.75 мм², оболочка из ПВХ пластиката; внешний диаметр 5.4 мм, масса 49.604 кг/км. Бухта 200 м. | Паритет | руб./км | 88000
| КДВВГ 3х1,00 цифр. марк. (119819) | Кабель инструментальный с медной многопроволочной жилой; 3х1.0 мм², оболочка из ПВХ пластиката; внешний диаметр 5.9 мм, масса 60.104 кг/км. Бухта 200 м. | Паритет | руб./км | 110000
| КДВВГ 4х0,20 цифр. марк. (119790) | Кабель инструментальный с медной многопроволочной жилой; 4х0.20 мм², оболочка из ПВХ пластиката; внешний диаметр 4.7 мм, масса 32.475 кг/км. Бухта 200 м. | Паритет | руб./км | 50300
| КДВВГ 4х0,25 цифр. марк. (119796) | Кабель инструментальный с медной многопроволочной жилой; 4х0.25 мм², оболочка из ПВХ пластиката; внешний диаметр 4.7 мм, масса 33.375 кг/км. Бухта 200 м. | Паритет | руб./км | 62100
| КДВВГ 4х0,35 цвет. марк. (100740) | Кабель инструментальный с медной многопроволочной жилой; 4х0.35 мм², оболочка из ПВХ пластиката; внешний диаметр 5.0 мм, масса 39.475 кг/км. Бухта 200 м. | Паритет | руб./км | 65300
| КДВВГ 4х0,50 цвет. марк. (100780) | Кабель инструментальный с медной многопроволочной жилой; 4х0.5 мм², оболочка из ПВХ пластиката; внешний диаметр 5.3 мм, масса 46.299 кг/км. Бухта 200 м. | Паритет | руб./км | 81600
| КДВВГ 4х0,50 цифр. марк. (119808) | Кабель инструментальный с медной многопроволочной жилой; 4х0.5 мм², оболочка из ПВХ пластиката; внешний диаметр 5.3 мм, масса 46.299 кг/км. Бухта 200 м. | Паритет | руб./км | 81600
| КДВВГ 5х0,20 цифр. марк. (119791) | Кабель инструментальный с медной многопроволочной жилой; 5х0.2 мм², оболочка из ПВХ пластиката; внешний диаметр 5.2 мм, масса 38.399 кг/км. Бухта 200 м. | Паритет | руб./км | 62600
| КДВВГ 5х0,25 цифр. марк. (119797) | Кабель инструментальный с медной многопроволочной жилой; 5х0.25 мм², оболочка из ПВХ пластиката; внешний диаметр 5.2 мм, масса 39.499 кг/км. Бухта 200 м. | Паритет | руб./км | 80300
| КДВВГ 5х0,35 цифр. марк. (119803) | Кабель инструментальный с медной многопроволочной жилой; 5х0.35 мм², оболочка из ПВХ пластиката; внешний диаметр 5.5 мм, масса 46.999 кг/км. Бухта 200 м. | Паритет | руб./км | 84500
| КДВВГ 5х0,50 цвет. марк. (100781) | Кабель инструментальный с медной многопроволочной жилой; 5х0.5 мм², оболочка из ПВХ пластиката; внешний диаметр 5.7 мм, масса 54.704 кг/км. Бухта 200 м. | Паритет | руб./км | 101400
| КДВВГ 5х0,50 цифр. марк. (119809) | Кабель инструментальный с медной многопроволочной жилой; 5х0.5 мм², оболочка из ПВХ пластиката; внешний диаметр 5.7 мм, масса 54.704 кг/км. Бухта 200 м. | Паритет | руб./км | 101400
| КДВВГ 5х0,75 цифр. марк. (119815) | Кабель инструментальный с медной многопроволочной жилой; 5х0.75 мм², оболочка из ПВХ пластиката; внешний диаметр 6.7 мм, масса 76.868 кг/км. Бухта 200 м. | Паритет | руб./км | 152100
| КДВВГ 6х0,14 цвет. марк. (108449) | Кабель инструментальный с медной многопроволочной жилой; 6х0.14 мм², оболочка из ПВХ пластиката; внешний диаметр 4.4 мм, масса 27.775 кг/км. Бухта 200 м. | Паритет | руб./км | 71200
| КДВВГ 6х0,14 цифр. марк. (119786) | Кабель инструментальный с медной многопроволочной жилой; 6х0.14 мм², оболочка из ПВХ пластиката; внешний диаметр 4.4 мм, масса 27.775 кг/км. Бухта 200 м. | Паритет | руб./км | 71200
| КДВВГ 6х0,20 цифр. марк. (119792) | Кабель инструментальный с медной многопроволочной жилой; 6х0.20 мм², оболочка из ПВХ пластиката; внешний диаметр 5.5 мм, масса 43.699 кг/км. Бухта 200 м. | Паритет | руб./км | 74900
| КДВВГ 6х0,50 цифр. марк. (119810) | Кабель инструментальный с медной многопроволочной жилой; 6х0.50 мм², оболочка из ПВХ пластиката; внешний диаметр 6.5 мм, масса 68.468 кг/км. Бухта 200 м. | Паритет | руб./км | 121700
| КДВВГ 6х0,75 цифр. марк. (119816) | Кабель инструментальный с медной многопроволочной жилой; 6х0.50 мм², оболочка из ПВХ пластиката; внешний диаметр 7.2 мм, масса 98.2 кг/км. Бухта 200 м. | Паритет | руб./км | 182500
| КДВВГКШвнг(А)-LS 1х2х0,50 (110468) | Кабель инструментальный с медной многопроволочной жилой бронированный в защитном шланге; 1х2х0.50 мм², оболочка из ПВХ пластиката пониженной пожарной опасности с низким дымо- газовыделением; внешний диаметр 8 мм, масса 142 кг/км. Бухта 200 м. | Паритет | руб./км | 151600
| КДВВГКШвнг(А)-LS 4х0,75 цифр. марк. (110384) | Кабель инструментальный с медной многопроволочной жилой бронированный в защитном шланге; 4х0.75 мм², оболочка из ПВХ пластиката пониженной пожарной опасности с низким дымо- газовыделением; внешний диаметр 9.3 мм, масса 177 кг/км. Бухта 200 м. | Паритет | руб./км | 394600
| КДВВГнг(А)-LS 1х2х0,35 цифр. марк. (119541) | Кабель инструментальный с медной многопроволочной жилой; 1х2х0.35 мм², оболочка из ПВХ пластиката пониженной пожарной опасности с низким дымо- газовыделением; внешний диаметр 4.2 мм, масса 24.975 кг/км. Бухта 200 м. | Паритет | руб./км | 48400
| КДВВГнг(А)-LS 1х2х0,75 цифр. марк. (119523) | Кабель инструментальный с медной многопроволочной жилой; 1х2х0.35 мм², оболочка из ПВХ пластиката пониженной пожарной опасности с низким дымо- газовыделением; внешний диаметр 5.1 мм, масса 42.975 кг/км. Бухта 200 м. | Паритет | руб./км | 83400
| КДВВГнг(А)-LS 1х2х1,00 цифр. марк. (119516) | Кабель инструментальный с медной многопроволочной жилой; 1х2х1.0 мм², оболочка из ПВХ пластиката пониженной пожарной опасности с низким дымо- газовыделением; внешний диаметр 5.6 мм, масса 53.804 кг/км. Бухта 200 м. | Паритет | руб./км | 100000
| КДВВГнг(А)-LS 1х2х1,50 цвет. марк. (119515) | Кабель инструментальный с медной многопроволочной жилой; 1х2х1.5 мм², оболочка из ПВХ пластиката пониженной пожарной опасности с низким дымо- газовыделением; внешний диаметр 6.6 мм, масса 76.068 кг/км. Бухта 200 м. | Паритет | руб./км | 140600
| КДВВГнг(А)-LS 1х2х1,50 цифр. марк. (104269) | Кабель инструментальный с медной многопроволочной жилой; 1х2х1.5 мм², оболочка из ПВХ пластиката пониженной пожарной опасности с низким дымо- газовыделением; внешний диаметр 6.6 мм, масса 76.068 кг/км. Бухта 200 м. | Паритет | руб./км | 140600
| КДВВГнг(А)-LS 2х2х0,50 цифр. марк. (119532) | Кабель инструментальный с медной многопроволочной жилой; 2х2х0.5 мм², оболочка из ПВХ пластиката пониженной пожарной опасности с низким дымо- газовыделением; внешний диаметр 7.1 мм, масса 69.968 кг/км. Бухта 200 м. | Паритет | руб./км | 101200
| КДВВГнг(А)-LS 2х2х0,75 цифр. марк. (119524) | Кабель инструментальный с медной многопроволочной жилой; 2х2х0.75 мм², оболочка из ПВХ пластиката пониженной пожарной опасности с низким дымо- газовыделением; внешний диаметр 8.2 мм, масса 95.517 кг/км. Бухта 200 м. | Паритет | руб./км | 151800
| КДВВГнг(А)-LS 3х0,20 цифр. марк. (119478) | Кабель инструментальный с медной многопроволочной жилой; 3х0.2 мм², оболочка из ПВХ пластиката пониженной пожарной опасности с низким дымо- газовыделением; внешний диаметр 4.1 мм, масса 24.975 кг/км. Бухта 200 м. | Паритет | руб./км | 46300
| КДВВГнг(А)-LS 3х0,35 цифр. марк. (104166) | Кабель инструментальный с медной многопроволочной жилой; 3х0.35 мм², оболочка из ПВХ пластиката пониженной пожарной опасности с низким дымо- газовыделением; внешний диаметр 4.4 мм, масса 30.475 кг/км. Бухта 200 м. | Паритет | руб./км | 57800
| КДВВГнг(А)-LS 3х0,75 цвет. марк. (104189) | Кабель инструментальный с медной многопроволочной жилой; 3х0.75 мм², оболочка из ПВХ пластиката пониженной пожарной опасности с низким дымо- газовыделением; внешний диаметр 5.4 мм, масса 49.904 кг/км. Бухта 200 м. | Паритет | руб./км | 104000
| КДВВГнг(А)-LS 3х1,50 цифр. марк. (104209) | Кабель инструментальный с медной многопроволочной жилой; 3х1.5 мм², оболочка из ПВХ пластиката пониженной пожарной опасности с низким дымо- газовыделением; внешний диаметр 7.0 мм, масса 87.168 кг/км. Бухта 200 м. | Паритет | руб./км | 175400
| КДВВГнг(А)-LS 3х2х0,75 цифр. марк. (119525) | Кабель инструментальный с медной многопроволочной жилой; 3х2х0.75 мм², оболочка из ПВХ пластиката пониженной пожарной опасности с низким дымо- газовыделением; внешний диаметр 9.1 мм, масса 129 кг/км. Бухта 200 м. | Паритет | руб./км | 226400
| КДВВГнг(А)-LS 4х0,20 цифр. марк. (119479) | Кабель инструментальный с медной многопроволочной жилой; 4х0.2 мм², оболочка из ПВХ пластиката пониженной пожарной опасности с низким дымо- газовыделением; внешний диаметр 4.7 мм, масса 33.575 кг/км. Бухта 200 м. | Паритет | руб./км | 59400
| КДВВГнг(А)-LS 4х0,35 цифр. марк. (119490) | Кабель инструментальный с медной многопроволочной жилой; 4х0.35 мм², оболочка из ПВХ пластиката пониженной пожарной опасности с низким дымо- газовыделением; внешний диаметр 5.0 мм, масса 40.675 кг/км. Бухта 200 м. | Паритет | руб./км | 77200
| КДВВГнг(А)-LS 4х0,50 цифр. марк. (119496) | Кабель инструментальный с медной многопроволочной жилой; 4х0.5 мм², оболочка из ПВХ пластиката пониженной пожарной опасности с низким дымо- газовыделением; внешний диаметр 5.3 мм, масса 47.599 кг/км. Бухта 200 м. | Паритет | руб./км | 96400
| КДВВГнг(А)-LS 4х1,00 цифр. марк. (119507) | Кабель инструментальный с медной многопроволочной жилой; 4х1.0 мм², оболочка из ПВХ пластиката пониженной пожарной опасности с низким дымо- газовыделением; внешний диаметр 6.7 мм, масса 81.668 кг/км. Бухта 200 м. | Паритет | руб./км | 188000
| КДВВГнг(А)-LS 4х1,50 цифр. марк. (104210) | Кабель инструментальный с медной многопроволочной жилой; 4х1.5 мм², оболочка из ПВХ пластиката пониженной пожарной опасности с низким дымо- газовыделением; внешний диаметр 7.6 мм, масса 132 кг/км. Бухта 200 м. | Паритет | руб./км | 253700
| КДВВГнг(А)-LS 5х0,20 цвет. марк. (104158) | Кабель инструментальный с медной многопроволочной жилой; 5х0.2 мм², оболочка из ПВХ пластиката пониженной пожарной опасности с низким дымо- газовыделением; внешний диаметр 5.2 мм, масса 39.499 кг/км. Бухта 200 м. | Паритет | руб./км | 74000
| КДВВГнг(А)-LS 5х0,50 цифр. марк. (119497) | Кабель инструментальный с медной многопроволочной жилой; 5х0.5 мм², оболочка из ПВХ пластиката пониженной пожарной опасности с низким дымо- газовыделением; внешний диаметр 5.7 мм, масса 55.904 кг/км. Бухта 200 м. | Паритет | руб./км | 119800
| КДВВГнг(А)-LS 6х0,35 цифр. марк. (119492) | Кабель инструментальный с медной многопроволочной жилой; 6х0.35 мм², оболочка из ПВХ пластиката пониженной пожарной опасности с низким дымо- газовыделением; внешний диаметр 6.0 мм, масса 56.704 кг/км. Бухта 200 м. | Паритет | руб./км | 110700
| КДВВГнг(А)-LS 6х0,50 цифр. марк. (119498) | Кабель инструментальный с медной многопроволочной жилой; 6х0.5 мм², оболочка из ПВХ пластиката пониженной пожарной опасности с низким дымо- газовыделением; внешний диаметр 6.5 мм, масса 69.968 кг/км. Бухта 200 м. | Паритет | руб./км | 143800
| КДВВГнг(А)-LS 6х0,75 цифр. марк. (119503) | Кабель инструментальный с медной многопроволочной жилой; 6х0.75 мм², оболочка из ПВХ пластиката пониженной пожарной опасности с низким дымо- газовыделением; внешний диаметр 7.2 мм, масса 100.1 кг/км. Бухта 200 м. | Паритет | руб./км | 215700
| КДВУГ 1х1,50 цифр.марк. (121425) | Кабель инструментальный с медной многопроволочной жилой маслостойкий; 1х1.5 мм², оболочка из маслостойкого термопластичного полиуретана; внешний диаметр 3.6 мм, масса 25.443 кг/км. Бухта 200 м. | Паритет | руб./км | 111900
| КДВУГ 1х2х0,35 цифр.марк. (121302) | Кабель инструментальный с медной многопроволочной жилой маслостойкий; 1х2х0.35 мм², оболочка из маслостойкого термопластичного полиуретана; внешний диаметр 4.2 мм, масса 21.875 кг/км. Бухта 200 м. | Паритет | руб./км | 80400
| КДВУГ 1х2х0,50 цифр.марк. (121311) | Кабель инструментальный с медной многопроволочной жилой маслостойкий; 1х2х0.5 мм², оболочка из маслостойкого термопластичного полиуретана; внешний диаметр 4.6 мм, масса 31.075 кг/км. Бухта 200 м. | Паритет | руб./км | 92400
| КДВУГ 1х2х0,75 цифр.марк. (121331) | Кабель инструментальный с медной многопроволочной жилой маслостойкий; 1х2х0.75 мм², оболочка из маслостойкого термопластичного полиуретана; внешний диаметр 5.1 мм, масса 38.575 кг/км. Бухта 200 м. | Паритет | руб./км | 138600
| КДВУГ 2х2х0,50 цифр.марк. (121312) | Кабель инструментальный с медной многопроволочной жилой маслостойкий; 2х2х0.5 мм², оболочка из маслостойкого термопластичного полиуретана; внешний диаметр 7.1 мм, масса 62.668 кг/км. Бухта 200 м. | Паритет | руб./км | 168400
| КДВУГ 3х0,14 цифр.марк. (121267) | Кабель инструментальный с медной многопроволочной жилой маслостойкий; 3х0.14 мм², оболочка из маслостойкого термопластичного полиуретана; внешний диаметр 3.5 мм, масса 16.044 кг/км. Бухта 200 м. | Паритет | руб./км | 73100
| КДВУГ 3х0,50 цифр.марк. (121400) | Кабель инструментальный с медной многопроволочной жилой маслостойкий; 3х0.5 мм², оболочка из маслостойкого термопластичного полиуретана; внешний диаметр 4.8 мм, масса 34.975 кг/км. Бухта 200 м. | Паритет | руб./км | 115300
| КДВУГ 3х0,75 цифр.марк. (121409) | Кабель инструментальный с медной многопроволочной жилой маслостойкий; 3х0.75 мм², оболочка из маслостойкого термопластичного полиуретана; внешний диаметр 5.4 мм, масса 45.904 кг/км. Бухта 200 м. | Паритет | руб./км | 172900
| КДВУГ 3х1,50 цифр.марк. (121426) | Кабель инструментальный с медной многопроволочной жилой маслостойкий; 3х1.5 мм², оболочка из маслостойкого термопластичного полиуретана; внешний диаметр 7.0 мм, масса 80.8 кг/км. Бухта 200 м. | Паритет | руб./км | 291700
| КДВУГ 4х0,20 цифр.марк. (121373) | Кабель инструментальный с медной многопроволочной жилой маслостойкий; 4х0.2 мм², оболочка из маслостойкого термопластичного полиуретана; внешний диаметр 4.7 мм, масса 30.175 кг/км. Бухта 200 м. | Паритет | руб./км | 98700
| КДВУГ 4х0,35 цифр.марк. (121392) | Кабель инструментальный с медной многопроволочной жилой маслостойкий; 4х0.35 мм², оболочка из маслостойкого термопластичного полиуретана; внешний диаметр 5.0 мм, масса 37.075 кг/км. Бухта 200 м. | Паритет | руб./км | 128300
| КДВУГ 4х0,50 цифр.марк. (121401) | Кабель инструментальный с медной многопроволочной жилой маслостойкий; 4х0.5 мм², оболочка из маслостойкого термопластичного полиуретана; внешний диаметр 5.3 мм, масса 43.699 кг/км. Бухта 200 м. | Паритет | руб./км | 160400
| КДВУГ 4х0,75 цвет.марк. (121619) | Кабель инструментальный с медной многопроволочной жилой маслостойкий; 4х0.75 мм², оболочка из маслостойкого термопластичного полиуретана; внешний диаметр 5.9 мм, масса 57.404 кг/км. Бухта 200 м. | Паритет | руб./км | 225400
| КДВУГ 4х0,75 цифр.марк. (121249) | Кабель инструментальный с медной многопроволочной жилой маслостойкий; 4х0.75 мм², оболочка из маслостойкого термопластичного полиуретана; внешний диаметр 5.9 мм, масса 57.404 кг/км. Бухта 200 м. | Паритет | руб./км | 223300
| КДВУГ 4х1,00 цифр.марк. (121418) | Кабель инструментальный с медной многопроволочной жилой маслостойкий; 4х1.0 мм², оболочка из маслостойкого термопластичного полиуретана; внешний диаметр 6.7 мм, масса 75.868 кг/км. Бухта 200 м. | Паритет | руб./км | 312600
| КДВУГ 5х0,25 цифр.марк. (121384) | Кабель инструментальный с медной многопроволочной жилой маслостойкий; 5х0.25 мм², оболочка из маслостойкого термопластичного полиуретана; внешний диаметр 5.2 мм, масса 37.199 кг/км. Бухта 200 м. | Паритет | руб./км | 152100
| КДВУГ 5х0,50 цифр.марк. (121402) | Кабель инструментальный с медной многопроволочной жилой маслостойкий; 5х0.5 мм², оболочка из маслостойкого термопластичного полиуретана; внешний диаметр 5.7 мм, масса 52.104 кг/км. Бухта 200 м. | Паритет | руб./км | 199300
| КДВУГ 5х0,75 цифр.марк. (121410) | Кабель инструментальный с медной многопроволочной жилой маслостойкий; 5х0.75 мм², оболочка из маслостойкого термопластичного полиуретана; внешний диаметр 6.7 мм, масса 73.368 кг/км. Бухта 200 м. | Паритет | руб./км | 277500
| КДВУГ 6х0,75 цифр.марк. (121411) | Кабель инструментальный с медной многопроволочной жилой маслостойкий; 6х0.75 мм², оболочка из маслостойкого термопластичного полиуретана; внешний диаметр 7.2 мм, масса 94.7 кг/км. Бухта 200 м. | Паритет | руб./км | 358700
| КДВЭВГ 1х0,20 цвет. марк. (100787) | Кабель инструментальный с медной многопроволочной жилой экранированный; 1х0.2 мм², оболочка из ПВХ пластиката; внешний диаметр 2.9 мм, масса 15.44 кг/км. Бухта 200 м. | Паритет | руб./км | 37500
| КДВЭВГ 1х0,25 цифр. марк. (119943) | Кабель инструментальный с медной многопроволочной жилой экранированный; 1х0.25 мм², оболочка из ПВХ пластиката; внешний диаметр 2.9 мм, масса 15.44 кг/км. Бухта 200 м. | Паритет | руб./км | 39600
| КДВЭВГ 1х0,35 цвет. марк. (100797) | Кабель инструментальный с медной многопроволочной жилой экранированный; 1х0.35 мм², оболочка из ПВХ пластиката; внешний диаметр 3.0 мм, масса 17.44 кг/км. Бухта 200 м. | Паритет | руб./км | 41700
| КДВЭВГ 1х0,50 цвет. марк. (100827) | Кабель инструментальный с медной многопроволочной жилой экранированный; 1х0.5 мм², оболочка из ПВХ пластиката; внешний диаметр 3.2 мм, масса 19.044 кг/км. Бухта 200 м. | Паритет | руб./км | 49500
| КДВЭВГ 1х2х0,20 цифр. марк. (119658) | Кабель инструментальный с медной многопроволочной жилой экранированный; 1х2х0.2 мм², оболочка из ПВХ пластиката; внешний диаметр 4.4 мм, масса 29.275 кг/км. Бухта 200 м. | Паритет | руб./км | 65500
| КДВЭВГ 1х2х0,25 цвет. марк. (104800) | Кабель инструментальный с медной многопроволочной жилой экранированный; 1х2х0.25 мм², оболочка из ПВХ пластиката; внешний диаметр 4.4 мм, масса 29.775 кг/км. Бухта 200 м. | Паритет | руб./км | 73800
| КДВЭВГ 1х2х0,25 цифр. марк. (119668) | Кабель инструментальный с медной многопроволочной жилой экранированный; 1х2х0.25 мм², оболочка из ПВХ пластиката; внешний диаметр 4.4 мм, масса 29.775 кг/км. Бухта 200 м. | Паритет | руб./км | 73800
| КДВЭВГ 1х2х0,35 цифр. марк. (119678) | Кабель инструментальный с медной многопроволочной жилой экранированный; 1х2х0.35 мм², оболочка из ПВХ пластиката; внешний диаметр 5.0 мм, масса 39.875 кг/км. Бухта 200 м. | Паритет | руб./км | 77700
| КДВЭВГ 1х2х0,50 цифр. марк. (119688) | Кабель инструментальный с медной многопроволочной жилой экранированный; 1х2х0.5 мм², оболочка из ПВХ пластиката; внешний диаметр 5.2 мм, масса 47.699 кг/км. Бухта 200 м. | Паритет | руб./км | 84600
| КДВЭВГ 1х2х0,75 цифр. марк. (119698) | Кабель инструментальный с медной многопроволочной жилой экранированный; 1х2х0.75 мм², оболочка из ПВХ пластиката; внешний диаметр 5.9 мм, масса 61.399 кг/км. Бухта 200 м. | Паритет | руб./км | 119900
| КДВЭВГ 1х2х1,50 цвет. марк. (100882) | Кабель инструментальный с медной многопроволочной жилой экранированный; 1х2х1.5 мм², оболочка из ПВХ пластиката; внешний диаметр 7.1 мм, масса 95.868 кг/км. Бухта 200 м. | Паритет | руб./км | 196200
| КДВЭВГ 1х2х1,50 цифр. марк. (119647) | Кабель инструментальный с медной многопроволочной жилой экранированный; 1х2х1.5 мм², оболочка из ПВХ пластиката; внешний диаметр 7.1 мм, масса 95.868 кг/км. Бухта 200 м. | Паритет | руб./км | 196200
| КДВЭВГ 2х2х0,14 цифр. марк. (119649) | Кабель инструментальный с медной многопроволочной жилой экранированный; 2х2х0.14 мм², оболочка из ПВХ пластиката; внешний диаметр 5.4 мм, масса 47.204 кг/км. Бухта 200 м. | Паритет | руб./км | 95100
| КДВЭВГ 2х2х0,20 цифр. марк. (119659) | Кабель инструментальный с медной многопроволочной жилой экранированный; 2х2х0.2 мм², оболочка из ПВХ пластиката; внешний диаметр 6.6 мм, масса 66.968 кг/км. Бухта 200 м. | Паритет | руб./км | 100200
| КДВЭВГ 2х2х0,25 цифр. марк. (119669) | Кабель инструментальный с медной многопроволочной жилой экранированный; 2х2х0.25 мм², оболочка из ПВХ пластиката; внешний диаметр 6.6 мм, масса 67.868 кг/км. Бухта 200 м. | Паритет | руб./км | 120500
| КДВЭВГ 2х2х0,35 цвет. марк. (104376) | Кабель инструментальный с медной многопроволочной жилой экранированный; 2х2х0.35 мм², оболочка из ПВХ пластиката; внешний диаметр 7.0 мм, масса 80.468 кг/км. Бухта 200 м. | Паритет | руб./км | 126800
| КДВЭВГ 2х2х0,35 цифр. марк. (119679) | Кабель инструментальный с медной многопроволочной жилой экранированный; 2х2х0.35 мм², оболочка из ПВХ пластиката; внешний диаметр 7.0 мм, масса 80.468 кг/км. Бухта 200 м. | Паритет | руб./км | 126800
| КДВЭВГ 2х2х0,75 цвет. марк. (100719) | Кабель инструментальный с медной многопроволочной жилой экранированный; 2х2х0.75 мм², оболочка из ПВХ пластиката; внешний диаметр 8.4 мм, масса 138 кг/км. Бухта 200 м. | Паритет | руб./км | 218400
| КДВЭВГ 2х2х0,75 цифр. марк. (119699) | Кабель инструментальный с медной многопроволочной жилой экранированный; 2х2х0.75 мм², оболочка из ПВХ пластиката; внешний диаметр 8.4 мм, масса 138 кг/км. Бухта 200 м. | Паритет | руб./км | 218400
| КДВЭВГ 3х0,25 цифр. марк. (119944) | Кабель инструментальный с медной многопроволочной жилой экранированный; 3х0.25 мм², оболочка из ПВХ пластиката; внешний диаметр 4.8 мм, масса 36.875 кг/км. Бухта 200 м. | Паритет | руб./км | 83600
| КДВЭВГ 3х0,35 цифр. марк. (119955) | Кабель инструментальный с медной многопроволочной жилой экранированный; 3х0.35 мм², оболочка из ПВХ пластиката; внешний диаметр 5.2 мм, масса 44.799 кг/км. Бухта 200 м. | Паритет | руб./км | 88000
| КДВЭВГ 3х0,50 цифр. марк. (119966) | Кабель инструментальный с медной многопроволочной жилой экранированный; 3х0.5 мм², оболочка из ПВХ пластиката; внешний диаметр 5.4 мм, масса 50.299 кг/км. Бухта 200 м. | Паритет | руб./км | 102600
| КДВЭВГ 3х0,75 цифр. марк. (119977) | Кабель инструментальный с медной многопроволочной жилой экранированный; 3х0.75 мм², оболочка из ПВХ пластиката; внешний диаметр 5.9 мм, масса 63.304 кг/км. Бухта 200 м. | Паритет | руб./км | 149500
| КДВЭВГ 3х1,00 цвет. марк. (100819) | Кабель инструментальный с медной многопроволочной жилой экранированный; 3х1.0 мм², оболочка из ПВХ пластиката; внешний диаметр 6.6 мм, масса 79.968 кг/км. Бухта 200 м. | Паритет | руб./км | 170400
| КДВЭВГ 3х2х0,14 цифр. марк. (119650) | Кабель инструментальный с медной многопроволочной жилой экранированный; 3х2х0.14 мм², оболочка из ПВХ пластиката; внешний диаметр 6.0 мм, масса 51.7 кг/км. Бухта 200 м. | Паритет | руб./км | 141900
| КДВЭВГ 3х2х0,25 цифр. марк. (119670) | Кабель инструментальный с медной многопроволочной жилой экранированный; 3х2х0.25 мм², оболочка из ПВХ пластиката; внешний диаметр 7.3 мм, масса 75.6 кг/км. Бухта 200 м. | Паритет | руб./км | 158700
| КДВЭВГ 3х2х0,35 цвет. марк. (104377) | Кабель инструментальный с медной многопроволочной жилой экранированный; 3х2х0.35 мм², оболочка из ПВХ пластиката; внешний диаметр 7.8 мм, масса 86.2 кг/км. Бухта 200 м. | Паритет | руб./км | 167100
| КДВЭВГ 3х2х0,50 цифр. марк. (119690) | Кабель инструментальный с медной многопроволочной жилой экранированный; 3х2х0.5 мм², оболочка из ПВХ пластиката; внешний диаметр 8.3 мм, масса 126 кг/км. Бухта 200 м. | Паритет | руб./км | 223600
| КДВЭВГ 4х0,20 цвет. марк. (100790) | Кабель инструментальный с медной многопроволочной жилой экранированный; 4х0.2 мм², оболочка из ПВХ пластиката; внешний диаметр 5.3 мм, масса 45.499 кг/км. Бухта 200 м. | Паритет | руб./км | 95400
| КДВЭВГ 4х0,20 цифр. марк. (119935) | Кабель инструментальный с медной многопроволочной жилой экранированный; 4х0.2 мм², оболочка из ПВХ пластиката; внешний диаметр 5.3 мм, масса 45.499 кг/км. Бухта 200 м. | Паритет | руб./км | 95400
| КДВЭВГ 4х0,25 цифр. марк. (119945) | Кабель инструментальный с медной многопроволочной жилой экранированный; 4х0.25 мм², оболочка из ПВХ пластиката; внешний диаметр 5.3 мм, масса 45.999 кг/км. Бухта 200 м. | Паритет | руб./км | 114700
| КДВЭВГ 4х0,35 цифр. марк. (119956) | Кабель инструментальный с медной многопроволочной жилой экранированный; 4х0.35 мм², оболочка из ПВХ пластиката; внешний диаметр 5.6 мм, масса 53.804 кг/км. Бухта 200 м. | Паритет | руб./км | 120800
| КДВЭВГ 4х0,50 цвет. марк. (100830) | Кабель инструментальный с медной многопроволочной жилой экранированный; 4х0.5 мм², оболочка из ПВХ пластиката; внешний диаметр 5.9 мм, масса 60.704 кг/км. Бухта 200 м. | Паритет | руб./км | 142800
| КДВЭВГ 4х0,50 цифр. марк. (119967) | Кабель инструментальный с медной многопроволочной жилой экранированный; 4х0.5 мм², оболочка из ПВХ пластиката; внешний диаметр 5.9 мм, масса 60.704 кг/км. Бухта 200 м. | Паритет | руб./км | 142800
| КДВЭВГ 4х0,75 цифр. марк. (119978) | Кабель инструментальный с медной многопроволочной жилой экранированный; 4х0.75 мм², оболочка из ПВХ пластиката; внешний диаметр 6.6 мм, масса 80.268 кг/км. Бухта 200 м. | Паритет | руб./км | 208000
| КДВЭВГ 4х1,00 цифр. марк. (119989) | Кабель инструментальный с медной многопроволочной жилой экранированный; 4х1.0 мм², оболочка из ПВХ пластиката; внешний диаметр 7.1 мм, масса 98.3 кг/км. Бухта 200 м. | Паритет | руб./км | 246500
| КДВЭВГ 5х0,50 цифр. марк. (119968) | Кабель инструментальный с медной многопроволочной жилой экранированный; 5х0.5 мм², оболочка из ПВХ пластиката; внешний диаметр 6.5 мм, масса 75.268 кг/км. Бухта 200 м. | Паритет | руб./км | 177400
| КДВЭВГ 6х0,14 цифр. марк. (119926) | Кабель инструментальный с медной многопроволочной жилой экранированный; 6х0.14 мм², оболочка из ПВХ пластиката; внешний диаметр 5.2 мм, масса 43.499 кг/км. Бухта 200 м. | Паритет | руб./км | 135200
| КДВЭВГ 6х0,20 цифр. марк. (119937) | Кабель инструментальный с медной многопроволочной жилой экранированный; 6х0.2 мм², оболочка из ПВХ пластиката; внешний диаметр 6.1 мм, масса 60.404 кг/км. Бухта 200 м. | Паритет | руб./км | 142300
| КДВЭВГ 6х0,25 цифр. марк. (119947) | Кабель инструментальный с медной многопроволочной жилой экранированный; 6х0.25 мм², оболочка из ПВХ пластиката; внешний диаметр 6.1 мм, масса 61.204 кг/км. Бухта 200 м. | Паритет | руб./км | 151200
| КДВЭВГ 6х0,35 цвет. марк. (100802) | Кабель инструментальный с медной многопроволочной жилой экранированный; 6х0.35 мм², оболочка из ПВХ пластиката; внешний диаметр 6.8 мм, масса 76.668 кг/км. Бухта 200 м. | Паритет | руб./км | 159100
| КДВЭВГ 6х0,35 цифр. марк. (119958) | Кабель инструментальный с медной многопроволочной жилой экранированный; 6х0.35 мм², оболочка из ПВХ пластиката; внешний диаметр 6.8 мм, масса 76.668 кг/км. Бухта 200 м. | Паритет | руб./км | 150500
| КДВЭВГ 6х0,50 цифр. марк. (119969) | Кабель инструментальный с медной многопроволочной жилой экранированный; 6х0.5 мм², оболочка из ПВХ пластиката; внешний диаметр 7.1 мм, масса 87.468 кг/км. Бухта 200 м. | Паритет | руб./км | 212900
| КДВЭВГКнг(А)-LS 1х2х1,00 (109122) | Кабель инструментальный с медной многопроволочной жилой экранированный, в броне, с низким дымо- и газовыделением; 1х2х1.0 мм², оболочка из ПВХ пластиката пониженной пожарной опасности с низким дымо- и газовыделением; внешний диаметр 7.8 мм, масса 146 кг/км. Бухта 200 м. | Паритет | руб./км | 356700
| КДВЭВГнг(А)-LS 1х2х0,14 цвет. марк. (108521) | Кабель инструментальный с медной многопроволочной жилой экранированный с низким дымо- и газовыделением; 1х2х0.14 мм², оболочка из ПВХ пластиката пониженной пожарной опасности с низким дымо- и газовыделением; внешний диаметр 3.8 мм, масса 23.744 кг/км. Бухта 200 м. | Паритет | руб./км | 70500
| КДВЭВГнг(А)-LS 1х2х0,14 цифр. марк. (119581) | Кабель инструментальный с медной многопроволочной жилой экранированный с низким дымо- и газовыделением; 1х2х0.14 мм², оболочка из ПВХ пластиката пониженной пожарной опасности с низким дымо- и газовыделением; внешний диаметр 3.8 мм, масса 23.744 кг/км. Бухта 200 м. | Паритет | руб./км | 70500
| КДВЭВГнг(А)-LS 1х2х0,20 цифр. марк. (119591) | Кабель инструментальный с медной многопроволочной жилой экранированный с низким дымо- и газовыделением; 1х2х0.2 мм², оболочка из ПВХ пластиката пониженной пожарной опасности с низким дымо- и газовыделением; внешний диаметр 4.4 мм, масса 30.275 кг/км. Бухта 200 м. | Паритет | руб./км | 74300
| КДВЭВГнг(А)-LS 1х2х0,35 цвет. марк. (104280) | Кабель инструментальный с медной многопроволочной жилой экранированный с низким дымо- и газовыделением; 1х2х0.35 мм², оболочка из ПВХ пластиката пониженной пожарной опасности с низким дымо- и газовыделением; внешний диаметр 5.0 мм, масса 41.175 кг/км. Бухта 200 м. | Паритет | руб./км | 80800
| КДВЭВГнг(А)-LS 1х2х0,35 цифр. марк. (119611) | Кабель инструментальный с медной многопроволочной жилой экранированный с низким дымо- и газовыделением; 1х2х0.35 мм², оболочка из ПВХ пластиката пониженной пожарной опасности с низким дымо- и газовыделением; внешний диаметр 5.0 мм, масса 41.175 кг/км. Бухта 200 м. | Паритет | руб./км | 80800
| КДВЭВГнг(А)-LS 1х2х0,50 цифр. марк. (119621) | Кабель инструментальный с медной многопроволочной жилой экранированный с низким дымо- и газовыделением; 1х2х0.5 мм², оболочка из ПВХ пластиката пониженной пожарной опасности с низким дымо- и газовыделением; внешний диаметр 5.2 мм, масса 48.999 кг/км. Бухта 200 м. | Паритет | руб./км | 88000
| КДВЭВГнг(А)-LS 1х2х0,75 цифр. марк. (104300) | Кабель инструментальный с медной многопроволочной жилой экранированный с низким дымо- и газовыделением; 1х2х0.75 мм², оболочка из ПВХ пластиката пониженной пожарной опасности с низким дымо- и газовыделением; внешний диаметр 5.9 мм, масса 63.199 кг/км. Бухта 200 м. | Паритет | руб./км | 124600
| КДВЭВГнг(А)-LS 1х2х1,00 цифр. марк. (119639) | Кабель инструментальный с медной многопроволочной жилой экранированный с низким дымо- и газовыделением; 1х2х1.0 мм², оболочка из ПВХ пластиката пониженной пожарной опасности с низким дымо- и газовыделением; внешний диаметр 6.4 мм, масса 76.104 кг/км. Бухта 200 м. | Паритет | руб./км | 169900
| КДВЭВГнг(А)-LS 1х2х1,50 цвет. марк. (104315) | Кабель инструментальный с медной многопроволочной жилой экранированный с низким дымо- и газовыделением; 1х2х1.5 мм², оболочка из ПВХ пластиката пониженной пожарной опасности с низким дымо- и газовыделением; внешний диаметр 7.1 мм, масса 98.068 кг/км. Бухта 200 м. | Паритет | руб./км | 231900
| КДВЭВГнг(А)-LS 2х2х0,50 цвет. марк. (104291) | Кабель инструментальный с медной многопроволочной жилой экранированный с низким дымо- и газовыделением; 2х2х0.5 мм², оболочка из ПВХ пластиката пониженной пожарной опасности с низким дымо- и газовыделением; внешний диаметр 7.2 мм, масса 89.968 кг/км. Бухта 200 м. | Паритет | руб./км | 177100
| КДВЭВГнг(А)-LS 2х2х0,50 цифр. марк. (119622) | Кабель инструментальный с медной многопроволочной жилой экранированный с низким дымо- и газовыделением; 2х2х0.5 мм², оболочка из ПВХ пластиката пониженной пожарной опасности с низким дымо- и газовыделением; внешний диаметр 7.2 мм, масса 89.968 кг/км. Бухта 200 м. | Паритет | руб./км | 177100
| КДВЭВГнг(А)-LS 2х2х0,75 цифр. марк. (119632) | Кабель инструментальный с медной многопроволочной жилой экранированный с низким дымо- и газовыделением; 2х2х0.75 мм², оболочка из ПВХ пластиката пониженной пожарной опасности с низким дымо- и газовыделением; внешний диаметр 8.4 мм, масса 141.342 кг/км. Бухта 200 м. | Паритет | руб./км | 247700
| КДВЭВГнг(А)-LS 2х2х1,00 цвет. марк. (104309) | Кабель инструментальный с медной многопроволочной жилой экранированный с низким дымо- и газовыделением; 2х2х1.0 мм², оболочка из ПВХ пластиката пониженной пожарной опасности с низким дымо- и газовыделением; внешний диаметр 9.5 мм, масса 178.342 кг/км. Бухта 200 м. | Паритет | руб./км | 305800
| КДВЭВГнг(А)-LS 3х0,35 цифр. марк. (119917) | Кабель инструментальный с медной многопроволочной жилой экранированный с низким дымо- и газовыделением; 3х0.35 мм², оболочка из ПВХ пластиката пониженной пожарной опасности с низким дымо- и газовыделением; внешний диаметр 5.2 мм, масса 45.899 кг/км. Бухта 200 м. | Паритет | руб./км | 99800
| КДВЭВГнг(А)-LS 3х0,50 цифр. марк. (119874) | Кабель инструментальный с медной многопроволочной жилой экранированный с низким дымо- и газовыделением; 3х0.5 мм², оболочка из ПВХ пластиката пониженной пожарной опасности с низким дымо- и газовыделением; внешний диаметр 5.4 мм, масса 51.499 кг/км. Бухта 200 м. | Паритет | руб./км | 106800
| КДВЭВГнг(А)-LS 3х1,00 цвет. марк. (104358) | Кабель инструментальный с медной многопроволочной жилой экранированный с низким дымо- и газовыделением; 3х1.0 мм², оболочка из ПВХ пластиката пониженной пожарной опасности с низким дымо- и газовыделением; внешний диаметр 6.6 мм, масса 81.668 кг/км. Бухта 200 м. | Паритет | руб./км | 177200
| КДВЭВГнг(А)-LS 3х2,50 (115076) | Кабель инструментальный с медной многопроволочной жилой экранированный с низким дымо- и газовыделением; 3х2.5 мм², оболочка из ПВХ пластиката пониженной пожарной опасности с низким дымо- и газовыделением; внешний диаметр 9.5 мм, масса 196 кг/км. Бухта 200 м. | Паритет | руб./км | 367200
| КДВЭВГнг(А)-LS 3х2х0,25 цифр. марк. (119603) | Кабель инструментальный с медной многопроволочной жилой экранированный с низким дымо- и газовыделением; 3х2х0.25 мм², оболочка из ПВХ пластиката пониженной пожарной опасности с низким дымо- и газовыделением; внешний диаметр 7.3 мм, масса 78.068 кг/км. Бухта 200 м. | Паритет | руб./км | 172600
| КДВЭВГнг(А)-LS 3х2х0,35 цифр. марк. (119613) | Кабель инструментальный с медной многопроволочной жилой экранированный с низким дымо- и газовыделением; 3х2х0.35 мм², оболочка из ПВХ пластиката пониженной пожарной опасности с низким дымо- и газовыделением; внешний диаметр 7.8 мм, масса 88.717 кг/км. Бухта 200 м. | Паритет | руб./км | 181600
| КДВЭВГнг(А)-LS 4х(2х0,50)э (111030) | Кабель инструментальный с медной многопроволочной жилой экранированный с низким дымо- и газовыделением; 4х(2х0.5) мм², оболочка из ПВХ пластиката пониженной пожарной опасности с низким дымо- и газовыделением; внешний диаметр 10.2 мм, масса 165 кг/км. Бухта 200 м. | Паритет | руб./км | 538900
| КДВЭВГнг(А)-LS 4х0,50 цифр. марк. (119875) | Кабель инструментальный с медной многопроволочной жилой экранированный с низким дымо- и газовыделением; 4х0.5 мм², оболочка из ПВХ пластиката пониженной пожарной опасности с низким дымо- и газовыделением; внешний диаметр 5.9 мм, масса 62.004 кг/км. Бухта 200 м. | Паритет | руб./км | 168700
| КДВЭВГнг(А)-LS 4х1,00 цвет. марк. (104359) | Кабель инструментальный с медной многопроволочной жилой экранированный с низким дымо- и газовыделением; 4х1.0 мм², оболочка из ПВХ пластиката пониженной пожарной опасности с низким дымо- и газовыделением; внешний диаметр 7.1 мм, масса 101 кг/км. Бухта 200 м. | Паритет | руб./км | 291300
| КДВЭВГнг(А)-LS 4х1,50 цифр. марк. (119906) | Кабель инструментальный с медной многопроволочной жилой экранированный с низким дымо- и газовыделением; 4х1.5 мм², оболочка из ПВХ пластиката пониженной пожарной опасности с низким дымо- и газовыделением; внешний диаметр 8.2 мм, масса 158 кг/км. Бухта 200 м. | Паритет | руб./км | 353100
| КДВЭВГнг(А)-LS 5х0,25 цифр. марк. (119857) | Кабель инструментальный с медной многопроволочной жилой экранированный с низким дымо- и газовыделением; 5х0.25 мм², оболочка из ПВХ пластиката пониженной пожарной опасности с низким дымо- и газовыделением; внешний диаметр 5.8 мм, масса 56.004 кг/км. Бухта 200 м. | Паритет | руб./км | 146100
| КДВЭУГ 1х2х0,50 цифр.макр. (121476) | Кабель инструментальный с медной многопроволочной жилой экранированный маслостойкий; 1х2х0.5 мм², оболочка из маслостойкого термопластичного полиуретана; внешний диаметр 5.2 мм, масса 44.499 кг/км. Бухта 200 м. | Паритет | руб./км | 135900
| КДВЭУГ 1х2х0,75 (121246) | Кабель инструментальный с медной многопроволочной жилой экранированный маслостойкий; 1х2х0.75 мм², оболочка из маслостойкого термопластичного полиуретана; внешний диаметр 5.9 мм, масса 57.199 кг/км. Бухта 200 м. | Паритет | руб./км | 192500
| КДВЭУГ 2х2х0,35 цифр.марк. (121468) | Кабель инструментальный с медной многопроволочной жилой экранированный маслостойкий; 2х2х0.35 мм², оболочка из маслостойкого термопластичного полиуретана; внешний диаметр 7.0 мм, масса 57.568 кг/км. Бухта 200 м. | Паритет | руб./км | 222100
| КДВЭУГ 2х2х0,50 (121258) | Кабель инструментальный с медной многопроволочной жилой экранированный маслостойкий; 2х2х0.5 мм², оболочка из маслостойкого термопластичного полиуретана; внешний диаметр 7.2 мм, масса 82.368 кг/км. Бухта 200 м. | Паритет | руб./км | 273600
| КДВЭУГ 3х0,50 цифр.марк. (121556) | Кабель инструментальный с медной многопроволочной жилой экранированный маслостойкий; 3х0.5 мм², оболочка из маслостойкого термопластичного полиуретана; внешний диаметр 5.4 мм, масса 47.799 кг/км. Бухта 200 м. | Паритет | руб./км | 164800
| КДВЭУГ 3х2х0,50 (121259) | Кабель инструментальный с медной многопроволочной жилой экранированный маслостойкий; 3х2х0.5 мм², оболочка из маслостойкого термопластичного полиуретана; внешний диаметр 8.3 мм, масса 119.1 кг/км. Бухта 200 м. | Паритет | руб./км | 391700
| КДВЭУГ 4х0,14 цифр.марк. (121521) | Кабель инструментальный с медной многопроволочной жилой экранированный маслостойкий; 4х0.14 мм², оболочка из маслостойкого термопластичного полиуретана; внешний диаметр 4.3 мм, масса 28.175 кг/км. Бухта 200 м. | Паритет | руб./км | 145500
| КДВЭУГ 4х0,50 цифр.марк. (121557) | Кабель инструментальный с медной многопроволочной жилой экранированный маслостойкий; 4х0.5 мм², оболочка из маслостойкого термопластичного полиуретана; внешний диаметр 5.9 мм, масса 58.004 кг/км. Бухта 200 м. | Паритет | руб./км | 260500
| КДВЭУГ 4х0,75 цифр.марк. (121566) | Кабель инструментальный с медной многопроволочной жилой экранированный маслостойкий; 4х0.75 мм², оболочка из маслостойкого термопластичного полиуретана; внешний диаметр 6.6 мм, масса 76.568 кг/км. Бухта 200 м. | Паритет | руб./км | 364400
| КДВЭУГ 4х1,00 цифр.марк. (121588) | Кабель инструментальный с медной многопроволочной жилой экранированный маслостойкий; 4х1.0 мм², оболочка из маслостойкого термопластичного полиуретана; внешний диаметр 7.2 мм, масса 95.368 кг/км. Бухта 200 м. | Паритет | руб./км | 449900
| КДВЭУГ 6х1,00 цифр.марк. (121590) | Кабель инструментальный с медной многопроволочной жилой экранированный маслостойкий; 6х1.0 мм², оболочка из маслостойкого термопластичного полиуретана; внешний диаметр 8.7 мм, масса 160 кг/км. Бухта 200 м. | Паритет | руб./км | 644300
| КДППГМнг(А)-HF 5х1,50 цвет. марк. (106677) | Кабель инструментальный с медной многопроволочной жилой маслостойкий; 5х1.5 мм², оболочка из маслостойкой термопластичной безгалогенной композиции; внешний диаметр 8.5 мм, масса 159 кг/км. Бухта 200 м. | Паритет | руб./км | 538600
| КДППГнг(А)-HF 1х2х0,20 цвет. марк. (107561) | Кабель инструментальный с медной многопроволочной жилой маслостойкий; 1х2х0.2 мм², оболочка из маслостойкой термопластичной безгалогенной композиции; внешний диаметр 3.9 мм, масса 20.544 кг/км. Бухта 200 м. | Паритет | руб./км | 43800
| КДППГнг(А)-HF 1х2х0,50 цифр. марк. (120879) | Кабель инструментальный с медной многопроволочной жилой маслостойкий; 1х2х0.5 мм², оболочка из маслостойкой термопластичной безгалогенной композиции; внешний диаметр 4.6 мм, масса 34.575 кг/км. Бухта 200 м. | Паритет | руб./км | 59900
| КДППГнг(А)-HF 1х2х0,75 цвет. марк. (107601) | Кабель инструментальный с медной многопроволочной жилой маслостойкий; 1х2х0.75 мм², оболочка из маслостойкой термопластичной безгалогенной композиции; внешний диаметр 5.0 мм, масса 42.475 кг/км. Бухта 200 м. | Паритет | руб./км | 94300
| КДППГнг(А)-HF 1х2х0,75 цифр. марк. (120889) | Кабель инструментальный с медной многопроволочной жилой маслостойкий; 1х2х0.75 мм², оболочка из маслостойкой термопластичной безгалогенной композиции; внешний диаметр 5.0 мм, масса 42.475 кг/км. Бухта 200 м. | Паритет | руб./км | 94300
| КДППГнг(А)-HF 1х2х1,00 цвет. марк. (107611) | Кабель инструментальный с медной многопроволочной жилой маслостойкий; 1х2х1.0 мм², оболочка из маслостойкой термопластичной безгалогенной композиции; внешний диаметр 5.5 мм, масса 53.004 кг/км. Бухта 200 м. | Паритет | руб./км | 113200
| КДППГнг(А)-HF 1х2х1,00 цифр. марк. (120897) | Кабель инструментальный с медной многопроволочной жилой маслостойкий; 1х2х1.0 мм², оболочка из маслостойкой термопластичной безгалогенной композиции; внешний диаметр 5.5 мм, масса 53.004 кг/км. Бухта 200 м. | Паритет | руб./км | 113200
| КДППГнг(А)-HF 2х2х0,75 цвет. марк. (107602) | Кабель инструментальный с медной многопроволочной жилой маслостойкий; 2х2х0.75 мм², оболочка из маслостойкой термопластичной безгалогенной композиции; внешний диаметр 8.2 мм, масса 94.417 кг/км. Бухта 200 м. | Паритет | руб./км | 171800
| КДППГнг(А)-HF 2х2х0,75 цифр. марк. (120890) | Кабель инструментальный с медной многопроволочной жилой маслостойкий; 2х2х0.75 мм², оболочка из маслостойкой термопластичной безгалогенной композиции; внешний диаметр 8.2 мм, масса 94.417 кг/км. Бухта 200 м. | Паритет | руб./км | 171800
| КДППГнг(А)-HF 2х2х1,00 цифр. марк. (120898) | Кабель инструментальный с медной многопроволочной жилой маслостойкий; 2х2х1.0 мм², оболочка из маслостойкой термопластичной безгалогенной композиции; внешний диаметр 9.2 мм, масса 145 кг/км. Бухта 200 м. | Паритет | руб./км | 223300
| КДППГнг(А)-HF 3х0,75 цифр. марк. (121141) | Кабель инструментальный с медной многопроволочной жилой маслостойкий; 3х0.75 мм², оболочка из маслостойкой термопластичной безгалогенной композиции; внешний диаметр 5.3 мм, масса 49.004 кг/км. Бухта 200 м. | Паритет | руб./км | 117700
| КДППГнг(А)-HF 3х1,50 цвет. марк. (107724) | Кабель инструментальный с медной многопроволочной жилой маслостойкий; 3х1.5 мм², оболочка из маслостойкой термопластичной безгалогенной композиции; внешний диаметр 6.9 мм, масса 86.368 кг/км. Бухта 200 м. | Паритет | руб./км | 198500
| КДППГнг(А)-HF 4х0,25 цифр. марк. (121161) | Кабель инструментальный с медной многопроволочной жилой маслостойкий; 4х0.25 мм², оболочка из маслостойкой термопластичной безгалогенной композиции; внешний диаметр 4.7 мм, масса 33.775 кг/км. Бухта 200 м. | Паритет | руб./км | 83000
| КДППГнг(А)-HF 4х0,75 цвет. марк. (107694) | Кабель инструментальный с медной многопроволочной жилой маслостойкий; 4х0.75 мм², оболочка из маслостойкой термопластичной безгалогенной композиции; внешний диаметр 5.8 мм, масса 60.804 кг/км. Бухта 200 м. | Паритет | руб./км | 163600
| КДППГнг(А)-HF 4х0,75 цифр. марк. (120658) | Кабель инструментальный с медной многопроволочной жилой маслостойкий; 4х0.75 мм², оболочка из маслостойкой термопластичной безгалогенной композиции; внешний диаметр 5.8 мм, масса 60.804 кг/км. Бухта 200 м. | Паритет | руб./км | 163600
| КДППГнг(А)-HF 4х1,00 цифр. марк. (121144) | Кабель инструментальный с медной многопроволочной жилой маслостойкий; 4х1.0 мм², оболочка из маслостойкой термопластичной безгалогенной композиции; внешний диаметр 6.7 мм, масса 80.168 кг/км. Бухта 200 м. | Паритет | руб./км | 212700
| КДППГнг(А)-HF 5х0,75 цифр. марк. (121147) | Кабель инструментальный с медной многопроволочной жилой маслостойкий; 5х0.75 мм², оболочка из маслостойкой термопластичной безгалогенной композиции; внешний диаметр 6.7 мм, масса 77.368 кг/км. Бухта 200 м. | Паритет | руб./км | 203400
| КДППГнг(А)-HF 5х1,00 цифр. марк. (121145) | Кабель инструментальный с медной многопроволочной жилой маслостойкий; 5х1.0 мм², оболочка из маслостойкой термопластичной безгалогенной композиции; внешний диаметр 7.5 мм, масса 97.4 кг/км. Бухта 200 м. | Паритет | руб./км | 254100
| КДППГнг(А)-HF 6х0,25 цифр. марк. (120594) | Кабель инструментальный с медной многопроволочной жилой маслостойкий; 6х0.25 мм², оболочка из маслостойкой термопластичной безгалогенной композиции; внешний диаметр 5.5 мм, масса 45.099 кг/км. Бухта 200 м. | Паритет | руб./км | 118900
| КДППГнг(А)-HF 6х0,75 цвет. марк. (107696) | Кабель инструментальный с медной многопроволочной жилой маслостойкий; 6х0.75 мм², оболочка из маслостойкой термопластичной безгалогенной композиции; внешний диаметр 7.2 мм, масса 98.5 кг/км. Бухта 200 м. | Паритет | руб./км | 244100
| КДППГнг(А)-HF 6х0,75 цифр. марк. (120701) | Кабель инструментальный с медной многопроволочной жилой маслостойкий; 6х0.75 мм², оболочка из маслостойкой термопластичной безгалогенной композиции; внешний диаметр 7.2 мм, масса 98.5 кг/км. Бухта 200 м. | Паритет | руб./км | 244100
| КДПУГнг(А)-LS 2х2х0,35 (116194) | Кабель инструментальный с медной многопроволочной жилой маслостойкий; 2х2х0.35 мм², оболочка маслостойкого термопластичного полиуретана; внешний диаметр 6.8 мм, масса 57.8 кг/км. Бухта 200 м. | Паритет | руб./км | 142800
| КДПЭПГМнг(А)-HF 1х2х0,25 цвет. марк. (107828) | Кабель инструментальный с медной многопроволочной жилой экранированный маслостойкий; 1х2х0.25 мм², оболочка из маслостойкой термопластичной безгалогенной композиции; внешний диаметр 4.4 мм, масса 30.475 кг/км. Бухта 200 м. | Паритет | руб./км | 112900
| КДПЭПГМнг(А)-HF 1х2х0,35 цвет. марк. (107838) | Кабель инструментальный с медной многопроволочной жилой экранированный маслостойкий; 1х2х0.35 мм², оболочка из маслостойкой термопластичной безгалогенной композиции; внешний диаметр 5.0 мм, масса 40.875 кг/км. Бухта 200 м. | Паритет | руб./км | 119900
| КДПЭПГМнг(А)-HF 1х2х0,35 цифр. марк. (120991) | Кабель инструментальный с медной многопроволочной жилой экранированный маслостойкий; 1х2х0.35 мм², оболочка из маслостойкой термопластичной безгалогенной композиции; внешний диаметр 5.0 мм, масса 40.875 кг/км. Бухта 200 м. | Паритет | руб./км | 114200
| КДПЭПГМнг(А)-HF 1х2х0,50 цифр. марк. (120593) | Кабель инструментальный с медной многопроволочной жилой экранированный маслостойкий; 1х2х0.5 мм², оболочка из маслостойкой термопластичной безгалогенной композиции; внешний диаметр 5.2 мм, масса 48.599 кг/км. Бухта 200 м. | Паритет | руб./км | 130600
| КДПЭПГМнг(А)-HF 2х2х0,50 цифр. марк. (121002) | Кабель инструментальный с медной многопроволочной жилой экранированный маслостойкий; 2х2х0.5 мм², оболочка из маслостойкой термопластичной безгалогенной композиции; внешний диаметр 7.2 мм, масса 88.8 кг/км. Бухта 200 м. | Паритет | руб./км | 263000
| КДПЭПГМнг(А)-HF 3х2х0,50 цифр. марк. (121003) | Кабель инструментальный с медной многопроволочной жилой экранированный маслостойкий; 3х2х0.5 мм², оболочка из маслостойкой термопластичной безгалогенной композиции; внешний диаметр 8.3 мм, масса 127 кг/км. Бухта 200 м. | Паритет | руб./км | 373100
| КДПЭПГнг(А)-HF 1х2х0,50 цвет. марк. (105213) | Кабель инструментальный с медной многопроволочной жилой экранированный маслостойкий; 1х2х0.5 мм², оболочка из маслостойкой термопластичной безгалогенной композиции; внешний диаметр 5.2 мм, масса 47.4 кг/км. Бухта 200 м. | Паритет | руб./км | 99600
| КДПЭПГнг(А)-HF 1х2х0,50 цифр. марк. (121065) | Кабель инструментальный с медной многопроволочной жилой экранированный маслостойкий; 1х2х0.5 мм², оболочка из маслостойкой термопластичной безгалогенной композиции; внешний диаметр 5.2 мм, масса 47.4 кг/км. Бухта 200 м. | Паритет | руб./км | 94900
| КДПЭПГнг(А)-HF 1х2х0,75 цвет. марк. (104677) | Кабель инструментальный с медной многопроволочной жилой экранированный маслостойкий; 1х2х0.75 мм², оболочка из маслостойкой термопластичной безгалогенной композиции; внешний диаметр 5.9 мм, масса 61.799 кг/км. Бухта 200 м. | Паритет | руб./км | 141000
| КДПЭПГнг(А)-HF 1х2х0,75 цифр. марк. (121075) | Кабель инструментальный с медной многопроволочной жилой экранированный маслостойкий; 1х2х0.75 мм², оболочка из маслостойкой термопластичной безгалогенной композиции; внешний диаметр 5.9 мм, масса 61.799 кг/км. Бухта 200 м. | Паритет | руб./км | 141000
| КДПЭПГнг(А)-HF 1х2х1,50 цифр. марк. (121111) | Кабель инструментальный с медной многопроволочной жилой экранированный маслостойкий; 1х2х1.5 мм², оболочка из маслостойкой термопластичной безгалогенной композиции; внешний диаметр 7.1 мм, масса 96.468 кг/км. Бухта 200 м. | Паритет | руб./км | 262400
| КДПЭПГнг(А)-HF 2х2х0,35 цифр. марк. (121057) | Кабель инструментальный с медной многопроволочной жилой экранированный маслостойкий; 2х2х0.35 мм², оболочка из маслостойкой термопластичной безгалогенной композиции; внешний диаметр 7.0 мм, масса 80.568 кг/км. Бухта 200 м. | Паритет | руб./км | 162800
| КДПЭПГнг(А)-HF 2х2х0,75 цифр. марк. (121077) | Кабель инструментальный с медной многопроволочной жилой экранированный маслостойкий; 2х2х0.75 мм², оболочка из маслостойкой термопластичной безгалогенной композиции; внешний диаметр 8.4 мм, масса 138 кг/км. Бухта 200 м. | Паритет | руб./км | 280400
| КДПЭПГнг(А)-HF 2х2х1,00 цвет. марк. (105207) | Кабель инструментальный с медной многопроволочной жилой экранированный маслостойкий; 2х2х1.0 мм², оболочка из маслостойкой термопластичной безгалогенной композиции; внешний диаметр 9.5 мм, масса 174 кг/км. Бухта 200 м. | Паритет | руб./км | 346100
| КДПЭПГнг(А)-HF 3х0,25 (116011) | Кабель инструментальный с медной многопроволочной жилой экранированный маслостойкий; 3х0.25 мм², оболочка из маслостойкой термопластичной безгалогенной композиции; внешний диаметр 4.8 мм, масса 36.3 кг/км. Бухта 200 м. | Паритет | руб./км | 107300
| КДПЭПГнг(А)-HF 3х0,35 цвет. марк. (107559) | Кабель инструментальный с медной многопроволочной жилой экранированный маслостойкий; 3х0.35 мм², оболочка из маслостойкой термопластичной безгалогенной композиции; внешний диаметр 5.2 мм, масса 44.199 кг/км. Бухта 200 м. | Паритет | руб./км | 113000
| КДПЭПГнг(А)-HF 3х0,75 цифр. марк. (121605) | Кабель инструментальный с медной многопроволочной жилой экранированный маслостойкий; 3х0.75 мм², оболочка из маслостойкой термопластичной безгалогенной композиции; внешний диаметр 5.9 мм, масса 62.604 кг/км. Бухта 200 м. | Паритет | руб./км | 176000
| КДПЭПГнг(А)-HF 3х2х1,00 цифр. марк. (121085) | Кабель инструментальный с медной многопроволочной жилой экранированный маслостойкий; 3х2х1.0 мм², оболочка из маслостойкой термопластичной безгалогенной композиции; внешний диаметр 10.7 мм, масса 196 кг/км. Бухта 200 м. | Паритет | руб./км | 495600
| КДПЭПГнг(А)-HF 4х0,75 цвет. марк. (104678) | Кабель инструментальный с медной многопроволочной жилой экранированный маслостойкий; 4х0.75 мм², оболочка из маслостойкой термопластичной безгалогенной композиции; внешний диаметр 6.6 мм, масса 79.368 кг/км. Бухта 200 м. | Паритет | руб./км | 267000
| КДПЭПГнг(А)-HF 4х1,00 цифр. марк. (121149) | Кабель инструментальный с медной многопроволочной жилой экранированный маслостойкий; 4х1.0 мм², оболочка из маслостойкой термопластичной безгалогенной композиции; внешний диаметр 7.1 мм, масса 97.6 кг/км. Бухта 200 м. | Паритет | руб./км | 329600
| КДПЭПГнг(А)-HF 4х1,50 цвет. марк. (105216) | Кабель инструментальный с медной многопроволочной жилой экранированный маслостойкий; 4х1.5 мм², оболочка из маслостойкой термопластичной безгалогенной композиции; внешний диаметр 8.2 мм, масса 154 кг/км. Бухта 200 м. | Паритет | руб./км | 399600
| КДПЭПГнг(А)-HF 4х1,50 цифр. марк. (121150) | Кабель инструментальный с медной многопроволочной жилой экранированный маслостойкий; 4х1.5 мм², оболочка из маслостойкой термопластичной безгалогенной композиции; внешний диаметр 8.2 мм, масса 154 кг/км. Бухта 200 м. | Паритет | руб./км | 399600
| КДПЭПГнг(А)-HF 5х0,35 цвет. марк. (105145) | Кабель инструментальный с медной многопроволочной жилой экранированный маслостойкий; 5х0.35 мм², оболочка из маслостойкой термопластичной безгалогенной композиции; внешний диаметр 6.1 мм, масса 61.704 кг/км. Бухта 200 м. | Паритет | руб./км | 174000
| КДПЭПГнг(А)-HF 6х0,35 цифр. марк. (120703) | Кабель инструментальный с медной многопроволочной жилой экранированный маслостойкий; 6х0.35 мм², оболочка из маслостойкой термопластичной безгалогенной композиции; внешний диаметр 6.8 мм, масса 76.068 кг/км. Бухта 200 м. | Паритет | руб./км | 195800
| КДПЭУГнг(А)-LS 3х2х0,50 цифр. марк. (120822) | Кабель инструментальный с медной многопроволочной жилой экранированный маслостойкий; 3х2х0.5 мм², оболочка из маслостойкого термопластичного полиуретана; внешний диаметр 8.3 мм, масса 122.7 кг/км. Бухта 200 м. | Паритет | руб./км | 415200
| КДПЭУГнг(А)-LS 6х1,00 (116341) | Кабель инструментальный с медной многопроволочной жилой экранированный маслостойкий; 6х1.0 мм², оболочка из маслостойкого термопластичного полиуретана; внешний диаметр 8.7 мм, масса 163 кг/км. Бухта 200 м. | Паритет | руб./км | 682800
| КДВВГнг(А)-LS 6х0,20 цифр. марк. (119481) | Кабель инструментальный с медной многопроволочной жилой; 6х0.2 мм², оболочка из ПВХ пластиката пониженной пожарной опасности с низким дымо- газовыделением; внешний диаметр 5.5 мм, масса 44.799 кг/км. Бухта 200 м. | Паритет | руб./км | 88500
| КДВЭВГнг(А)-LS 2х2х0,25 цифр. марк. (119602) | Кабель инструментальный с медной многопроволочной жилой экранированный с низким дымо- и газовыделением; 2х2х0.25 мм², оболочка из ПВХ пластиката пониженной пожарной опасности с низким дымо- и газовыделением; внешний диаметр 6.6 мм, масса 69.868 кг/км. Бухта 200 м. | Паритет | руб./км | 136600
| ВВГнг(А)-FRLS 5х10 ОК (N PE) 1кВ (м) Конкорд (5841) | Кабель силовой круглый огнестойкий, с пониженным газо- и дымовыделением, не поддерживающий горение при групповой прокладке, оболочка ПВХ-пластикат; 5 медных однопроволочных жил сечением 10 мм², D-внеш.21,9 мм, U-ном. 1 кВ; t-монт. не ниже -15°C, t-раб. -50...+50°C | Конкорд | руб./км | 1015496
| ВВГнг(А)-FRLS 5х16 ОК (N PE) 1кВ (м) Конкорд (5842) | Кабель силовой круглый огнестойкий, с пониженным газо- и дымовыделением, не поддерживающий горение при групповой прокладке, оболочка ПВХ-пластикат; 5 медных однопроволочных жил сечением 16 мм², D-внеш. 26,1 мм, U-ном. 1 кВ; t-монт. не ниже -15°C, t-раб. -50...+50°C | Конкорд | руб./км | 1573418.5
| ВВГнг(А)-FRLSLTx 5х10 ОК (N PE) 1кВ (м) Конкорд (6392) | Кабель силовой круглый огнестойкий, с пониженным газо- и дымовыделением, не поддерживающий горение при групповой прокладке, с низкой токсичностью, оболочка ПВХ-пластикат); 5 медных однопроволочных жил сечением 10 мм², U-ном. 1 кВ, D-внеш. 21,9 мм; t-монт. не ниже -15°C, t-раб. -50...+50°C | Конкорд | руб./км | 1023143.5
| ВВГнг(А)-FRLSLTx 5х16 ОК (N PE) 1кВ (м) Конкорд (6393) | Кабель силовой круглый огнестойкий, с пониженным газо- и дымовыделением, не поддерживающий горение при групповой прокладке, с низкой токсичностью, оболочка ПВХ-пластикат); 5 медных однопроволочных жил сечением 16 мм², U-ном. 1 кВ, D-внеш. 26,1 мм; t-монт. не ниже -15°C, t-раб. -50...+50°C | Конкорд | руб./км | 1322730
| ППГ-Пнг(А)-FRHF 3х1.5 ОК (N PE) 0.66кВ (м) Конкорд (4407) | Кабель силовой огнестойкий с изоляцией и оболочкой из полимерных композиций не содержащих галогенов; с однопроволочный медной жилой, 3 медные однопроволочные жилы сечением 1,5 мм², U-ном. 0,66 кВ, D-внеш. 13,1х6,4 мм; t-монт. не ниже -15°C, t-раб. -50...+50°C. Плоский. Оболочка черного цвета | Конкорд | руб./км | 106490
| ППГнг(А)-FRHF 5х10 ОК (N PE) 1кВ (м) Конкорд (6126) | Кабель силовой круглый огнестойкий, не поддерживающий горение при групповой прокладке, изоляция из полимерной композиции, не содержащей галогенов, не выделяющей коррозионно-активных газообразных продуктов при горении и тлении; 5 медных однопроволочных жил сечением 10 мм², U-ном. 1 кВ; D-внеш 21.9 мм; t-раб.-50...+50°C. t-монт. не ниже -15°C. Оболочка черного цвета. | Конкорд | руб./км | 1025248
| ППГнг(А)-FRHF 5х16 ОК (N PE) 1кВ (м) Конкорд (6127) | Кабель силовой круглый огнестойкий, не поддерживающий горение при групповой прокладке, изоляция из полимерной композиции, не содержащей галогенов, не выделяющей коррозионно-активных газообразных продуктов при горении и тлении; 5 медных однопроволочных жил сечением 16 мм², U-ном. 1 кВ; D-внеш 24,5 мм; t-раб.-50...+50°C. t-монт. не ниже -15°C. Оболочка черного цвета. | Конкорд | руб./км | 1289736.5
| КГ-ХЛ 2х2.5 (N) 220/380-3 (м) Конкорд (75) | Кабель силовой гибкий для присоединения передвижных машин, механизмов и оборудования к электрическим сетям и к передвижным источникам электрической энергии, изоляция и оболочка кабелей выполнены из вулканизированной резины общего назначения; 2 медные многопроволочные жилы сечением 2.5 мм², U-ном. 380 В; D-внеш 9,2 мм; t-раб.-60...+50°C. t-монт. не ниже -40°C. Оболочка черного цвета. | Конкорд | руб./км | 120278.5
| КГ-ХЛ 3х2.5 (N) 220/380-3 (м) Конкорд (82) | Кабель силовой гибкий для присоединения передвижных машин, механизмов и оборудования к электрическим сетям и к передвижным источникам электрической энергии, изоляция и оболочка кабелей выполнены из вулканизированной резины общего назначения; 3 медные многопроволочные жилы сечением 2.5 мм², U-ном. 380 В; D-внеш 9,8 мм; t-раб.-60...+50°C. t-монт. не ниже -40°C. Оболочка черного цвета. | Конкорд | руб./км | 144555
| КГ-ХЛ 4х2.5 (N) 220/380-3 (м) Конкорд (97) | Кабель силовой гибкий для присоединения передвижных машин, механизмов и оборудования к электрическим сетям и к передвижным источникам электрической энергии, изоляция и оболочка кабелей выполнены из вулканизированной резины общего назначения; 4 медные многопроволочные жилы сечением 2.5 мм², U-ном. 380 В; D-внеш 10,7 мм; t-раб.-60...+50°C. t-монт. не ниже -40°C. Оболочка черного цвета. | Конкорд | руб./км | 218408
| КГ-ХЛ 2х1.5 (N) 220/380-3 (м) Конкорд (74) | Кабель силовой гибкий для присоединения передвижных машин, механизмов и оборудования к электрическим сетям и к передвижным источникам электрической энергии, изоляция и оболочка кабелей выполнены из вулканизированной резины общего назначения; 2 медные многопроволочные жилы сечением 1.5 мм², U-ном. 380 В; D-внеш 8,4 мм; t-раб.-60...+50°C. t-монт. не ниже -40°C. Оболочка черного цвета. | Конкорд | руб./км | 80086
| КГ-ХЛ 3х1.5 (N) 220/380-3 (м) Конкорд (77) | Кабель силовой гибкий для присоединения передвижных машин, механизмов и оборудования к электрическим сетям и к передвижным источникам электрической энергии, изоляция и оболочка кабелей выполнены из вулканизированной резины общего назначения; 3 медные многопроволочные жилы сечением 1.5 мм², U-ном. 380 В; D-внеш 8,9 мм; t-раб.-60...+50°C. t-монт. не ниже -40°C. Оболочка черного цвета. | Конкорд | руб./км | 94622
| КГ-ХЛ 4х1.5 (N) 220/380-3 (м) Конкорд (94) | Кабель силовой гибкий для присоединения передвижных машин, механизмов и оборудования к электрическим сетям и к передвижным источникам электрической энергии, изоляция и оболочка кабелей выполнены из вулканизированной резины общего назначения; 4 медные многопроволочные жилы сечением 1.5 мм², U-ном. 380 В; D-внеш 9,8 мм; t-раб.-60...+50°C. t-монт. не ниже -40°C. Оболочка черного цвета. | Конкорд | руб./км | 143359
| КГ-ХЛ 5х1.5 (N) 220/380-3 (м) Конкорд (106) | Кабель силовой гибкий для присоединения передвижных машин, механизмов и оборудования к электрическим сетям и к передвижным источникам электрической энергии, изоляция и оболочка кабелей выполнены из вулканизированной резины общего назначения; 5 медных многопроволочных жил сечением 1.5 мм², U-ном. 380 В; D-внеш 10,7 мм; t-раб.-60...+50°C. t-монт. не ниже -40°C. Оболочка черного цвета. | Конкорд | руб./км | 164427
| ППГнг(А)-FRHF 3х1,5 ок (N, PE)-0,66кВ (ИВКЗ) | Кабель силовой круглый огнестойкий, не поддерживающий горение при групповой прокладке, изоляция из полимерной композиции, не содержащей галогенов, не выделяющей коррозионно-активных газообразных продуктов при горении и тлении; 3 медные однопроволочные жилы сечением 1.5 мм², U-ном. 0,66 кВ; D-внеш 10 мм; t-раб.-50...+50°C. t-монт. не ниже -15°C. Оболочка черного цвета. | ИВКЗ | руб./км | 118447.7
| ВВГнг(А)-FRLSLTx 3х1,5 ок (N, PE)-0,66кВ (ИВКЗ) | Кабель силовой круглый огнестойкий, не распространяющий горение, из поливинилхлоридного пластиката пониженной пожароопасности с пониженным газо-дымовыделением при горении, с низкой токсичностью продуктов горения; 3 медные однопроволочные жилы сечением 1,5 мм², D-внеш. 10,5 мм, U-ном. 0,66 кВ; t-монт. не ниже -15°C, t-раб.-50...+50°C. Оболочка черного цвета, бухта 100 м. | ИВКЗ | руб./км | 116240.85
| ВВГнг(А)-FRLS 3х1,5 ок (N, PE)-0,66кВ (ИВКЗ) | Кабель силовой круглый огнестойкий с изолированными медными жилами; не распространяющий горение при групповой прокладке по категории «А», изоляция из ПВХ пластиката не распространяющие горение с пониженным дымо- и газовыделением; 3 медные однопроволочные жилы сечением 1.5 мм², U-ном. 0,66 кВ; t-монт.-15°C, t-раб.-50…+50°C, D-нар. 10,5 мм. | ИВКЗ | руб./км | 112016.9
| ВВГнг(А)-FRLS 2х1,5 ок (N)-0,66кВ (ИВКЗ) | Кабель силовой круглый огнестойкий, с пониженным газо- и дымовыделением, не поддерживающий горение при групповой прокладке, с низкой токсичностью, оболочка ПВХ-пластикат); 2 медные однопроволочные жилы сечением 1,5 мм², U-ном. 0,66 кВ, D-внеш. 9.5 мм; t-монт. не ниже -15°C, бухта 100 м. | ИВКЗ | руб./км | 80510.35
| ВВГнг(А)-LS 3х2,5 ок (N, PE)-0,66кВ (ИВКЗ) | Кабель силовой круглый, с пониженным газо- и дымовыделением, не поддерживающий горение при групповой прокладке, оболочка ПВХ-пластикат; 3 медные однопроволочные жилы сечением 2,5 мм², D-внеш. 9.7 мм, U-ном. 0,66 кВ; t-монт. не ниже -15°C, t-раб. -50...+50°C; Оболочка черного цвета, бухта 100 м. | ИВКЗ | руб./км | 149790.95
| ВВГ-Пнг(А)-LS 2х1,5 ок (N)-0,66кВ (ИВКЗ) | Кабель силовой плоский, с пониженным газо- и дымовыделением, не поддерживающий горение при групповой прокладке, оболочка ПВХ-пластикат; 2 медные однопроволочные жилы сечением 1,5 мм², D-внеш. 5,3x7,9 мм, U-ном. 0,66 кВ; t-монт. не ниже -15°C, t-раб. -50...+50°C; Оболочка черного цвета, бухта 100 м. | ИВКЗ | руб./км | 61481.3
| ВВГ-Пнг(А)-LS 3х1,5 ок (N, PE)-0,66кВ (ИВКЗ) | Кабель силовой плоский, с пониженным газо- и дымовыделением, не поддерживающий горение при групповой прокладке, оболочка ПВХ-пластикат; 3 медные однопроволочные жилы сечением 1,5 мм², D-внеш. 5,3x10,6 мм, U-ном. 0,66 кВ; t-монт. не ниже -15°C, t-раб. -50...+50°C; Оболочка черного цвета, бухта 100 м. | ИВКЗ | руб./км | 91787.25
| ВВГ-Пнг(А)-LS 3х2,5 ок (N, PE)-0,66кВ (ИВКЗ) | Кабель силовой плоский, с пониженным газо- и дымовыделением, не поддерживающий горение при групповой прокладке, оболочка ПВХ-пластикат; 3 медные однопроволочные жилы сечением 2,5 мм², D-внеш. 5,6x11,7 мм, U-ном. 0,66 кВ; t-монт. не ниже -15°C, t-раб. -50...+50°C; Оболочка черного цвета, бухта 100 м. | ИВКЗ | руб./км | 143360.15
| ППГнг(А)-FRHF 3х2,5 ок (N, PE)-0,66кВ (ИВКЗ) | Кабель силовой круглый огнестойкий, не поддерживающий горение при групповой прокладке, изоляция из полимерной композиции, не содержащей галогенов, не выделяющей коррозионно-активных газообразных продуктов при горении и тлении; 3 медные однопроволочные жилы сечением 2.5 мм², U-ном. 0,66 кВ; D-внеш 11.3 мм; t-раб.-50...+50°C. t-монт. не ниже -15°C. Оболочка черного цвета. | ИВКЗ | руб./км | 174802.3
| ППГнг(А)-HF 3х1,5 ок (N, PE)-0,66кВ (ИВКЗ) | Кабель силовой круглый, не распространяющий горение, с полимерными элементами изоляции и оболочки, не содержащими галогенов; 3 медные однопроволочные жилы сечением 1,5 мм². U-ном. 0,66 кВ; D-внеш 8.95 мм; t-раб.-50...+50°C. t-монт. не ниже -15°C, бухта 100 м. | ИВКЗ | руб./км | 102885.9
| ВВГнг(А)-LSLTx 3х1,5 ок (N, PE)-0,66кВ (ИВКЗ) | Кабель силовой круглый, не распространяющий горение, из поливинилхлоридного пластиката пониженной пожароопасности с пониженным газо-дымовыделением при горении, с низкой токсичностью продуктов горения; 3 медные однопроволочные жилы сечением 1,5 мм², D-внеш. 8.9 мм, U-ном. 0,66 кВ; t-раб.-50...+50°C. Оболочка черного цвета, бухта 100 м. | ИВКЗ | руб./км | 99821.15
| NUM-O 2х1,5-0,66 Конкорд (7152) | Кабель с медной однопроволочными жилами, с изоляцией из ПВХ-пластиката, в оболочке из ПВХ-пластиката с заполнением из резиновой смеси; U-ном.660В; D-внеш. 8,9 мм; t-раб.-30…+50°C. Для внутренней прокладки. | Конкорд | руб./км | 67509.21
| NUM-O 2х2,5-0,66 Конкорд (7155) | Кабель с медной однопроволочными жилами, с изоляцией из ПВХ-пластиката, в оболочке из ПВХ-пластиката с заполнением из резиновой смеси; U-ном.660В; D-внеш. 9,7 мм; t-раб.-30…+50°C. Для внутренней прокладки. | Конкорд | руб./км | 106033.24
| NUM-J 3х1,5-0,66 Конкорд (7094) | Кабель с медной однопроволочными жилами, с изоляцией из ПВХ-пластиката, в оболочке из ПВХ-пластиката с заполнением из резиновой смеси; 3 медные однопроволочные жилы сечением 1,5 мм², U-ном.660В; D-внеш. 9.5 мм; t-раб.-30…+50°C. Для внутренней прокладки. | Конкорд | руб./км | 98103.44
| NUM-J 3х2,5-0,66 Конкорд (7098) | Кабель с медной однопроволочными жилами, в оболочке из ПВХ-пластиката с заполнением из резиновой смеси; 3 медные однопроволочные жилы сечением 2,5 мм², U-ном.660В; D-внеш. 10.2 мм; t-раб.-30…+50°C. Для внутренней прокладки. | Конкорд | руб./км | 156155.91
| ВВГ-Пнг(А)-LS 2х1,5 ОК (N)- 0,66 Конкорд (5024) | Кабель силовой, не распространяющий горение, с пониженным дымо- и газовыделением, с изоляцией и оболочкой из поливинилхлоридного пластиката пониженной пожароопасности; 2 медных однопроволочных жил сечением 1,5 мм², U-ном. 0,66 кВ; D-внеш. 8,5х5,8 мм; t-монт. не ниже -15°C, t-раб. -50…+50°C | Конкорд | руб./км | 60766.83
| ВВГ-Пнг(А)-LS 2х2,5 ОК (N)- 0,66 Конкорд (5029) | Кабель силовой, не распространяющий горение, с пониженным дымо- и газовыделением, с изоляцией и оболочкой из поливинилхлоридного пластиката пониженной пожароопасности; 2 медных однопроволочных жил сечением 2,5 мм², U-ном. 0,66 кВ; D-внеш. 9,3х6,2 мм; t-монт. не ниже -15°C, t-раб. -50…+50°C | Конкорд | руб./км | 95979.2
| ВВГнг(А)-LS 2х1,5 ОК (N)- 0,66 Конкорд (9087) | Кабель силовой, не распространяющий горение, с пониженным дымо- и газовыделением, с изоляцией и оболочкой из поливинилхлоридного пластиката пониженной пожароопасности; 2 медных однопроволочных жил сечением 1,5 мм², U-ном. 0,66 кВ; D-внеш. 10,5 мм; t-монт. не ниже -15°C, t-раб. -50…+50°C | Конкорд | руб./км | 74091.87
| ВВГнг(А)-LS 2х2,5 ОК (N)- 0,66 Конкорд (8793) | Кабель силовой, не распространяющий горение, с пониженным дымо- и газовыделением, с изоляцией и оболочкой из поливинилхлоридного пластиката пониженной пожароопасности; 2 медных однопроволочных жил сечением 2,5 мм², U-ном. 0,66 кВ; D-внеш. 10,5 мм; t-монт. не ниже -15°C, t-раб. -50…+50°C | Конкорд | руб./км | 112117.31
| ВВГ-Пнг(А)-LS 3х1,5 ОК (N, PE)- 0,66 Конкорд (4662) | Кабель силовой, не распространяющий горение, с пониженным дымо- и газовыделением, с изоляцией и оболочкой из поливинилхлоридного пластиката пониженной пожароопасности; 3 медные однопроволочные жилы сечением 1,5 мм², U-ном. 0,66 кВ; D-внеш. 11,3х5,8 мм; t-монт. не ниже -15°C, t-раб. -50…+50°C | Конкорд | руб./км | 91641.59
| ВВГ-Пнг(А)-LS 3х2,5 ОК (N, PE)- 0,66 Конкорд (4663) | Кабель силовой, не распространяющий горение, с пониженным дымо- и газовыделением, с изоляцией и оболочкой из поливинилхлоридного пластиката пониженной пожароопасности; 3 медные однопроволочные жилы сечением 2,5 мм², U-ном. 0,66 кВ; D-внеш. 12,5х6,2 мм; t-монт. не ниже -15°C, t-раб. -50…+50°C | Конкорд | руб./км | 144641.35
| ВВГнг(А)-LS 3х1,5 ОК (N, PE)- 0,66 Конкорд (7110) | Кабель силовой, не распространяющий горение, с пониженным дымо- и газовыделением, с изоляцией и оболочкой из поливинилхлоридного пластиката пониженной пожароопасности; 3 медные однопроволочные жилы сечением 1,5 мм², U-ном. 0,66 кВ; D-внеш. 11,8 мм; t-монт. не ниже -15°C, t-раб. -50…+50°C | Конкорд | руб./км | 103637.36
| ВВГнг(А)-LS 3х2,5 ОК (N, PE)- 0,66 Конкорд (7114) | Кабель силовой, не распространяющий горение, с пониженным дымо- и газовыделением, с изоляцией и оболочкой из поливинилхлоридного пластиката пониженной пожароопасности; 3 медные однопроволочные жилы сечением 2,5 мм², U-ном. 0,66 кВ; D-внеш. 12,7 мм; t-монт. не ниже -15°C, t-раб. -50…+50°C | Конкорд | руб./км | 160606.91
| ВВГ-Пнг(А)-LS 3х4 ОК (N, PE)- 0,66 Конкорд (9716) | Кабель силовой, не распространяющий горение, с пониженным дымо- и газовыделением, с изоляцией и оболочкой из поливинилхлоридного пластиката пониженной пожароопасности; 3 медные однопроволочные жилы сечением 4,0 мм², U-ном. 0,66 кВ; D-внеш. 14,3х6,8 мм; t-монт. не ниже -15°C, t-раб. -50…+50°C | Конкорд | руб./км | 224862.51
| ВВГнг(А)-LS 4х1,5 ОК (N)- 0,66 Конкорд (9725) | Кабель силовой, не распространяющий горение, с пониженным дымо- и газовыделением, с изоляцией и оболочкой из поливинилхлоридного пластиката пониженной пожароопасности; 4 медные однопроволочные жилы сечением 1,5 мм², U-ном. 0,66 кВ; D-внеш. 11,7 мм; t-монт. не ниже -15°C, t-раб. -50…+50°C | Конкорд | руб./км | 133214.01
| ВВГнг(А)-LS 4х2,5 ОК (N)- 0,66 Конкорд (9728) | Кабель силовой, не распространяющий горение, с пониженным дымо- и газовыделением, с изоляцией и оболочкой из поливинилхлоридного пластиката пониженной пожароопасности; 4 медные однопроволочные жилы сечением 2,5 мм², U-ном. 0,66 кВ; D-внеш. 11,7 мм; t-монт. не ниже -15°C, t-раб. -50…+50°C | Конкорд | руб./км | 211735.07
| ВВГнг(А)-LS 5х1,5 ОК (N, PE)- 0,66 Конкорд (9731) | Кабель силовой, не распространяющий горение, с пониженным дымо- и газовыделением, с изоляцией и оболочкой из поливинилхлоридного пластиката пониженной пожароопасности; 5 медных однопроволочных жил сечением 1,5 мм², U-ном. 0,66 кВ; D-внеш. 12,4 мм; t-монт. не ниже -15°C, t-раб. -50…+50°C | Конкорд | руб./км | 162832.28
| ВВГнг(А)-LS 5х2,5 ОК (N, PE)- 0,66 Конкорд (9734) | Кабель силовой, не распространяющий горение, с пониженным дымо- и газовыделением, с изоляцией и оболочкой из поливинилхлоридного пластиката пониженной пожароопасности; 5 медных однопроволочных жил сечением 2,5 мм², U-ном. 0,66 кВ; D-внеш. 13,5 мм; t-монт. не ниже -15°C, t-раб. -50…+50°C | Конкорд | руб./км | 257379
| ВВГнг(А)-LSLTx 2х1,5 ОК (N)- 0,66 Конкорд (4354) | Кабель силовой для стационарной прокладки, не распространяющий горение, с нормированным дымовыделением, низкотоксичный; 2 медных однопроволочных жил сечением 1,5 мм², U-ном. 0,66 кВ; D-внеш. 10,5 мм; t-монт. не ниже -15°C, t-раб. -50…+50°C | Конкорд | руб./км | 75668.83
| ВВГнг(А)-LSLTx 2х2,5 ОК (N)- 0,66 Конкорд (4355) | Кабель силовой для стационарной прокладки, не распространяющий горение, с нормированным дымовыделением, низкотоксичный; 2 медных однопроволочных жил сечением 2,5 мм², U-ном. 0,66 кВ; D-внеш. 11,3 мм; t-монт. не ниже -15°C, t-раб. -50…+50°C | Конкорд | руб./км | 113682.39
| ВВГ-Пнг(А)-LSLTx 3х1,5 ОК (N, PE)- 0,66 Конкорд (4106) | Кабель силовой для стационарной прокладки, не распространяющий горение, с нормированным дымовыделением, низкотоксичный; 3 медные однопроволочные жилы сечением 1,5 мм², U-ном. 0,66 кВ; D-внеш. 11.3х5.8 мм; t-монт. не ниже -15°C, t-раб. -50…+50°C | Конкорд | руб./км | 93081.66
| ВВГ-Пнг(А)-LSLTx 3х2,5 ОК (N, PE)- 0,66 Конкорд (4107) | Кабель силовой для стационарной прокладки, не распространяющий горение, с нормированным дымовыделением, низкотоксичный; 3 медные однопроволочные жилы сечением 2,5 мм², U-ном. 0,66 кВ; D-внеш. 12.5х6.2 мм; t-монт. не ниже -15°C, t-раб. -50…+50°C | Конкорд | руб./км | 146589.12
| ВВГнг(А)-LSLTx 3х1,5 ОК (N, PE)- 0,66 Конкорд (4356) | Кабель силовой для стационарной прокладки, не распространяющий горение, с нормированным дымовыделением, низкотоксичный; 3 медные однопроволочные жилы сечением 1,5 мм², U-ном. 0,66 кВ; D-внеш. 11 мм; t-монт. не ниже -15°C, t-раб. -50…+50°C | Конкорд | руб./км | 105080.73
| ВВГнг(А)-LSLTx 3х2,5 ОК (N, PE)- 0,66 Конкорд (6921) | Кабель силовой для стационарной прокладки, не распространяющий горение, с нормированным дымовыделением, низкотоксичный; 3 медные однопроволочные жилы сечением 2,5 мм², U-ном. 0,66 кВ; D-внеш. 11,8 мм; t-монт. не ниже -15°C, t-раб. -50…+50°C | Конкорд | руб./км | 161410.63
| ВВГнг(А)-LSLTx 3х2,5 ОК (N, PE)- 1 Конкорд (4357) | Кабель силовой для стационарной прокладки, не распространяющий горение, с нормированным дымовыделением, низкотоксичный; 3 медные однопроволочные жилы сечением 2,5 мм², U-ном. 1,0 кВ; D-внеш. 12,7 мм; t-монт. не ниже -15°C, t-раб. -50…+50°C | Конкорд | руб./км | 164907.31
| ВВГнг(А)-LSLTx 4х1,5 ОК (N)- 0,66 Конкорд (10317) | Кабель силовой для стационарной прокладки, не распространяющий горение, с нормированным дымовыделением, низкотоксичный; 4 медные однопроволочные жилы сечением 1,5 мм², U-ном. 0,66 кВ; D-внеш. 11,7 мм; t-монт. не ниже -15°C, t-раб. -50…+50°C | Конкорд | руб./км | 135208.28
| ВВГнг(А)-LSLTx 4х2,5 ОК (N)- 0,66 Конкорд (10318) | Кабель силовой для стационарной прокладки, не распространяющий горение, с нормированным дымовыделением, низкотоксичный; 4 медные однопроволочные жилы сечением 2,5 мм², U-ном. 0,66 кВ; D-внеш. 12,6 мм; t-монт. не ниже -15°C, t-раб. -50…+50°C | Конкорд | руб./км | 209598.22
| ВВГнг(А)-LSLTx 5х1,5 ОК (N, PE)- 0,66 Конкорд (10319) | Кабель силовой для стационарной прокладки, не распространяющий горение, с нормированным дымовыделением, низкотоксичный; 5 медных однопроволочных жил сечением 1,5 мм², U-ном. 0,66 кВ; D-внеш. 12,4 мм; t-монт. не ниже -15°C, t-раб. -50…+50°C | Конкорд | руб./км | 165562
| ВВГнг(А)-LSLTx 5х2,5 ОК (N, PE)- 0,66 Конкорд (4358) | Кабель силовой для стационарной прокладки, не распространяющий горение, с нормированным дымовыделением, низкотоксичный; 5 медных однопроволочных жил сечением 2,5 мм², U-ном. 0,66 кВ; D-внеш. 13,5 мм; t-монт. не ниже -15°C, t-раб. -50…+50°C | Конкорд | руб./км | 258035.7
| ВВГнг(А)-FRLS 2х1,5 ОК (N)- 1 Конкорд (4351) | Кабель силовой, огнестойкий, для стационарной прокладки, не распространяющий горение, с нормированным дымовыделением; 2 медных однопроволочных жил сечением 1,5 мм², U-ном. 1,0 кВ; D-внеш. 11,7 мм; t-монт. не ниже -15°C, t-раб. -50…+50°C | Конкорд | руб./км | 84111.79
| ВВГнг(А)-FRLS 3х1,5 ОК (N, PE)- 0,66 Конкорд (4345) | Кабель силовой, огнестойкий, для стационарной прокладки, не распространяющий горение, с нормированным дымовыделением; 3 медные однопроволочные жилы сечением 1,5 мм², U-ном. 0,66 кВ; D-внеш. 12,2 мм; t-монт. не ниже -15°C, t-раб. -50…+50°C | Конкорд | руб./км | 115322.87
| ВВГнг(А)-FRLS 3х2,5 ОК (N, PE)- 0,66 Конкорд (4346) | Кабель силовой, огнестойкий, для стационарной прокладки, не распространяющий горение, с нормированным дымовыделением; 3 медные однопроволочные жилы сечением 2,5 мм², U-ном. 0,66 кВ; D-внеш. 13,1 мм; t-монт. не ниже -15°C, t-раб. -50…+50°C | Конкорд | руб./км | 172445.34
| ВВГнг(А)-FRLS 4х1,5 ОК (N)- 0,66 Конкорд (4347) | Кабель силовой, огнестойкий, для стационарной прокладки, не распространяющий горение, с нормированным дымовыделением; 4 медные однопроволочные жилы сечением 1,5 мм², U-ном. 0,66 кВ; D-внеш. 13,1 мм; t-монт. не ниже -15°C, t-раб. -50…+50°C | Конкорд | руб./км | 149127.41
| ВВГнг(А)-FRLS 4х2,5 ОК (N)- 0,66 Конкорд (4348) | Кабель силовой, огнестойкий, для стационарной прокладки, не распространяющий горение, с нормированным дымовыделением; 4 медные однопроволочные жилы сечением 2,5 мм², U-ном. 0,66 кВ; D-внеш. 14,1 мм; t-монт. не ниже -15°C, t-раб. -50…+50°C | Конкорд | руб./км | 223427.61
| ВВГнг(А)-FRLS 5х1,5 ОК (N, PE)- 0,66 Конкорд (4349) | Кабель силовой, огнестойкий, для стационарной прокладки, не распространяющий горение, с нормированным дымовыделением; 5 медных однопроволочных жил сечением 1,5 мм², U-ном. 0,66 кВ; D-внеш. 14,1 мм; t-монт. не ниже -15°C, t-раб. -50…+50°C | Конкорд | руб./км | 183884.32
| ВВГнг(А)-FRLS 5х2,5 ОК (N, PE)- 0.66 Конкорд (4350) | Кабель силовой, огнестойкий, для стационарной прокладки, не распространяющий горение, с нормированным дымовыделением; 5 медных однопроволочных жил сечением 2,5 мм², U-ном. 0,66 кВ; D-внеш. 15,1 мм; t-монт. не ниже -15°C, t-раб. -50…+50°C | Конкорд | руб./км | 276837.68
| ВВГнг(А)-FRLSLTx 2х1,5 ОК (N)- 1 Конкорд (4660) | Кабель силовой, огнестойкий, для стационарной прокладки, не распространяющий горение, с нормированным дымовыделением, низкотоксичный; 2 медных однопроволочных жил сечением 1,5 мм², U-ном. 1,0 кВ; D-внеш. 13,7 мм; t-монт. не ниже -15°C, t-раб. -50…+50°C | Конкорд | руб./км | 99103.19
| ВВГнг(А)-FRLSLTx 3х1,5 ОК (N, PE)- 1 Конкорд (4352) | Кабель силовой, огнестойкий, для стационарной прокладки, не распространяющий горение, с нормированным дымовыделением, низкотоксичный; 3 медные однопроволочные жилы сечением 1,5 мм², U-ном. 1,0 кВ; D-внеш. 14,4 мм; t-монт. не ниже -15°C, t-раб. -50…+50°C | Конкорд | руб./км | 132076.94
| ВВГнг(А)-FRLSLTx 3х2,5 ОК (N, PE)- 1 Конкорд (4353) | Кабель силовой, огнестойкий, для стационарной прокладки, не распространяющий горение, с нормированным дымовыделением, низкотоксичный; 3 медные однопроволочные жилы сечением 2,5 мм², U-ном. 1,0 кВ; D-внеш. 15,3 мм; t-монт. не ниже -15°C, t-раб. -50…+50°C | Конкорд | руб./км | 193705.15
| ВВГнг(А)-FRLSLTx 5х2,5 ОК (N, PE)- 1 Конкорд (4661) | Кабель силовой, огнестойкий, для стационарной прокладки, не распространяющий горение, с нормированным дымовыделением, низкотоксичный; 5 медных однопроволочных жил сечением 2,5 мм², U-ном. 1,0 кВ; D-внеш. 17,8 мм; t-монт. не ниже -15°C, t-раб. -50…+50°C | Конкорд | руб./км | 303755.53
| ППГнг(А)-HF 2х1,5 ОК (N)- 1 Конкорд (4363) | Кабель силовой для стационарной прокладки, не распространяющий горение, с изоляцией и оболочкой из полимерных композиций, не содержащих галогенов; 2 медных однопроволочных жил сечением 1,5 мм², U-ном. 1,0 кВ; D-внеш. 11,3 мм; t-монт. не ниже -15°C, t-раб. -50…+50°C | Конкорд | руб./км | 81588.08
| ППГнг(А)-HF 3х1,5 ОК (N, PE)- 0,66 Конкорд (4672) | Кабель силовой для стационарной прокладки, не распространяющий горение, с изоляцией и оболочкой из полимерных композиций, не содержащих галогенов; 3 медные однопроволочные жилы сечением 1,5 мм², U-ном. 0,66 кВ; D-внеш. 11,0 мм; t-монт. не ниже -15°C, t-раб. -50…+50°C | Конкорд | руб./км | 106271.26
| ППГнг(А)-HF 3х2,5 ОК (N, PE)- 0,66 Конкорд (4673) | Кабель силовой для стационарной прокладки, не распространяющий горение, с изоляцией и оболочкой из полимерных композиций, не содержащих галогенов; 3 медные однопроволочные жилы сечением 2,5 мм², U-ном. 0,66 кВ; D-внеш. 11,8 мм; t-монт. не ниже -15°C, t-раб. -50…+50°C | Конкорд | руб./км | 163167.98
| ППГнг(А)-HF 3х1,5 ОК (N, PE)- 1 Конкорд (4364) | Кабель силовой для стационарной прокладки, не распространяющий горение, с изоляцией и оболочкой из полимерных композиций, не содержащих галогенов; 3 медные однопроволочные жилы сечением 1,5 мм², U-ном. 1,0 кВ; D-внеш. 11,8 мм; t-монт. не ниже -15°C, t-раб. -50…+50°C | Конкорд | руб./км | 109129.12
| ППГнг(А)-HF 3х2,5 ОК (N, PE)- 1 Конкорд (4365) | Кабель силовой для стационарной прокладки, не распространяющий горение, с изоляцией и оболочкой из полимерных композиций, не содержащих галогенов; 3 медные однопроволочные жилы сечением 2,5 мм², U-ном. 1,0 кВ; D-внеш. 12,7 мм; t-монт. не ниже -15°C, t-раб. -50…+50°C | Конкорд | руб./км | 164937.17
| ППГнг(А)-HF 3х4 ОК (N, PE)- 0.66 Конкорд (4664) | Кабель силовой для стационарной прокладки, не распространяющий горение, с изоляцией и оболочкой из полимерных композиций, не содержащих галогенов; 3 медные однопроволочные жилы сечением 4,0 мм², U-ном. 0,66 кВ; D-внеш. 13,1 мм; t-монт. не ниже -15°C, t-раб. -50…+50°C | Конкорд | руб./км | 245014.18
| ППГнг(А)-HF 5х1,5 ОК (N, PE)- 0,66 Конкорд (10320) | Кабель силовой для стационарной прокладки, не распространяющий горение, с изоляцией и оболочкой из полимерных композиций, не содержащих галогенов; 5 медных однопроволочных жил сечением 1,5 мм², U-ном. 0,66 кВ; D-внеш. 12,4 мм; t-монт. не ниже -15°C, t-раб. -50…+50°C | Конкорд | руб./км | 164884.52
| ППГнг(А)-HF 5х2,5 ОК (N, PE)- 0,66 Конкорд (10321) | Кабель силовой для стационарной прокладки, не распространяющий горение, с изоляцией и оболочкой из полимерных композиций, не содержащих галогенов; 5 медных однопроволочных жил сечением 2,5 мм², U-ном. 0,66 кВ; D-внеш. 13,5 мм; t-монт. не ниже -15°C, t-раб. -50…+50°C | Конкорд | руб./км | 256217.48
| ППГнг(А)-HF 5х1,5 ОК (N, PE)- 1 Конкорд (4366) | Кабель силовой для стационарной прокладки, не распространяющий горение, с изоляцией и оболочкой из полимерных композиций, не содержащих галогенов; 5 медных однопроволочных жил сечением 1,5 мм², U-ном. 1,0 кВ; D-внеш. 13,5 мм; t-монт. не ниже -15°C, t-раб. -50…+50°C | Конкорд | руб./км | 171617.05
| ППГнг(А)-FRHF 3х1,5 ОК (N, PE)- 0,66 Конкорд (3736) | Кабель силовой для стационарной прокладки, огнестойкий, с изоляцией и оболочкой из полимерных композиций, не содержащих галогенов; 3 медные однопроволочные жилы сечением 1,5 мм², U-ном. 0,66 кВ; D-внеш. 13,0 мм; t-монт. не ниже -15°C, t-раб. -50…+50°C | Конкорд | руб./км | 119171.36
| ППГнг(А)-FRHF 3х2,5 ОК (N, PE)- 0,66 Конкорд (3737) | Кабель силовой для стационарной прокладки, огнестойкий, с изоляцией и оболочкой из полимерных композиций, не содержащих галогенов; 3 медные однопроволочные жилы сечением 2,5 мм², U-ном. 0,66 кВ; D-внеш. 13,5 мм; t-монт. не ниже -15°C, t-раб. -50…+50°C | Конкорд | руб./км | 175093.63
| ППГнг(А)-FRHF 3х1,5 ОК (N, PE)- 1 Конкорд (4361) | Кабель силовой для стационарной прокладки, огнестойкий, с изоляцией и оболочкой из полимерных композиций, не содержащих галогенов; 3 медные однопроволочные жилы сечением 1,5 мм², U-ном. 1,0 кВ; D-внеш. 13,1 мм; t-монт. не ниже -15°C, t-раб. -50…+50°C | Конкорд | руб./км | 122360.39
| ППГнг(А)-FRHF 3х2,5 ОК (N, PE)- 1 Конкорд (4362) | Кабель силовой для стационарной прокладки, огнестойкий, с изоляцией и оболочкой из полимерных композиций, не содержащих галогенов; 3 медные однопроволочные жилы сечением 2,5 мм², U-ном. 1,0 кВ; D-внеш. 14,0 мм; t-монт. не ниже -15°C, t-раб. -50…+50°C | Конкорд | руб./км | 181555.5
| КГВВнг(А)-LS 3х0,75 (N, PE) 380/660-2 Конкорд (10323) | Кабель для стационарной прокладки (гибкий), не распространяющий горение, с нормированным дымовыделением; 3 медные многопроволочные жилы сечением 0,75 мм², U-ном.0.66 кВ; D-внеш. 7,6 мм; t-монт. не ниже -15°C, t-раб. -50…+50°C | Конкорд | руб./км | 52684.57
| КГВВнг(А)-LS 3х2,5 (N, PE) 380/660-2 Конкорд (10325) | Кабель для стационарной прокладки (гибкий), не распространяющий горение, с нормированным дымовыделением; 3 медные многопроволочные жилы сечением 2,5 мм², U-ном.0.66 кВ; D-внеш. 10,2 мм; t-монт. не ниже -15°C, t-раб. -50…+50°C | Конкорд | руб./км | 152100.07
| КГВВнг(А)-LS 4х1,5 (N) 380/660-2 Конкорд (10324) | Кабель для стационарной прокладки (гибкий), не распространяющий горение, с нормированным дымовыделением; 4 медные многопроволочные жилы сечением 1,5 мм², U-ном.0.66 кВ; D-внеш. 10,1 мм; t-монт. не ниже -15°C, t-раб. -50…+50°C | Конкорд | руб./км | 127171.46
| КГВВнг(А)-LS 4х2,5 (N) 380/660-2 Конкорд (10326) | Кабель для стационарной прокладки (гибкий), не распространяющий горение, с нормированным дымовыделением; 4 медные многопроволочные жилы сечением 2,5 мм², U-ном.0.66 кВ; D-внеш. 11,0 мм; t-монт. не ниже -15°C, t-раб. -50…+50°C | Конкорд | руб./км | 203184.43
| КГВВнг(А)-LS 5х1,5 (N, PE) 380/660-2 Конкорд (10327) | Кабель для стационарной прокладки (гибкий), не распространяющий горение, с нормированным дымовыделением; 5 медных многопроволочных жил сечением 1,5 мм², U-ном.0.66 кВ; D-внеш. 11,5 мм; t-монт. не ниже -15°C, t-раб. -50…+50°C | Конкорд | руб./км | 158338.73
| ПВС 2х0,75 Конкорд (7187) | Провод силовой гибкий для нестационарной прокладки для присоединения электроприборов и электроинструмента, бытовой техники, средств малой механизации и других подобных машин и приборов, для изготовления удлинительных шнуров; 2 медные многопроволочные жилы сечением 0,75 мм², U-ном. 0.66 кВ; D-внеш. 6,1 мм; t-раб. -25…+40°C | Конкорд | руб./км | 35262
| ПВС 2х1 Конкорд (7189) | Провод силовой гибкий для нестационарной прокладки для присоединения электроприборов и электроинструмента, бытовой техники, средств малой механизации и других подобных машин и приборов, для изготовления удлинительных шнуров; 2 медные многопроволочные жилы сечением 1,0 мм², U-ном. 0.66 кВ; D-внеш. 6,5 мм; t-раб. -25…+40°C | Конкорд | руб./км | 43778.45
| ПВС 2х1,5 Конкорд (4482) | Провод силовой гибкий для нестационарной прокладки для присоединения электроприборов и электроинструмента, бытовой техники, средств малой механизации и других подобных машин и приборов, для изготовления удлинительных шнуров; 2 медные многопроволочные жилы сечением 1,5 мм², U-ном. 0.66 кВ; D-внеш. 7,4 мм; t-раб. -25…+40°C | Конкорд | руб./км | 62021.13
| ПВС 2х1,5 ч Конкорд (9560) | Провод силовой гибкий для нестационарной прокладки для присоединения электроприборов и электроинструмента, бытовой техники, средств малой механизации и других подобных машин и приборов, для изготовления удлинительных шнуров; 2 медные многопроволочные жилы сечением 1,5 мм², U-ном. 0.66 кВ; D-внеш. 7,4 мм; t-раб. -25…+40°C | Конкорд | руб./км | 60254.35
| ПВС 2х1,5 Конкорд (7121) | Провод силовой гибкий для нестационарной прокладки для присоединения электроприборов и электроинструмента, бытовой техники, средств малой механизации и других подобных машин и приборов, для изготовления удлинительных шнуров; 2 медные многопроволочные жилы сечением 1,5 мм², U-ном. 0.66 кВ; D-внеш. 7,4 мм; t-раб. -25…+40°C | Конкорд | руб./км | 62021.13
| ПВС 2х2,5 Конкорд (7125) | Провод силовой гибкий для нестационарной прокладки для присоединения электроприборов и электроинструмента, бытовой техники, средств малой механизации и других подобных машин и приборов, для изготовления удлинительных шнуров; 3 медные многопроволочные жилы сечением 2,5 мм², U-ном. 0.66 кВ; D-внеш. 8,9 мм; t-раб. -25…+40°C | Конкорд | руб./км | 97944.88
| ПВС 3х0,75 (2х0,75+1х0,75) Конкорд (7191) | Провод силовой гибкий для нестационарной прокладки для присоединения электроприборов и электроинструмента, бытовой техники, средств малой механизации и других подобных машин и приборов, для изготовления удлинительных шнуров; 3 медные многопроволочные жилы сечением 0,75 мм², U-ном. 0.66 кВ; D-внеш. 6,4 мм; t-раб. -25…+40°C | Конкорд | руб./км | 48605.3
| ПВС 3х1 (2х1+1х1) Конкорд (7194) | Провод силовой гибкий для нестационарной прокладки для присоединения электроприборов и электроинструмента, бытовой техники, средств малой механизации и других подобных машин и приборов, для изготовления удлинительных шнуров; 3 медные многопроволочные жилы сечением 1,0 мм², U-ном. 0.66 кВ; D-внеш. 6,9 мм; t-раб. -25…+40°C | Конкорд | руб./км | 61347.03
| ПВС 3х1,5 (2х1,5+1х1,5) Конкорд (7129) | Провод силовой гибкий для нестационарной прокладки для присоединения электроприборов и электроинструмента, бытовой техники, средств малой механизации и других подобных машин и приборов, для изготовления удлинительных шнуров; 3 медные многопроволочные жилы сечением 1,5 мм², U-ном. 0.66 кВ; D-внеш. 8,1 мм; t-раб. -25…+40°C | Конкорд | руб./км | 87717.52
| ПВС 3х2,5 (2х2,5+1х2,5) Конкорд (7133) | Провод силовой гибкий для нестационарной прокладки для присоединения электроприборов и электроинструмента, бытовой техники, средств малой механизации и других подобных машин и приборов, для изготовления удлинительных шнуров; 3 медные многопроволочные жилы сечением 2,5 мм², U-ном. 0.66 кВ; D-внеш. 9,6 мм; t-раб. -25…+40°C | Конкорд | руб./км | 141562.26
| ПВС 3х4 (2х4+1х4) Конкорд (9710) | Провод силовой гибкий для нестационарной прокладки для присоединения электроприборов и электроинструмента, бытовой техники, средств малой механизации и других подобных машин и приборов, для изготовления удлинительных шнуров; 3 медные многопроволочные жилы сечением 4,0 мм², U-ном. 0.66 кВ; D-внеш. 10,7 мм; t-раб. -25…+40°C | Конкорд | руб./км | 214213.39
| ПуГВнг(А)-LS 1х10 (белый) Конкорд (2203) | Провод установочный, гибкий, изоляция из ПВХ пластиката пониженной горючести с пониженным газо- дымовыделением; 1 многопроволочная жила сечением 10,0 мм², U-ном. 450/750 В, D-внеш. 6.5 мм; t-раб.-40...+65°C | Конкорд | руб./км | 186282.87
| ПуГВнг(А)-LS 1х10 (желто-зеленый) Конкорд (2204) | Провод установочный, гибкий, изоляция из ПВХ пластиката пониженной горючести с пониженным газо- дымовыделением; 1 многопроволочная жила сечением 10,0 мм², U-ном. 450/750 В, D-внеш. 6.5 мм; t-раб.-40...+65°C | Конкорд | руб./км | 186282.87
| ПуГВнг(А)-LS 1х10 (синий) Конкорд (2205) | Провод установочный, гибкий, изоляция из ПВХ пластиката пониженной горючести с пониженным газо- дымовыделением; 1 многопроволочная жила сечением 10,0 мм², U-ном. 450/750 В, D-внеш. 6.5 мм; t-раб.-40...+65°C | Конкорд | руб./км | 186282.87
| ПуГВнг(А)-LS 1х10 (черный) Конкорд (10316) | Провод установочный, гибкий, изоляция из ПВХ пластиката пониженной горючести с пониженным газо- дымовыделением; 1 многопроволочная жила сечением 10,0 мм², U-ном. 450/750 В, D-внеш. 6.5 мм; t-раб.-40...+65°C | Конкорд | руб./км | 186282.87
| ПуГВ 1х10 (белый) Конкорд (4668) | Провод установочный, гибкий, изоляция из ПВХ пластиката; 1 многопроволочная жила сечением 10,0 мм², U-ном. 450/750 В, D-внеш. 6.5 мм; t-раб.-40...+65°C | Конкорд | руб./км | 184504.9
| ПуГВ 1х6 (белый) Конкорд (4666) | Провод установочный, гибкий, изоляция из ПВХ пластиката; 1 многопроволочная жила сечением 6,0 мм², U-ном. 450/750 В, D-внеш. 5,0 мм; t-раб.-40...+65°C | Конкорд | руб./км | 111205.32
| ПуГВ 1х10 (желто-зеленый) Конкорд (4669) | Провод установочный, гибкий, изоляция из ПВХ пластиката; 1 многопроволочная жила сечением 10,0 мм², U-ном. 450/750 В, D-внеш. 6.5 мм; t-раб.-40...+65°C | Конкорд | руб./км | 184504.9
| ПуГВ 1х16 (желто-зеленый) Конкорд (4671) | Провод установочный, гибкий, изоляция из ПВХ пластиката; 1 многопроволочная жила сечением 16,0 мм², U-ном. 450/750 В, D-внеш. 7,9 мм; t-раб.-40...+65°C | Конкорд | руб./км | 283180.78
| ПуГВ 1х4 (желто-зеленый) Конкорд (4665) | Провод установочный, гибкий, изоляция из ПВХ пластиката; 1 многопроволочная жила сечением 4,0 мм², U-ном. 450/750 В, D-внеш. 4,5 мм; t-раб.-40...+65°C | Конкорд | руб./км | 73904.36
| ПуГВ 1х6 (желто-зеленый) Конкорд (4667) | Провод установочный, гибкий, изоляция из ПВХ пластиката; 1 многопроволочная жила сечением 6,0 мм², U-ном. 450/750 В, D-внеш. 5,0 мм; t-раб.-40...+65°C | Конкорд | руб./км | 111205.32
| ПуГВ 1х10 (синий) Конкорд (4670) | Провод установочный, гибкий, изоляция из ПВХ пластиката; 1 многопроволочная жила сечением 10,0 мм², U-ном. 450/750 В, D-внеш. 6.5 мм; t-раб.-40...+65°C | Конкорд | руб./км | 184504.9
| КГТП-ХЛ 2х1,5 (N) 380/660-3 Конкорд (924) | Кабель силовой гибкий для присоединения передвижных машин, механизмов и оборудования к электрическим сетям и к передвижным источникам электрической энергии; 2 медные многопроволочные жилы сечением 1,5 мм², U-ном. 0.66 кВ; D-внеш. 9,2 мм; t-раб. -40…+60°C | Конкорд | руб./км | 70714.12
| КГТП-ХЛ 2х2,5 (N) 380/660-3 Конкорд (926) | Кабель силовой гибкий для присоединения передвижных машин, механизмов и оборудования к электрическим сетям и к передвижным источникам электрической энергии; 2 медные многопроволочные жилы сечением 2,5 мм², U-ном. 0.66 кВ; D-внеш. 10 мм; t-раб. -40…+60°C | Конкорд | руб./км | 106501.86
| КГТП-ХЛ 2х4 (N) 380/660-3 Конкорд (928) | Кабель силовой гибкий для присоединения передвижных машин, механизмов и оборудования к электрическим сетям и к передвижным источникам электрической энергии; 2 медные многопроволочные жилы сечением 4,0 мм², U-ном. 0.66 кВ; D-внеш. 11,2 мм; t-раб. -40…+60°C | Конкорд | руб./км | 161452.13
| КГТП-ХЛ 2х6 (N) 380/660-3 Конкорд (929) | Кабель силовой гибкий для присоединения передвижных машин, механизмов и оборудования к электрическим сетям и к передвижным источникам электрической энергии; 2 медные многопроволочные жилы сечением 6,0 мм², U-ном. 0.66 кВ; D-внеш. 12,4 мм; t-раб. -40…+60°C | Конкорд | руб./км | 238224.85
| КГТП-ХЛ 3х1,5 (N, PE) 380/660-3 Конкорд (930) | Кабель силовой гибкий для присоединения передвижных машин, механизмов и оборудования к электрическим сетям и к передвижным источникам электрической энергии; 3 медные многопроволочные жилы сечением 1,5 мм², U-ном. 0.66 кВ; D-внеш. 9,8 мм; t-раб. -40…+60°C | Конкорд | руб./км | 98384.6
| КГТП-ХЛ 3х2,5 (N, PE) 380/660-3 Конкорд (932) | Кабель силовой гибкий для присоединения передвижных машин, механизмов и оборудования к электрическим сетям и к передвижным источникам электрической энергии; 3 медные многопроволочные жилы сечением 2,5 мм², U-ном. 0.66 кВ; D-внеш. 10,6 мм; t-раб. -40…+60°C | Конкорд | руб./км | 149098.82
| КГТП-ХЛ 3х4 (N, PE) 380/660-3 Конкорд (935) | Кабель силовой гибкий для присоединения передвижных машин, механизмов и оборудования к электрическим сетям и к передвижным источникам электрической энергии; 3 медные многопроволочные жилы сечением 4,0 мм², U-ном. 0.66 кВ; D-внеш. 11,9 мм; t-раб. -40…+60°C | Конкорд | руб./км | 233481.45
| КГТП-ХЛ 3х6 (N, PE) 380/660-3 Конкорд (937) | Кабель силовой гибкий для присоединения передвижных машин, механизмов и оборудования к электрическим сетям и к передвижным источникам электрической энергии; 3 медные многопроволочные жилы сечением 6,0 мм², U-ном. 0.66 кВ; D-внеш. 13,2 мм; t-раб. -40…+60°C | Конкорд | руб./км | 343845.07
| КГТП-ХЛ 4х1,5 (N) 380/660-3 Конкорд (939) | Кабель силовой гибкий для присоединения передвижных машин, механизмов и оборудования к электрическим сетям и к передвижным источникам электрической энергии; 4 медные многопроволочные жилы сечением 1,5 мм², U-ном. 0.66 кВ; D-внеш. 10,7 мм; t-раб. -40…+60°C | Конкорд | руб./км | 127999.61
| КГТП-ХЛ 4х2,5 (N) 380/660-3 Конкорд (940) | Кабель силовой гибкий для присоединения передвижных машин, механизмов и оборудования к электрическим сетям и к передвижным источникам электрической энергии; 4 медные многопроволочные жилы сечением 2,5 мм², U-ном. 0.66 кВ; D-внеш. 11,7 мм; t-раб. -40…+60°C | Конкорд | руб./км | 197046.36
| КГТП-ХЛ 4х4 (N) 380/660-3 Конкорд (941) | Кабель силовой гибкий для присоединения передвижных машин, механизмов и оборудования к электрическим сетям и к передвижным источникам электрической энергии; 4 медные многопроволочные жилы сечением 4,0 мм², U-ном. 0.66 кВ; D-внеш. 13,5 мм; t-раб. -40…+60°C | Конкорд | руб./км | 307225.17
| КГТП-ХЛ 4х6 (N) 380/660-3 Конкорд (942) | Кабель силовой гибкий для присоединения передвижных машин, механизмов и оборудования к электрическим сетям и к передвижным источникам электрической энергии; 4 медные многопроволочные жилы сечением 6,0 мм², U-ном. 0.66 кВ; D-внеш. 14,5 мм; t-раб. -40…+60°C | Конкорд | руб./км | 453122.71
| КГТП-ХЛ 5х1,5 (N, PE) 380/660-3 Конкорд (943) | Кабель силовой гибкий для присоединения передвижных машин, механизмов и оборудования к электрическим сетям и к передвижным источникам электрической энергии; 5 медных многопроволочных жил сечением 1,5 мм², U-ном. 0.66 кВ; D-внеш. 11,8 мм; t-раб. -40…+60°C | Конкорд | руб./км | 160547.76
| КГТП-ХЛ 5х2,5 (N, PE) 380/660-3 Конкорд (944) | Кабель силовой гибкий для присоединения передвижных машин, механизмов и оборудования к электрическим сетям и к передвижным источникам электрической энергии; 5 медных многопроволочных жил сечением 2,5 мм², U-ном. 0.66 кВ; D-внеш. 13,2 мм; t-раб. -40…+60°C | Конкорд | руб./км | 247585.5
| КГТП-ХЛ 5х4 (N, PE) 380/660-3 Конкорд (945) | Кабель силовой гибкий для присоединения передвижных машин, механизмов и оборудования к электрическим сетям и к передвижным источникам электрической энергии; 5 медных многопроволочных жил сечением 4,0 мм², U-ном. 0.66 кВ; D-внеш. 14,9 мм; t-раб. -40…+60°C | Конкорд | руб./км | 385647.88
| КГТП-ХЛ 5х6 (N, PE) 380/660-3 Конкорд (946) | Кабель силовой гибкий для присоединения передвижных машин, механизмов и оборудования к электрическим сетям и к передвижным источникам электрической энергии; 5 медных многопроволочных жил сечением 6,0 мм², U-ном. 0.66 кВ; D-внеш. 15,9 мм; t-раб. -40…+60°C | Конкорд | руб./км | 566262.91
| ВВГ-Пнг(А)-LS 2х1,5 ЭЛЕКТРОКИНЕТИК (2000000025919) | Кабель плоский, с 2 медными однопроволочными жилами сечением 1,5 мм², с изоляцией и оболочкой из поливинилхлоридного пластиката пониженной пожарной опасности | ЭЛЕКТРОКИНЕТИК | руб./км | 56962.5
| ВВГ-Пнг(А)-LS 2х2,5 ЭЛЕКТРОКИНЕТИК (2000000025926) | Кабель плоский, с 2 медными однопроволочными жилами сечением 2,5 мм², с изоляцией и оболочкой из поливинилхлоридного пластиката пониженной пожарной опасностиRRC:R[12]C | ЭЛЕКТРОКИНЕТИК | руб./км | 88186.88
| ВВГ-Пнг(А)-LS 3х1,5 ЭЛЕКТРОКИНЕТИК (2000000025933) | Кабель плоский, с 3 медными однопроволочными жилами сечением 1,5 мм², с изоляцией и оболочкой из поливинилхлоридного пластиката пониженной пожарной опасности | ЭЛЕКТРОКИНЕТИК | руб./км | 83645.63
| ВВГ-Пнг(А)-LS 3х2,5 ЭЛЕКТРОКИНЕТИК (2000000025889) | Кабель плоский, с 3 медными однопроволочными жилами сечением 2,5 мм², с изоляцией и оболочкой из поливинилхлоридного пластиката пониженной пожарной опасности | ЭЛЕКТРОКИНЕТИК | руб./км | 131105.63
| ВВГ-Пнг(А)-LS 3х4 ЭЛЕКТРОКИНЕТИК (2000000025940) | Кабель плоский, с 3 медными однопроволочными жилами сечением 4 мм², с изоляцией и оболочкой из поливинилхлоридного пластиката пониженной пожарной опасности | ЭЛЕКТРОКИНЕТИК | руб./км | 205878.75
| ВВГ-Пнг(А)-LS 3х6 ЭЛЕКТРОКИНЕТИК (2000000025957) | Кабель плоский, с 3 медными однопроволочными жилами сечением 6 мм², с изоляцией и оболочкой из поливинилхлоридного пластиката пониженной пожарной опасности | ЭЛЕКТРОКИНЕТИК | руб./км | 304801.88
| ВВГнг(А)-LS 4х1,5 ЭЛЕКТРОКИНЕТИК (2000321672038) | Кабель круглый, с 4 медными однопроволочными жилами, с заполнением наружных промежутков между жилами, сечением 1,5 мм², с изоляцией и оболочкой из поливинилхлоридного пластиката пониженной пожарной опасности | ЭЛЕКТРОКИНЕТИК | руб./км | 115578.75
| ВВГнг(А)-LS 4х2,5 ЭЛЕКТРОКИНЕТИК (2000321672045) | Кабель круглый, с 4 медными однопроволочными жилами, с заполнением наружных промежутков между жилами, сечением 2,5 мм², с изоляцией и оболочкой из поливинилхлоридного пластиката пониженной пожарной опасности | ЭЛЕКТРОКИНЕТИК | руб./км | 180534.38
| ВВГнг(А)-LS 4х4 ЭЛЕКТРОКИНЕТИК (2000000028392) | Кабель круглый, с 4 медными однопроволочными жилами, с заполнением наружных промежутков между жилами, сечением 4 мм², с изоляцией и оболочкой из поливинилхлоридного пластиката пониженной пожарной опасности | ЭЛЕКТРОКИНЕТИК | руб./км | 289012.5
| ВВГнг(А)-LS 4х6 ЭЛЕКТРОКИНЕТИК (2000000026077) | Кабель круглый, с 4 медными однопроволочными жилами, с заполнением наружных промежутков между жилами, сечением 6 мм², с изоляцией и оболочкой из поливинилхлоридного пластиката пониженной пожарной опасности | ЭЛЕКТРОКИНЕТИК | руб./км | 426995.63
| ВВГнг(А)-LS 5х1,5 ЭЛЕКТРОКИНЕТИК (2000321672021) | Кабель круглый, с 5 медными однопроволочными жилами, с заполнением наружных промежутков между жилами, сечением 1,5 мм², с изоляцией и оболочкой из поливинилхлоридного пластиката пониженной пожарной опасности | ЭЛЕКТРОКИНЕТИК | руб./км | 143075.63
| ВВГнг(А)-LS 5х2,5 ЭЛЕКТРОКИНЕТИК (2000000027432) | Кабель круглый, с 5 медными однопроволочными жилами, с заполнением наружных промежутков между жилами, сечением 2,5 мм², с изоляцией и оболочкой из поливинилхлоридного пластиката пониженной пожарной опасности | ЭЛЕКТРОКИНЕТИК | руб./км | 224135.63
| ВВГнг(А)-LS 5х4 ЭЛЕКТРОКИНЕТИК (2000000027449) | Кабель круглый, с 5 медными однопроволочными жилами, с заполнением наружных промежутков между жилами, сечением 4 мм², с изоляцией и оболочкой из поливинилхлоридного пластиката пониженной пожарной опасности | ЭЛЕКТРОКИНЕТИК | руб./км | 359467.5
| ВВГнг(А)-LS 5х6 ЭЛЕКТРОКИНЕТИК (2000000028415) | Кабель круглый, с 5 медными однопроволочными жилами, с заполнением наружных промежутков между жилами, сечением 6 мм², с изоляцией и оболочкой из поливинилхлоридного пластиката пониженной пожарной опасности | ЭЛЕКТРОКИНЕТИК | руб./км | 532875
| ВВГ-Пнг(А)-LSLTx 2х1,5 ЭЛЕКТРОКИНЕТИК (2000000028262) | Кабель плоский, с 2 медными однопроволочными жилами сечением 1,5 мм², с изоляцией и оболочкой из поливинилхлоридного пластиката пониженной пожарной опасности и низкой токсичностью продуктов горения | ЭЛЕКТРОКИНЕТИК | руб./км | 58590
| ВВГ-Пнг(А)-LSLTx 2х2,5 ЭЛЕКТРОКИНЕТИК (2000321671345) | Кабель плоский, с 2 медными однопроволочными жилами сечением 2,5 мм², с изоляцией и оболочкой из поливинилхлоридного пластиката пониженной пожарной опасности и низкой токсичностью продуктов горения | ЭЛЕКТРОКИНЕТИК | руб./км | 90706.5
| ВВГ-Пнг(А)-LSLTx 3х1,5 ЭЛЕКТРОКИНЕТИК (2000000026718) | Кабель плоский, с 3 медными однопроволочными жилами сечением 1,5 мм², с изоляцией и оболочкой из поливинилхлоридного пластиката пониженной пожарной опасности и низкой токсичностью продуктов горения | ЭЛЕКТРОКИНЕТИК | руб./км | 86035.5
| ВВГ-Пнг(А)-LSLTx 3х2,5 ЭЛЕКТРОКИНЕТИК (2000000026725) | Кабель плоский, с 3 медными однопроволочными жилами сечением 2,5 мм², с изоляцией и оболочкой из поливинилхлоридного пластиката пониженной пожарной опасности и низкой токсичностью продуктов горения | ЭЛЕКТРОКИНЕТИК | руб./км | 134851.5
| ВВГ-Пнг(А)-LSLTx 3х4 ЭЛЕКТРОКИНЕТИК (2000000028293) | Кабель плоский, с 3 медными однопроволочными жилами сечением 4 мм², с изоляцией и оболочкой из поливинилхлоридного пластиката пониженной пожарной опасности и низкой токсичностью продуктов горения | ЭЛЕКТРОКИНЕТИК | руб./км | 211761
| ВВГ-Пнг(А)-LSLTx 3х6 ЭЛЕКТРОКИНЕТИК (2000000028309) | Кабель плоский, с 3 медными однопроволочными жилами сечением 6 мм², с изоляцией и оболочкой из поливинилхлоридного пластиката пониженной пожарной опасности и низкой токсичностью продуктов горения | ЭЛЕКТРОКИНЕТИК | руб./км | 313510.5
| ВВГнг(А)-LSLTx 4х1,5 ЭЛЕКТРОКИНЕТИК (2000321673516) | Кабель круглый, с 4 медными однопроволочными жилами, с заполнением наружных промежутков между жилами, сечением 1,5 мм², с изоляцией и оболочкой из поливинилхлоридного пластиката пониженной пожарной опасности | ЭЛЕКТРОКИНЕТИК | руб./км | 118881
| ВВГнг(А)-LSLTx 4х2,5 ЭЛЕКТРОКИНЕТИК (2000321673509) | Кабель круглый, с 4 медными однопроволочными жилами, с заполнением наружных промежутков между жилами, сечением 2,5 мм², с изоляцией и оболочкой из поливинилхлоридного пластиката пониженной пожарной опасности и низкой токсичностью продуктов горения | ЭЛЕКТРОКИНЕТИК | руб./км | 185692.5
| ВВГнг(А)-LSLTx 4х4 ЭЛЕКТРОКИНЕТИК (2000321673592) | Кабель круглый, с 4 медными однопроволочными жилами, с заполнением наружных промежутков между жилами, сечением 4 мм², с изоляцией и оболочкой из поливинилхлоридного пластиката пониженной пожарной опасности и низкой токсичностью продуктов горения | ЭЛЕКТРОКИНЕТИК | руб./км | 297270
| ВВГнг(А)-LSLTx 4х6 ЭЛЕКТРОКИНЕТИК (2000321673523) | Кабель круглый, с 4 медными однопроволочными жилами, с заполнением наружных промежутков между жилами, сечением 6 мм², с изоляцией и оболочкой из поливинилхлоридного пластиката пониженной пожарной опасности и низкой токсичностью продуктов горения | ЭЛЕКТРОКИНЕТИК | руб./км | 439195.5
| ВВГнг(А)-LSLTx 5х1,5 ЭЛЕКТРОКИНЕТИК (2000321671352) | Кабель круглый, с 5 медными однопроволочными жилами, с заполнением наружных промежутков между жилами, сечением 1,5 мм², с изоляцией и оболочкой из поливинилхлоридного пластиката пониженной пожарной опасности и низкой токсичностью продуктов горения | ЭЛЕКТРОКИНЕТИК | руб./км | 147163.5
| ВВГнг(А)-LSLTx 5х2,5 ЭЛЕКТРОКИНЕТИК (2000000028316) | Кабель круглый, с 5 медными однопроволочными жилами, с заполнением наружных промежутков между жилами, сечением 2,5 мм², с изоляцией и оболочкой из поливинилхлоридного пластиката пониженной пожарной опасности и низкой токсичностью продуктов горения | ЭЛЕКТРОКИНЕТИК | руб./км | 230539.5
| ВВГнг(А)-LSLTx 5х4 ЭЛЕКТРОКИНЕТИК (2000000028323) | Кабель круглый, с 5 медными однопроволочными жилами, с заполнением наружных промежутков между жилами, сечением 4 мм², с изоляцией и оболочкой из поливинилхлоридного пластиката пониженной пожарной опасности и низкой токсичностью продуктов горения | ЭЛЕКТРОКИНЕТИК | руб./км | 369738
| ВВГнг(А)-LSLTx 5х6 ЭЛЕКТРОКИНЕТИК (2000321671369) | Кабель круглый, с 5 медными однопроволочными жилами, с заполнением наружных промежутков между жилами, сечением 6 мм², с изоляцией и оболочкой из поливинилхлоридного пластиката пониженной пожарной опасности и низкой токсичностью продуктов горения | ЭЛЕКТРОКИНЕТИК | руб./км | 548100
| ВВГнг(А)-LSLTx 5х10 (1кв) ЭЛЕКТРОКИНЕТИК (2000321673608) | Кабель круглый, с 5 медными однопроволочными жилами, с заполнением наружных промежутков между жилами, сечением 10 мм², с изоляцией и оболочкой из поливинилхлоридного пластиката пониженной пожарной опасности и низкой токсичностью продуктов горения | ЭЛЕКТРОКИНЕТИК | руб./км | 926262
| ВВГнг(А)-LSLTx 5х16 (1кв) ЭЛЕКТРОКИНЕТИК (2000321673615) | Кабель круглый, с 5 медными многопроволочными жилами, с заполнением наружных промежутков между жилами, сечением 16 мм², с изоляцией и оболочкой из поливинилхлоридного пластиката пониженной пожарной опасности и низкой токсичностью продуктов горения | ЭЛЕКТРОКИНЕТИК | руб./км | 1485000
| ППГ-Пнг(А)-HF 3х1,5 ЭЛЕКТРОКИНЕТИК (2000321672823) | Кабель плоский, с 3 медными однопроволочными жилами сечением 1,5 мм², с изоляцией и оболочкой из полимерных композиций, не содержащих галогенов | ЭЛЕКТРОКИНЕТИК | руб./км | 85238.88
| ППГ-Пнг(А)-HF 3х2,5 ЭЛЕКТРОКИНЕТИК (2000321672816) | Кабель плоский, с 3 медными однопроволочными жилами сечением 2,5 мм², с изоляцией и оболочкой из полимерных композиций, не содержащих галогенов | ЭЛЕКТРОКИНЕТИК | руб./км | 133602.88
| ППГ-Пнг(А)-HF 3х4 ЭЛЕКТРОКИНЕТИК (2000321673455) | Кабель плоский, с 3 медными однопроволочными жилами сечением 4 мм², с изоляцией и оболочкой из полимерных композиций, не содержащих галогенов | ЭЛЕКТРОКИНЕТИК | руб./км | 209800.25
| ППГ-Пнг(А)-HF 3х6 ЭЛЕКТРОКИНЕТИК (2000321673462) | Кабель плоский, с 3 медными однопроволочными жилами сечением 6 мм², с изоляцией и оболочкой из полимерных композиций, не содержащих галогенов | ЭЛЕКТРОКИНЕТИК | руб./км | 310607.63
| ППГнг(А)-HF 4х1,5 ЭЛЕКТРОКИНЕТИК (2000321672359) | Кабель круглый, с 4 медными однопроволочными жилами, с заполнением наружных промежутков между жилами, сечением 1,5 мм², с изоляцией и оболочкой из полимерных композиций, не содержащих галогенов | ЭЛЕКТРОКИНЕТИК | руб./км | 117780.25
| ППГнг(А)-HF 4х2,5 ЭЛЕКТРОКИНЕТИК (2000321673479) | Кабель круглый, с 4 медными однопроволочными жилами, с заполнением наружных промежутков между жилами, сечением 2,5 мм², с изоляцией и оболочкой из полимерных композиций, не содержащих галогенов | ЭЛЕКТРОКИНЕТИК | руб./км | 183973.13
| ППГнг(А)-HF 4х4 ЭЛЕКТРОКИНЕТИК (2000321673554) | Кабель круглый, с 4 медными однопроволочными жилами, с заполнением наружных промежутков между жилами, сечением 4 мм², с изоляцией и оболочкой из полимерных композиций, не содержащих галогенов | ЭЛЕКТРОКИНЕТИК | руб./км | 294517.5
| ППГнг(А)-HF 4х6 ЭЛЕКТРОКИНЕТИК (2000321673622) | Кабель круглый, с 4 медными однопроволочными жилами, с заполнением наружных промежутков между жилами, сечением 6 мм², с изоляцией и оболочкой из полимерных композиций, не содержащих галогенов | ЭЛЕКТРОКИНЕТИК | руб./км | 435128.88
| ППГнг(А)-HF 5х1,5 ЭЛЕКТРОКИНЕТИК (2000321673486) | Кабель круглый, с 5 медными однопроволочными жилами, с заполнением наружных промежутков между жилами, сечением 1,5 мм², с изоляцией и оболочкой из полимерных композиций, не содержащих галогенов | ЭЛЕКТРОКИНЕТИК | руб./км | 145800.88
| ППГнг(А)-HF 5х2,5 ЭЛЕКТРОКИНЕТИК (2000321673493) | Кабель круглый, с 5 медными однопроволочными жилами, с заполнением наружных промежутков между жилами, сечением 2,5 мм², с изоляцией и оболочкой из полимерных композиций, не содержащих галогенов | ЭЛЕКТРОКИНЕТИК | руб./км | 228404.88
| ППГнг(А)-HF 5х4 ЭЛЕКТРОКИНЕТИК (2000321673639) | Кабель круглый, с 5 медными однопроволочными жилами, с заполнением наружных промежутков между жилами, сечением 4 мм², с изоляцией и оболочкой из полимерных композиций, не содержащих галогенов | ЭЛЕКТРОКИНЕТИК | руб./км | 366314.5
| ППГнг(А)-HF 5х6 ЭЛЕКТРОКИНЕТИК (2000321673646) | Кабель круглый, с 5 медными однопроволочными жилами, с заполнением наружных промежутков между жилами, сечением 6 мм², с изоляцией и оболочкой из полимерных композиций, не содержащих галогенов | ЭЛЕКТРОКИНЕТИК | руб./км | 543025
| ППГнг(А)-HF 5х10 (1кв) ЭЛЕКТРОКИНЕТИК (2000321673530) | Кабель круглый, с 5 медными однопроволочными жилами, с заполнением наружных промежутков между жилами, сечением 10 мм², с изоляцией и оболочкой из полимерных композиций, не содержащих галогенов | ЭЛЕКТРОКИНЕТИК | руб./км | 917685.5
| ППГнг(А)-HF 5х16 (1кв) ЭЛЕКТРОКИНЕТИК (2000321673547) | Кабель круглый, с 5 медными многопроволочными жилами, с заполнением наружных промежутков между жилами, сечением 16 мм², с изоляцией и оболочкой из полимерных композиций, не содержащих галогенов | ЭЛЕКТРОКИНЕТИК | руб./км | 1471250
7 | Провода телефонные распределительные
| П-274М | Провод с многопроволочными медными и стальными проводами (4 жилы медных + 3 жилы стальных) с полиэтиленовой изоляцией, 1 пара, 2,2х4,5 мм, сечение жил = 0,5 кв. мм, R = 65 Ом/км (500 м бухта) | Кабели разных пр-лей | руб./км | 31790
| ШТЛП 2 жилы CCA, белый, 100 м. REXANT (01-5001-3) | Кабель телефонный алюминиевый плакированный медью (CCA) многопроволочный; 2 жилы 6х0,1 мм; U-ном.120В; PVC, t-раб.-50...+60°С, 2.4х4.6 мм. Белого цвета. | Rexant | руб./км | 14577.6
| ШТЛП 2 жилы Cu, белый, 100 м. REXANT (01-5001) | Кабель телефонный медный (Cu) многопроволочный; 2 жилы 6х0,1 мм; U-ном.120В; PVC, t-раб.-50...+60°С, 2.4х4.6 мм. Белого цвета. | Rexant | руб./км | 19970.8
| ШТЛП 2 жилы Cu, черный, 100 м. REXANT (01-5002) | Кабель телефонный медный (Cu) многопроволочный; 2 жилы 6х0,1 мм; U-ном.120В; PVC, t-раб.-50...+60°С, 2.4х4.6 мм. Черного цвета. | Rexant | руб./км | 19970.6
| ШТЛП 4 жилы Cu, белый, 100 м. REXANT (01-5101) | Кабель телефонный медный (Cu) многопроволочный; 4 жилы 6х0,1 мм; U-ном.120В; PVC, t-раб.-50...+60°С, 2.4х4.6 мм. Белого цвета. | Rexant | руб./км | 27006.5
| ШТЛП 4 жилы Cu, черный, 100 м. REXANT (01-5109) | Кабель телефонный медный (Cu) многопроволочный; 4 жилы 6х0,1 мм; U-ном.120В; PVC, t-раб.-50...+60°С, 2.4х4.6 мм. Черного цвета. | Rexant | руб./км | 25836.7
| ШТЛП 4 жилы CCA, белый (бухта 100 м) (01-5101-3) | Провод телефонный, с поливинилхлоридной изоляцией, 2 пары, 2,3х4,8 мм, сечение жил = 0,08 кв. мм, цвет белый | Rexant | руб./км | 16218.8
8 | Телефонный кабель ТППэп
9 | Кабели микрофонные с полиэтиленовой изоляцией
| Кабель микрофонный REXANT 2х0,25 мм², ø 6,8 мм, синий, (100 м) (01-6028) | Кабель микрофонный, многопроволочный, медный, экранированный; 2х0,25 мм; оболочка ПВХ. Синего цвета. | Rexant | руб./км | 112967.2
| Кабель микрофонный REXANT 2х0,25 мм², ø 6,8 мм, черный, (100 м)(01-6029) | Кабель микрофонный, многопроволочный, медный, экранированный; 2х0,25 мм; оболочка ПВХ. Черного цвета. | Rexant | руб./км | 112967.2
| КММ 2х0,35 | Кабель микрофонный 2х-проводной, экранированный, D-внешний = 6,8 мм, сечение жил = 0,35 кв. мм | Кабели разных пр-лей | руб./км | 38525
| КММ 4х0,35 | Кабель микрофонный 4х-проводной, экранированный, D-внешний = 7,6 мм, сечение жил = 0,35 кв. мм | Кабели разных пр-лей | руб./км | 65032.5
10 | Провода соединительные для видео/аудиосистем
| ШВПМ 2х0,20 (100173) | Шнур с медными многопроволочными параллельно уложенными 7х0,20 жилами, сечение жил 0,20 кв.мм. D=внешний 1,8х3,7 (100 м бухта) | Паритет | руб./км | 16700
| Кабель акустический REXANT 2х0,25 мм², красно-черный (01-6101-3) | Акустический кабель 2х0,25 мм²; многопроволочные проводники (омеднённый алюминий) в изоляции из поливинилхлоридного пластиката красного и черного цвета. | Rexant | руб./км | 14972.6
| ШВПМ 2х0,35 (100174) | Шнур с медными многопроволочными параллельно уложенными 11х0,20 жилами, сечение жил 0,35 кв.мм. D=внешний 2,2х4,6 (100 м бухта) | Паритет | руб./км | 25800
| Кабель акустический REXANT 2х0,35 мм², красно-черный (01-6102-3) | Акустический кабель 2х0,35 мм²; многопроволочные проводники (омеднённый алюминий) в изоляции из поливинилхлоридного пластиката красного и черного цвета. | Rexant | руб./км | 14555.6
| ШВПМ 2х0,50 (100176) | Шнур с медными многопроволочными параллельно уложенными 16х0,20 жилами, сечение жил 0,50 кв.мм. D=внешний 2,3х48 (100 м бухта) | Паритет | руб./км | 36200
| Кабель акустический REXANT 2х0,50 мм², красно-черный (01-6103-3) | Акустический кабель 2х0,5 мм²; многопроволочные проводники (омеднённый алюминий) в изоляции из поливинилхлоридного пластиката красного и черного цвета. | Rexant | руб./км | 20341.8
| ШВПМ 2х0,75 (100175) | Шнур с медными многопроволочными параллельно уложенными 24х0,20 жилами, сечение жил 0,75 кв.мм. D=внешний 2,7х5,6 (100 м бухта) | Паритет | руб./км | 52800
| Кабель акустический REXANT 2х0,75 мм², красно-черный (01-6104-3) | Акустический кабель 2х0,75 мм²; многопроволочные проводники (омеднённый алюминий) в изоляции из поливинилхлоридного пластиката красного и черного цвета. | Rexant | руб./км | 24711.5
| ШВПМ 2х1,00 (100177) | Шнур с медными многопроволочными параллельно уложенными 32х0,20 жилами, сечение жил 1,00 кв.мм. D=внешний 2,8х5,8 (100 м бухта) | Паритет | руб./км | 64900
| Кабель акустический REXANT 2х1,00 мм², красно-черный (01-6105-3) | Акустический кабель 2х1,0 мм² ; многопроволочные проводники (омеднённый алюминий) в изоляции из поливинилхлоридного пластиката красного и черного цвета. | Rexant | руб./км | 33538.3
| Кабель акустический REXANT 2х1,50 мм², красно-черный (01-6106-3) | Акустический кабель 2х1,5 мм²; многопроволочные проводники (омеднённый алюминий) в изоляции из поливинилхлоридного пластиката красного и черного цвета. | Rexant | руб./км | 40992.8
| Кабель акустический REXANT 2х2,50 мм², красно-черный (01-6108-3) | Акустический кабель 2х2,5 мм²; многопроволочные проводники (омеднённый алюминий) в изоляции из поливинилхлоридного пластиката красного и черного цвета. | Rexant | руб./км | 63927.8
11 | Кабели волоконно-оптические
| CLT-A-4-01X04-J-PE-D-OUT-40 (8508c) | Кабель волоконно-оптический 50/125 (OM3) многомодовый, 4 волокна, loose tube, для внешней прокладки (-40C ~ +70), PE, черный. | CABEUS | руб./км | 73540
| CLT-A-4-01X04-Z-PE-ARM-PE-DD-OUT-40 (7799c) | Кабель волоконно-оптический 50/125 (OM3) многомодовый, 4 волокна, loose tube, бронированный стальной лентой, для внешней прокладки (-50C ~ +70), PE, черный, (F40040125B). | CABEUS | руб./км | 154260
| CLT-A-4-01X08-J-PE-D-OUT-40 (8509c) | Кабель волоконно-оптический 50/125 (OM3) многомодовый, 8 волокон, loose tube, для внешней прокладки (-40C ~ +70), PE, черный. | CABEUS | руб./км | 130200
| CLT-A-4-01X08-Z-PE-ARM-PE-DD-OUT-40 (7800c) | Кабель волоконно-оптический 50/125 (OM3) многомодовый, 8 волокон, бронированный стальной лентой, для внешней прокладки (-50C ~ +70), PE, черный, (F40080127B). | CABEUS | руб./км | 206110
| CLT-A-4-01X16-J-PE-D-OUT-40 (8510c) | Кабель волоконно-оптический 50/125 (OM3) многомодовый, 16 волокон, loose tube, для внешней прокладки (-40C ~ +70), PE, черный. | CABEUS | руб./км | 244280
| CLT-A-4-01X16-Z-PE-ARM-PE-DD-OUT-40 (7940c) | Кабель волоконно-оптический 50/125 (OM3) многомодовый, 16 волокон, бронированный стальной лентой, для внешней прокладки (-50C ~ +70), PE, черный, (F40160112B). | CABEUS | руб./км | 376810
| CLT-A-4-01X24-J-PE-D-OUT-40 (8511c) | Кабель волоконно-оптический 50/125 (OM3) многомодовый, 24 волокна, loose tube, для внешней прокладки (-40C ~ +70), PE, черный. | CABEUS | руб./км | 176311.08
| CLT-A-4-01X24-Z-PE-ARM-PE-DD-OUT-40 (8504c) | Кабель волоконно-оптический 50/125 (OM3) многомодовый, 24 волокна, loose tube, бронированный стальной лентой, для внешней прокладки (-50C ~ +70), PE, черный. | CABEUS | руб./км | 512100
| CLT-A-5-01X04-J-PE-D-OUT-40 (7733c) | Кабель волоконно-оптический 50/125 (OM2) многомодовый, 4 волокна, loose tube, для внешней прокладки (-40C ~ +70), PE, черный, (F50040106B). | CABEUS | руб./км | 36560
| CLT-A-5-01X04-Z-PE-ARM-PE-DD-OUT-40 (7739c) | Кабель волоконно-оптический 50/125 (OM2) многомодовый, 4 волокна, loose tube, бронированный стальной лентой, для внешней прокладки (-50C ~ +70), PE, черный, (F50040124B). | CABEUS | руб./км | 117120
| CLT-A-5-01X08-J-PE-D-OUT-40 (7736c) | Кабель волоконно-оптический 50/125 (OM2) многомодовый, 8 волокон, loose tube, для внешней прокладки (-40C ~ +70), PE, черный, (F50080119B). | CABEUS | руб./км | 56240
| CLT-A-5-01X08-Z-PE-ARM-PE-DD-OUT-40 (7742c) | Кабель волоконно-оптический 50/125 (OM2) многомодовый, 8 волокон, бронированный стальной лентой, для внешней прокладки (-50C ~ +70), PE, черный, (F50080118B). | CABEUS | руб./км | 151320
| CLT-A-5-01X16-J-PE-D-OUT-40 (8512c) | Кабель волоконно-оптический 50/125 (OM2) многомодовый, 16 волокон, loose tube, для внешней прокладки (-40C ~ +70), PE, черный. | CABEUS | руб./км | 96360
| CLT-A-5-01X16-Z-PE-ARM-PE-DD-OUT-40 (7802c) | Кабель волоконно-оптический 50/125 (OM2) многомодовый, 16 волокон, бронированный стальной лентой, для внешней прокладки (-50C ~ +70), PE, черный, (F50160112B). | CABEUS | руб./км | 221480
| CLT-A-5-01X24-J-PE-D-OUT-40 (8513c) | Кабель волоконно-оптический 50/125 (OM2) многомодовый, 24 волокна, loose tube, для внешней прокладки (-40C ~ +70), PE, черный. | CABEUS | руб./км | 105000
| CLT-A-6-01X04-J-PE-D-OUT-40 (7734c) | Кабель волоконно-оптический 62.5/125 многомодовый, 4 волокна, loose tube, для внешней прокладки (-40C ~ +70), PE, черный, (F60040129B). | CABEUS | руб./км | 52620
| CLT-A-6-01X04-Z-PE-ARM-PE-DD-OUT-40 (7740c) | Кабель волоконно-оптический 62.5/125 многомодовый, 4 волокна, loose tube, для внешней прокладки (-50C ~ +70), бронированный стальной лентой, с защитой от грызунов, PE, черный, (F60040128B). | CABEUS | руб./км | 145060
| CLT-A-6-01X08-J-PE-D-OUT-40 (7737c) | Кабель волоконно-оптический 62.5/125 многомодовый, 8 волокон, loose tube, для внешней прокладки (-40C ~ +70), PE, черный, (F60080120B). | CABEUS | руб./км | 88360
| CLT-A-6-01X08-Z-PE-ARM-PE-DD-OUT-40 (7743c) | Кабель волоконно-оптический 62.5/125 многомодовый, 8 волокон, для внешней прокладки (-50C ~ +70), бронированный стальной лентой, PE, черный, (F60080119B). | CABEUS | руб./км | 207180
| CLT-A-6-01X16-J-PE-D-OUT-40 (8515c) | Кабель волоконно-оптический 62.5/125 многомодовый, 16 волокна, loose tube, для внешней прокладки (-40C ~ +70), PE, черный. | CABEUS | руб./км | 121560
| CLT-A-6-01X16-Z-PE-ARM-PE-DD-OUT-40 (7803c) | Кабель волоконно-оптический 62.5/125 многомодовый, 16 волокон, loose tube, для внешней прокладки (-50C ~ +70), бронированный стальной лентой, PE, черный, (F60160111B). | CABEUS | руб./км | 333200
| CLT-A-6-01X24-J-PE-D-OUT-40 (8514c) | Кабель волоконно-оптический 62.5/125 многомодовый, 24 волокна, loose tube, для внешней прокладки (-40C ~ +70), PE, черный. | CABEUS | руб./км | 180000
| CLT-A-7-01X04-J-PE-D-OUT-40 (9228c) | Кабель волоконно-оптический 50/125 OM4 многомодовый, 4 волокна, первичное буферное покрытие, для внешней прокладки, оболочка PE полиэтилен средней плотности стойкий к ультрафиолету, цвет черный, диаметр кабеля 5.8 мм, -40 °С…+70 °С. | CABEUS | руб./км | 226220
| CLT-A-7-01X04-Z-PE-ARM-PE-DD-OUT-40 (9224c) | Кабель волоконно-оптический 50/125 OM4 многомодовый, 4 волокна, первичное буферное покрытие, для внешней прокладки, оболочка PE полиэтилен средней плотности стойкий к ультрафиолету, броня гофрированная стальная лента, цвет черный, диаметр кабеля 9.9 мм, -50 °С…+70 °С. | CABEUS | руб./км | 264820
| CLT-A-7-01X08-J-PE-D-OUT-40 (9229c) | Кабель волоконно-оптический 50/125 OM4 многомодовый, 8 волокон, первичное буферное покрытие, для внешней прокладки, оболочка PE полиэтилен средней плотности стойкий к ультрафиолету, цвет черный, диаметр кабеля 5.8 мм, -40 °С…+70 °С. | CABEUS | руб./км | 269090
| CLT-A-7-01X16-J-PE-D-OUT-40 (9230c) | Кабель волоконно-оптический 50/125 OM4 многомодовый, 16 волокон, первичное буферное покрытие, для внешней прокладки, оболочка PE полиэтилен средней плотности стойкий к ультрафиолету, цвет черный, диаметр кабеля 7.4 мм, -40 °С…+70 °С. | CABEUS | руб./км | 436340
| CLT-A-7-01X16-Z-PE-ARM-PE-DD-OUT-40 (9226c) | Кабель волоконно-оптический 50/125 OM4 многомодовый, 16 волокон, первичное буферное покрытие, для внешней прокладки, оболочка PE полиэтилен средней плотности стойкий к ультрафиолету, броня гофрированная стальная лента, цвет черный, диаметр кабеля 9.9 мм, -50 °С…+70 °С. | CABEUS | руб./км | 812300
| CLT-A-7-01X24-J-PE-D-OUT-40 (9231c) | Кабель волоконно-оптический 50/125 OM4 многомодовый, 24 волокна, первичное буферное покрытие, для внешней прокладки, оболочка PE полиэтилен средней плотности стойкий к ультрафиолету, цвет черный, диаметр кабеля 6.5 мм, -40 °С…+70 °С. | CABEUS | руб./км | 566730
| CLT-A-9-01X04-J-PE-D-OUT-40 (7732c) | Кабель волоконно-оптический 9/125 одномодовый, 4 волокна, loose tube, для внешней прокладки (-40C ~ +70), PE, черный, (F90040115B). | CABEUS | руб./км | 50580
| CLT-A-9-01X04-Z-PE-ARM-PE-DD-OUT-40 (7738c) | Кабель волоконно-оптический 9/125 одномодовый, 4 волокна, loose tube, для внешней прокладки (-50C ~ +70), бронированный стальной лентой, PE, черный, (F90040125B). | CABEUS | руб./км | 97360
| CLT-A-9-01X08-J-PE-D-OUT-40 (7735c) | Кабель волоконно-оптический 9/125 одномодовый, 8 волокон, loose tube, для внешней прокладки (-40C ~ +70), PE, черный, (F90080129B). | CABEUS | руб./км | 67020
| CLT-A-9-01X08-Z-PE-ARM-PE-DD-OUT-40 (7741c) | Кабель волоконно-оптический 9/125 одномодовый, 8 волокон, loose tube, для внешней прокладки (-50C ~ +70), бронированный стальной лентой, PE, черный, (F90080128B). | CABEUS | руб./км | 102420
| CLT-A-9-01X16-J-PE-D-OUT-40 (8516c) | Кабель волоконно-оптический 9/125 одномодовый, 16 волокон, loose tube, для внешней прокладки (-40C ~ +70), PE, черный. | CABEUS | руб./км | 87250
| CLT-A-9-01X16-Z-PE-ARM-PE-DD-OUT-40 (7801c) | Кабель волоконно-оптический 9/125 одномодовый, 16 волокон, для внешней прокладки (-50C ~ +70), бронированный стальной лентой, PE, черный, (F90160121B). | CABEUS | руб./км | 146490
| CLT-A-9-01X24-J-PE-D-OUT-40 (8517c) | Кабель волоконно-оптический 9/125 одномодовый, 24 волокна, loose tube, для внешней прокладки (-40C ~ +70), PE, черный. | CABEUS | руб./км | 111270
| CLT-A-9-01X24-Z-PE-ARM-PE-DD-OUT-40 (8507c) | Кабель волоконно-оптический 9/125 одномодовый, 24 волокна, loose tube, для внешней прокладки (-50C ~ +70), бронированный стальной лентой, PE, черный. | CABEUS | руб./км | 197250
| FOC0902-S-OU16-15-PV-0500 | Кабель волоконно-оптический одномодовый 9/125 мкм OS2, 16 волокон, самонесущий 2 стеклопрутка, полиэтилен высокой плотности, черный, допустимое усилие на растяжение 1.5 кН, внешний, -40…70 °C, диаметр 5.9 мм, 500 м. | ITK | руб./км | 324250
| FOC0902-U-IO04-FL-HF-0200 | Кабель волоконно-оптический одномодовый 9/125 мкм OS2, 4 волокна, гибкий бронированный канатными многопроволочными прядями, нг(А)-HF не содержит галогенов, черный, допустимое усилие на растяжение 2.5 кН, внутренний/внешний, -40…70 °C, диаметр 5 мм, 200 м. | ITK | руб./км | 681810
| FOC0902-U-IO04-FL-HF-0500 | Кабель волоконно-оптический одномодовый 9/125 мкм OS2, 4 волокна, гибкий бронированный канатными многопроволочными прядями, нг(А)-HF не содержит галогенов, черный, допустимое усилие на растяжение 2.5 кН, внутренний/внешний, -40…70 °C, диаметр 5 мм, 500 м. | ITK | руб./км | 679900
| FOC0902-U-IO04-FL-HF-1000 | Кабель волоконно-оптический одномодовый 9/125 мкм OS2, 4 волокна, гибкий бронированный канатными многопроволочными прядями, нг(А)-HF не содержит галогенов, черный, допустимое усилие на растяжение 2.5 кН, внутренний/внешний, -40…70 °C, диаметр 5 мм, 1000 м. | ITK | руб./км | 684300
| FOC0902-U-IO04-FL-HF-1200 | Кабель волоконно-оптический одномодовый 9/125 мкм OS2, 4 волокна, гибкий бронированный канатными многопроволочными прядями, нг(А)-HF не содержит галогенов, черный, допустимое усилие на растяжение 2.5 кН, внутренний/внешний, -40…70 °C, диаметр 5 мм, 1200 м. | ITK | руб./км | 684300
| FOC0902-U-IO04-FL-HF-1500 | Кабель волоконно-оптический одномодовый 9/125 мкм OS2, 4 волокна, гибкий бронированный канатными многопроволочными прядями, нг(А)-HF не содержит галогенов, черный, допустимое усилие на растяжение 2.5 кН, внутренний/внешний, -40…70 °C, диаметр 5 мм, 1500 м. | ITK | руб./км | 684300
| FOC0902-U-IO04-FL-HF-2000 | Кабель волоконно-оптический одномодовый 9/125 мкм OS2, 4 волокна, гибкий бронированный канатными многопроволочными прядями, нг(А)-HF не содержит галогенов, черный, допустимое усилие на растяжение 2.5 кН, внутренний/внешний, -40…70 °C, диаметр 5 мм, 2000 м. | ITK | руб./км | 684300
| FOC0902-U-IO04-TD-HF-0200 | Кабель волоконно-оптический одномодовый 9/125 мкм OS2, 4 волокна, жесткий броня из 6 стальных канатных проволок, нг(А)-HF не содержит галогенов, черный, допустимое усилие на растяжение 2.5 кН, внутренний/внутренний, -40…70 °C, диаметр 3.6 мм, 200 м. | ITK | руб./км | 170890
| FOC0902-U-IO04-TD-HF-0500 | Кабель волоконно-оптический одномодовый 9/125 мкм OS2, 4 волокна, жесткий броня из 6 стальных канатных проволок, нг(А)-HF не содержит галогенов, черный, допустимое усилие на растяжение 2.5 кН, внутренний/внутренний, -40…70 °C, диаметр 3.6 мм, 500 м. | ITK | руб./км | 170970
| FOC0902-U-IO04-TD-HF-1000 | Кабель волоконно-оптический одномодовый 9/125 мкм OS2, 4 волокна, жесткий броня из 6 стальных канатных проволок, нг(А)-HF не содержит галогенов, черный, допустимое усилие на растяжение 2.5 кН, внутренний/внутренний, -40…70 °C, диаметр 3.6 мм, 1000 м. | ITK | руб./км | 170890
| FOC0902-U-IO04-TD-HF-1200 | Кабель волоконно-оптический одномодовый 9/125 мкм OS2, 4 волокна, жесткий броня из 6 стальных канатных проволок, нг(А)-HF не содержит галогенов, черный, допустимое усилие на растяжение 2.7 кН, внутренний/внутренний, -40…70 °C, диаметр 3.6 мм, 1200 м. | ITK | руб./км | 170970
| FOC0902-U-IO04-TD-HF-1500 | Кабель волоконно-оптический одномодовый 9/125 мкм OS2, 4 волокна, жесткий броня из 6 стальных канатных проволок, нг(А)-HF не содержит галогенов, черный, допустимое усилие на растяжение 2.7 кН, внутренний/внутренний, -40…70 °C, диаметр 3.6 мм, 1500 м. | ITK | руб./км | 170890
| FOC0902-U-IO04-TD-HF-2000 | Кабель волоконно-оптический одномодовый 9/125 мкм OS2, 4 волокна, жесткий броня из 6 стальных канатных проволок, нг(А)-HF не содержит галогенов, черный, допустимое усилие на растяжение 2.7 кН, внутренний/внутренний, -40…70 °C, диаметр 3.6 мм, 2000 м. | ITK | руб./км | 171330
| FOC0902-U-IO08-FL-HF-0200 | Кабель волоконно-оптический одномодовый 9/125 мкм OS2, 8 волокон, гибкий бронированный канатными многопроволочными прядями, нг(А)-HF не содержит галогенов, черный, допустимое усилие на растяжение 2.5 кН, внутренний/внешний, -40…70 °C, диаметр 5 мм, 200 м. | ITK | руб./км | 732730
| FOC0902-U-IO08-FL-HF-0500 | Кабель волоконно-оптический одномодовый 9/125 мкм OS2, 8 волокон, гибкий бронированный канатными многопроволочными прядями, нг(А)-HF не содержит галогенов, черный, допустимое усилие на растяжение 2.5 кН, внутренний/внешний, -40…70 °C, диаметр 5 мм, 500 м. | ITK | руб./км | 734320
| FOC0902-U-IO08-FL-HF-1000 | Кабель волоконно-оптический одномодовый 9/125 мкм OS2, 8 волокон, гибкий бронированный канатными многопроволочными прядями, нг(А)-HF не содержит галогенов, черный, допустимое усилие на растяжение 2.5 кН, внутренний/внешний, -40…70 °C, диаметр 5 мм, 1000 м. | ITK | руб./км | 734320
| FOC0902-U-IO08-FL-HF-1200 | Кабель волоконно-оптический одномодовый 9/125 мкм OS2, 8 волокон, гибкий бронированный канатными многопроволочными прядями, нг(А)-HF не содержит галогенов, черный, допустимое усилие на растяжение 2.5 кН, внутренний/внешний, -40…70 °C, диаметр 5 мм, 1200 м. | ITK | руб./км | 733470
| FOC0902-U-IO08-FL-HF-1500 | Кабель волоконно-оптический одномодовый 9/125 мкм OS2, 8 волокон, гибкий бронированный канатными многопроволочными прядями, нг(А)-HF не содержит галогенов, черный, допустимое усилие на растяжение 2.5 кН, внутренний/внешний, -40…70 °C, диаметр 5 мм, 1500 м. | ITK | руб./км | 732730
| FOC0902-U-IO08-FL-HF-2000 | Кабель волоконно-оптический одномодовый 9/125 мкм OS2, 8 волокон, гибкий бронированный канатными многопроволочными прядями, нг(А)-HF не содержит галогенов, черный, допустимое усилие на растяжение 2.5 кН, внутренний/внешний, -40…70 °C, диаметр 5 мм, 2000 м. | ITK | руб./км | 732670
| FOC0902-U-IO08-TD-HF-0200 | Кабель волоконно-оптический одномодовый 9/125 мкм OS2, 8 волокон,жесткий броня из 6 стальных канатных проволок, нг(А)-HF не содержит галогенов, черный, допустимое усилие на растяжение 2.5 кН, внутренний/внутренний, -40…70 °C, диаметр 4 мм, 200 м. | ITK | руб./км | 252020
| FOC0902-U-IO08-TD-HF-0500 | Кабель волоконно-оптический одномодовый 9/125 мкм OS2, 8 волокон, жесткий броня из 6 стальных канатных проволок, нг(А)-HF не содержит галогенов, черный, допустимое усилие на растяжение 2.5 кН, внутренний/внутренний, -40…70 °C, диаметр 4 мм, 500 м. | ITK | руб./км | 251300
| FOC0902-U-IO08-TD-HF-1000 | Кабель волоконно-оптический одномодовый 9/125 мкм OS2, 8 волокон, жесткий броня из 6 стальных канатных проволок, нг(А)-HF не содержит галогенов, черный, допустимое усилие на растяжение 2.7 кН, внутренний/внутренний, -40…70 °C, диаметр 4 мм, 1000 м. | ITK | руб./км | 251300
| FOC0902-U-IO08-TD-HF-1200 | Кабель волоконно-оптический одномодовый 9/125 мкм OS2, 8 волокон, жесткий броня из 6 стальных канатных проволок, нг(А)-HF не содержит галогенов, черный, допустимое усилие на растяжение 2.7 кН, внутренний/внутренний, -40…70 °C, диаметр 4 мм, 1200 м. | ITK | руб./км | 250320
| FOC0902-U-IO08-TD-HF-1500 | Кабель волоконно-оптический одномодовый 9/125 мкм OS2, 8 волокон, жесткий броня из 6 стальных канатных проволок, нг(А)-HF не содержит галогенов, черный, допустимое усилие на растяжение 2.7 кН, внутренний/внутренний, -40…70 °C, диаметр 4 мм, 1500 м. | ITK | руб./км | 252020
| FOC0902-U-IO08-TD-HF-2000 | Кабель волоконно-оптический одномодовый 9/125 мкм OS2, 8 волокон, жесткий броня из 6 стальных канатных проволок, нг(А)-HF не содержит галогенов, черный, допустимое усилие на растяжение 2.7 кН, внутренний/внутренний, -40…70 °C, диаметр 4 мм, 2000 м. | ITK | руб./км | 250320
| FOC0902-U-IO16-TD-HF-0200 | Кабель волоконно-оптический одномодовый 9/125 мкм OS2, 16 волокон, жесткий броня из 6 стальных канатных проволок, нг(А)-HF не содержит галогенов, черный, допустимое усилие на растяжение 9 кН, внутренний/внутренний, -40…70 °C, диаметр 4.5 мм, 200 м. | ITK | руб./км | 602910
| FOC0902-U-IO16-TD-HF-0500 | Кабель волоконно-оптический одномодовый 9/125 мкм OS2, 16 волокон, жесткий броня из 6 стальных канатных проволок, нг(А)-HF не содержит галогенов, черный, допустимое усилие на растяжение 9 кН, внутренний/внутренний, -40…70 °C, диаметр 4.5 мм, 500 м. | ITK | руб./км | 600640
| FOC0902-U-IO16-TD-HF-1000 | Кабель волоконно-оптический одномодовый 9/125 мкм OS2, 16 волокон, жесткий броня из 6 стальных канатных проволок, нг(А)-HF не содержит галогенов, черный, допустимое усилие на растяжение 9 кН, внутренний/внутренний, -40…70 °C, диаметр 4.5 мм, 1000 м. | ITK | руб./км | 602910
| FOC0902-U-IO16-TD-HF-1200 | Кабель волоконно-оптический одномодовый 9/125 мкм OS2, 16 волокон, жесткий броня из 6 стальных канатных проволок, нг(А)-HF не содержит галогенов, черный, допустимое усилие на растяжение 9 кН, внутренний/внутренний, -40…70 °C, диаметр 4.5 мм, 1200 м. | ITK | руб./км | 600640
| FOC0902-U-IO16-TD-HF-1500 | Кабель волоконно-оптический одномодовый 9/125 мкм OS2, 16 волокон, жесткий броня из 6 стальных канатных проволок, нг(А)-HF не содержит галогенов, черный, допустимое усилие на растяжение 9 кН, внутренний/внутренний, -40…70 °C, диаметр 4.5 мм, 1500 м. | ITK | руб./км | 602910
| FOC0902-U-IO16-TD-HF-2000 | Кабель волоконно-оптический одномодовый 9/125 мкм OS2, 16 волокон, жесткий броня из 6 стальных канатных проволок, нг(А)-HF не содержит галогенов, черный, допустимое усилие на растяжение 9 кН, внутренний/внутренний, -40…70 °C, диаметр 4.5 мм, 2000 м. | ITK | руб./км | 600640
| FOC5002-U-IO04-FL-HF-0200 | Кабель волоконно-оптический многомодовый 50/125 мкм OM2+, 4 волокна, гибкий бронированный канатными многопроволочными прядями, нг(А)-HF не содержит галогенов, черный, допустимое усилие на растяжение 2.5 кН, внутренний/внешний, -40…70 °C, диаметр 5 мм, 200 м. | ITK | руб./км | 823480
| FOC5002-U-IO04-FL-HF-0500 | Кабель волоконно-оптический многомодовый 50/125 мкм OM2+, 4 волокна, гибкий бронированный канатными многопроволочными прядями, нг(А)-HF не содержит галогенов, черный, допустимое усилие на растяжение 2.5 кН, внутренний/внешний, -40…70 °C, диаметр 5 мм, 500 м. | ITK | руб./км | 828340
| FOC5002-U-IO04-FL-HF-1000 | Кабель волоконно-оптический многомодовый 50/125 мкм OM2+, 4 волокна, гибкий бронированный канатными многопроволочными прядями, нг(А)-HF не содержит галогенов, черный, допустимое усилие на растяжение 2.5 кН, внутренний/внешний, -40…70 °C, диаметр 5 мм, 1000 м. | ITK | руб./км | 828340
| FOC5002-U-IO04-FL-HF-1200 | Кабель волоконно-оптический многомодовый 50/125 мкм OM2+, 4 волокна, гибкий бронированный канатными многопроволочными прядями, нг(А)-HF не содержит галогенов, черный, допустимое усилие на растяжение 2.5 кН, внутренний/внешний, -40…70 °C, диаметр 5 мм, 1200 м. | ITK | руб./км | 825420
| FOC5002-U-IO04-FL-HF-1500 | Кабель волоконно-оптический многомодовый 50/125 мкм OM2+, 4 волокна, гибкий бронированный канатными многопроволочными прядями, нг(А)-HF не содержит галогенов, черный, допустимое усилие на растяжение 2.5 кН, внутренний/внешний, -40…70 °C, диаметр 5 мм, 1500 м. | ITK | руб./км | 831390
| FOC5002-U-IO04-FL-HF-2000 | Кабель волоконно-оптический многомодовый 50/125 мкм OM2+, 4 волокна, гибкий бронированный канатными многопроволочными прядями, нг(А)-HF не содержит галогенов, черный, допустимое усилие на растяжение 2.5 кН, внутренний/внешний, -40…70 °C, диаметр 5 мм, 2000 м. | ITK | руб./км | 825910
| FOC5002-U-IO04-TD-HF-0200 | Кабель волоконно-оптический многомодовый 50/125 мкм OM2+, 4 волокна, жесткий броня из 6 стальных канатных проволок, нг(А)-HF не содержит галогенов, черный, допустимое усилие на растяжение 4 кН, внутренний/внутренний, -40…70 °C, диаметр 4.2 мм, 200 м. | ITK | руб./км | 371680
| FOC5002-U-IO04-TD-HF-0500 | Кабель волоконно-оптический многомодовый 50/125 мкм OM2+, 4 волокна, жесткий броня из 6 стальных канатных проволок, нг(А)-HF не содержит галогенов, черный, допустимое усилие на растяжение 4 кН, внутренний/внутренний, -40…70 °C, диаметр 4.2 мм, 500 м. | ITK | руб./км | 373890
| FOC5002-U-IO04-TD-HF-1000 | Кабель волоконно-оптический многомодовый 50/125 мкм OM2+, 4 волокна, жесткий броня из 6 стальных канатных проволок, нг(А)-HF не содержит галогенов, черный, допустимое усилие на растяжение 4 кН, внутренний/внутренний, -40…70 °C, диаметр 4.2 мм, 1000 м. | ITK | руб./км | 372500
| FOC5002-U-IO04-TD-HF-1200 | Кабель волоконно-оптический многомодовый 50/125 мкм OM2+, 4 волокна, жесткий броня из 6 стальных канатных проволок, нг(А)-HF не содержит галогенов, черный, допустимое усилие на растяжение 4 кН, внутренний/внутренний, -40…70 °C, диаметр 4.2 мм, 1200 м. | ITK | руб./км | 372240
| FOC5002-U-IO04-TD-HF-1500 | Кабель волоконно-оптический многомодовый 50/125 мкм OM2+, 4 волокна, жесткий броня из 6 стальных канатных проволок, нг(А)-HF не содержит галогенов, черный, допустимое усилие на растяжение 4 кН, внутренний/внутренний, -40…70 °C, диаметр 4.2 мм, 1500 м. | ITK | руб./км | 371680
| FOC5002-U-IO04-TD-HF-2000 | Кабель волоконно-оптический многомодовый 50/125 мкм OM2+, 4 волокна, жесткий броня из 6 стальных канатных проволок, нг(А)-HF не содержит галогенов, черный, допустимое усилие на растяжение 4 кН, внутренний/внутренний, -40…70 °C, диаметр 4.2 мм, 2000 м. | ITK | руб./км | 371680
| FOC5002-U-IO08-FL-HF-0200 | Кабель волоконно-оптический многомодовый 50/125 мкм OM2+, 8 волокон, гибкий бронированный канатными многопроволочными прядями, нг(А)-HF не содержит галогенов, черный, допустимое усилие на растяжение 2.5 кН, внутренний/внешний, -40…70 °C, диаметр 5 мм, 200 м. | ITK | руб./км | 962090
| FOC5002-U-IO08-FL-HF-0500 | Кабель волоконно-оптический многомодовый 50/125 мкм OM2+, 8 волокон, гибкий бронированный канатными многопроволочными прядями, нг(А)-HF не содержит галогенов, черный, допустимое усилие на растяжение 2.5 кН, внутренний/внешний, -40…70 °C, диаметр 5 мм, 500 м. | ITK | руб./км | 965040
| FOC5002-U-IO08-FL-HF-1000 | Кабель волоконно-оптический многомодовый 50/125 мкм OM2+, 8 волокон, гибкий бронированный канатными многопроволочными прядями, нг(А)-HF не содержит галогенов, черный, допустимое усилие на растяжение 2.5 кН, внутренний/внешний, -40…70 °C, диаметр 5 мм, 1000 м. | ITK | руб./км | 965040
| FOC5002-U-IO08-FL-HF-1200 | Кабель волоконно-оптический многомодовый 50/125 мкм OM2+, 8 волокон, гибкий бронированный канатными многопроволочными прядями, нг(А)-HF не содержит галогенов, черный, допустимое усилие на растяжение 2.5 кН, внутренний/внешний, -40…70 °C, диаметр 5 мм, 1200 м. | ITK | руб./км | 965040
| FOC5002-U-IO08-FL-HF-1500 | Кабель волоконно-оптический многомодовый 50/125 мкм OM2+, 8 волокон, гибкий бронированный канатными многопроволочными прядями, нг(А)-HF не содержит галогенов, черный, допустимое усилие на растяжение 2.5 кН, внутренний/внешний, -40…70 °C, диаметр 5 мм, 1500 м. | ITK | руб./км | 959170
| FOC5002-U-IO08-FL-HF-2000 | Кабель волоконно-оптический многомодовый 50/125 мкм OM2+, 8 волокон, гибкий бронированный канатными многопроволочными прядями, нг(А)-HF не содержит галогенов, черный, допустимое усилие на растяжение 2.5 кН, внутренний/внешний, -40…70 °C, диаметр 5 мм, 2000 м. | ITK | руб./км | 962090
| FOC5002-U-IO08-TD-HF-0200 | Кабель волоконно-оптический многомодовый 50/125 мкм OM2+, 8 волокон, жесткий броня из 6 стальных канатных проволок, нг(А)-HF не содержит галогенов, черный, допустимое усилие на растяжение 5 кН, внутренний/внутренний, -40…70 °C, диаметр 5.2 мм, 200 м. | ITK | руб./км | 537890
| FOC5002-U-IO08-TD-HF-0500 | Кабель волоконно-оптический многомодовый 50/125 мкм OM2+, 8 волокон, жесткий броня из 6 стальных канатных проволок, нг(А)-HF не содержит галогенов, черный, допустимое усилие на растяжение 5 кН, внутренний/внутренний, -40…70 °C, диаметр 5.2 мм, 500 м. | ITK | руб./км | 537890
| FOC5002-U-IO08-TD-HF-1000 | Кабель волоконно-оптический многомодовый 50/125 мкм OM2+, 8 волокон, жесткий броня из 6 стальных канатных проволок, нг(А)-HF не содержит галогенов, черный, допустимое усилие на растяжение 5 кН, внутренний/внутренний, -40…70 °C, диаметр 5.2 мм, 1000 м. | ITK | руб./км | 537890
| FOC5002-U-IO08-TD-HF-1200 | Кабель волоконно-оптический многомодовый 50/125 мкм OM2+, 8 волокон, жесткий броня из 6 стальных канатных проволок, нг(А)-HF не содержит галогенов, черный, допустимое усилие на растяжение 5 кН, внутренний/внутренний, -40…70 °C, диаметр 5.2 мм, 1200 м. | ITK | руб./км | 537890
| FOC5002-U-IO08-TD-HF-1500 | Кабель волоконно-оптический многомодовый 50/125 мкм OM2+, 8 волокон, жесткий броня из 6 стальных канатных проволок, нг(А)-HF не содержит галогенов, черный, допустимое усилие на растяжение 5 кН, внутренний/внутренний, -40…70 °C, диаметр 5.2 мм, 1500 м. | ITK | руб./км | 537890
| FOC5002-U-IO08-TD-HF-2000 | Кабель волоконно-оптический многомодовый 50/125 мкм OM2+, 8 волокон, жесткий броня из 6 стальных канатных проволок, нг(А)-HF не содержит галогенов, черный, допустимое усилие на растяжение 5 кН, внутренний/внутренний, -40…70 °C, диаметр 5.2 мм, 2000 м. | ITK | руб./км | 537890
| FOC5003-U-IO04-FL-HF-0200 | Кабель волоконно-оптический многомодовый 50/125 мкм OM3, 4 волокна, гибкий бронированный канатными многопроволочными прядями, нг(А)-HF не содержит галогенов, черный, допустимое усилие на растяжение 2.5 кН, внутренний/внешний, -40…70 °C, диаметр 5 мм, 200 м. | ITK | руб./км | 915650
| FOC5003-U-IO04-FL-HF-0500 | Кабель волоконно-оптический многомодовый 50/125 мкм OM3, 4 волокна, гибкий бронированный канатными многопроволочными прядями, нг(А)-HF не содержит галогенов, черный, допустимое усилие на растяжение 2.5 кН, внутренний/внешний, -40…70 °C, диаметр 5 мм, 500 м. | ITK | руб./км | 914550
| FOC5003-U-IO04-FL-HF-1000 | Кабель волоконно-оптический многомодовый 50/125 мкм OM3, 4 волокна, гибкий бронированный канатными многопроволочными прядями, нг(А)-HF не содержит галогенов, черный, допустимое усилие на растяжение 2.5 кН, внутренний/внешний, -40…70 °C, диаметр 5 мм, 1000 м. | ITK | руб./км | 915650
| FOC5003-U-IO04-FL-HF-1200 | Кабель волоконно-оптический многомодовый 50/125 мкм OM3, 4 волокна, гибкий бронированный канатными многопроволочными прядями, нг(А)-HF не содержит галогенов, черный, допустимое усилие на растяжение 2.5 кН, внутренний/внешний, -40…70 °C, диаметр 5 мм, 1200 м. | ITK | руб./км | 915650
| FOC5003-U-IO04-FL-HF-1500 | Кабель волоконно-оптический многомодовый 50/125 мкм OM3, 4 волокна, гибкий бронированный канатными многопроволочными прядями, нг(А)-HF не содержит галогенов, черный, допустимое усилие на растяжение 2.5 кН, внутренний/внешний, -40…70 °C, диаметр 5 мм, 1500 м. | ITK | руб./км | 915650
| FOC5003-U-IO04-FL-HF-2000 | Кабель волоконно-оптический многомодовый 50/125 мкм OM3, 4 волокна, гибкий бронированный канатными многопроволочными прядями, нг(А)-HF не содержит галогенов, черный, допустимое усилие на растяжение 2.5 кН, внутренний/внешний, -40…70 °C, диаметр 5 мм, 2000 м. | ITK | руб./км | 915650
| FOC5003-U-IO04-TD-HF-0200 | Кабель волоконно-оптический многомодовый 50/125 мкм OM3, 4 волокна, жесткий броня из 6 стальных канатных проволок, нг(А)-HF не содержит галогенов, черный, допустимое усилие на растяжение 4 кН, внутренний/внутренний, -40…70 °C, диаметр 4.2 мм, 200 м. | ITK | руб./км | 452190
| FOC5003-U-IO04-TD-HF-0500 | Кабель волоконно-оптический многомодовый 50/125 мкм OM3, 4 волокна, жесткий броня из 6 стальных канатных проволок, нг(А)-HF не содержит галогенов, черный, допустимое усилие на растяжение 4 кН, внутренний/внутренний, -40…70 °C, диаметр 4.2 мм, 500 м. | ITK | руб./км | 451430
| FOC5003-U-IO04-TD-HF-1000 | Кабель волоконно-оптический многомодовый 50/125 мкм OM3, 4 волокна, жесткий броня из 6 стальных канатных проволок, нг(А)-HF не содержит галогенов, черный, допустимое усилие на растяжение 4 кН, внутренний/внутренний, -40…70 °C, диаметр 4.2 мм, 1000 м. | ITK | руб./км | 452200
| FOC5003-U-IO04-TD-HF-1200 | Кабель волоконно-оптический многомодовый 50/125 мкм OM3, 4 волокна, жесткий броня из 6 стальных канатных проволок, нг(А)-HF не содержит галогенов, черный, допустимое усилие на растяжение 4 кН, внутренний/внутренний, -40…70 °C, диаметр 4.2 мм, 1200 м. | ITK | руб./км | 452200
| FOC5003-U-IO04-TD-HF-1500 | Кабель волоконно-оптический многомодовый 50/125 мкм OM3, 4 волокна, жесткий броня из 6 стальных канатных проволок, нг(А)-HF не содержит галогенов, черный, допустимое усилие на растяжение 4 кН, внутренний/внутренний, -40…70 °C, диаметр 4.2 мм, 1500 м. | ITK | руб./км | 452200
| FOC5003-U-IO04-TD-HF-2000 | Кабель волоконно-оптический многомодовый 50/125 мкм OM3, 4 волокна, жесткий броня из 6 стальных канатных проволок, нг(А)-HF не содержит галогенов, черный, допустимое усилие на растяжение 4 кН, внутренний/внутренний, -40…70 °C, диаметр 4.2 мм, 2000 м. | ITK | руб./км | 454480
| FOC5003-U-IO08-FL-HF-0200 | Кабель волоконно-оптический многомодовый 50/125 мкм OM3, 8 волокон, гибкий бронированный канатными многопроволочными прядями, нг(А)-HF не содержит галогенов, черный, допустимое усилие на растяжение 2.5 кН, внутренний/внешний, -40…70 °C, диаметр 5 мм, 200 м. | ITK | руб./км | 1142240
| FOC5003-U-IO08-FL-HF-0500 | Кабель волоконно-оптический многомодовый 50/125 мкм OM3, 8 волокон, гибкий бронированный канатными многопроволочными прядями, нг(А)-HF не содержит галогенов, черный, допустимое усилие на растяжение 2.5 кН, внутренний/внешний, -40…70 °C, диаметр 5 мм, 500 м. | ITK | руб./км | 1142240
| FOC5003-U-IO08-FL-HF-1000 | Кабель волоконно-оптический многомодовый 50/125 мкм OM3, 8 волокон, гибкий бронированный канатными многопроволочными прядями, нг(А)-HF не содержит галогенов, черный, допустимое усилие на растяжение 2.5 кН, внутренний/внешний, -40…70 °C, диаметр 5 мм, 1000 м. | ITK | руб./км | 1142240
| FOC5003-U-IO08-FL-HF-1200 | Кабель волоконно-оптический многомодовый 50/125 мкм OM3, 8 волокон, гибкий бронированный канатными многопроволочными прядями, нг(А)-HF не содержит галогенов, черный, допустимое усилие на растяжение 2.5 кН, внутренний/внешний, -40…70 °C, диаметр 5 мм, 1200 м. | ITK | руб./км | 1142240
| FOC5003-U-IO08-FL-HF-1500 | Кабель волоконно-оптический многомодовый 50/125 мкм OM3, 8 волокон, гибкий бронированный канатными многопроволочными прядями, нг(А)-HF не содержит галогенов, черный, допустимое усилие на растяжение 2.5 кН, внутренний/внешний, -40…70 °C, диаметр 5 мм, 1500 м. | ITK | руб./км | 1142240
| FOC5003-U-IO08-FL-HF-2000 | Кабель волоконно-оптический многомодовый 50/125 мкм OM3, 8 волокон, гибкий бронированный канатными многопроволочными прядями, нг(А)-HF не содержит галогенов, черный, допустимое усилие на растяжение 2.5 кН, внутренний/внешний, -40…70 °C, диаметр 5 мм, 2000 м. | ITK | руб./км | 1142240
| FOC5003-U-IO08-TD-HF-0200 | Кабель волоконно-оптический многомодовый 50/125 мкм OM3, 8 волокон, жесткий броня из 6 стальных канатных проволок, нг(А)-HF не содержит галогенов, черный, допустимое усилие на растяжение 5 кН, внутренний/внутренний, -40…70 °C, диаметр 5.2 мм, 200 м. | ITK | руб./км | 713940
| FOC5003-U-IO08-TD-HF-0500 | Кабель волоконно-оптический многомодовый 50/125 мкм OM3, 8 волокон, жесткий броня из 6 стальных канатных проволок, нг(А)-HF не содержит галогенов, черный, допустимое усилие на растяжение 5 кН, внутренний/внутренний, -40…70 °C, диаметр 5.2 мм, 500 м. | ITK | руб./км | 713940
| FOC5003-U-IO08-TD-HF-1000 | Кабель волоконно-оптический многомодовый 50/125 мкм OM3, 8 волокон, жесткий броня из 6 стальных канатных проволок, нг(А)-HF не содержит галогенов, черный, допустимое усилие на растяжение 5 кН, внутренний/внутренний, -40…70 °C, диаметр 5.2 мм, 1000 м. | ITK | руб./км | 713940
| FOC5003-U-IO08-TD-HF-1200 | Кабель волоконно-оптический многомодовый 50/125 мкм OM3, 8 волокон, жесткий броня из 6 стальных канатных проволок, нг(А)-HF не содержит галогенов, черный, допустимое усилие на растяжение 5 кН, внутренний/внутренний, -40…70 °C, диаметр 5.2 мм, 1200 м. | ITK | руб./км | 713940
| FOC5003-U-IO08-TD-HF-1500 | Кабель волоконно-оптический многомодовый 50/125 мкм OM3, 8 волокон, жесткий броня из 6 стальных канатных проволок, нг(А)-HF не содержит галогенов, черный, допустимое усилие на растяжение 5 кН, внутренний/внутренний, -40…70 °C, диаметр 5.2 мм, 1500 м. | ITK | руб./км | 713940
| FOC5003-U-IO08-TD-HF-2000 | Кабель волоконно-оптический многомодовый 50/125 мкм OM3, 8 волокон, жесткий броня из 6 стальных канатных проволок, нг(А)-HF не содержит галогенов, черный, допустимое усилие на растяжение 5 кН, внутренний/внутренний, -40…70 °C, диаметр 5.2 мм, 2000 м. | ITK | руб./км | 713940
| FOC5004-U-IO04-FL-HF-0200 | Кабель волоконно-оптический многомодовый 50/125 мкм OM4, 4 волокна, гибкий бронированный канатными многопроволочными прядями, нг(А)-HF не содержит галогенов, черный, допустимое усилие на растяжение 2.5 кН, внутренний/внешний, -40…70 °C, диаметр 5 мм, 200 м. | ITK | руб./км | 1025710
| FOC5004-U-IO04-FL-HF-0500 | Кабель волоконно-оптический многомодовый 50/125 мкм OM4, 4 волокна, гибкий бронированный канатными многопроволочными прядями, нг(А)-HF не содержит галогенов, черный, допустимое усилие на растяжение 2.5 кН, внутренний/внешний, -40…70 °C, диаметр 5 мм, 500 м. | ITK | руб./км | 1025710
| FOC5004-U-IO04-FL-HF-1000 | Кабель волоконно-оптический многомодовый 50/125 мкм OM4, 4 волокна, гибкий бронированный канатными многопроволочными прядями, нг(А)-HF не содержит галогенов, черный, допустимое усилие на растяжение 2.5 кН, внутренний/внешний, -40…70 °C, диаметр 5 мм, 1000 м. | ITK | руб./км | 1025710
| FOC5004-U-IO04-FL-HF-1200 | Кабель волоконно-оптический многомодовый 50/125 мкм OM4, 4 волокна, гибкий бронированный канатными многопроволочными прядями, нг(А)-HF не содержит галогенов, черный, допустимое усилие на растяжение 2.5 кН, внутренний/внешний, -40…70 °C, диаметр 5 мм, 1200 м. | ITK | руб./км | 1025710
| FOC5004-U-IO04-FL-HF-1500 | Кабель волоконно-оптический многомодовый 50/125 мкм OM4, 4 волокна, гибкий бронированный канатными многопроволочными прядями, нг(А)-HF не содержит галогенов, черный, допустимое усилие на растяжение 2.5 кН, внутренний/внешний, -40…70 °C, диаметр 5 мм, 1500 м. | ITK | руб./км | 1023340
| FOC5004-U-IO04-FL-HF-2000 | Кабель волоконно-оптический многомодовый 50/125 мкм OM4, 4 волокна, гибкий бронированный канатными многопроволочными прядями, нг(А)-HF не содержит галогенов, черный, допустимое усилие на растяжение 2.5 кН, внутренний/внешний, -40…70 °C, диаметр 5 мм, 2000 м. | ITK | руб./км | 1023340
| FOC5004-U-IO04-TD-HF-0200 | Кабель волоконно-оптический многомодовый 50/125 мкм OM4, 4 волокна, жесткий броня из 6 стальных канатных проволок, нг(А)-HF не содержит галогенов, черный, допустимое усилие на растяжение 4 кН, внутренний/внутренний, -40…70 °C, диаметр 4.2 мм, 200 м. | ITK | руб./км | 566600
| FOC5004-U-IO04-TD-HF-0500 | Кабель волоконно-оптический многомодовый 50/125 мкм OM4, 4 волокна, жесткий броня из 6 стальных канатных проволок, нг(А)-HF не содержит галогенов, черный, допустимое усилие на растяжение 4 кН, внутренний/внутренний, -40…70 °C, диаметр 4.2 мм, 500 м. | ITK | руб./км | 566600
| FOC5004-U-IO04-TD-HF-1000 | Кабель волоконно-оптический многомодовый 50/125 мкм OM4, 4 волокна, жесткий броня из 6 стальных канатных проволок, нг(А)-HF не содержит галогенов, черный, допустимое усилие на растяжение 4 кН, внутренний/внутренний, -40…70 °C, диаметр 4.2 мм, 1000 м. | ITK | руб./км | 566600
| FOC5004-U-IO04-TD-HF-1200 | Кабель волоконно-оптический многомодовый 50/125 мкм OM4, 4 волокна, жесткий броня из 6 стальных канатных проволок, нг(А)-HF не содержит галогенов, черный, допустимое усилие на растяжение 4 кН, внутренний/внутренний, -40…70 °C, диаметр 4.2 мм, 1200 м. | ITK | руб./км | 566600
| FOC5004-U-IO04-TD-HF-1500 | Кабель волоконно-оптический многомодовый 50/125 мкм OM4, 4 волокна, жесткий броня из 6 стальных канатных проволок, нг(А)-HF не содержит галогенов, черный, допустимое усилие на растяжение 4 кН, внутренний/внутренний, -40…70 °C, диаметр 4.2 мм, 1500 м. | ITK | руб./км | 566600
| FOC5004-U-IO04-TD-HF-2000 | Кабель волоконно-оптический многомодовый 50/125 мкм OM4, 4 волокна, жесткий броня из 6 стальных канатных проволок, нг(А)-HF не содержит галогенов, черный, допустимое усилие на растяжение 4 кН, внутренний/внутренний, -40…70 °C, диаметр 4.2 мм, 2000 м. | ITK | руб./км | 566600
| FOC5004-U-IO08-FL-HF-0200 | Кабель волоконно-оптический многомодовый 50/125 мкм OM4, 8 волокон, гибкий бронированный канатными многопроволочными прядями, нг(А)-HF не содержит галогенов, черный, допустимое усилие на растяжение 2.5 кН, внутренний/внешний, -40…70 °C, диаметр 5 мм, 200 м. | ITK | руб./км | 1366430
| FOC5004-U-IO08-FL-HF-0500 | Кабель волоконно-оптический многомодовый 50/125 мкм OM4, 8 волокон, гибкий бронированный канатными многопроволочными прядями, нг(А)-HF не содержит галогенов, черный, допустимое усилие на растяжение 2.5 кН, внутренний/внешний, -40…70 °C, диаметр 5 мм, 500 м. | ITK | руб./км | 1355340
| FOC5004-U-IO08-FL-HF-1000 | Кабель волоконно-оптический многомодовый 50/125 мкм OM4, 8 волокон, гибкий бронированный канатными многопроволочными прядями, нг(А)-HF не содержит галогенов, черный, допустимое усилие на растяжение 2.5 кН, внутренний/внешний, -40…70 °C, диаметр 5 мм, 1000 м. | ITK | руб./км | 1355340
| FOC5004-U-IO08-FL-HF-1200 | Кабель волоконно-оптический многомодовый 50/125 мкм OM4, 8 волокон, гибкий бронированный канатными многопроволочными прядями, нг(А)-HF не содержит галогенов, черный, допустимое усилие на растяжение 2.5 кН, внутренний/внешний, -40…70 °C, диаметр 5 мм, 1200 м. | ITK | руб./км | 1355340
| FOC5004-U-IO08-FL-HF-1500 | Кабель волоконно-оптический многомодовый 50/125 мкм OM4, 8 волокон, гибкий бронированный канатными многопроволочными прядями, нг(А)-HF не содержит галогенов, черный, допустимое усилие на растяжение 2.5 кН, внутренний/внешний, -40…70 °C, диаметр 5 мм, 1500 м. | ITK | руб./км | 1364220
| FOC5004-U-IO08-FL-HF-2000 | Кабель волоконно-оптический многомодовый 50/125 мкм OM4, 8 волокон, гибкий бронированный канатными многопроволочными прядями, нг(А)-HF не содержит галогенов, черный, допустимое усилие на растяжение 2.5 кН, внутренний/внешний, -40…70 °C, диаметр 5 мм, 2000 м. | ITK | руб./км | 1355340
| FOC5004-U-IO08-TD-HF-0200 | Кабель волоконно-оптический многомодовый 50/125 мкм OM4, 8 волокон, жесткий броня из 6 стальных канатных проволок, нг(А)-HF не содержит галогенов, черный, допустимое усилие на растяжение 5 кН, внутренний/внутренний, -40…70 °C, диаметр 5.2 мм, 200 м. | ITK | руб./км | 941200
| FOC5004-U-IO08-TD-HF-0500 | Кабель волоконно-оптический многомодовый 50/125 мкм OM4, 8 волокон, жесткий броня из 6 стальных канатных проволок, нг(А)-HF не содержит галогенов, черный, допустимое усилие на растяжение 5 кН, внутренний/внутренний, -40…70 °C, диаметр 5.2 мм, 500 м. | ITK | руб./км | 945460
| FOC5004-U-IO08-TD-HF-1000 | Кабель волоконно-оптический многомодовый 50/125 мкм OM4, 8 волокон, жесткий броня из 6 стальных канатных проволок, нг(А)-HF не содержит галогенов, черный, допустимое усилие на растяжение 5 кН, внутренний/внутренний, -40…70 °C, диаметр 5.2 мм, 1000 м. | ITK | руб./км | 945460
| FOC5004-U-IO08-TD-HF-1200 | Кабель волоконно-оптический многомодовый 50/125 мкм OM4, 8 волокон, жесткий броня из 6 стальных канатных проволок, нг(А)-HF не содержит галогенов, черный, допустимое усилие на растяжение 5 кН, внутренний/внутренний, -40…70 °C, диаметр 5.2 мм, 1200 м. | ITK | руб./км | 945460
| FOC5004-U-IO08-TD-HF-1500 | Кабель волоконно-оптический многомодовый 50/125 мкм OM4, 8 волокон, жесткий броня из 6 стальных канатных проволок, нг(А)-HF не содержит галогенов, черный, допустимое усилие на растяжение 5 кН, внутренний/внутренний, -40…70 °C, диаметр 5.2 мм, 1500 м. | ITK | руб./км | 936930
| FOC5004-U-IO08-TD-HF-2000 | Кабель волоконно-оптический многомодовый 50/125 мкм OM4, 8 волокон, жесткий броня из 6 стальных канатных проволок, нг(А)-HF не содержит галогенов, черный, допустимое усилие на растяжение 5 кН, внутренний/внутренний, -40…70 °C, диаметр 5.2 мм, 2000 м. | ITK | руб./км | 945460
| FOC6201-U-IO04-FL-HF-0200 | Кабель волоконно-оптический многомодовый 62.5/125 мкм OM1, 4 волокна, гибкий бронированный канатными многопроволочными прядями, нг(А)-HF не содержит галогенов, черный, допустимое усилие на растяжение 2.5 кН, внутренний/внешний, -40…70 °C, диаметр 5 мм, 200 м. | ITK | руб./км | 855370
| FOC6201-U-IO04-FL-HF-0500 | Кабель волоконно-оптический многомодовый 62.5/125 мкм OM1, 4 волокна, гибкий бронированный канатными многопроволочными прядями, нг(А)-HF не содержит галогенов, черный, допустимое усилие на растяжение 2.5 кН, внутренний/внешний, -40…70 °C, диаметр 5 мм, 500 м. | ITK | руб./км | 855370
| FOC6201-U-IO04-FL-HF-1000 | Кабель волоконно-оптический многомодовый 62.5/125 мкм OM1, 4 волокна, гибкий бронированный канатными многопроволочными прядями, нг(А)-HF не содержит галогенов, черный, допустимое усилие на растяжение 2.5 кН, внутренний/внешний, -40…70 °C, диаметр 5 мм, 1000 м. | ITK | руб./км | 857910
| FOC6201-U-IO04-FL-HF-1200 | Кабель волоконно-оптический многомодовый 62.5/125 мкм OM1, 4 волокна, гибкий бронированный канатными многопроволочными прядями, нг(А)-HF не содержит галогенов, черный, допустимое усилие на растяжение 2.5 кН, внутренний/внешний, -40…70 °C, диаметр 5 мм, 1200 м. | ITK | руб./км | 854120
| FOC6201-U-IO04-FL-HF-1500 | Кабель волоконно-оптический многомодовый 62.5/125 мкм OM1, 4 волокна, гибкий бронированный канатными многопроволочными прядями, нг(А)-HF не содержит галогенов, черный, допустимое усилие на растяжение 2.5 кН, внутренний/внешний, -40…70 °C, диаметр 5 мм, 1500 м. | ITK | руб./км | 855370
| FOC6201-U-IO04-FL-HF-2000 | Кабель волоконно-оптический многомодовый 62.5/125 мкм OM1, 4 волокна, гибкий бронированный канатными многопроволочными прядями, нг(А)-HF не содержит галогенов, черный, допустимое усилие на растяжение 2.5 кН, внутренний/внешний, -40…70 °C, диаметр 5 мм, 2000 м. | ITK | руб./км | 854120
| FOC6201-U-IO04-TD-HF-0200 | Кабель волоконно-оптический многомодовый 62.5/125 мкм OM1, 4 волокна, жесткий броня из 6 стальных канатных проволок, нг(А)-HF не содержит галогенов, черный, допустимое усилие на растяжение 4 кН, внутренний/внутренний, -40…70 °C, диаметр 4.2 мм, 200 м. | ITK | руб./км | 401630
| FOC6201-U-IO04-TD-HF-0500 | Кабель волоконно-оптический многомодовый 62.5/125 мкм OM1, 4 волокна, жесткий броня из 6 стальных канатных проволок, нг(А)-HF не содержит галогенов, черный, допустимое усилие на растяжение 4 кН, внутренний/внутренний, -40…70 °C, диаметр 4.2 мм, 500 м. | ITK | руб./км | 401630
| FOC6201-U-IO04-TD-HF-1000 | Кабель волоконно-оптический многомодовый 62.5/125 мкм OM1, 4 волокна, жесткий броня из 6 стальных канатных проволок, нг(А)-HF не содержит галогенов, черный, допустимое усилие на растяжение 4 кН, внутренний/внутренний, -40…70 °C, диаметр 4.2 мм, 1000 м. | ITK | руб./км | 403130
| FOC6201-U-IO04-TD-HF-1200 | Кабель волоконно-оптический многомодовый 62.5/125 мкм OM1, 4 волокна, жесткий броня из 6 стальных канатных проволок, нг(А)-HF не содержит галогенов, черный, допустимое усилие на растяжение 4 кН, внутренний/внутренний, -40…70 °C, диаметр 4.2 мм, 1200 м. | ITK | руб./км | 401630
| FOC6201-U-IO04-TD-HF-1500 | Кабель волоконно-оптический многомодовый 62.5/125 мкм OM1, 4 волокна, жесткий броня из 6 стальных канатных проволок, нг(А)-HF не содержит галогенов, черный, допустимое усилие на растяжение 4 кН, внутренний/внутренний, -40…70 °C, диаметр 4.2 мм, 1500 м. | ITK | руб./км | 401630
| FOC6201-U-IO04-TD-HF-2000 | Кабель волоконно-оптический многомодовый 62.5/125 мкм OM1, 4 волокна, жесткий броня из 6 стальных канатных проволок, нг(А)-HF не содержит галогенов, черный, допустимое усилие на растяжение 4 кН, внутренний/внутренний, -40…70 °C, диаметр 4.2 мм, 2000 м. | ITK | руб./км | 401630
| FOC6201-U-IO08-FL-HF-0200 | Кабель волоконно-оптический многомодовый 62.5/125 мкм OM1, 8 волокон, гибкий бронированный канатными многопроволочными прядями, нг(А)-HF не содержит галогенов, черный, допустимое усилие на растяжение 2.5 кН, внутренний/внешний, -40…70 °C, диаметр 5 мм, 200 м. | ITK | руб./км | 1017950
| FOC6201-U-IO08-FL-HF-0500 | Кабель волоконно-оптический многомодовый 62.5/125 мкм OM1, 8 волокон, гибкий бронированный канатными многопроволочными прядями, нг(А)-HF не содержит галогенов, черный, допустимое усилие на растяжение 2.5 кН, внутренний/внешний, -40…70 °C, диаметр 5 мм, 500 м. | ITK | руб./км | 1010110
| FOC6201-U-IO08-FL-HF-1000 | Кабель волоконно-оптический многомодовый 62.5/125 мкм OM1, 8 волокон, гибкий бронированный канатными многопроволочными прядями, нг(А)-HF не содержит галогенов, черный, допустимое усилие на растяжение 2.5 кН, внутренний/внешний, -40…70 °C, диаметр 5 мм, 1000 м. | ITK | руб./км | 1017950
| FOC6201-U-IO08-FL-HF-1200 | Кабель волоконно-оптический многомодовый 62.5/125 мкм OM1, 8 волокон, гибкий бронированный канатными многопроволочными прядями, нг(А)-HF не содержит галогенов, черный, допустимое усилие на растяжение 2.5 кН, внутренний/внешний, -40…70 °C, диаметр 5 мм, 1200 м. | ITK | руб./км | 1010110
| FOC6201-U-IO08-FL-HF-1500 | Кабель волоконно-оптический многомодовый 62.5/125 мкм OM1, 8 волокон, гибкий бронированный канатными многопроволочными прядями, нг(А)-HF не содержит галогенов, черный, допустимое усилие на растяжение 2.5 кН, внутренний/внешний, -40…70 °C, диаметр 5 мм, 1500 м. | ITK | руб./км | 1019510
| FOC6201-U-IO08-FL-HF-2000 | Кабель волоконно-оптический многомодовый 62.5/125 мкм OM1, 8 волокон, гибкий бронированный канатными многопроволочными прядями, нг(А)-HF не содержит галогенов, черный, допустимое усилие на растяжение 2.5 кН, внутренний/внешний, -40…70 °C, диаметр 5 мм, 2000 м. | ITK | руб./км | 1010110
| FOC6201-U-IO08-TD-HF-0200 | Кабель волоконно-оптический многомодовый 62.5/125 мкм OM1, 8 волокон, жесткий броня из 6 стальных канатных проволок, нг(А)-HF не содержит галогенов, черный, допустимое усилие на растяжение 5 кН, внутренний/внутренний, -40…70 °C, диаметр 5.2 мм, 200 м. | ITK | руб./км | 595530
| FOC6201-U-IO08-TD-HF-0500 | Кабель волоконно-оптический многомодовый 62.5/125 мкм OM1, 8 волокон, жесткий броня из 6 стальных канатных проволок, нг(А)-HF не содержит галогенов, черный, допустимое усилие на растяжение 5 кН, внутренний/внутренний, -40…70 °C, диаметр 5.2 мм, 500 м. | ITK | руб./км | 601210
| FOC6201-U-IO08-TD-HF-1000 | Кабель волоконно-оптический многомодовый 62.5/125 мкм OM1, 8 волокон, жесткий броня из 6 стальных канатных проволок, нг(А)-HF не содержит галогенов, черный, допустимое усилие на растяжение 5 кН, внутренний/внутренний, -40…70 °C, диаметр 5.2 мм, 1000 м. | ITK | руб./км | 598240
| FOC6201-U-IO08-TD-HF-1200 | Кабель волоконно-оптический многомодовый 62.5/125 мкм OM1, 8 волокон, жесткий броня из 6 стальных канатных проволок, нг(А)-HF не содержит галогенов, черный, допустимое усилие на растяжение 5 кН, внутренний/внутренний, -40…70 °C, диаметр 5.2 мм, 1200 м. | ITK | руб./км | 601210
| FOC6201-U-IO08-TD-HF-1500 | Кабель волоконно-оптический многомодовый 62.5/125 мкм OM1, 8 волокон, жесткий броня из 6 стальных канатных проволок, нг(А)-HF не содержит галогенов, черный, допустимое усилие на растяжение 5 кН, внутренний/внутренний, -40…70 °C, диаметр 5.2 мм, 1500 м. | ITK | руб./км | 601450
| FOC6201-U-IO08-TD-HF-2000 | Кабель волоконно-оптический многомодовый 62.5/125 мкм OM1, 8 волокон, жесткий броня из 6 стальных канатных проволок, нг(А)-HF не содержит галогенов, черный, допустимое усилие на растяжение 5 кН, внутренний/внутренний, -40…70 °C, диаметр 5.2 мм, 2000 м. | ITK | руб./км | 601210
| FO-D2-IN-50-2-LSZH-OR | Кабель волоконно-оптический 50/125 (OM2) многомодовый, 2 волокна, duplex, zip-cord, плотное буферное покрытие 2.0 мм, для внутренней прокладки, LSZH, нг(А)-HF, –40°C – +70°C, цвет оранжевый. | Hyperline | руб./км | 112000
| FO-D2-IN-503-2-LSZH-AQ | Кабель волоконно-оптический 50/125 (OM3) многомодовый, 2 волокна, duplex, zip-cord, плотное буферное покрытие 2.0 мм, для внутренней прокладки, LSZH, нг(А)-HF, –40°C – +70°C, цвет аква. | Hyperline | руб./км | 129000
| FO-D2-IN-62-2-LSZH-OR | Кабель волоконно-оптический 62.5/125 (OM1) многомодовый, 2 волокна, duplex, zip-cord, плотное буферное покрытие 2.0 мм, для внутренней прокладки, LSZH, нг(А)-HF, –40°C – +70°C, цвет оранжевый. | Hyperline | руб./км | 132000
| FO-D2-IN-9S-2-LSZH-YL | Кабель волоконно-оптический 9/125 одномодовый, 2 волокна, duplex, zip-cord, плотное буферное покрытие 2.0 мм, для внутренней прокладки, LSZH, нг(А)-HF, –40°C – +70°C, цвет желтый. | Hyperline | руб./км | 86000
| FO-D3-IN-50-2-LSZH-BK | Кабель волоконно-оптический 50/125 (OM2) многомодовый, 2 волокна, duplex, zip-cord, плотное буферное покрытие (tight buffer) 3.0 мм, для внутренней прокладки, LSZH, нг(А)-HF, –40°C – +70°C, черный. | Hyperline | руб./км | 137000
| FO-D3-IN-50-2-LSZH-OR | Кабель волоконно-оптический 50/125 (OM2) многомодовый, 2 волокна, duplex, zip-cord, плотное буферное покрытие 3.0 мм, для внутренней прокладки, LSZH, нг(А)-HF, –40°C – +70°C, цвет оранжевый. | Hyperline | руб./км | 137000
| FO-D3-IN-503-2-LSZH-AQ | Кабель волоконно-оптический 50/125 (OM3) многомодовый, 2 волокна, duplex, zip-cord, плотное буферное покрытие 3.0 мм, для внутренней прокладки, LSZH, нг(А)-HF, –40°C – +70°C, цвет аква. | Hyperline | руб./км | 154000
| FO-D3-IN-503-2-LSZH-BK | Кабель волоконно-оптический 50/125 (OM3) многомодовый, 2 волокна, duplex, zip-cord, плотное буферное покрытие 3.0 мм, для внутренней прокладки, LSZH, нг(А)-HF, –40°C – +70°C, цвет черный. | Hyperline | руб./км | 154000
| FO-D3-IN-62-2-LSZH-OR | Кабель волоконно-оптический 62.5/125 (OM1) многомодовый, 2 волокна, duplex, zip-cord, плотное буферное покрытие 3.0 мм, для внутренней прокладки, LSZH, нг(А)-HF, –40°C – +70°C, цвет оранжевый. | Hyperline | руб./км | 156000
| FO-D3-IN-9S-2-LSZH-YL | Кабель волоконно-оптический 9/125 одномодовый, 2 волокна, duplex, zip-cord, плотное буферное покрытие 3.0 мм, для внутренней прокладки, LSZH, нг(А)-HF, –40°C – +70°C, цвет желтый. | Hyperline | руб./км | 110000
| FO-DPE-IN-9S-12-LSZH-WH | Кабель волоконно-оптический 9/125 одномодовый, 12 волокон, плотное буферное покрытие, для внутренней прокладки, самонесущий, со свободно уложенными волокнами (FTTH), LSZH, –30°C– +50°C, цвет белый. | Hyperline | руб./км | 319000
| FO-DPE-IN-9S-24-LSZH-WH | Кабель волоконно-оптический 9/125 одномодовый, 24 волокна, плотное буферное покрытие, для внутренней прокладки, самонесущий, со свободно уложенными волокнами (FTTH), LSZH, –30°C– +50°C, цвет белый. | Hyperline | руб./км | 526000
| FO-DPE-IN-9S-4-LSZH-WH | Кабель волоконно-оптический 9/125 одномодовый, 4 волокна, плотное буферное покрытие, для внутренней прокладки, самонесущий, со свободно уложенными волокнами (FTTH), LSZH, допустимое растягивающее усилие (монтаж):400 Н, допустимое растягивающее усилие (эксплуатация): 200 Н, изгибоустойчивость: 20 циклов , минимальный радиус изгиба: 10D; температура эксплуатации –30°C – +50°C, цвет белый. | Hyperline | руб./км | 173000
| FO-DPE-IN-9S-8-LSZH-WH | Кабель волоконно-оптический 9/125 одномодовый, 8 волокон, плотное буферное покрытие, для внутренней прокладки, самонесущий, со свободно уложенными волокнами (FTTH), LSZH, –30°C – +50°C, цвет белый. | Hyperline | руб./км | 260000
| FO-DT-IN/OUT-50-12-LSZH-BK | Кабель волоконно-оптический 50/125 (OM2) многомодовый, 12 волокон, плотное буферное покрытие внутренний/внешний, LSZH, нг(А)-HF, –40°C – +70°C, цвет черный. | Hyperline | руб./км | 636000
| FO-DT-IN/OUT-50-2-LSZH-BK | Кабель волоконно-оптический 50/125 (OM2) многомодовый, 2 волокна, tight buffer, внутренний/внешний, LSZH IEC 60332-3, –40°C – +75°C, черный; гарантия: 15 лет компонентная; 25 лет системная. | Hyperline | руб./км | 229000
| FO-DT-IN/OUT-503-12-LSZH-BK | Кабель волоконно-оптический 50/125 (OM3) многомодовый, 12 волокон, плотное буферное покрытие, внутренний/внешний, LSZH, нг(А)-HF, –40°C – +70°C, цвет черный. | Hyperline | руб./км | 733000
| FO-DT-IN/OUT-503-16-LSZH-BK | Кабель волоконно-оптический 50/125 (OM3) многомодовый, 16 волокон, плотное буферное покрытие, внутренний/внешний, LSZH, нг(А)-HF, –40°C – +75°C, черный. | Hyperline | руб./км | 932000
| FO-DT-IN/OUT-503-2-LSZH-BK | Кабель волоконно-оптический 50/125 (OM3) многомодовый, 2 волокна, плотное буферное покрытие (tight buffer), внутренний/внешний, LSZH, нг(А)-HF, –40°C – +70°C, черный. | Hyperline | руб./км | 252000
| FO-DT-IN/OUT-503-4-LSZH-BK | Кабель волоконно-оптический 50/125 (OM3) многомодовый, 4 волокна, плотное буферное покрытие (tight buffer), внутренний/внешний, LSZH IEC 60332-3, t-раб.-40...+70°C, черный | Hyperline | руб./км | 328000
| FO-DT-IN/OUT-503-8-LSZH-BK | Кабель волоконно-оптический 50/125 (OM3) многомодовый, 8 волокон, плотное буферное покрытие (tight buffer), внутренний/внешний, LSZH IEC 60332-3, t-раб.-40...+70°C, черный | Hyperline | руб./км | 560000
| FO-DT-IN/OUT-50-4-LSZH-BK | Кабель волоконно-оптический 50/125 (OM2) многомодовый, 4 волокна, внутренний/внешний, LSZH, нг(А)-HF, –40°C – +70°C, цвет черный. | Hyperline | руб./км | 293000
| FO-DT-IN/OUT-50-8-LSZH-BK | Кабель волоконно-оптический 50/125 (OM2) многомодовый, 8 волокон, плотное буферное покрытие, внутренний/внешний, LSZH, нг(А)-HF, –40°C – +70°C, цвет черный. | Hyperline | руб./км | 487000
| FO-DT-IN/OUT-62-4-LSZH-BK | Кабель волоконно-оптический 62.5/125 (OM1) многомодовый, 4 волокна, плотное буферное покрытие, внутренний/внешний, LSZH, нг(А)-HF, –40°C – +70°C, цвет черный. | Hyperline | руб./км | 332000
| FO-DT-IN/OUT-62-8-LSZH-BK | Кабель волоконно-оптический 62.5/125 (OM1) многомодовый, 8 волокон, плотное буферное покрытие, внутренний/внешний, LSZH, нг(А)-HF, –40°C – +70°C, цвет черный. | Hyperline | руб./км | 566000
| FO-DT-IN/OUT-9S-12-LSZH-BK | Кабель волоконно-оптический 9/125 (SMF-28 Ultra) одномодовый, 12 волокон, плотное буферное покрытие, для внутренней/внешней прокладки, LSZH, нг(А)-HF, цвет черный, внешний диаметр 7.6 мм, -40°C... +75°C. | Hyperline | руб./км | 486000
| FO-DT-IN/OUT-9S-24-LSZH-BK | Кабель волоконно-оптический 9/125 (SMF-28 Ultra) одномодовый, 24 волокна, плотное буферное покрытие (tight buffer), внутренний/внешний, LSZH, нг(А)-HF, –40°C – +70°C, черный. | Hyperline | руб./км | 857000
| FO-DT-IN/OUT-9S-2-LSZH-BK | Кабель волоконно-оптический 9/125 одномодовый, 2 волокна, плотное буферное покрытие внутренний/внешний, LSZH, нг(А)-HF, –40°C – +70°C, цвет черный. | Hyperline | руб./км | 205000
| FO-DT-IN/OUT-9S-4-LSZH-BK | Кабель волоконно-оптический 9/125 одномодовый, 4 волокна, плотное буферное покрытие внутренний/внешний, LSZH, нг(А)-HF, –40°C – +70°C, цвет черный. | Hyperline | руб./км | 240000
| FO-DT-IN/OUT-9S-8-LSZH-BK | Кабель волоконно-оптический 9/125 (SMF-28 Ultra) одномодовый, 8 волокон, плотное буферное покрытие (tight buffer) внутренний/внешний, LSZH, нг(А)-HF, –40°C – +70°C, черный. | Hyperline | руб./км | 385000
| FO-DT-IN-503-12-LSZH-AQ | Кабель волоконно-оптический 50/125 (OM3) многомодовый, 12 волокон, плотное буферное покрытие, для внутренней прокладки, LSZH, нг(А)-HF, -40°C - +70°C, цвет голубой . | Hyperline | руб./км | 700000
| FO-DT-IN-503-16-LSZH-AQ | Кабель волоконно-оптический 50/125 (OM3) многомодовый, 16 волокон, плотное буферное покрытие, для внутренней прокладки, LSZH, нг(А)-HF, -40°C - +70°C, цвет голубой. | Hyperline | руб./км | 900000
| FO-DT-IN-503-4-LSZH-AQ | Кабель волоконно-оптический 50/125 (OM3) многомодовый, 4 волокна, плотное буферное покрытие, для внутренней прокладки, LSZH, нг(А)-HF, -40°C - +70°C, цвет голубой. | Hyperline | руб./км | 307000
| FO-DT-IN-503-8-LSZH-AQ | Кабель волоконно-оптический 50/125 (OM3) многомодовый, 8 волокна, плотное буферное покрытие, для внутренней прокладки, LSZH, нг(А)-HF, -40°C - +70°C, цвет голубой. | Hyperline | руб./км | 515000
| FO-DT-IN-50-4-LSZH-OR | Кабель волоконно-оптический 50/125 (OM2) многомодовый, 4 волокна, плотное буферное покрытие, для внутренней прокладки, LSZH, нг(А)-HF, -40°C - +70°C, цвет оранжевый. | Hyperline | руб./км | 269000
| FO-DT-IN-50-8-LSZH-OR | Кабель волоконно-оптический 50/125(OM2) многомодовый, 8 волокон, плотное буферное покрытие (tight buffer), для внутренней прокладки, LSZH IEC 60332-3, t-раб.-40...+70°C, оранжевый | Hyperline | руб./км | 446000
| FO-DT-IN-62-4-LSZH-OR | Кабель волоконно-оптический 62.5/125 (ОМ1) многомодовый, 4 волокна, плотное буферное покрытие, для внутренней прокладки, LSZH, нг(А)-HF, -40°C - +70°C, цвет оранжевый. | Hyperline | руб./км | 308000
| FO-DT-IN-62-8-LSZH-OR | Кабель волоконно-оптический 62.5/125 (OM1) многомодовый, 8 волокон, плотное буферное покрытие, для внутренней прокладки, LSZH, нг(А)-HF, -40°C - +70°C, цвет оранжевый. | Hyperline | руб./км | 523000
| FO-DT-IN-9S-12-LSZH-YL | Кабель волоконно-оптический 9/125 одномодовый, 12 волокон, плотное буферное покрытие, для внутренней прокладки, LSZH, нг(А)-HF, –40°C – +70°C, цвет желтый. | Hyperline | руб./км | 423000
| FO-DT-IN-9S-16-LSZH-YL | Кабель волоконно-оптический 9/125 одномодовый, 16 волокон, плотное буферное покрытие, для внутренней прокладки, LSZH, нг(А)-HF, –40°C – +70°C, цвет желтый. | Hyperline | руб./км | 551000
| FO-DT-IN-9S-4-LSZH-YL | Кабель волоконно-оптический 9/125 (SMF-28 Ultra) одномодовый, 4 волокна, плотное буферное покрытие (tight buffer), для внутренней прокладки, LSZH IEC 60332-3, t-раб.-40...+70°C, желтый | Hyperline | руб./км | 215000
| FO-DT-IN-9S-8-LSZH-YL | Кабель волоконно-оптический 9/125 (SMF-28 Ultra) одномодовый, 8 волокон, плотное буферное покрытие (tight buffer), для внутренней прокладки, LSZH IEC 60332-3, t-раб.-40...+70°C, желтый | Hyperline | руб./км | 340000
| FO-FTTH-IN-9S-2-LSZH-BK | Кабель волоконно-оптический 9/125 одномодовый, 2 волокна, самонесущий, со свободно уложенными волокнами, гибкий, для внутренней прокладки, LSZH, –40°C – +70°C, цвет черный. | Hyperline | руб./км | 75000
| FO-FTTH-IN-9S-4-LSZH-BK | Кабель волоконно-оптический 9/125 одномодовый, 4 волокна, самонесущий, со свободно уложенными волокнами, гибкий, для внутренней прокладки, LSZH, допустимое растягивающее усилие (монтаж): 150 Н, допустимое растягивающее усилие (эксплуатация): 100 Н, стойкость к растяжению силой (макс.):0.15 кН, минимальный радиус изгиба (монтаж): 15 мм, минимальный радиус изгиба (эксплуатация)15 мм, минимальный радиус изгиба:10D, температура эксплуатации–40°C – +70°C, цвет черный. | Hyperline | руб./км | 98000
| FO-FTTH-IN-9S-8-LSZH-BK | Кабель волоконно-оптический 9/125 одномодовый, 8 волокон, самонесущий, со свободно уложенными волокнами (FTTH), гибкий, для внутренней прокладки, LSZH, –40°C – +70°C, цвет черный. | Hyperline | руб./км | 146000
| FO-MB-IN/OUT-50-16-LSZH-BK | Кабель волоконно-оптический 50/125 (OM2) многомодовый, 16 волокон, безгелевые микротрубки 0.9 мм, внутренний/внешний, LSZH, нг(А)-HF, –40°C – +70°C, цвет черный. | Hyperline | руб./км | 567000
| FO-MB-IN/OUT-503-16-LSZH-BK | ВОК 50/125 (OM3) многомодовый, 16 волокон, плотное буферное покрытие (tight buffer), внутренний/внешний, LSZH, черный | Hyperline | руб./км | 706000
| FO-MB-IN/OUT-503-24-LSZH-BK | Кабель волоконно-оптический 50/125 (OM3) многомодовый, 24 волокна, безгелевые микротрубки 1.06 мм, внутренний/внешний, LSZH, нг(А)-HF, –40°C – +70°C, цвет черный. | Hyperline | руб./км | 937000
| FO-MB-IN/OUT-503-48-LSZH-BK | Кабель волоконно-оптический 50/125 (OM3) многомодовый, 48 волокон, безгелевые микротрубки 1.1 мм, внутренний/внешний, LSZH, нг(А)-HF, –40°C – +70°C,цвет черный. | Hyperline | руб./км | 1745000
| FO-MB-IN/OUT-9S-12-LSZH-BK | Кабель волоконно-оптический 9/125 одномодовый, 12 волокон, безгелевые микротрубки 0.9 мм, внутренний/внешний, LSZH, нг(А)-HF, –40°C – +70°C, цвет черный. | Hyperline | руб./км | 305000
| FO-MB-IN/OUT-9S-16-LSZH-BK | Кабель волоконно-оптический 9/125 одномодовый, 16 волокон, безгелевые микротрубки 0.9 мм, внутренний/внешний, LSZH, нг(А)-HF, –40°C – +70°C, цвет черный. | Hyperline | руб./км | 367000
| FO-MB-IN/OUT-9S-24-LSZH-BK | Кабель волоконно-оптический 9/125 одномодовый, 24 волокна, безгелевые микротрубки 1.06 мм, внутренний/внешний, LSZH, нг(А)-HF, –40°C – +70°C, цвет черный. | Hyperline | руб./км | 443000
| FO-MB-IN/OUT-9S-36-LSZH-BK | Кабель волоконно-оптический 9/125 одномодовый, 36 волокон, безгелевые микротрубки 1.1 мм, внутренний/внешний, LSZH, нг(А)-HF, –40°C – +70°C, цвет черный. | Hyperline | руб./км | 574000
| FO-MB-IN/OUT-9S-48-LSZH-BK | Кабель волоконно-оптический 9/125 одномодовый, 48 волокон, безгелевые микротрубки 1.1 мм, внутренний/внешний, LSZH, нг(А)-HF, –40°C – +70°C, цвет черный. | Hyperline | руб./км | 754000
| FO-MB-IN-503-12-LSZH-AQ | Кабель волоконно-оптический 50/125(OM3) многомодовый, 12 волокон, безгелевые микротрубки 0.9 мм, для внутренней прокладки, LSZH, нг(А)-HF, -30°C – +70°C, цвет аква. | Hyperline | руб./км | 575000
| FO-MB-IN-503-16-LSZH-AQ | Кабель волоконно-оптический 50/125 (OM3) многомодовый, 16 волокон, безгелевые микротрубки 1.06 мм, для внутренней прокладки, LSZH, нг(А)-HF, -30°C – +70°C, цвет аква. | Hyperline | руб./км | 740000
| FO-MB-IN-503-24-LSZH-AQ | Кабель волоконно-оптический 50/125 (OM3) многомодовый, 24 волокна, безгелевые микротрубки 1.06 мм, для внутренней прокладки, LSZH, нг(А)-HF, -30°C – +70°C, цвет аква. | Hyperline | руб./км | 980000
| FO-MB-IN-503-36-LSZH-AQ | Кабель волоконно-оптический 50/125 (OM3) многомодовый, 36 волокон, безгелевые микротрубки 1.1 мм, для внутренней прокладки, LSZH, нг(А)-HF, -30°C – +70°C, цвет аква. | Hyperline | руб./км | 1370000
| FO-MB-IN-503-48-LSZH-AQ | Кабель волоконно-оптический 50/125 (OM3) многомодовый, 48 волокон, безгелевые микротрубки 1.1 мм (micro bundle), для внутренней прокладки, LSZH, нг(А)-HF, -30°C – +70°C, аква. | Hyperline | руб./км | 1750000
| FO-MB-IN-9S-12-LSZH-YL | Кабель волоконно-оптический 9/125 одномодовый, 12 волокон, безгелевые микротрубки 0.9 мм, для внутренней прокладки, LSZH, нг(А)-HF, –30°C – +70°C, цвет желтый. | Hyperline | руб./км | 305000
| FO-MB-IN-9S-16-LSZH-YL | Кабель волоконно-оптический 9/125 одномодовый, 16 волокон, безгелевые микротрубки 1.06 мм, для внутренней прокладки, LSZH, нг(А)-HF, –30°C – +70°C, цвет желтый. | Hyperline | руб./км | 367000
| FO-MB-IN-9S-24-LSZH-YL | Кабель волоконно-оптический 9/125 одномодовый, 24 волокна, безгелевые микротрубки 1.06 мм, для внутренней прокладки, LSZH, нг(А)-HF, –30°C – +70°C, цвет желтый. | Hyperline | руб./км | 443000
| FO-MB-IN-9S-36-LSZH-YL | Кабель волоконно-оптический 9/125 одномодовый, 36 волокон, безгелевые микротрубки 1.1 мм, для внутренней прокладки, LSZH, нг(А)-HF, –30°C – +70°C, цвет желтый. | Hyperline | руб./км | 574000
| FO-MB-IN-9S-48-LSZH-YL | Кабель волоконно-оптический 9/125 (SMF-28 Ultra) одномодовый, 48 волокон, безгелевые микротрубки 1.1 мм (micro bundle), для внутренней прокладки, LSZH, нг(А)-HF, –30°C – +70°C, желтый. | Hyperline | руб./км | 754000
| FO-MC3-IN-503-12-LSZH-AQ | Кабель волоконно-оптический 50/125 (OM3) многомодовый, для патч-кордов и кабельных сборок с коннекторами MPO/MTP, 12 волокон, для внутренней прокладки, LSZH, нг(А)-HF, 0°C – +70°C, 3.0 мм, цвет аква. | Hyperline | руб./км | 420000
| FO-SRA-OUT-50-16-PE-BK | Кабель волоконно-оптический 50/125 (OM2) многомодовый, 16 волокон, гелезаполненный, с силовыми элементами, бронированный гофрированной стальной лентой, для внешней прокладки, PE, -50°С - +70°С, цвет черный. | Hyperline | руб./км | 513000
| FO-SRA-OUT-503-8-PE-BK | Кабель волоконно-оптический 50/125 (OM3) многомодовый, 8 волокон, гелезаполненный, с силовыми элементами, бронированный гофрированной стальной лентой, для внешней прокладки, PE, -50°С - +70°С, цвет черный. | Hyperline | руб./км | 420000
| FO-SRA-OUT-50-4-PE-BK | Кабель волоконно-оптический 50/125 (OM2) многомодовый, 4 волокна, гелезаполненный, с силовыми элементами, бронированный гофрированной стальной лентой, для внешней прокладки, PE, -50°С - +70°С, цвет черный. | Hyperline | руб./км | 244000
| FO-SRA-OUT-50-8-PE-BK | Кабель волоконно-оптический 50/125 (OM2) многомодовый, 8 волокон, single loose tube, гелезаполненный, с силовыми элементами, бронированный гофрированной стальной лентой, для внешней прокладки, PE, t-раб.-50...+70°C, черный | Hyperline | руб./км | 337000
| FO-SRA-OUT-62-16-PE-BK | Кабель волоконно-оптический 62.5/125 (OM1) многомодовый, 16 волокон, гелезаполненный, с силовыми элементами, бронированный гофрированной стальной лентой, для внешней прокладки, PE, -50°С - +70°С, цвет черный. | Hyperline | руб./км | 664000
| FO-SRA-OUT-62-4-PE-BK | Кабель волоконно-оптический 62.5/125 (OM1) многомодовый, 4 волокна, single loose tube, гелезаполненный, с силовыми элементами, бронированный гофрированной стальной лентой, для внешней прокладки, PE, -50°С - +70°С, черный. | Hyperline | руб./км | 284000
| FO-SRA-OUT-62-8-PE-BK | Кабель волоконно-оптический 62.5/125 (OM1) многомодовый, 8 волокон, гелезаполненный, с силовыми элементами, бронированный гофрированной стальной лентой, для внешней прокладки, PE, -50°С - +70°С, цвет черный. | Hyperline | руб./км | 415000
| FO-SRA-OUT-9S-16-PE-BK | Кабель волоконно-оптический 9/125 (SMF-28 Ultra) одномодовый, 16 волокон, single loose tube, гелезаполненный, с силовыми элементами, бронированный гофрированной стальной лентой, внешний, PE, -50°С - +70°С, черный. | Hyperline | руб./км | 313000
| FO-SRA-OUT-9S-24-PE-BK | Кабель волоконно-оптический 9/125 одномодовый, 24 волокна, гелезаполненный, с силовыми элементами, бронированный гофрированной стальной лентой, внешний, PE, -50°С - +70°С, цвет черный. | Hyperline | руб./км | 403000
| FO-SRA-OUT-9S-4-PE-BK | Кабель волоконно-оптический 9/125 одномодовый, 4 волокна, гелезаполненный, с силовыми элементами, бронированный гофрированной стальной лентой, внешний, PE, -50°С - +70°С, цвет черный. | Hyperline | руб./км | 192000
| FO-SRA-OUT-9S-8-PE-BK | Кабель волоконно-оптический 9/125 одномодовый, 8 волокон, гелезаполненный, с силовыми элементами, бронированный гофрированной стальной лентой, внешний, PE, -50°С - +70°С, цвет черный. | Hyperline | руб./км | 232000
| FO-SST-OUT-50-16-PE-BK | Кабель волоконно-оптический 50/125 (OM2) многомодовый, 16 волокон, одномодульный, со свободно уложенными волокнами, гелезаполненный, с металлическим тросом (2.2 мм), внешний, PE, -60°С - +70°С, цвет черный. | Hyperline | руб./км | 505000
| FO-SST-OUT-50-4-PE-BK | Кабель волоконно-оптический 50/125 (OM2) многомодовый, 4 волокна, одномодульный (single loose tube), со свободно уложенными волокнами, гелезаполненный, с металлическим тросом (2.2 мм), внешний, PE, -60°С - +70°С, черный. | Hyperline | руб./км | 276000
| FO-SST-OUT-50-8-PE-BK | Кабель волоконно-оптический 50/125 (OM2) многомодовый, 8 волокон, одномодульный (single loose tube), со свободно уложенными волокнами, гелезаполненный, с металлическим тросом (2.2 мм), внешний, PE, t-раб.-60...+70°C, черный | Hyperline | руб./км | 360000
| FO-SST-OUT-62-8-PE-BK | Кабель волоконно-оптический 62.5/125 (OM1) многомодовый, 8 волокон, одномодульный, со свободно уложенными волокнами, гелезаполненный, с металлическим тросом (2.2 мм), внешний, PE, -60°С - +70°С, цвет черный. | Hyperline | руб./км | 440000
| FO-SST-OUT-9S-16-PE-BK | Кабель волоконно-оптический 9/125 одномодовый, 16 волокон, одномодульный, со свободными волокнами, гелезаполненный, с металлическим тросом (2.2 мм), внешний, PE, -60°С - +70°С,цвет черный. | Hyperline | руб./км | 305000
| FO-SST-OUT-9S-4-PE-BK | Кабель волоконно-оптический 9/125 (SMF-28 Ultra) одномодовый, 4 волокна, одномодульный (single loose tube), со свободными волокнами, гелезаполненный, с металлическим тросом (2.2 мм), внешний, PE, -60°С - +70°С, черный. | Hyperline | руб./км | 225000
| FO-SST-OUT-9S-8-PE-BK | Кабель волоконно-оптический 9/125 (SMF-28 Ultra) одномодовый, 8 волокон, одномодульный (single loose tube), со свободными волокнами, гелезаполненный, с металлическим тросом (2.2 мм), внешний, PE, -60°С - +70°С, черный. | Hyperline | руб./км | 256000
| FO-STF-OUT-50-16-PE-BK | Кабель волоконно-оптический 50/125 (OM2) многомодовый, плоский, 16 волокон, со стеклопласт. прутками, волокна в оптическом модуле с гидрофобным гелем, для внешней прокладки, 3кН, PE, -50°С - +70°С, цвет черный. | Hyperline | руб./км | 423000
| FO-STF-OUT-50-4-PE-BK | Кабель волоконно-оптический 50/125 (OM2) многомодовый, плоский, 4 волокна, со стеклопласт. прутками, волокна в оптическом модуле с гидрофобным гелем (loose tube), для внешней прокладки, 0.8кН, PE, -50°С - +70°С, черный. | Hyperline | руб./км | 126000
| FO-STF-OUT-9S-4-PE-BK | Кабель волоконно-оптический 9/125 одномодовый, плоский, 4 волокна, со стеклопластиковыми прутками, волокна в оптическом модуле с гидрофобным гелем, внешний, 0.8кН, PE, -50°С - +70°С, цвет черный. | Hyperline | руб./км | 74000
| FO-STF-OUT-9S-8-PE-BK | Кабель волоконно-оптический 9/125 одномодовый, плоский, 8 волокон, со стеклопластиковыми прутками, волокна в оптическом модуле с гидрофобным гелем, внешний, 1.4кН, PE, -50°С - +70°С, цвет черный. | Hyperline | руб./км | 124000
| FO-ST-OUT-503-4-PE-BK | Кабель волоконно-оптический 50/125 (OM3) многомодовый, 4 волокна, армированный стекловолокном, волокна в оптическом модуле с гидрофобным гелем, для внешней прокладки, PE, -40°С - +70°С, цвет черный. | Hyperline | руб./км | 208000
| FO-ST-OUT-50-4-PE-BK | Кабель волоконно-оптический 50/125 (OM2) многомодовый, 4 волокна, армированный стекловолокном, волокна в оптическом модуле с гидрофобным гелем, для внешней прокладки, PE, -40°С - +70°С, черный. | Hyperline | руб./км | 175000
| FO-ST-OUT-50-8-PE-BK | Кабель волоконно-оптический 50/125 (OM2) многомодовый, 8 волокон, армированный стекловолокном, волокна в оптическом модуле с гидрофобным гелем, для внешней прокладки, PE, -40°С - +70°С, цвет черный. | Hyperline | руб./км | 269000
| FO-ST-OUT-62-4-PE-BK | Кабель волоконно-оптический 62.5/125 (OM1) многомодовый, 4 волокна, армированный стекловолокном, волокна в оптическом модуле с гидрофобным гелем, для внешней прокладки, PE, -40°С - +70°С, цвет черный. | Hyperline | руб./км | 215000
| FO-ST-OUT-62-8-PE-BK | Кабель волоконно-оптический 62.5/125 (OM1) многомодовый, 8 волокон, армированный стекловолокном, волокна в оптическом модуле с гидрофобным гелем, для внешней прокладки, PE, -40°С - +70°С, цвет черный. | Hyperline | руб./км | 348000
| FO-ST-OUT-9S-16-PE-BK | Кабель волоконно-оптический 9/125 (SMF-28 Ultra) одномодовый, 16 волокон, армированный стекловолокном, волокна в оптическом модуле с гидрофобным гелем (loose tube), для внешней прокладки, PE, -40°С - +70°С, черный. | Hyperline | руб./км | 249000
| FO-ST-OUT-9S-4-PE-BK | Кабель волоконно-оптический 9/125 одномодовый, 4 волокна, армированный стекловолокном, волокна в оптическом модуле с гидрофобным гелем, для внешней прокладки, PE, -40°С - +70°С, цвет черный. | Hyperline | руб./км | 123000
| FO-ST-OUT-9S-8-PE-BK | Кабель волоконно-оптический 9/125 одномодовый, 8 волокон, армированный стекловолокном, волокна в оптическом модуле с гидрофобным гелем, для внешней прокладки, PE, -40°С - +70°С, цвет черный. | Hyperline | руб./км | 165000
| FTTH-9-01-1-LSZH-IN/OUT-40 (9683c) | Кабель волоконно-оптический 9/125 одномодовый, 1 волокно, усилен двумя стеклопрутками, FTTH (fiber to the home), внутренний/внешний, (-40C ~ +60), LSZH, черный. | CABEUS | руб./км | 12410
| FTTH-9-01-1-LSZH-IN/OUT-40-WH (11067c) | Кабель волоконно-оптический 9/125 одномодовый, 1 волокно, усилен двумя стеклопрутками, FTTH, внутренний/внешний, LSZH, белый, 0.8 кН, -40 °С…+60 °С. | CABEUS | руб./км | 12410
| FTTH-9-01-3-LSZH-IN/OUT-40 (9684c) | Кабель волоконно-оптический 9/125 одномодовый, 1 волокно, усилен двумя стальными проволоками, FTTH (fiber to the home), внутренний/внешний, (-40C ~ +60), LSZH, черный. | CABEUS | руб./км | 12410
| FTTH-9-02-1-LSZH-IN/OUT-40 (9688c) | Кабель волоконно-оптический 9/125 одномодовый, 2 волокна, усилен двумя стеклопрутками, FTTH, внутренний/внешний, (-40C ~ +60), LSZH, черный. | CABEUS | руб./км | 16140
| FTTH-9-02-3-LSZH-IN/OUT-40 (9689c) | Кабель волоконно-оптический 9/125 одномодовый, 2 волокна, усилен двумя стальными проволоками, FTTH, внутренний/внешний, (-40C ~ +60), LSZH, черный. | CABEUS | руб./км | 16140
| FTTH-9-04-1-LSZH-IN/OUT-40 (9693c) | Кабель волоконно-оптический 9/125 одномодовый, 4 волокна, усилен двумя стеклопрутками, FTTH (fiber to the home), внутренний/внешний, (-40C ~ +60), LSZH, черный. | CABEUS | руб./км | 25240
| FTTH-9-04-3-LSZH-IN/OUT-40 (9694c) | Кабель волоконно-оптический 9/125 одномодовый, 4 волокна, усилен двумя стальными проволоками, FTTH (fiber to the home), внутренний/внешний, (-40C ~ +60), LSZH, черный. | CABEUS | руб./км | 24830
| NKL-F-001A1D-01B-BK | Кабель волоконно-оптический, 1 волокно, одномодовый 9/125мкм, стандарта G.652.D & G.657.A1, внешний, плоский со стеклопластиковыми прутками, 1 кН, PE, черный. | NIKOMAX | руб./км | 35102
| NKL-F-001A1D-01B-BK-F001 | Кабель волоконно-оптический, 1 волокно, одномодовый 9/125мкм, стандарта G.652.D & G.657.A1, внешний, плоский со стеклопластиковыми прутками, 1 кН, PE, черный | NIKOMAX | руб./км | 35102
| NKL-F-002A1D-01B-BK | Кабель волоконно-оптический, 2 волокна, одномодовый 9/125мкм, стандарта G.652.D/G.657.A1, внешний, плоский со стеклопластиковыми прутками, 1кН, PE, черный. | NIKOMAX | руб./км | 36836
| NKL-F-002A1D-01B-BK-F001 | Кабель волоконно-оптический; 2 волокна; Одномодовый 9/125 мкм; G.652.D & G.657.A1; Внешний, плоский со стеклопластиковыми прутками, 1.3кН, PE, черный. | NIKOMAX | руб./км | 36836
| NKL-F-002A1J-00B-BK-F001 | Кабель волоконно-оптический, 2 волокна, одномодовый 9/125мкм, стандарта G.652.D & G.657.A1, внешний, круглый со стеклопластиковыми прутками, 0.5кН, PE, черный. | NIKOMAX | руб./км | 30032
| NKL-F-004A1D-01B-BK | Кабель волоконно-оптический, 4 волокна, одномодовый 9/125мкм, стандарта G.652.D/G.657.A1, внешний, плоский со стеклопластиковыми прутками, 1кН, PE, черный. | NIKOMAX | руб./км | 37924
| NKL-F-004A1D-01B-BK-F001 | Кабель волоконно-оптический; 4 волокна; Одномодовый 9/125 мкм; G.652.D & G.657.A1; Внешний, плоский со стеклопластиковыми прутками, 1.3кН, PE, черный. | NIKOMAX | руб./км | 37924
| NKL-F-004A1S-06B-BK | Кабель волоконно-оптический, 4 волокна, одномодовый 9/125мкм, стандарта G.652.D/G.657.A1, внешний, многомодульный, с усиленный стеклонитями, 6кН, PE, черный. | NIKOMAX | руб./км | 68236
| NKL-F-004A1S-06B-BK-F001 | Кабель волоконно-оптический, 4 волокна, одномодовый 9/125мкм, стандарта G.652.D & G.657.A1, внешний, многомодульный, усиленный стеклонитями, 6кН, PE, черный. | NIKOMAX | руб./км | 68236
| NKL-F-006A1D-01B-BK | Кабель волоконно-оптический, 6 волокон, одномодовый 9/125мкм, стандарта G.652.D/G.657.A1, внешний, плоский со стеклопластиковыми прутками, 1кН, PE, черный. | NIKOMAX | руб./км | 70848
| NKL-F-006A1D-01B-BK-F001 | Кабель волоконно-оптический; 6 волокон; Одномодовый 9/125 мкм; G.652.D & G.657.A1; Внешний, плоский со стеклопластиковыми прутками, 1.3кН, PE, черный. | NIKOMAX | руб./км | 43127
| NKL-F-008A1S-06B-BK-F001 | Кабель волоконно-оптический, 8 волокон, одномодовый 9/125мкм, стандарта G.652.D & G.657.A1, внешний, многомодульный, усиленный стеклонитями, 6кН, PE, черный. | NIKOMAX | руб./км | 79227
| NKL-F-012A1D-01B-BK | Кабель волоконно-оптический, 12 волокон, одномодовый 9/125мкм, стандарта G.652.D/G.657.A1, внешний, плоский со стеклопластиковыми прутками, 1,3кН, PE, черный. | NIKOMAX | руб./км | 56984
| NKL-F-012A1E-04B-BK | Кабель волоконно-оптический, 12 волокон, одномодовый 9/125мкм, стандарта G.652.D/G.657.A1, внешний, со стальным тросом, 4кН, PE, черный. | NIKOMAX | руб./км | 85010
| NKL-F-012A1T-02B-BK | Кабель волоконно-оптический, 12 волокон, одномодовый 9/125мкм, стандарта G.652.D/G.657.A1, внешний, броня из стальной гофрированной ленты, 2.7кН, PE, черный. | NIKOMAX | руб./км | 73493
| NKL-F-012A1T-02B-BK-F001 | Кабель волоконно-оптический; 12 волокон; Одномодовый 9/125 мкм; G.652.D & G.657.A1; Внешний, броня из стальной гофрированной ленты, 2.7кН, PE, черный. | NIKOMAX | руб./км | 73493
| NKL-F-012M4I-00C-MG-F001 | Кабель волоконно-оптический, 12 волокон, многомодовый 50/125мкм, стандарта ОМ4, внутренний/внешний, распределительный, с плотным буфером, нг(А)-LSLTx, маджента. | NIKOMAX | руб./км | 426835
| NKL-F-016A1D-01B-BK | Кабель волоконно-оптический, 16 волокон, одномодовый 9/125мкм, стандарта G.652.D/G.657.A1, внешний, плоский со стеклопластиковыми прутками, 1,7кН, PE, черный. | NIKOMAX | руб./км | 70387
| NKL-F-016A1D-01B-BK-F001 | Кабель волоконно-оптический; 16 волокон; Одномодовый 9/125 мкм; G.652.D & G.657.A1; Внешний, плоский со стеклопластиковыми прутками, 1.7кН, PE, черный. | NIKOMAX | руб./км | 70387
| NKL-F-016A1E-04B-BK-F001 | Кабель волоконно-оптический, 16 волокон, одномодовый 9/125мкм, стандарта G.652.D & G.657.A1, внешний, со стальным тросом, 4кН, PE, черный. | NIKOMAX | руб./км | 93330
| NKL-F-016A1J-00B-BK-F001 | Кабель волоконно-оптический, 16 волокон, одномодовый 9/125мкм, стандарта G.652.D & G.657.A1, внешний, круглый со стеклопластиковыми прутками, 0.5кН, PE, черный. | NIKOMAX | руб./км | 62793
| NKL-F-016A1S-06B-BK | Кабель волоконно-оптический, 16 волокон, одномодовый 9/125мкм, стандарта G.652.D/G.657.A1, внешний, многомодульный, усиленный стеклонитями, 6кН, PE, черный. | NIKOMAX | руб./км | 100575
| NKL-F-016A1S-06B-BK-F001 | Кабель волоконно-оптический, 16 волокон, одномодовый 9/125мкм, стандарта G.652.D & G.657.A1, внешний, многомодульный, усиленный стеклонитями, 6кН, PE, черный. | NIKOMAX | руб./км | 100575
| NKL-F-016A1T-02B-BK | Кабель волоконно-оптический, 16 волокон, одномодовый 9/125мкм, стандарта G.652.D/G.657.A1, внешний, броня из стальной гофрированной ленты, 2.7кН, PE, черный. | NIKOMAX | руб./км | 82867
| NKL-F-016A1T-02B-BK-F001 | Кабель волоконно-оптический; 16 волокон; Одномодовый 9/125 мкм; G.652.D & G.657.A1; Внешний, броня из стальной гофрированной ленты, 2.7кН, PE, черный. | NIKOMAX | руб./км | 82867
| NKL-F-024M4I-00C-MG | Кабель волоконно-оптический, 24 волокна, многомодовый 50/125мкм, стандарта ОМ4, внутренний/внешний, распределительный, с плотным буфером, нг(А)-LSLTx, маджента. | NIKOMAX | руб./км | 865750
| NKL-F-024M4I-00C-MG-F001 | Кабель волоконно-оптический, 24 волокна, многомодовый 50/125мкм, стандарта ОМ4, внутренний/внешний, распределительный, с плотным буфером, нг(А)-LSLTx, маджента. | NIKOMAX | руб./км | 865750
| NKL-F-024S2I-00C-BK-F001 | Кабель волоконно-оптический, 24 волокна, одномодовый 9/125мкм, стандарта G.652.D, внутренний/внешний, распределительный, с плотным буфером, нг(А)-LSLTx, черный, -40 до +70 °C. | NIKOMAX | руб./км | 129265
| SEG-9-01x04-D-J-PE-OUT (10783c) | Кабель волоконно-оптический 9/125 одномодовый, 4 волокна, loose tube, подвесной, для внешней прокладки, -60... +70°С, PE, черный. | CABEUS | руб./км | 76820
| SEG-9-01x08-D-J-PE-OUT (10784c) | Кабель волоконно-оптический 9/125 одномодовый, 8 волокон, loose tube, подвесной, для внешней прокладки , -60... +70°С, PE, черный. | CABEUS | руб./км | 77130
| SEG-9-01х04-FW-PE-OUT (10114c) | Кабель волоконно-оптический 9/125 одномодовый, 4 волокна, loose tube, подвесной, для внешней прокладки, PE, черный, 4 кН, -40 °С…+70 °С. | CABEUS | руб./км | 104170
| SEG-9-01х08-FW-PE-OUT (10115c) | Кабель волоконно-оптический 9/125 одномодовый, 8 волокон, loose tube, подвесной, для внешней прокладки (-40C ~ +70), PE, черный. | CABEUS | руб./км | 113800
| SEG-9-01х16-FW-PE-OUT (10117c) | Кабель волоконно-оптический 9/125 одномодовый, 16 волокон, loose tube, подвесной, для внешней прокладки (-40C ~ +70), PE, черный. | CABEUS | руб./км | 155890
| SEG-9-02x16-D-J-PE-OUT (10785c) | Кабель волоконно-оптический 9/125 одномодовый, 16 волокон, loose tube, подвесной, для внешней прокладки, -60... +70°С, PE, черный. | CABEUS | руб./км | 124340
| STW-9-01x04-ARM-SW-PE-OUT (11221c) | Кабель волоконно-оптический 9/125 одномодовый, 4 волокна, loose tube, бронированный стальными проволоками, для внешней прокладки, в грунт, PE, черный, 8 кН, -40 °С…+70 °С. | CABEUS | руб./км | 108740
| STW-9-01x04-ST-SW-PE-OUT (10119c) | Кабель волоконно-оптический 9/125 одномодовый, 4 волокна, loose tube, бронированный стальной лентой и стальными проволоками, для внешней прокладки (-40C ~ +70), PE, черный. | CABEUS | руб./км | 93570
| STW-9-01x08-ARM-SW-PE-OUT (11222c) | Кабель волоконно-оптический 9/125 (G.652D) одномодовый, 8 волокон, бронированный, волокна в канате из стальных проволок, гелезаполненный, внешний, цвет черный, допустимое усилие на растяжение 8 кН, диаметр кабеля 8.0 мм, -40 °С…+70 °С. | CABEUS | руб./км | 117590
| STW-9-01x08-ST-SW-PE-OUT (10120c) | Кабель волоконно-оптический 9/125 одномодовый, 8 волокон, бронированный стальной лентой и стальными проволоками, для внешней прокладки (-40C ~ +70), PE, черный. | CABEUS | руб./км | 97360
| STW-9-01x12-ST-SW-PE-OUT (10121c) | Кабель волоконно-оптический 9/125 одномодовый, 12 волокон, loose tube, бронированный стальной лентой и стальными проволоками, для внешней прокладки, PE, черный, 1 кН, -40 °С…+70 °С. | CABEUS | руб./км | 99730
| STW-9-01x16-ARM-SW-PE-OUT (11225c) | Кабель волоконно-оптический 9/125 одномодовый, 16 волокон, loose tube, бронированный стальными проволоками, для внешней прокладки, в грунт, PE, черный, 8 кН, -40°C…+70°C. | CABEUS | руб./км | 132770
| STW-9-01x16-ST-SW-PE-OUT (10122c) | Кабель волоконно-оптический 9/125 одномодовый, 16 волокон, бронированный стальной лентой и стальными проволоками, для внешней прокладки (-40C ~ +70), PE, черный. | CABEUS | руб./км | 124970
| SW-FTTH-9-01-1-LSZH-IN/OUT-40 (9685c) | Кабель волоконно-оптический 9/125 одномодовый, 1 волокно, усилен двумя стеклопрутками, FTTH (fiber to the home) с внешним силовым элементом из стальной проволоки, внутренний/внешний, (-40C ~ +60), LSZH, черный. | CABEUS | руб./км | 14480
| SW-FTTH-9-01-3-LSZH-IN/OUT-40 (9686c) | Кабель волоконно-оптический 9/125 одномодовый, 1 волокно, усилен двумя стальными проволоками, FTTH (fiber to the home) с внешним силовым элементом из стальной проволоки, внутренний/внешний, (-40C ~ +60), LSZH, черный. | CABEUS | руб./км | 13660
| SW-FTTH-9-01-4-LSZH-IN/OUT-40 (9687c) | Кабель волоконно-оптический 9/125 одномодовый, 1 волокно, усилен двумя стеклопрутками, FTTH (fiber to the home) с внешним силовым элементом из стеклопрутка, внутренний/внешний, (-40C ~ +60), LSZH, черный. | CABEUS | руб./км | 13660
| SW-FTTH-9-02-1-LSZH-IN/OUT-40 (9690c) | Кабель волоконно-оптический 9/125 одномодовый, 2 волокна, усилен двумя стеклопрутками, FTTH с внешним силовым элементом из стальной проволоки, внутренний/внешний, (-40C ~ +60), LSZH, черный. | CABEUS | руб./км | 29320
| SW-FTTH-9-02-3-LSZH-IN/OUT-40 (9691c) | Кабель волоконно-оптический 9/125 одномодовый, 2 волокна, усилен двумя стальными проволоками, FTTH с внешним силовым элементом из стальной проволоки, внутренний/внешний, (-40C ~ +60), LSZH, черный. | CABEUS | руб./км | 19040
| SW-FTTH-9-02-4-LSZH-IN/OUT-40 (9692c) | Кабель волоконно-оптический 9/125 одномодовый, 2 волокна, усилен двумя стеклопрутками, FTTH с внешним силовым элементом из стеклопрутка, внутренний/внешний, (-40C ~ +60), LSZH, черный. | CABEUS | руб./км | 29320
| SW-FTTH-9-04-1-LSZH-IN/OUT-40 (9695c) | Кабель волоконно-оптический 9/125 одномодовый, 4 волокна, усилен двумя стеклопрутками, FTTH (fiber to the home) с внешним силовым элементом из стальной проволоки, внутренний/внешний, (-40C ~ +60), LSZH, черный. | CABEUS | руб./км | 42040
| SW-FTTH-9-04-3-LSZH-IN/OUT-40 (9696c) | Кабель волоконно-оптический 9/125 одномодовый, 4 волокна, усилен двумя стальными проволоками, FTTH с внешним силовым элементом из стальной проволоки, внутренний/внешний, (-40 ~ +60℃), LSZH, черный. | CABEUS | руб./км | 28550
| SW-FTTH-9-04-4-LSZH-IN/OUT-40 (9697c) | Кабель волоконно-оптический 9/125 одномодовый, 4 волокна, усилен двумя стеклопрутками, FTTH с внешним силовым элементом из стеклопрутка, внутренний/внешний, (-40C ~ +60), LSZH, черный. | CABEUS | руб./км | 42040
| TB-A-4-02T-E-K-LSZH-IN/OUT-40 (7722c) | Кабель волоконно-оптический 50/125 (OM3) многомодовый, 2 волокна, плотное буферное покрытие (tight buffer), внутренний/внешний, (-40C ~ +60), LSZH, черный, (F40020205B). | CABEUS | руб./км | 121390
| TB-A-4-04T-E-K-LSZH-IN/OUT-40 (7725c) | Кабель волоконно-оптический 50/125 (OM3) многомодовый, 4 волокна, плотное буферное покрытие (tight buffer), внутренний/внешний, (-40C ~ +60), LSZH, черный, (F40040404B). | CABEUS | руб./км | 134030
| TB-A-4-04T-E-K-LSZH-IN-25 (7804c) | Кабель волоконно-оптический 50/125 (OM3) многомодовый, 4 волокна, плотное буферное покрытие, для внутренней прокладки (-25C ~ +50), LSZH, голубой, (F40040415Z). | CABEUS | руб./км | 123920
| TB-A-4-08T-E-K-LSZH-IN/OUT-40 (7728c) | Кабель волоконно-оптический 50/125 (OM3) многомодовый, 8 волокна, плотное буферное покрытие (tight buffer), внутренний/внешний, (-40C ~ +60), LSZH, черный, (F40080809B). | CABEUS | руб./км | 274390
| TB-A-4-08T-E-K-LSZH-IN-25 (7716c) | Кабель волоконно-оптический 50/125 (OM3) многомодовый, 8 волокон, плотное буферное покрытие (tight buffer), для внутренней прокладки (-25C ~ +50), LSZH, голубой, (F40080816Z). | CABEUS | руб./км | 250360
| TB-A-4-16T-E-K-LSZH-IN/OUT-40 (7731c) | Кабель волоконно-оптический 50/125 (OM3) многомодовый, 16 волокон, плотное буферное покрытие (tight buffer), внутренний/внешний, (-40C ~ +60), LSZH, черный,(F40161601B). | CABEUS | руб./км | 460260
| TB-A-4-16T-E-K-LSZH-IN-25 (7719c) | Кабель волоконно-оптический 50/125 (OM3) многомодовый, 16 волокон, плотное буферное покрытие (tight buffer), для внутренней прокладки (-25C ~ +50), LSZH, голубой, (F40161600U). | CABEUS | руб./км | 419800
| TB-A-4-24T-E-K-LSZH-IN/OUT-40 (8522c) | Кабель волоконно-оптический 50/125 (OM3) многомодовый, 24 волокна, плотное буферное покрытие (tight buffer), внутренний/внешний, (-40C…+60), LSZH, черный. | CABEUS | руб./км | 642340
| TB-A-4-24T-E-K-LSZH-IN-25 (8518c) | Кабель волоконно-оптический 50/125 (OM3) многомодовый, 24 волокна, плотное буферное покрытие (tight buffer), для внутренней прокладки (-25C…+50), LSZH, голубой. | CABEUS | руб./км | 503250
| TB-A-5-02T-E-K-LSZH-IN/OUT-40 (7721c) | Кабель волоконно-оптический 50/125 (OM2) многомодовый, 2 волокна, плотное буферное покрытие (tight buffer), внутренний/внешний, (-40C ~ +60), LSZH, черный, (F50020212B). | CABEUS | руб./км | 96040
| TB-A-5-04T-E-K-LSZH-IN/OUT-40 (7724c) | Кабель волоконно-оптический 50/125 (OM2) многомодовый, 4 волокна, плотное буферное покрытие (tight buffer), внутренний/внешний (-40C ~ +60), LSZH, черный, (F50040416B). | CABEUS | руб./км | 132280
| TB-A-5-04T-E-K-LSZH-IN-25 (7712c) | Кабель волоконно-оптический 50/125 (OM2) многомодовый, 4 волокна, плотное буферное покрытие, для внутренней прокладки (-25C ~ +50), LSZH, оранжевый, (F50040411O). | CABEUS | руб./км | 131140
| TB-A-5-08T-E-K-LSZH-IN/OUT-40 (7727c) | Кабель волоконно-оптический 50/125 (OM2) многомодовый, 8 волокон, плотное буферное покрытие (tight buffer), внутренний/внешний (-40C…+60), LSZH, черный, (F50080808B). | CABEUS | руб./км | 225800
| TB-A-5-08T-E-K-LSZH-IN-25 (7715c) | Кабель волоконно-оптический 50/125 (OM2) многомодовый, 8 волокон, плотное буферное покрытие (tight buffer), для внутренней прокладки (-25C…+50), LSZH, оранжевый, (F50080807O). | CABEUS | руб./км | 221780
| TB-A-5-16T-E-K-LSZH-IN/OUT-40 (7807c) | Кабель волоконно-оптический 50/125 (OM2) многомодовый, 16 волокон, плотное буферное покрытие (tight buffer), внутренний/внешний (-40C…+60), LSZH, черный, (F50161604B). | CABEUS | руб./км | 403380
| TB-A-5-16T-E-K-LSZH-IN-25 (7718c) | Кабель волоконно-оптический 50/125 (OM2) многомодовый, 16 волокон, плотное буферное покрытие (tight buffer), для внутренней прокладки (-25C…+50), LSZH, оранжевый, (F50161601O). | CABEUS | руб./км | 396720
| TB-A-5-24T-E-K-LSZH-IN/OUT-40 (8523c) | Кабель волоконно-оптический 50/125 (OM2) многомодовый, 24 волокна, плотное буферное покрытие (tight buffer), внутренний/внешний (-40C…+60), LSZH, черный. | CABEUS | руб./км | 526740
| TB-A-5-24T-E-K-LSZH-IN-25 (8519c) | Кабель волоконно-оптический 50/125 (OM2) многомодовый, 24 волокна, плотное буферное покрытие (tight buffer), для внутренней прокладки (-25C…+50), LSZH, оранжевый. | CABEUS | руб./км | 516220
| TB-A-6-02T-E-K-LSZH-IN/OUT-40 (8524c) | Кабель волоконно-оптический 62.5/125 многомодовый, 2 волокна, плотное буферное покрытие (tight buffer), внутренний/внешний, (-40C ~ +60), LSZH, черный. | CABEUS | руб./км | 115680
| TB-A-6-04T-E-K-LSZH-IN/OUT-40 (7808c) | Кабель волоконно-оптический 62.5/125 многомодовый, 4 волокон, плотное буферное покрытие (tight buffer), внутренний/внешний (-40C ~ +60), LSZH, черный, (F60040415B). | CABEUS | руб./км | 171580
| TB-A-6-04T-E-K-LSZH-IN-25 (7713c) | Кабель волоконно-оптический 62.5/125 многомодовый, 4 волокна, плотное буферное покрытие (tight buffer), для внутренней прокладки (-25C ~ +50), LSZH , оранжевый, (F60040406O). | CABEUS | руб./км | 96700
| TB-A-6-08T-E-K-LSZH-IN/OUT-40 (7729c) | Кабель волоконно-оптический 62.5/125 многомодовый, 8 волокон, плотное буферное покрытие (tight buffer), внутренний/внешний (-40C…+60), LSZH, черный, (F60080811B). | CABEUS | руб./км | 304360
| TB-A-6-08T-E-K-LSZH-IN-25 (7805c) | Кабель волоконно-оптический 62.5/125 многомодовый, 8 волокон, плотное буферное покрытие (tight buffer), для внутренней прокладки (-25C…+50), LSZH, оранжевый, (F60080845O). | CABEUS | руб./км | 167800
| TB-A-6-16T-E-K-LSZH-IN/OUT-40 (7809c) | Кабель волоконно-оптический 62.5/125 многомодовый, 16 волокон, плотное буферное покрытие (tight buffer), внутренний/внешний (-40C…+60), LSZH, черный, (F60161603B). | CABEUS | руб./км | 560520
| TB-A-6-16T-E-K-LSZH-IN-25 (7806c) | Кабель волоконно-оптический 62.5/125 многомодовый, 16 волокон, плотное буферное покрытие (tight buffer), для внутренней прокладки (-25C…+50), LSZH, оранжевый, (F60161610O). | CABEUS | руб./км | 309230
| TB-A-6-24T-E-K-LSZH-IN/OUT-40 (8525c) | Кабель волоконно-оптический 62.5/125 многомодовый, 24 волокон, плотное буферное покрытие (tight buffer), внутренний/внешний (-40C…+60), LSZH, черный. | CABEUS | руб./км | 762460
| TB-A-6-24T-E-K-LSZH-IN-25 (8520c) | Кабель волоконно-оптический 62.5/125 многомодовый, 24 волокна, плотное буферное покрытие (tight buffer), для внутренней прокладки (-25C…+50), LSZH, оранжевый. | CABEUS | руб./км | 441070
| TB-A-7-02T-E-K-LSZH-IN/OUT-40 (9233c) | Кабель волоконно-оптический 50/125 OM4 многомодовый, 2 волокна, плотное буферное покрытие, для внешней прокладки, LSZH, цвет черный, диаметр кабеля 8.5 мм, -40 °С…+60 °С. | CABEUS | руб./км | 148140
| TB-A-7-02T-E-K-LSZH-IN-25 (10818c) | Кабель волоконно-оптический 50/125 OM4 многомодовый, 2 волокна, плотное буферное покрытие, для внутренней прокладки, LSZH, цвет маджента, диаметр кабеля 4.7 мм, -25 °С…+50 °С. | CABEUS | руб./км | 161480
| TB-A-7-04T-E-K-LSZH-IN/OUT-40 (9234c) | Кабель волоконно-оптический 50/125 OM4 многомодовый, 4 волокна, плотное буферное покрытие, для внешней прокладки, LSZH, цвет черный, диаметр кабеля 8.5 мм, -40 °С…+60 °С. | CABEUS | руб./км | 142990
| TB-A-7-04T-E-K-LSZH-IN-25 (9232c) | Кабель волоконно-оптический 50/125 OM4 многомодовый, 4 волокна, плотное буферное покрытие, для внутренней прокладки, LSZH, цвет маджента, диаметр кабеля 4.7 мм, -25 °С…+50 °С. | CABEUS | руб./км | 229400
| TB-A-7-08T-E-K-LSZH-IN/OUT-40 (9235c) | Кабель волоконно-оптический 50/125 OM4 многомодовый, 8 волокон, плотное буферное покрытие, для внешней прокладки, LSZH, цвет черный, диаметр кабеля 8.5 мм, -40 °С…+60 °С. | CABEUS | руб./км | 273120
| TB-A-7-16T-E-K-LSZH-IN-25 (9238c) | Кабель волоконно-оптический 50/125 OM4 многомодовый, 16 волокон, плотное буферное покрытие, для внутренней прокладки, LSZH, цвет маджента, диаметр кабеля 4.7 мм, -25°C…+50°C. | CABEUS | руб./км | 829040
| TB-A-7-16T-E-K-LSZH-IN/OUT-40 (9236c) | Кабель волоконно-оптический 50/125 OM4 многомодовый, 16 волокон, плотное буферное покрытие, для внешней прокладки, LSZH, цвет черный, диаметр кабеля 8.5 мм, -40 °С…+60 °С. | CABEUS | руб./км | 457730
| TB-A-7-24T-E-K-LSZH-E-IN/OUT-40 (9237c) | Кабель волоконно-оптический 50/125 OM4 многомодовый, 24 волокна, плотное буферное покрытие, для внешней прокладки, LSZH, цвет черный, диаметр кабеля 9 мм, -40°C…+60°C. | CABEUS | руб./км | 985620
| TB-A-7-24T-E-K-LSZH-IN-25 (9186c) | Кабель волоконно-оптический 50/125 OM4 многомодовый, 24 волокна, плотное буферное покрытие, для внутренней прокладки, LSZH, цвет маджента, диаметр кабеля 4.7 мм, -25°C…+50°C. | CABEUS | руб./км | 1188980
| TB-A-9-02T-E-K-LSZH-IN/OUT-40 (7720c) | Кабель волоконно-оптический 9/125 одномодовый, 2 волокна, плотное буферное покрытие (tight buffer), внутренний/внешний, (-40C ~ +60), LSZH, черный, (F90020208B). | CABEUS | руб./км | 68280
| TB-A-9-04T-E-K-LSZH-IN/OUT-40 (7723c) | Кабель волоконно-оптический 9/125 одномодовый, 4 волокна, плотное буферное покрытие (tight buffer), внутренний/внешний (-40C ~ +60), LSZH, черный, (F90040400B). | CABEUS | руб./км | 85980
| TB-A-9-04T-E-K-LSZH-IN-25 (7711c) | Кабель волоконно-оптический 9/125 одномодовый, 4 волокна, плотное буферное покрытие, для внутренней прокладки (-25C ~ +50), LSZH, желтый, (F90040412Y). | CABEUS | руб./км | 79660
| TB-A-9-08T-E-K-LSZH-IN/OUT-40 (7726c) | Кабель волоконно-оптический 9/125 одномодовый, 8 волокон, плотное буферное покрытие (tight buffer), внутренний/внешний (-40C ~ +60), LSZH, черный, (F90080808B). | CABEUS | руб./км | 106210
| TB-A-9-08T-E-K-LSZH-IN-25 (7714c) | Кабель волоконно-оптический 9/125 одномодовый, 8 волокон, плотное буферное покрытие (tight buffer), для внутренней прокладки (-25C ~ +50), LSZH, желтый, (F90080807Y). | CABEUS | руб./км | 98630
| TB-A-9-16T-E-K-LSZH-IN/OUT-40 (7730c) | Кабель волоконно-оптический 9/125 одномодовый, 16 волокон, плотное буферное покрытие (tight buffer), внутренний/внешний (-40C ~ +60), LSZH, черный, (F90161603B). | CABEUS | руб./км | 177020
| TB-A-9-16T-E-K-LSZH-IN-25 (7717c) | Кабель волоконно-оптический 9/125 одномодовый, 16 волокон, плотное буферное покрытие (tight buffer), для внутренней прокладки (-25C ~ +50), LSZH, желтый, (F90161601Y). | CABEUS | руб./км | 161850
| TB-A-9-24T-E-K-LSZH-IN/OUT-40 (8526c) | Кабель волоконно-оптический 9/125 одномодовый, 24 волокна, плотное буферное покрытие (tight buffer), внутренний/внешний (-40C…+60), LSZH, черный. | CABEUS | руб./км | 221280
| TB-A-9-24T-E-K-LSZH-IN-25 (8521c) | Кабель волоконно-оптический 9/125 одномодовый, 24 волокна, плотное буферное покрытие (tight buffer), для внутренней прокладки (-25C ~ +50), LSZH, желтый. | CABEUS | руб./км | 203580
| TB-ZIP-4-02T-LSZH-IN-25 (7797c) | Кабель волоконно-оптический 50/125 (OM3) многомодовый, 2 волокна, плотное буферное покрытие, для внутренней прокладки, LSZH, голубой, 0.4 кН, -25°C ...+50°C. | CABEUS | руб./км | 67020
| TB-ZIP-5-02T-LSZH-IN-25 (7745c) | Кабель волоконно-оптический 50/125 (OM2) многомодовый, 2 волокна, плотное буферное покрытие, для внутренней прокладки, LSZH, оранжевый, 0.4 кН, -25°C ...+50°C. | CABEUS | руб./км | 44980
| TB-ZIP-6-02T-LSZH-IN-25 (7798c) | Кабель волоконно-оптический 62.5/125 многомодовый, 2 волокна, плотное буферное покрытие, для внутренней прокладки, LSZH, оранжевый, 0.4 кН, -25°C ...+50°C. | CABEUS | руб./км | 64180
| TB-ZIP-7-02T-LSZH-IN-25 (9223c) | Кабель волоконно-оптический 50/125 (OM4) многомодовый, 2 волокна, плотное буферное покрытие, для внутренней прокладки, LSZH, маджента, 0.4 кН, -25°C ...+50°C. | CABEUS | руб./км | 98020
| TB-ZIP-9-02T-LSZH-IN-25 (7744c) | Кабель волоконно-оптический 9/125 одномодовый, 2 волокна, плотное буферное покрытие, для внутренней прокладки, LSZH, желтый, 0.4 кН, -25°C ...+50°C. | CABEUS | руб./км | 37370
| NMF-4IS-002S2C-BK-F001 | Кабель волоконно-оптический, 2 волокна, одномодовый 9/125мкм, стандарта OS2, внутренний/внешний, распределительный, с плотным буфером, силовой элемент - стеклонити, полимерный материал нг(A)-HF, черный, 0.44 кН, -40 до +60 °C (отгрузка может осуществляется с использованием альтернативного барабана, который подбирается в зависимости от требуемой длины). | NIKOMAX | руб./км | 48402
| NMF-2PL-004A1C-BK | Кабель волоконно-оптический, 4 волокна, одномодовый 9/125мкм, стандарта G.652.D/G.657.A1, внутренний/внешний, бабочка со стеклопластиковыми прутками и несущим стеклопластиковым прутком, полимерный материал нг(A)-HF, черный, 0.6 кН, -40 до +60 °C. | NIKOMAX ESSENTIAL | руб./км | 17307
| NMF-2IS-002S2A-YL | Кабель волоконно-оптический, 2 волокна, одномодовый 9/125мкм, стандарта OS2, ПВХ для одиночной прокладки, внутренний, распределительный, с плотным буфером, силовой элемент — высокопрочные нити, желтый, 0.4 кН, -20 до +70 °C. | NIKOMAX ESSENTIAL | руб./км | 14571
| NMF-2IS-004S2A-YL | Кабель волоконно-оптический, 4 волокна, одномодовый 9/125мкм, стандарта OS2, ПВХ для одиночной прокладки, внутренний, распределительный, с плотным буфером, силовой элемент — высокопрочные нити, желтый, 0.4 кН, -20 до +70 °C. | NIKOMAX ESSENTIAL | руб./км | 23678
| NMF-2IS-008S2A-YL | Кабель волоконно-оптический, 8 волокон, одномодовый 9/125мкм, стандарта OS2, ПВХ для одиночной прокладки, внутренний, распределительный, с плотным буфером, силовой элемент — высокопрочные нити, желтый, 0.4 кН, -20 до +70 °C. | NIKOMAX ESSENTIAL | руб./км | 36428
| NMF-2IS-012S2A-YL | Кабель волоконно-оптический, 12 волокон, одномодовый 9/125мкм, стандарта OS2, ПВХ для одиночной прокладки, внутренний, распределительный, с плотным буфером, силовой элемент — высокопрочные нити, желтый, 0.6 кН, -20 до +70 °C. | NIKOMAX ESSENTIAL | руб./км | 50089
| NMF-2IS-016S2A-YL | Кабель волоконно-оптический, 16 волокон, одномодовый 9/125мкм, стандарта OS2, ПВХ для одиночной прокладки, внутренний, распределительный, с плотным буфером, силовой элемент — высокопрочные нити, желтый, 0.6 кН, -20 до +70 °C. | NIKOMAX ESSENTIAL | руб./км | 72857
| NMF-2IS-024S2A-YL | Кабель волоконно-оптический, 24 волокна, одномодовый 9/125мкм, стандарта OS2, ПВХ для одиночной прокладки, внутренний, распределительный, с плотным буфером, силовой элемент — высокопрочные нити, желтый, 0.6 кН, -20 до +70 °C. | NIKOMAX ESSENTIAL | руб./км | 100179
| NMF-2PC-001A1C-BK | Кабель волоконно-оптический, 1 волокно, одномодовый 9/125мкм, стандарта G.652.D/G.657.A1, внутренний/внешний, бабочка со стеклопластиковыми прутками и стальным тросом, полимерный материал нг(A)-HF, черный, 0.8 кН, -40 до +60 °C. | NIKOMAX ESSENTIAL | руб./км | 9531
| NMF-2PC-002A1C-BK | Кабель волоконно-оптический, 2 волокна, одномодовый 9/125мкм, стандарта G.652.D/G.657.A1, внутренний/внешний, бабочка со стеклопластиковыми прутками и стальным тросом, полимерный материал нг(A)-HF, черный, 0.8 кН, -40 до +60 °C. | NIKOMAX ESSENTIAL | руб./км | 11788
| NMF-2PC-004A1C-BK | Кабель волоконно-оптический, 4 волокна, одномодовый 9/125мкм, стандарта G.652.D/G.657.A1, внутренний/внешний, бабочка со стеклопластиковыми прутками и стальным тросом, полимерный материал нг(A)-HF, черный, 0.8 кН, -40 до +60 °C. | NIKOMAX ESSENTIAL | руб./км | 17307
| NMF-2PF-001A1C-BK | Кабель волоконно-оптический, 1 волокно, одномодовый 9/125мкм, стандарта G.652.D/G.657.A1, внутренний/внешний, бабочка со стальными прутками, полимерный материал нг(A)-HF, черный, 0.2 кН, -40 до +60 °C. | NIKOMAX ESSENTIAL | руб./км | 6270
| NMF-2PF-002A1C-BK | Кабель волоконно-оптический, 2 волокна, одномодовый 9/125мкм, стандарта G.652.D/G.657.A1, внутренний/внешний, бабочка со стальными прутками, полимерный материал нг(A)-HF, черный, 0.2 кН, -40 до +60 °C. | NIKOMAX ESSENTIAL | руб./км | 8277
| NMF-2PF-004A1C-BK | Кабель волоконно-оптический, 4 волокна, одномодовый 9/125мкм, стандарта G.652.D/G.657.A1, внутренний/внешний, бабочка со стальными прутками, полимерный материал нг(A)-HF, черный, 0.2 кН, -40 до +60 °C. | NIKOMAX ESSENTIAL | руб./км | 14045
| NMF-2PH-001A1C-BK | Кабель волоконно-оптический, 1 волокно, одномодовый 9/125мкм, стандарта G.652.D/G.657.A1, внутренний/внешний, бабочка со стальными прутками и тросом, полимерный материал нг(A)-HF, черный, 0.6 кН, -40 до +60 °C. | NIKOMAX ESSENTIAL | руб./км | 9531
| NMF-2PH-002A1C-BK | Кабель волоконно-оптический, 2 волокна, одномодовый 9/125мкм, стандарта G.652.D/G.657.A1, внутренний/внешний, бабочка со стальными прутками и тросом, полимерный материал нг(A)-HF, черный, 0.6 кН, -40 до +60 °C. | NIKOMAX ESSENTIAL | руб./км | 11788
| NMF-2PH-004A1C-BK | Кабель волоконно-оптический, 4 волокна, одномодовый 9/125мкм, стандарта G.652.D/G.657.A1, внутренний/внешний, бабочка со стальными прутками и тросом, полимерный материал нг(A)-HF, черный, 0.6 кН, -40 до +60 °C. | NIKOMAX ESSENTIAL | руб./км | 19342
| NMF-2PL-001A1C-BK | Кабель волоконно-оптический, 1 волокно, одномодовый 9/125мкм, стандарта G.652.D/G.657.A1, внутренний/внешний, бабочка со стеклопластиковыми прутками и несущим стеклопластиковым прутком, полимерный материал нг(A)-HF, черный, 0.6 кН, -40 до +60 °C. | NIKOMAX ESSENTIAL | руб./км | 9531
| NMF-2PL-002A1C-BK | Кабель волоконно-оптический, 2 волокна, одномодовый 9/125мкм, стандарта G.652.D/G.657.A1, внутренний/внешний, бабочка со стеклопластиковыми прутками и несущим стеклопластиковым прутком, полимерный материал нг(A)-HF, черный, 0.6 кН, -40 до +60 °C. | NIKOMAX ESSENTIAL | руб./км | 11788
| NMF-2PP-001A1C-BK | Кабель волоконно-оптический, 1 волокно, одномодовый 9/125мкм, стандарта G.652.D/G.657.A1, внутренний/внешний, бабочка со стеклопластиковыми прутками, полимерный материал нг(A)-HF, черный, 0.08 кН, -40 до +60 °C. | NIKOMAX ESSENTIAL | руб./км | 6270
| NMF-2PP-002A1C-BK | Кабель волоконно-оптический, 2 волокна, одномодовый 9/125мкм, стандарта G.652.D/G.657.A1, внутренний/внешний, бабочка со стеклопластиковыми прутками, полимерный материал нг(A)-HF, черный, 0.08 кН, -40 до +60 °C. | NIKOMAX ESSENTIAL | руб./км | 8277
| NMF-2PP-004A1C-BK | Кабель волоконно-оптический, 4 волокна, одномодовый 9/125мкм, стандарта G.652.D/G.657.A1, внутренний/внешний, бабочка со стеклопластиковыми прутками, полимерный материал нг(A)-HF, черный, 0.08 кН, -40 до +60 °C. | NIKOMAX ESSENTIAL | руб./км | 14045
| NMF-2ZS-004A1C-BK | Кабель волоконно-оптический, 4 волокна, одномодовый 9/125мкм, стандарта G.652.D/G.657.A1, внутренний/внешний, распределительный, со свободно извлекаемыми волокнами, полимерный материал нг(A)-HF, черный, 0.6 кН, -40 до +60 °C. | NIKOMAX ESSENTIAL | руб./км | 41758
| NMF-2ZS-004A1C-BK-F001 | Кабель волоконно-оптический, 4 волокна, одномодовый 9/125мкм, стандарта G.652.D/G.657.A1, внутренний/внешний, распределительный, со свободно извлекаемыми волокнами, полимерный материал нг(A)-HF -40C, черный, 0.6 кН, -40 до +60 °C.(отгрузка может осуществляется с использованием альтернативного барабана, который подбирается в зависимости от требуемой длины) | NIKOMAX ESSENTIAL | руб./км | 41758
| NMF-2ZS-008A1C-BK | Кабель волоконно-оптический, 8 волокон, одномодовый 9/125мкм, стандарта G.652.D/G.657.A1, внутренний/внешний, распределительный, со свободно извлекаемыми волокнами, полимерный материал нг(A)-HF, черный, 0.6 кН, -40 до +60 °C. | NIKOMAX ESSENTIAL | руб./км | 71453
| NMF-2ZS-008A1C-BK-F001 | Кабель волоконно-оптический, 8 волокон, одномодовый 9/125мкм, стандарта G.652.D/G.657.A1, внутренний/внешний, распределительный, со свободно извлекаемыми волокнами, полимерный материал нг(A)-HF -40C, черный, 0.6 кН, -40 до +60 °C.(отгрузка может осуществляется с использованием альтернативного барабана, который подбирается в зависимости от требуемой длины) | NIKOMAX ESSENTIAL | руб./км | 71453
| NMF-2ZS-016A1C-BK | Кабель волоконно-оптический, 16 волокон, одномодовый 9/125мкм, стандарта G.652.D/G.657.A1, внутренний/внешний, распределительный, со свободно извлекаемыми волокнами, полимерный материал нг(A)-HF, черный, 0.6 кН, -40 до +60 °C. | NIKOMAX ESSENTIAL | руб./км | 113444
| NMF-2ZS-016A1C-BK-F001 | Кабель волоконно-оптический, 16 волокон, одномодовый 9/125мкм, стандарта G.652.D/G.657.A1, внутренний/внешний, распределительный, со свободно извлекаемыми волокнами, полимерный материал нг(A)-HF -40C, черный, 0.6 кН, -40 до +60 °C.(отгрузка может осуществляется с использованием альтернативного барабана, который подбирается в зависимости от требуемой длины) | NIKOMAX ESSENTIAL | руб./км | 113444
| NMF-2ZS-024A1C-BK | Кабель волоконно-оптический, 24 волокна, одномодовый 9/125мкм, стандарта G.652.D/G.657.A1, внутренний/внешний, распределительный, со свободно извлекаемыми волокнами, полимерный материал нг(A)-HF, черный, 0.6 кН, -40 до +60 °C. | NIKOMAX ESSENTIAL | руб./км | 164944
| NMF-2ZS-024A1C-BK-F001 | Кабель волоконно-оптический, 24 волокна, одномодовый 9/125мкм, стандарта G.652.D/G.657.A1, внутренний/внешний, распределительный, со свободно извлекаемыми волокнами, полимерный материал нг(A)-HF -40C, черный, 0.6 кН, -40 до +60 °C.(отгрузка может осуществляется с использованием альтернативного барабана, который подбирается в зависимости от требуемой длины) | NIKOMAX ESSENTIAL | руб./км | 164944
| NMF-4IS-002S2C-BK | Кабель волоконно-оптический, 2 волокна, одномодовый 9/125мкм, стандарта OS2, внутренний/внешний, распределительный, с плотным буфером, силовой элемент - стеклонити, полимерный материал нг(A)-HF, черный, 0.44 кН, -40 до +60 °C. | NIKOMAX | руб./км | 48402
| NMF-4IS-002S2L-YL | Кабель волоконно-оптический, 2 волокна, одномодовый 9/125мкм, стандарта OS2, внутренний, распределительный, с плотным буфером, силовой элемент - стеклонити, полимерный материал нг(A)-LSLTx, желтый, 0.44 кН, -40 до +60 °C. | NIKOMAX | руб./км | 46673
| NMF-4IS-004S2C-BK | Кабель волоконно-оптический, 4 волокна, одномодовый 9/125мкм, стандарта OS2, внутренний/внешний, распределительный, с плотным буфером, силовой элемент - стеклонити, полимерный материал нг(A)-HF, черный, 0.44 кН, -40 до +60 °C. | NIKOMAX | руб./км | 69143
| NMF-4IS-004S2L-YL | Кабель волоконно-оптический, 4 волокна, одномодовый 9/125мкм, стандарта OS2, внутренний, распределительный, с плотным буфером, силовой элемент - стеклонити, полимерный материал нг(A)-LSLTx, желтый, 0.44 кН, -40 до +60 °C. | NIKOMAX | руб./км | 65685
| NMF-4IS-008S2C-BK | Кабель волоконно-оптический, 8 волокон, одномодовый 9/125мкм, стандарта OS2, внутренний/внешний, распределительный, с плотным буфером, силовой элемент - стеклонити, полимерный материал нг(A)-HF, черный, 0.44 кН, -40 до +60 °C. | NIKOMAX | руб./км | 107171
| NMF-4IS-012S2C-BK | Кабель волоконно-оптический, 12 волокон, одномодовый 9/125мкм, стандарта OS2, внутренний/внешний, распределительный, с плотным буфером, силовой элемент - стеклонити, полимерный материал нг(A)-HF, черный, 0.66 кН, -40 до +60 °C. | NIKOMAX | руб./км | 146928
| NMF-4IS-012S2L-YL | Кабель волоконно-оптический, 12 волокон, одномодовый 9/125мкм, стандарта OS2, внутренний, распределительный, с плотным буфером, силовой элемент - стеклонити, полимерный материал нг(A)-LSLTx, желтый, 0.66 кН, -40 до +60 °C. | NIKOMAX | руб./км | 143473
| NMF-4IS-016S2C-BK | Кабель волоконно-оптический, 16 волокон, одномодовый 9/125мкм, стандарта OS2, внутренний/внешний, распределительный, с плотным буфером, силовой элемент - стеклонити, полимерный материал нг(A)-HF, черный, 0.66 кН, -40 до +60 °C. | NIKOMAX | руб./км | 214345
| NMF-4IS-016S2L-YL | Кабель волоконно-оптический, 16 волокон, одномодовый 9/125мкм, стандарта OS2, внутренний, распределительный, с плотным буфером, силовой элемент - стеклонити, полимерный материал нг(A)-LSLTx, желтый, 0.66 кН, -40 до +60 °C. | NIKOMAX | руб./км | 210888
| NMF-4IS-024S2C-BK | Кабель волоконно-оптический, 24 волокна, одномодовый 9/125мкм, стандарта OS2, внутренний/внешний, распределительный, с плотным буфером, силовой элемент - стеклонити, полимерный материал нг(A)-HF, черный, 0.66 кН, -40 до +60 °C. | NIKOMAX | руб./км | 297317
| NMF-4IS-024S2L-YL | Кабель волоконно-оптический, 24 волокна, одномодовый 9/125мкм, стандарта OS2, внутренний, распределительный, с плотным буфером, силовой элемент - стеклонити, полимерный материал нг(A)-LSLTx, желтый, 0.66 кН, -40 до +60 °C. | NIKOMAX | руб./км | 290402
| NMF-2IS-002M2A-OR | Кабель волоконно-оптический, 2 волокна, многомодовый 50/125мкм, стандарта OM2, ПВХ для одиночной прокладки, внутренний, распределительный, с плотным буфером, силовой элемент высокопрочные нити, оранжевый, 0.44 кН, -20 до +70 °C. | NIKOMAX ESSENTIAL | руб./км | 26855
| NMF-2IS-002M3A-AQ | Кабель волоконно-оптический, 2 волокна, многомодовый 50/125мкм, стандарта OM3, ПВХ для одиночной прокладки, внутренний, распределительный, с плотным буфером, силовой элемент высокопрочные нити, аква, 0.44 кН, -20 до +70 °C. | NIKOMAX ESSENTIAL | руб./км | 32693
| NMF-2IS-002M4A-MG | Кабель волоконно-оптический, 2 волокна, многомодовый 50/125мкм, стандарта OM4, ПВХ для одиночной прокладки, внутренний, распределительный, с плотным буфером, силовой элемент высокопрочные нити, маджента, 0.44 кН, -20 до +70 °C. | NIKOMAX ESSENTIAL | руб./км | 49038
| NMF-2IS-004M2A-OR | Кабель волоконно-оптический, 4 волокна, многомодовый 50/125мкм, стандарта OM2, ПВХ для одиночной прокладки, внутренний, распределительный, с плотным буфером, силовой элемент высокопрочные нити, оранжевый, 0.44 кН, -20 до +70 °C. | NIKOMAX ESSENTIAL | руб./км | 45536
| NMF-2IS-004M3A-AQ | Кабель волоконно-оптический, 4 волокна, многомодовый 50/125мкм, стандарта OM3, ПВХ для одиночной прокладки, внутренний, распределительный, с плотным буфером, силовой элемент высокопрочные нити, аква, 0.44 кН, -20 до +70 °C. | NIKOMAX ESSENTIAL | руб./км | 56044
| NMF-2IS-004M4A-MG | Кабель волоконно-оптический, 4 волокна, многомодовый 50/125мкм, стандарта OM4, ПВХ для одиночной прокладки, внутренний, распределительный, с плотным буфером, силовой элемент высокопрочные нити, маджента, 0.44 кН, -20 до +70 °C. | NIKOMAX ESSENTIAL | руб./км | 91072
| NMF-2IS-008M2A-OR | Кабель волоконно-оптический, 8 волокон, многомодовый 50/125мкм, стандарта OM2, ПВХ для одиночной прокладки, внутренний, распределительный, с плотным буфером, силовой элемент высокопрочные нити, оранжевый, 0.44 кН, -20 до +70 °C. | NIKOMAX ESSENTIAL | руб./км | 82899
| NMF-2IS-008M3A-AQ | Кабель волоконно-оптический, 8 волокон, многомодовый 50/125мкм, стандарта OM3, ПВХ для одиночной прокладки, внутренний, распределительный, с плотным буфером, силовой элемент высокопрочные нити, аква, 0.44 кН, -20 до +70 °C. | NIKOMAX ESSENTIAL | руб./км | 103915
| NMF-2IS-008M4A-MG | Кабель волоконно-оптический, 8 волокон, многомодовый 50/125мкм, стандарта OM4, ПВХ для одиночной прокладки, внутренний, распределительный, с плотным буфером, силовой элемент высокопрочные нити, маджента, 0.44 кН, -20 до +70 °C. | NIKOMAX ESSENTIAL | руб./км | 172803
| NMF-2IS-012M2A-OR | Кабель волоконно-оптический, 12 волокон, многомодовый 50/125мкм, стандарта OM2, ПВХ для одиночной прокладки, внутренний, распределительный, с плотным буфером, силовой элемент высокопрочные нити, оранжевый, 0.66 кН, -20 до +70 °C. | NIKOMAX ESSENTIAL | руб./км | 121428
| NMF-2IS-012M3A-AQ | Кабель волоконно-оптический, 12 волокон, многомодовый 50/125мкм, стандарта OM3, ПВХ для одиночной прокладки, внутренний, распределительный, с плотным буфером, силовой элемент высокопрочные нити, аква, 0.66 кН, -20 до +70 °C. | NIKOMAX ESSENTIAL | руб./км | 151785
| NMF-2IS-012M4A-MG | Кабель волоконно-оптический, 12 волокон, многомодовый 50/125мкм, стандарта OM4, ПВХ для одиночной прокладки, внутренний, распределительный, с плотным буфером, силовой элемент высокопрочные нити, маджента, 0.66 кН, -20 до +70 °C. | NIKOMAX ESSENTIAL | руб./км | 254532
| NMF-2IS-016M2A-OR | Кабель волоконно-оптический, 16 волокон, многомодовый 50/125мкм, стандарта OM2, ПВХ для одиночной прокладки, внутренний, распределительный, с плотным буфером, силовой элемент высокопрочные нити, оранжевый, 0.66 кН, -20 до +70 °C. | NIKOMAX ESSENTIAL | руб./км | 173970
| NMF-2IS-016M3A-AQ | Кабель волоконно-оптический, 16 волокон, многомодовый 50/125мкм, стандарта OM3, ПВХ для одиночной прокладки, внутренний, распределительный, с плотным буфером, силовой элемент высокопрочные нити, аква, 0.66 кН, -20 до +70 °C. | NIKOMAX ESSENTIAL | руб./км | 218337
| NMF-2IS-016M4A-MG | Кабель волоконно-оптический, 16 волокон, многомодовый 50/125мкм, стандарта OM4, ПВХ для одиночной прокладки, внутренний, распределительный, с плотным буфером, силовой элемент высокопрочные нити, маджента, 0.66 кН, -20 до +70 °C. | NIKOMAX ESSENTIAL | руб./км | 363118
| NMF-2IS-024M2A-OR | Кабель волоконно-оптический, 24 волокна, многомодовый 50/125мкм, стандарта OM2, ПВХ для одиночной прокладки, внутренний, распределительный, с плотным буфером, силовой элемент высокопрочные нити, оранжевый, 0.66 кН, -20 до +70 °C. | NIKOMAX ESSENTIAL | руб./км | 254532
| NMF-2IS-024M3A-AQ | Кабель волоконно-оптический, 24 волокна, многомодовый 50/125мкм, стандарта OM3, ПВХ для одиночной прокладки, внутренний, распределительный, с плотным буфером, силовой элемент высокопрочные нити, аква, 0.66 кН, -20 до +70 °C. | NIKOMAX ESSENTIAL | руб./км | 319917
| NMF-2IS-024M4A-MG | Кабель волоконно-оптический, 24 волокна, многомодовый 50/125мкм, стандарта OM4, ПВХ для одиночной прокладки, внутренний, распределительный, с плотным буфером, силовой элемент высокопрочные нити, маджента, 0.66 кН, -20 до +70 °C. | NIKOMAX ESSENTIAL | руб./км | 538256
| NMF-4IS-002M2C-BK | Кабель волоконно-оптический, 2 волокна, многомодовый 50/125мкм, стандарта OM2, полимерный материал нг(A)-HF, внутренний/внешний, распределительный, с плотным буфером, силовой элемент стеклонити, черный, 0.44 кН, -40 до +70 °C. | NIKOMAX | руб./км | 58772
| NMF-4IS-002M3C-BK | Кабель волоконно-оптический, 2 волокна, многомодовый 50/125мкм, стандарта OM3, полимерный материал нг(A)-HF, внутренний/внешний, распределительный, с плотным буфером, силовой элемент стеклонити, черный, 0.44 кН, -40 до +70 °C. | NIKOMAX | руб./км | 73842
| NMF-4IS-002M3L-AQ | Кабель волоконно-оптический, 2 волокна, многомодовый 50/125мкм, стандарта OM3, полимерный материал нг(A)-LSLTx, внутренний, распределительный, с плотным буфером, силовой элемент стеклонити, аква, 0.44 кН, -20 до +70 °C. | NIKOMAX | руб./км | 71950
| NMF-4IS-002M4C-BK | Кабель волоконно-оптический, 2 волокна, многомодовый 50/125мкм, стандарта OM4, полимерный материал нг(A)-HF, внутренний/внешний, распределительный, с плотным буфером, силовой элемент стеклонити, черный, 0.44 кН, -40 до +70 °C. | NIKOMAX | руб./км | 106030
| NMF-4IS-002M4L-MG | Кабель волоконно-оптический, 2 волокна, многомодовый 50/125мкм, стандарта OM4, внутренний, распределительный, с плотным буфером, силовой элемент стеклонити, полимерный материал нг(A)-LSLTx, маджента, 0.44 кН, -20 до +70 °C. | NIKOMAX | руб./км | 104065
| NMF-4IS-004M2C-BK | Кабель волоконно-оптический, 4 волокна, многомодовый 50/125мкм, стандарта OM2, полимерный материал нг(A)-HF, внутренний/внешний, распределительный, с плотным буфером, силовой элемент стеклонити, черный, 0.44 кН, -40 до +70 °C. | NIKOMAX | руб./км | 91614
| NMF-4IS-004M3C-BK | Кабель волоконно-оптический, 4 волокна, многомодовый 50/125мкм, стандарта OM3, полимерный материал нг(A)-HF, внутренний/внешний, распределительный, с плотным буфером, силовой элемент стеклонити, черный, 0.44 кН, -40 до +70 °C. | NIKOMAX | руб./км | 119283
| NMF-4IS-004M3L-AQ | Кабель волоконно-оптический, 4 волокна, многомодовый 50/125мкм, стандарта OM3, полимерный материал нг(A)-LSLTx, внутренний, распределительный, с плотным буфером, силовой элемент стеклонити, аква, 0.44 кН, -20 до +70 °C. | NIKOMAX | руб./км | 113603
| NMF-4IS-004M4C-BK | Кабель волоконно-оптический, 4 волокна, многомодовый 50/125мкм, стандарта OM4, полимерный материал нг(A)-HF, внутренний/внешний, распределительный, с плотным буфером, силовой элемент стеклонити, черный, 0.44 кН, -40 до +70 °C. | NIKOMAX | руб./км | 182605
| NMF-4IS-004M4L-MG | Кабель волоконно-оптический, 4 волокна, многомодовый 50/125мкм, стандарта OM4, внутренний, распределительный, с плотным буфером, силовой элемент стеклонити, полимерный материал нг(A)-LSLTx, маджента, 0.44 кН, -20 до +70 °C. | NIKOMAX | руб./км | 174751
| NMF-4IS-008M2C-BK | Кабель волоконно-оптический, 8 волокон, многомодовый 50/125мкм, стандарта OM2, полимерный материал нг(A)-HF, внутренний/внешний, распределительный, с плотным буфером, силовой элемент стеклонити, черный, 0.44 кН, -40 до +70 °C. | NIKOMAX | руб./км | 152115
| NMF-4IS-008M3C-BK | Кабель волоконно-оптический, 8 волокон, многомодовый 50/125мкм, стандарта OM3, полимерный материал нг(A)-HF, внутренний/внешний, распределительный, с плотным буфером, силовой элемент стеклонити, черный, 0.44 кН, -40 до +70 °C. | NIKOMAX | руб./км | 200699
| NMF-4IS-008M3L-AQ | Кабель волоконно-оптический, 8 волокон, многомодовый 50/125мкм, стандарта OM3, полимерный материал нг(A)-LSLTx, внутренний, распределительный, с плотным буфером, силовой элемент стеклонити, аква, 0.44 кН, -20 до +70 °C. | NIKOMAX | руб./км | 196911
| NMF-4IS-008M4C-BK | Кабель волоконно-оптический, 8 волокон, многомодовый 50/125мкм, стандарта OM4, полимерный материал нг(A)-HF, внутренний/внешний, распределительный, с плотным буфером, силовой элемент стеклонити, черный, 0.44 кН, -40 до +70 °C. | NIKOMAX | руб./км | 325942
| NMF-4IS-008M4L-MG | Кабель волоконно-оптический, 8 волокон, многомодовый 50/125мкм, стандарта OM4, внутренний, распределительный, с плотным буфером, силовой элемент стеклонити, полимерный материал нг(A)-LSLTx, маджента, 0.44 кН, -20 до +70 °C. | NIKOMAX | руб./км | 318088
| NMF-4IS-012M2C-BK | Кабель волоконно-оптический, 12 волокон, многомодовый 50/125мкм, стандарта OM2, полимерный материал нг(A)-HF, внутренний/внешний, распределительный, с плотным буфером, силовой элемент стеклонити, черный, 0.66 кН, -40 до +70 °C. | NIKOMAX | руб./км | 217801
| NMF-4IS-012M3C-BK | Кабель волоконно-оптический, 12 волокон, многомодовый 50/125мкм, стандарта OM3, полимерный материал нг(A)-HF, внутренний/внешний, распределительный, с плотным буфером, силовой элемент стеклонити, черный, 0.66 кН, -40 до +70 °C. | NIKOMAX | руб./км | 291581
| NMF-4IS-012M3L-AQ | Кабель волоконно-оптический, 12 волокон, многомодовый 50/125мкм, стандарта OM3, полимерный материал нг(A)-LSLTx, внутренний, распределительный, с плотным буфером, силовой элемент стеклонити, аква, 0.66 кН, -20 до +70 °C. | NIKOMAX | руб./км | 284008
| NMF-4IS-012M4C-BK | Кабель волоконно-оптический, 12 волокон, многомодовый 50/125мкм, стандарта OM4, полимерный материал нг(A)-HF, внутренний/внешний, распределительный, с плотным буфером, силовой элемент стеклонити, черный, 0.66 кН, -40 до +70 °C. | NIKOMAX | руб./км | 479094
| NMF-4IS-012M4L-MG | Кабель волоконно-оптический, 12 волокон, многомодовый 50/125мкм, стандарта OM4, внутренний, распределительный, с плотным буфером, силовой элемент стеклонити, полимерный материал нг(A)-LSLTx, маджента, 0.66 кН, -20 до +70 °C. | NIKOMAX | руб./км | 467314
| NMF-4IS-016M2C-BK | Кабель волоконно-оптический, 16 волокон, многомодовый 50/125мкм, стандарта OM2, полимерный материал нг(A)-HF, внутренний/внешний, распределительный, с плотным буфером, силовой элемент стеклонити, черный, 0.66 кН, -40 до +70 °C. | NIKOMAX | руб./км | 318059
| NMF-4IS-016M3C-BK | Кабель волоконно-оптический, 16 волокон, многомодовый 50/125мкм, стандарта OM3, полимерный материал нг(A)-HF, внутренний/внешний, распределительный, с плотным буфером, силовой элемент стеклонити, черный, 0.66 кН, -40 до +70 °C. | NIKOMAX | руб./км | 422223
| NMF-4IS-016M3L-AQ | Кабель волоконно-оптический, 16 волокон, многомодовый 50/125мкм, стандарта OM3, полимерный материал нг(A)-LSLTx, внутренний, распределительный, с плотным буфером, силовой элемент стеклонити, аква, 0.66 кН, -20 до +70 °C. | NIKOMAX | руб./км | 410862
| NMF-4IS-016M4C-BK | Кабель волоконно-оптический, 16 волокон, многомодовый 50/125мкм, стандарта OM4, полимерный материал нг(A)-HF, внутренний/внешний, распределительный, с плотным буфером, силовой элемент стеклонити, черный, 0.66 кН, -40 до +70 °C. | NIKOMAX | руб./км | 689189
| NMF-4IS-016M4L-MG | Кабель волоконно-оптический, 16 волокон, многомодовый 50/125мкм, стандарта OM4, внутренний, распределительный, с плотным буфером, силовой элемент стеклонити, полимерный материал нг(A)-LSLTx, маджента, 0.66 кН, -20 до +70 °C. | NIKOMAX | руб./км | 671518
| NMF-4IS-024M2C-BK | Кабель волоконно-оптический, 24 волокна, многомодовый 50/125мкм, стандарта OM2, полимерный материал нг(A)-HF, внутренний/внешний, распределительный, с плотным буфером, силовой элемент стеклонити, черный, 0.66 кН, -40 до +70 °C. | NIKOMAX | руб./км | 452888
| NMF-4IS-024M3C-BK | Кабель волоконно-оптический, 24 волокна, многомодовый 50/125мкм, стандарта OM3, полимерный материал нг(A)-HF, внутренний/внешний, распределительный, с плотным буфером, силовой элемент стеклонити, черный, 0.66 кН, -40 до +70 °C. | NIKOMAX | руб./км | 605880
| NMF-4IS-024M3L-AQ | Кабель волоконно-оптический, 24 волокна, многомодовый 50/125мкм, стандарта OM3, полимерный материал нг(A)-LSLTx, внутренний, распределительный, с плотным буфером, силовой элемент стеклонити, аква, 0.66 кН, -20 до +70 °C. | NIKOMAX | руб./км | 588840
| NMF-4IS-024M4C-BK | Кабель волоконно-оптический, 24 волокна, многомодовый 50/125мкм, стандарта OM4, полимерный материал нг(A)-HF, внутренний/внешний, распределительный, с плотным буфером, силовой элемент стеклонити, черный, 0.66 кН, -40 до +70 °C. | NIKOMAX | руб./км | 1005312
| NMF-4IS-024M4L-MG | Кабель волоконно-оптический, 24 волокна, многомодовый 50/125мкм, стандарта OM4, внутренний, распределительный, с плотным буфером, силовой элемент стеклонити, полимерный материал нг(A)-LSLTx, маджента, 0.66 кН, -20 до +70 °C. | NIKOMAX | руб./км | 979787
| STW-9-01x08-ARM-FB-PE-OUT (11483c) | Кабель волоконно-оптический 9/125 одномодовый, 8 волокна, loose tube, бронированный стеклопластиковыми прутками, для внешней прокладки, в грунт (-40C до +70), PE, черный. | CABEUS | руб./км | 105780
| STW-9-01х24-ST-SW-PE-OUT (10123c) | Кабель волоконно-оптический 9/125 одномодовый, 24 волокна, loose tube, бронированный стальной лентой и стальными проволоками, для внешней прокладки, PE, черный, растягивающее усилие 1 кН, диаметр кабеля 9.5 мм, -40...+70°C. | CABEUS | руб./км | 160560
| NMF-4IS-016S2C-BK-F001 | Кабель волоконно-оптический, 16 волокон, одномодовый 9/125мкм, стандарта OS2, полимерный материал нг(A)-HF, внутренний/внешний, распределительный, с плотным буфером, силовой элемент стеклонити, черный, 0.6 кН, -40...+70 °C. | NIKOMAX | руб./км | 214345
| Кабель ОКД-ДР(1,5)-1-G.652.D 2000м | Кабель волоконно-оптический, одномодовый SM 9/125 мкм, стандарта G.657.D, 1 волокно, материал оболочки PE, внешний, самонесущий для подвеса на опорах воздушных линий, а также для монтажа в защитных пластиковых трубах, кабельных лотках и каналах, усиленный стеклопластиковыми прутками, растягивающее усилие 1.5кН, диаметр кабеля 4.8 мм, -60...+70°C, 2000 м. | SUPRLAN | руб./км | 17132
| Кабель ОКД-ДР(1,5)-2-G.652.D 2000м | Кабель волоконно-оптический, одномодовый SM 9/125 мкм, стандарта G.657.D, 2 волокна, материал оболочки PE, внешний, самонесущий для подвеса на опорах воздушных линий, а также для монтажа в защитных пластиковых трубах, кабельных лотках и каналах, усиленный стеклопластиковыми прутками, растягивающее усилие 1.5кН, диаметр кабеля 4.8 мм, -60...+70°C, 2000 м. | SUPRLAN | руб./км | 22403.5
| Кабель ОКД-ДР(1,5)-4-G.652.D 2000м | Кабель волоконно-оптический, одномодовый SM 9/125 мкм, стандарта G.657.D, 4 волокна, материал оболочки PE, внешний, самонесущий для подвеса на опорах воздушных линий, а также для монтажа в защитных пластиковых трубах, кабельных лотках и каналах, усиленный стеклопластиковыми прутками, растягивающее усилие 1.5кН, диаметр кабеля 4.8 мм, -60...+70°C, 2000 м. | SUPRLAN | руб./км | 30759
| Кабель ОКД-ДР(1,5)-8-G.652.D 2000м | Кабель волоконно-оптический, одномодовый SM 9/125 мкм, стандарта G.657.D, 8 волокон, материал оболочки PE, внешний, самонесущий для подвеса на опорах воздушных линий, а также для монтажа в защитных пластиковых трубах, кабельных лотках и каналах, усиленный стеклопластиковыми прутками, растягивающее усилие 1.5кН, диаметр кабеля 4.9 мм, -60...+70°C, 2000 м. | SUPRLAN | руб./км | 47443
| Кабель ОКД-ДР(1,5)-12-G.652.D 2000м | Кабель волоконно-оптический, одномодовый SM 9/125 мкм, стандарта G.657.D, 12 волокон, материал оболочки PE, внешний, самонесущий для подвеса на опорах воздушных линий, а также для монтажа в защитных пластиковых трубах, кабельных лотках и каналах, усиленный стеклопластиковыми прутками, растягивающее усилие 1.5кН, диаметр кабеля 5.2 мм, -60...+70°C, 2000 м. | SUPRLAN | руб./км | 66684
| NMF-4IS-008S2L-YL | Кабель волоконно-оптический, 8 волокон, одномодовый 9/125мкм, стандарта OS2, внутренний, распределительный, с плотным буфером, силовой элемент - стеклонити, полимерный материал нг(A)-LSLTx, желтый, 0.44 кН, -40 до +60 °C. | NIKOMAX | руб./км | 101987
| STW-9-01х04-ARM-FB-PE-OUT (11484c) | Кабель волоконно-оптический 9/125 одномодовый, 4 волокна, loose tube, бронированный стеклопластиковыми прутками, для внешней прокладки, в грунт, PE, черный, -40... +70°C. | CABEUS | руб./км | 84520
| Кабель волоконно-оптический 12х50/125 OM3 нг(А)-HF, бирюзовый (DR-152202) | Кабель волоконно-оптический 50/125 (OM3) многомодовый (ММ), 12 волокон, плотное буферное покрытие, для внутренней и внешней прокладки, нг(А)-HF (LSZH), внешний диаметр 7.5 мм, бирюзовый, 0.8 кН, -40°C...+70°C. | Datarex | руб./км | 237000
| Кабель волоконно-оптический 16х50/125 OM3 нг(А)-HF, бирюзовый (DR-152302) | Кабель волоконно-оптический 50/125 (OM3) многомодовый (ММ), 16 волокон, плотное буферное покрытие, для внутренней и внешней прокладки, нг(А)-HF (LSZH), внешний диаметр 8.0 мм, бирюзовый, 1.2 кН, -40°C...+70°C. | Datarex | руб./км | 355000
| Кабель волоконно-оптический 4х50/125 OM3 нг(А)-HF, бирюзовый (DR-152002) | Кабель волоконно-оптический 50/125 (OM3) многомодовый (ММ), 4 волокна, плотное буферное покрытие, для внутренней и внешней прокладки, нг(А)-HF (LSZH), внешний диаметр 6.5 мм, бирюзовый, 0.8 кН, -40°C...+70°C. | Datarex | руб./км | 104000
| Кабель волоконно-оптический 8х50/125 OM3 нг(А)-HF, бирюзовый (DR-152102) | Кабель волоконно-оптический 50/125 (OM3) многомодовый (ММ), 8 волокон, плотное буферное покрытие, для внутренней и внешней прокладки, нг(А)-HF (LSZH), внешний диаметр 7.0 мм, бирюзовый, 0.8 кН, -40°C...+70°C. | Datarex | руб./км | 213000
| Кабель волоконно-оптический 12х9/125 OS2 нг(А)-HF, желтый (DR-150200) | Кабель волоконно-оптический 9/125 (OS2) одномодовый (SM, G.652.D), 12 волокон, плотное буферное покрытие, для внутренней и внешней прокладки, нг(А)-HF (LSZH), внешний диаметр 7.5 мм, желтый, 0.8 кН, -40°C...+70°C. | Datarex | руб./км | 125000
| Кабель волоконно-оптический 16х9/125 OS2 нг(А)-HF, желтый (DR-150300) | Кабель волоконно-оптический 9/125 (OS2) одномодовый (SM, G.652.D), 16 волокон, плотное буферное покрытие, для внутренней и внешней прокладки, нг(А)-HF (LSZH), внешний диаметр 8.0 мм, желтый, 1.2 кН, -40°C...+70°C. | Datarex | руб./км | 138000
| Кабель волоконно-оптический 4х9/125 OS2 нг(А)-HF, желтый (DR-150000) | Кабель волоконно-оптический 9/125 (OS2) одномодовый (SM, G.652.D), 4 волокна, плотное буферное покрытие, для внутренней и внешней прокладки, нг(А)-HF (LSZH), внешний диаметр 6.5 мм, желтый, 0.8 кН, -40°C...+70°C. | Datarex | руб./км | 68000
| Кабель волоконно-оптический 8х9/125 OS2 нг(А)-HF, желтый (DR-150100) | Кабель волоконно-оптический 9/125 (OS2) одномодовый (SM, G.652.D), 8 волокон, плотное буферное покрытие, для внутренней и внешней прокладки, нг(А)-HF (LSZH), внешний диаметр 7.0 мм, желтый, 0.8 кН, -40°C...+70°C. | Datarex | руб./км | 83000
| NMF-4SL-004A1B-BK | Кабель волоконно-оптический, 4 волокна, одномодовый 9/125 мкм, стандарта G.652.D & G.657.A1, внешний, многомодульный, усиленный стеклонитями с силовым элементом из диэлектрического стержня, предназначен для подвеса между опорами, 6кН, полиэтилен, черный, -60...+70°C. | NIKOMAX | руб./км | 133159
| NMF-4SL-008A1B-BK | Кабель волоконно-оптический, 8 волокн, одномодовый 9/125 мкм, стандарта G.652.D & G.657.A1, внешний, многомодульный, усиленный стеклонитями с силовым элементом из диэлектрического стержня, предназначен для подвеса между опорами, 6кН, полиэтилен, черный, -60...+70°C. | NIKOMAX | руб./км | 158889
| NMF-4SL-012A1B-BK | Кабель волоконно-оптический, 12 волокн, одномодовый 9/125 мкм, стандарта G.652.D & G.657.A1, внешний, многомодульный, усиленный стеклонитями с силовым элементом из диэлектрического стержня, предназначен для подвеса между опорами, 6кН, полиэтилен, черный, -60...+70°C. | NIKOMAX | руб./км | 186626
| NMF-4SL-016A1B-BK | Кабель волоконно-оптический, 16 волокн, одномодовый 9/125 мкм, стандарта G.652.D & G.657.A1, внешний, многомодульный, усиленный стеклонитями с силовым элементом из диэлектрического стержня, предназначен для подвеса между опорами, 6кН, полиэтилен, черный, -60...+70°C. | NIKOMAX | руб./км | 214364
| NMF-4SL-024A1B-BK | Кабель волоконно-оптический, 24 волокна, одномодовый 9/125 мкм, стандарта G.652.D & G.657.A1, внешний, многомодульный, усиленный стеклонитями с силовым элементом из диэлектрического стержня, предназначен для подвеса между опорами, 6кН, полиэтилен, черный, -60...+70°C. | NIKOMAX | руб./км | 266550
| NMF-4ES-004A1B-BK | Кабель волоконно-оптический, 4 волокна, одномодовый 9/125мкм, стандарта G.652.D & G.657.A1, оптический модуль заполнен гидрофобным гелем, внешний, со стальным тросом, 4кН, полиэтилен, черный, -60...+70°C. | NIKOMAX | руб./км | 159095
| NMF-4ES-008A1B-BK | Кабель волоконно-оптический, 8 волокн, одномодовый 9/125мкм, стандарта G.652.D & G.657.A1, оптический модуль заполнен гидрофобным гелем, внешний, со стальным тросом, 4кН, полиэтилен, черный, -60...+70°C. | NIKOMAX | руб./км | 188635
| NMF-4ES-012A1B-BK | Кабель волоконно-оптический, 12 волокн, одномодовый 9/125мкм, стандарта G.652.D & G.657.A1, оптический модуль заполнен гидрофобным гелем, внешний, со стальным тросом, 4кН, полиэтилен, черный, -60...+70°C. | NIKOMAX | руб./км | 213270
| NMF-4ES-016A1B-BK | Кабель волоконно-оптический, 16 волокн, одномодовый 9/125мкм, стандарта G.652.D & G.657.A1, оптический модуль заполнен гидрофобным гелем, внешний, со стальным тросом, 4кН, полиэтилен, черный, -60...+70°C. | NIKOMAX | руб./км | 238407
| NMF-4ES-024A1B-BK | Кабель волоконно-оптический, 24 волокна, одномодовый 9/125мкм, стандарта G.652.D & G.657.A1, оптический модуль заполнен гидрофобным гелем, внешний, со стальным тросом, 4кН, полиэтилен, черный, -60...+70°C. | NIKOMAX | руб./км | 287572
| NMF-4DS-008A1B-BK | Кабель волоконно-оптический, 8 волокон, одномодовый 9/125мкм, стандарта G.652.D & G.657.A1, внешний, плоский со стеклопластиковыми прутками, предназначен для подвеса между опорами, зданиями и сооружениями, допускается прокладка в кабельных лотках, в кабельных каналах, кабельной канализации, трубах, блоках, тоннелях, а также для наружной прокладки по внешним фасадам зданий; допустимое растягивающее усилие 1.3кН, полиэтилен, черный, -60...+70°C. | NIKOMAX | руб./км | 102975
| NMF-4TS-004A1B-BK | Кабель волоконно-оптический, 4 волокна, одномодовый 9/125мкм, стандарта G.652.D & G.657.A1, внешний, броня из стальной гофрированной ленты и стальными прутками, предназначены для прокладки в кабельной канализации, трубах, лотках, блоках, тоннелях, коллекторах, по мостам и эстакадам; допустимое растягивающее усилие 2.7 кН, полиэтилен, черный, внешний диаметр кабеля 7.2 мм, -60...+70°C. | NIKOMAX | руб./км | 110069
| NMF-4JS-004A1B-BK | Кабель волоконно-оптический, 4 волокна, одномодовый 9/125мкм, стандарта G.652.D & G.657.A1, внешний, круглый со стеклопластиковыми прутками, предназначен для подвеса между опорами, зданиями и сооружениями, допускается прокладка в кабельных лотках, в кабельных каналах, кабельной канализации, трубах, блоках, тоннелях, а также для наружной прокладки по внешним фасадам зданий; допустимое растягивающее усилие 1кН, полиэтилен, черный, внешний диаметр кабеля 5.7мм, -60...+70°C. | NIKOMAX | руб./км | 68559
| NMF-4TS-016A1B-BK | Кабель волоконно-оптический, 16 волокон, одномодовый 9/125мкм, стандарта G.652.D & G.657.A1, внешний, броня из стальной гофрированной ленты и стальными прутками, предназначены для прокладки в кабельной канализации, трубах, лотках, блоках, тоннелях, коллекторах, по мостам и эстакадам; допустимое растягивающее усилие 2.7 кН, полиэтилен, черный, внешний диаметр кабеля 7.3 мм, -60...+70°C. | NIKOMAX | руб./км | 174381
| NMF-4TS-008A1B-BK | Кабель волоконно-оптический, 8 волокон, одномодовый 9/125мкм, стандарта G.652.D & G.657.A1, внешний, броня из стальной гофрированной ленты и стальными прутками, предназначены для прокладки в кабельной канализации, трубах, лотках, блоках, тоннелях, коллекторах, по мостам и эстакадам; допустимое растягивающее усилие 2.7 кН, полиэтилен, черный, внешний диаметр кабеля 7.2 мм, -60...+70°C. | NIKOMAX | руб./км | 128092
| NMF-4RS-004A1B-BK | Кабель волоконно-оптический, 4 волокна, одномодовый 9/125мкм, стандарта G.652.D & G.657.A1, внешний, броня из стальных оцинкованных проволок, предназначен для прокладки в грунт, включая болота и неглубокие несудоходные реки, в кабельной канализации, трубах, лотках, блоках, тоннелях, коллекторах, по мостам и эстакадам; допустимое растягивающее усилие 7 кН, полиэтилен, черный, внешний диаметр кабеля 8.1 мм, -60...+70°C. | NIKOMAX | руб./км | 140505
| NMF-4RS-008A1B-BK | Кабель волоконно-оптический, 8 волокон, одномодовый 9/125мкм, стандарта G.652.D & G.657.A1, внешний, броня из стальных оцинкованных проволок, предназначен для прокладки в грунт, включая болота и неглубокие несудоходные реки, в кабельной канализации, трубах, лотках, блоках, тоннелях, коллекторах, по мостам и эстакадам; допустимое растягивающее усилие 7 кН, полиэтилен, черный, внешний диаметр кабеля 8.1 мм, -60...+70°C. | NIKOMAX | руб./км | 164919
| NMF-4DS-001A1B-BK | Кабель волоконно-оптический, 1 волокно, одномодовый 9/125мкм, стандарта G.652.D & G.657.A1, внешний, плоский со стеклопластиковыми прутками, предназначен для подвеса между опорами, зданиями и сооружениями, допускается прокладка в кабельных лотках, в кабельных каналах, кабельной канализации, трубах, блоках, тоннелях, а также для наружной прокладки по внешним фасадам зданий; допустимое растягивающее усилие 1.3кН, полиэтилен, черный, -60...+70 °C. | NIKOMAX | руб./км | 64696
| NMF-4DS-002A1B-BK | Кабель волоконно-оптический, 2 волокна, одномодовый 9/125мкм, стандарта G.652.D & G.657.A1, внешний, плоский со стеклопластиковыми прутками, предназначен для подвеса между опорами, зданиями и сооружениями, допускается прокладка в кабельных лотках, в кабельных каналах, кабельной канализации, трубах, блоках, тоннелях, а также для наружной прокладки по внешним фасадам зданий; допустимое растягивающее усилие 1.3кН, полиэтилен, черный, -60...+70 °C. | NIKOMAX | руб./км | 68877
| NMF-4DS-004A1B-BK | Кабель волоконно-оптический, 4 волокна, одномодовый 9/125мкм, стандарта G.652.D & G.657.A1, внешний, плоский со стеклопластиковыми прутками, предназначен для подвеса между опорами, зданиями и сооружениями, допускается прокладка в кабельных лотках, в кабельных каналах, кабельной канализации, трубах, блоках, тоннелях, а также для наружной прокладки по внешним фасадам зданий; допустимое растягивающее усилие 1.3кН, полиэтилен, черный, -60...+70 °C. | NIKOMAX | руб./км | 74937
| NMF-4DS-006A1B-BK | Кабель волоконно-оптический, 6 волокон, одномодовый 9/125мкм, стандарта G.652.D & G.657.A1, внешний, плоский со стеклопластиковыми прутками, предназначен для подвеса между опорами, зданиями и сооружениями, допускается прокладка в кабельных лотках, в кабельных каналах, кабельной канализации, трубах, блоках, тоннелях, а также для наружной прокладки по внешним фасадам зданий; допустимое растягивающее усилие 1.3кН, полиэтилен, черный, -60...+70 °C. | NIKOMAX | руб./км | 88896
| NMF-4DS-012A1B-BK | Кабель волоконно-оптический, 12 волокон, одномодовый 9/125мкм, стандарта G.652.D & G.657.A1, внешний, плоский со стеклопластиковыми прутками, предназначен для подвеса между опорами, зданиями и сооружениями, допускается прокладка в кабельных лотках, в кабельных каналах, кабельной канализации, трубах, блоках, тоннелях, а также для наружной прокладки по внешним фасадам зданий; допустимое растягивающее усилие 1.4кН, полиэтилен, черный, -60...+70 °C. | NIKOMAX | руб./км | 134848
| NMF-4DS-016A1B-BK | Кабель волоконно-оптический, 16 волокон, одномодовый 9/125мкм, стандарта G.652.D & G.657.A1, внешний, плоский со стеклопластиковыми прутками, предназначен для подвеса между опорами, зданиями и сооружениями, допускается прокладка в кабельных лотках, в кабельных каналах, кабельной канализации, трубах, блоках, тоннелях, а также для наружной прокладки по внешним фасадам зданий; допустимое растягивающее усилие 1.7кН, полиэтилен, черный, -60...+70 °C. | NIKOMAX | руб./км | 173124
| NMF-4DS-024A1B-BK | Кабель волоконно-оптический, 24 волокна, одномодовый 9/125мкм, стандарта G.652.D & G.657.A1, внешний, плоский со стеклопластиковыми прутками, предназначен для подвеса между опорами, зданиями и сооружениями, допускается прокладка в кабельных лотках, в кабельных каналах, кабельной канализации, трубах, блоках, тоннелях, а также для наружной прокладки по внешним фасадам зданий; допустимое растягивающее усилие 1.7кН, полиэтилен, черный, -60...+70 °C. | NIKOMAX | руб./км | 239140
| NMF-4JS-001A1B-BK | Кабель волоконно-оптический, 1 волокно, одномодовый 9/125мкм, стандарта G.652.D & G.657.A1, внешний, круглый со стеклопластиковыми прутками, предназначен для подвеса между опорами, зданиями и сооружениями, допускается прокладка в кабельных лотках, в кабельных каналах, кабельной канализации, трубах, блоках, тоннелях, а также для наружной прокладки по внешним фасадам зданий; допустимое растягивающее усилие 1кН, полиэтилен, черный, внешний диаметр кабеля 5.7мм, -60...+70 °C. | NIKOMAX | руб./км | 52524
| NMF-4JS-002A1B-BK | Кабель волоконно-оптический, 2 волокна, одномодовый 9/125мкм, стандарта G.652.D & G.657.A1, внешний, круглый со стеклопластиковыми прутками, предназначен для подвеса между опорами, зданиями и сооружениями, допускается прокладка в кабельных лотках, в кабельных каналах, кабельной канализации, трубах, блоках, тоннелях, а также для наружной прокладки по внешним фасадам зданий; допустимое растягивающее усилие 1кН, полиэтилен, черный, внешний диаметр кабеля 5.7мм, -60...+70 °C. | NIKOMAX | руб./км | 58293
| NMF-4JS-008A1B-BK | Кабель волоконно-оптический, 8 волокон, одномодовый 9/125мкм, стандарта G.652.D & G.657.A1, внешний, круглый со стеклопластиковыми прутками, предназначен для подвеса между опорами, зданиями и сооружениями, допускается прокладка в кабельных лотках, в кабельных каналах, кабельной канализации, трубах, блоках, тоннелях, а также для наружной прокладки по внешним фасадам зданий; допустимое растягивающее усилие 1кН, полиэтилен, черный, внешний диаметр кабеля 5.7мм, -60...+70 °C. | NIKOMAX | руб./км | 91642
| NMF-4JS-012A1B-BK | Кабель волоконно-оптический, 12 волокон, одномодовый 9/125мкм, стандарта G.652.D & G.657.A1, внешний, круглый со стеклопластиковыми прутками, предназначен для подвеса между опорами, зданиями и сооружениями, допускается прокладка в кабельных лотках, в кабельных каналах, кабельной канализации, трубах, блоках, тоннелях, а также для наружной прокладки по внешним фасадам зданий; допустимое растягивающее усилие 1кН, полиэтилен, черный, внешний диаметр кабеля 5.7мм, -60...+70 °C. | NIKOMAX | руб./км | 119801
| NMF-4JS-016A1B-BK | Кабель волоконно-оптический, 16 волокон, одномодовый 9/125мкм, стандарта G.652.D & G.657.A1, внешний, круглый со стеклопластиковыми прутками, предназначен для подвеса между опорами, зданиями и сооружениями, допускается прокладка в кабельных лотках, в кабельных каналах, кабельной канализации, трубах, блоках, тоннелях, а также для наружной прокладки по внешним фасадам зданий; допустимое растягивающее усилие 1кН, полиэтилен, черный, внешний диаметр кабеля 6.1 мм, -60...+70 °C. | NIKOMAX | руб./км | 162348
| NMF-4JS-024A1B-BK | Кабель волоконно-оптический, 24 волокна, одномодовый 9/125мкм, стандарта G.652.D & G.657.A1, внешний, круглый со стеклопластиковыми прутками, предназначен для подвеса между опорами, зданиями и сооружениями, допускается прокладка в кабельных лотках, в кабельных каналах, кабельной канализации, трубах, блоках, тоннелях, а также для наружной прокладки по внешним фасадам зданий; допустимое растягивающее усилие 1кН, полиэтилен, черный, внешний диаметр кабеля 6.1 мм, -60...+70 °C. | NIKOMAX | руб./км | 219603
| NMF-4GS-004A1B-BK | Кабель волоконно-оптический, 4 волокна, одномодовый 9/125мкм, стандарта G.652.D & G.657.A1, внешний, с арамидными нитями, предназначен для прокладки в кабельных лотках, каналах, кабельной канализации, трубах, блоках, тоннелях, а также для наружной прокладки по внешним фасадам зданий, допускается прокладка методом подвеса между опорами освещения, опорами связи, зданиями и сооружениями; допустимое растягивающее усилие 1кН, полиэтилен, черный, внешний диаметр кабеля 4.5 мм, -60...+70 °C. | NIKOMAX | руб./км | 124135
| NMF-4GS-008A1B-BK | Кабель волоконно-оптический, 8 волокон, одномодовый 9/125мкм, стандарта G.652.D & G.657.A1, внешний, с арамидными нитями, предназначен для прокладки в кабельных лотках, каналах, кабельной канализации, трубах, блоках, тоннелях, а также для наружной прокладки по внешним фасадам зданий, допускается прокладка методом подвеса между опорами освещения, опорами связи, зданиями и сооружениями; допустимое растягивающее усилие 1кН, полиэтилен, черный, внешний диаметр кабеля 4.5 мм, -50...+50 °C. | NIKOMAX | руб./км | 156585
| NMF-4GS-012A1B-BK | Кабель волоконно-оптический, 12 волокон, одномодовый 9/125мкм, стандарта G.652.D & G.657.A1, внешний, с арамидными нитями, предназначен для прокладки в кабельных лотках, каналах, кабельной канализации, трубах, блоках, тоннелях, а также для наружной прокладки по внешним фасадам зданий, допускается прокладка методом подвеса между опорами освещения, опорами связи, зданиями и сооружениями; допустимое растягивающее усилие 1кН, полиэтилен, черный, внешний диаметр кабеля 5 мм, -50...+50 °C. | NIKOMAX | руб./км | 195529
| NMF-4GS-016A1B-BK | Кабель волоконно-оптический, 16 волокон, одномодовый 9/125мкм, стандарта G.652.D & G.657.A1, внешний, с арамидными нитями, предназначен для прокладки в кабельных лотках, каналах, кабельной канализации, трубах, блоках, тоннелях, а также для наружной прокладки по внешним фасадам зданий, допускается прокладка методом подвеса между опорами освещения, опорами связи, зданиями и сооружениями; допустимое растягивающее усилие 1кН, полиэтилен, черный, внешний диаметр кабеля 5 мм, -50...+50 °C. | NIKOMAX | руб./км | 228589
| NMF-4GS-024A1B-BK | Кабель волоконно-оптический, 24 волокна, одномодовый 9/125мкм, стандарта G.652.D & G.657.A1, внешний, с арамидными нитями, предназначен для прокладки в кабельных лотках, каналах, кабельной канализации, трубах, блоках, тоннелях, а также для наружной прокладки по внешним фасадам зданий, допускается прокладка методом подвеса между опорами освещения, опорами связи, зданиями и сооружениями; допустимое растягивающее усилие 1кН, полиэтилен, черный, внешний диаметр кабеля 5.3 мм, -50...+50 °C. | NIKOMAX | руб./км | 298658
| NMF-4TS-012A1B-BK | Кабель волоконно-оптический, 12 волокон, одномодовый 9/125мкм, стандарта G.652.D & G.657.A1, внешний, броня из стальной гофрированной ленты и стальными прутками, предназначены для прокладки в кабельной канализации, трубах, лотках, блоках, тоннелях, коллекторах, по мостам и эстакадам; допустимое растягивающее усилие 2.7 кН, полиэтилен, черный, внешний диаметр кабеля 7.2 мм, -60...+70 °C. | NIKOMAX | руб./км | 149806
| NMF-4TS-024A1B-BK | Кабель волоконно-оптический, 24 волокна, одномодовый 9/125мкм, стандарта G.652.D & G.657.A1, внешний, броня из стальной гофрированной ленты и стальными прутками, предназначены для прокладки в кабельной канализации, трубах, лотках, блоках, тоннелях, коллекторах, по мостам и эстакадам; допустимое растягивающее усилие 2.7 кН, полиэтилен, черный, внешний диаметр кабеля 7.6 мм, -60...+70 °C. | NIKOMAX | руб./км | 224744
| NMF-4RS-012A1B-BK | Кабель волоконно-оптический, 12 волокон, одномодовый 9/125мкм, стандарта G.652.D & G.657.A1, внешний, броня из стальных оцинкованных проволок, предназначен для прокладки в грунт, включая болота и неглубокие несудоходные реки, в кабельной канализации, трубах, лотках, блоках,тоннелях, коллекторах, по мостам и эстакадам; допустимое растягивающее усилие 7 кН, полиэтилен, черный, внешний диаметр кабеля 8.1 мм, -60...+70 °C. | NIKOMAX | руб./км | 189333
| NMF-4RS-016A1B-BK | Кабель волоконно-оптический, 16 волокон, одномодовый 9/125мкм, стандарта G.652.D & G.657.A1, внешний, броня из стальных оцинкованных проволок, предназначен для прокладки в грунт, включая болота и неглубокие несудоходные реки, в кабельной канализации, трубах, лотках, блоках,тоннелях, коллекторах, по мостам и эстакадам; допустимое растягивающее усилие 7 кН, полиэтилен, черный, внешний диаметр кабеля 8.1 мм, -60...+70 °C. | NIKOMAX | руб./км | 214210
| NMF-4RS-024A1B-BK | Кабель волоконно-оптический, 24 волокна, одномодовый 9/125мкм, стандарта G.652.D & G.657.A1, внешний, броня из стальных оцинкованных проволок, предназначен для прокладки в грунт, включая болота и неглубокие несудоходные реки, в кабельной канализации, трубах, лотках, блоках,тоннелях, коллекторах, по мостам и эстакадам; допустимое растягивающее усилие 7 кН, полиэтилен, черный, внешний диаметр кабеля 8.3 мм, -60...+70 °C. | NIKOMAX | руб./км | 270832
NEW | CLT-A-5-01х12-J-PE-D-OUT-40 (12819c) | Кабель волоконно-оптический, 12 волокон, многомодовый 50/125 мкм, стандарта OM2, внешний, круглый, волокна в оптическом модуле заполнены гидрофобным гелем, усилен арамидными нитями, предназначен для прокладки вне зданий, в кабельных лотках, в кабельных каналах, кабельной канализации, трубах, блоках, тоннелях, а также для наружной прокладки по внешним фасадам зданий, для подвеса на опорах воздушных линий связи, линий электропередач, столбах освещения, между зданиями и сооружениями; допустимое растягивающее усилие 1.6 кН, PE, черный, внешний диаметр кабеля 7.4 мм, -40...+70°C. | CABEUS | руб./км | 76540
NEW | CLT-A-4-01х01-J-PE-D-OUT-40 (12820c) | Кабель волоконно-оптический, 1 волокно, многомодовый 50/125 мкм, стандарта OM3, внешний, круглый, волокна в оптическом модуле заполнены гидрофобным гелем, усилен арамидными нитями, предназначен для прокладки вне зданий, в кабельных лотках, в кабельных каналах, кабельной канализации, трубах, блоках, тоннелях, а также для наружной прокладки по внешним фасадам зданий, для подвеса на опорах воздушных линий связи, линий электропередач, столбах освещения, между зданиями и сооружениями; допустимое растягивающее усилие 1 кН, PE, черный, внешний диаметр кабеля 4.6 мм, -40...+70°C. | CABEUS | руб./км | 31040
NEW | CLT-A-4-01х02-J-PE-D-OUT-40 (12821c) | Кабель волоконно-оптический, 2 волокна, многомодовый 50/125 мкм, стандарта OM3, внешний, круглый, волокна в оптическом модуле заполнены гидрофобным гелем, усилен арамидными нитями, предназначен для прокладки вне зданий, в кабельных лотках, в кабельных каналах, кабельной канализации, трубах, блоках, тоннелях, а также для наружной прокладки по внешним фасадам зданий, для подвеса на опорах воздушных линий связи, линий электропередач, столбах освещения, между зданиями и сооружениями; допустимое растягивающее усилие 1 кН, PE, черный, внешний диаметр кабеля 4.6 мм, -40...+70°C. | CABEUS | руб./км | 45200
NEW | CLT-A-4-01х12-J-PE-D-OUT-40 (12822c) | Кабель волоконно-оптический, 12 волокон, многомодовый 50/125 мкм, стандарта OM3, внешний, круглый, волокна в оптическом модуле заполнены гидрофобным гелем, усилен арамидными нитями, предназначен для прокладки вне зданий, в кабельных лотках, в кабельных каналах, кабельной канализации, трубах, блоках, тоннелях, а также для наружной прокладки по внешним фасадам зданий, для подвеса на опорах воздушных линий связи, линий электропередач, столбах освещения, между зданиями и сооружениями; допустимое растягивающее усилие 1 кН, PE, черный, внешний диаметр кабеля 4.6 мм, -40...+70°C. | CABEUS | руб./км | 187480
NEW | CLT-A-7-01х01-J-PE-D-OUT-40 (12823c) | Кабель волоконно-оптический, 1 волокно, многомодовый 50/125 мкм, стандарта OM4, внешний, круглый, волокна в оптическом модуле заполнены гидрофобным гелем, усилен арамидными нитями, предназначен для прокладки вне зданий, в кабельных лотках, в кабельных каналах, кабельной канализации, трубах, блоках, тоннелях, а также для наружной прокладки по внешним фасадам зданий, для подвеса на опорах воздушных линий связи, линий электропередач, столбах освещения, между зданиями и сооружениями; допустимое растягивающее усилие 1 кН, PE, черный, внешний диаметр кабеля 4.6 мм, -40...+70°C. | CABEUS | руб./км | 43040
NEW | CLT-A-7-01х02-J-PE-D-OUT-40 (12824c) | Кабель волоконно-оптический, 2 волокна, многомодовый 50/125 мкм, стандарта OM4, внешний, круглый, волокна в оптическом модуле заполнены гидрофобным гелем, усилен арамидными нитями, предназначен для прокладки вне зданий, в кабельных лотках, в кабельных каналах, кабельной канализации, трубах, блоках, тоннелях, а также для наружной прокладки по внешним фасадам зданий, для подвеса на опорах воздушных линий связи, линий электропередач, столбах освещения, между зданиями и сооружениями; допустимое растягивающее усилие 1 кН, PE, черный, внешний диаметр кабеля 4.6 мм, -40...+70°C. | CABEUS | руб./км | 69220
NEW | CLT-A-7-01х12-J-PE-D-OUT-40 (12825c) | Кабель волоконно-оптический, 12 волокон, многомодовый 50/125 мкм, стандарта OM4, внешний, круглый, волокна в оптическом модуле заполнены гидрофобным гелем, усилен арамидными нитями, предназначен для прокладки вне зданий, в кабельных лотках, в кабельных каналах, кабельной канализации, трубах, блоках, тоннелях, а также для наружной прокладки по внешним фасадам зданий, для подвеса на опорах воздушных линий связи, линий электропередач, столбах освещения, между зданиями и сооружениями; допустимое растягивающее усилие 1 кН, PE, черный, внешний диаметр кабеля 4.6 мм, -40...+70°C. | CABEUS | руб./км | 331520
NEW | CLT-A-6-01х12-Z-PE-ARM-PE-DD-OUT-40 (12826c) | Кабель волоконно-оптический, 12 волокон, многомодовый 62.5/125 мкм, стандарта OM1, внешний, круглый, волокна в оптическом модуле заполнены гидрофобным гелем, броня из гофрированной стальной ленты, предназначен для прокладки вне зданий в кабельной канализации, трубах, лотках, блоках, тоннелях, коллекторах, по мостам и эстакадам, в грунт, между зданиями и сооружениям; допустимое растягивающее усилие 2.7 кН, PE, черный, внешний диаметр кабеля 10 мм, -50...+70°C. | CABEUS | руб./км | 269540
NEW | CLT-A-5-01х12-Z-PE-ARM-PE-DD-OUT-40 (12827c) | Кабель волоконно-оптический, 12 волокон, многомодовый 50/125 мкм, стандарта OM2, внешний, круглый, волокна в оптическом модуле заполнены гидрофобным гелем, броня из гофрированной стальной ленты, предназначен для прокладки вне зданий в кабельной канализации, трубах, лотках, блоках, тоннелях, коллекторах, по мостам и эстакадам, в грунт, между зданиями и сооружениям; допустимое растягивающее усилие 2.7 кН, PE, черный, внешний диаметр кабеля 10 мм, -50...+70°C. | CABEUS | руб./км | 185740
NEW | CLT-A-4-01х12-Z-PE-ARM-PE-DD-OUT-40 (12828c) | Кабель волоконно-оптический, 12 волокон, многомодовый 50/125 мкм, стандарта OM3, внешний, круглый, волокна в оптическом модуле заполнены гидрофобным гелем, броня из гофрированной стальной ленты, предназначен для прокладки вне зданий в кабельной канализации, трубах, лотках, блоках, тоннелях, коллекторах, по мостам и эстакадам, в грунт, между зданиями и сооружениям; допустимое растягивающее усилие 2.7 кН, PE, черный, внешний диаметр кабеля 10 мм, -50...+70°C. | CABEUS | руб./км | 378540
NEW | CLT-A-7-01х12-Z-PE-ARM-PE-DD-OUT-40 (12829c) | Кабель волоконно-оптический, 12 волокон, многомодовый 50/125 мкм, стандарта OM4, внешний, круглый, волокна в оптическом модуле заполнены гидрофобным гелем, броня из гофрированной стальной ленты, предназначен для прокладки вне зданий в кабельной канализации, трубах, лотках, блоках, тоннелях, коллекторах, по мостам и эстакадам, в грунт, между зданиями и сооружениям; допустимое растягивающее усилие 2.7 кН, PE, черный, внешний диаметр кабеля 10 мм, -50...+70°C. | CABEUS | руб./км | 628860
NEW | STW-6-01х04-ST-SW-PE-OUT (12830c) | Кабель волоконно-оптический, 4 волокна, многомодовый 62.5/125 мкм, стандарта OM1, внешний, круглый, одномодульный с центральной трубкой, броня из гофрированной стальной ленты и наружная оболочка с двумя стальными проволоками, предназначен для прокладки в кабельной канализации, коллекторах и туннелях, блоках, шахтах, по мостам и эстакадам, при опасности повреждении грызунами, между зданиями и сооружениями; допустимое растягивающее усилие 2.7 кН, PE, черный, внешний диаметр кабеля 8.5 мм, -40...+60°C. | CABEUS | руб./км | 140060
NEW | STW-6-01х08-ST-SW-PE-OUT (12831c) | Кабель волоконно-оптический, 8 волокон, многомодовый 62.5/125 мкм, стандарта OM1, внешний, круглый, одномодульный с центральной трубкой, броня из гофрированной стальной ленты и наружная оболочка с двумя стальными проволоками, предназначен для прокладки в кабельной канализации, коллекторах и туннелях, блоках, шахтах, по мостам и эстакадам, при опасности повреждении грызунами, между зданиями и сооружениями; допустимое растягивающее усилие 2.7 кН, PE, черный, внешний диаметр кабеля 8.5 мм, -40...+60°C. | CABEUS | руб./км | 195640
NEW | STW-6-01х12-ST-SW-PE-OUT (12832c) | Кабель волоконно-оптический, 12 волокон, многомодовый 62.5/125 мкм, стандарта OM1, внешний, круглый, одномодульный с центральной трубкой, броня из гофрированной стальной ленты и наружная оболочка с двумя стальными проволоками, предназначен для прокладки в кабельной канализации, коллекторах и туннелях, блоках, шахтах, по мостам и эстакадам, при опасности повреждении грызунами, между зданиями и сооружениями; допустимое растягивающее усилие 2.7 кН, PE, черный, внешний диаметр кабеля 8.5 мм, -40...+60°C. | CABEUS | руб./км | 251240
NEW | STW-6-01х16-ST-SW-PE-OUT (12833c) | Кабель волоконно-оптический, 16 волокон, многомодовый 62.5/125 мкм, стандарта OM1, внешний, круглый, одномодульный с центральной трубкой, броня из гофрированной стальной ленты и наружная оболочка с двумя стальными проволоками, предназначен для прокладки в кабельной канализации, коллекторах и туннелях, блоках, шахтах, по мостам и эстакадам, при опасности повреждении грызунами, между зданиями и сооружениями; допустимое растягивающее усилие 2.7 кН, PE, черный, внешний диаметр кабеля 8.5 мм, -40...+60°C. | CABEUS | руб./км | 306840
NEW | STW-5-01х04-ST-SW-PE-OUT (12834c) | Кабель волоконно-оптический, 4 волокна, многомодовый 50/125 мкм, стандарта OM2, внешний, круглый, одномодульный с центральной трубкой, броня из гофрированной стальной ленты и наружная оболочка с двумя стальными проволоками, предназначен для прокладки в кабельной канализации, коллекторах и туннелях, блоках, шахтах, по мостам и эстакадам, при опасности повреждении грызунами, между зданиями и сооружениями; допустимое растягивающее усилие 2.7 кН, PE, черный, внешний диаметр кабеля 8.5 мм, -40...+60°C. | CABEUS | руб./км | 115060
NEW | STW-5-01х08-ST-SW-PE-OUT (12835c) | Кабель волоконно-оптический, 8 волокон, многомодовый 50/125 мкм, стандарта OM2, внешний, круглый, одномодульный с центральной трубкой, броня из гофрированной стальной ленты и наружная оболочка с двумя стальными проволоками, предназначен для прокладки в кабельной канализации, коллекторах и туннелях, блоках, шахтах, по мостам и эстакадам, при опасности повреждении грызунами, между зданиями и сооружениями; допустимое растягивающее усилие 2.7 кН, PE, черный, внешний диаметр кабеля 8.5 мм, -40...+60°C. | CABEUS | руб./км | 145680
NEW | STW-5-01х12-ST-SW-PE-OUT (12836c) | Кабель волоконно-оптический, 12 волокон, многомодовый 50/125 мкм, стандарта OM2, внешний, круглый, одномодульный с центральной трубкой, броня из гофрированной стальной ленты и наружная оболочка с двумя стальными проволоками, предназначен для прокладки в кабельной канализации, коллекторах и туннелях, блоках, шахтах, по мостам и эстакадам, при опасности повреждении грызунами, между зданиями и сооружениями; допустимое растягивающее усилие 2.7 кН, PE, черный, внешний диаметр кабеля 8.5 мм, -40...+60°C. | CABEUS | руб./км | 176280
NEW | STW-5-01х16-ST-SW-PE-OUT (12837c) | Кабель волоконно-оптический, 16 волокон, многомодовый 50/125 мкм, стандарта OM2, внешний, круглый, одномодульный с центральной трубкой, броня из гофрированной стальной ленты и наружная оболочка с двумя стальными проволоками, предназначен для прокладки в кабельной канализации, коллекторах и туннелях, блоках, шахтах, по мостам и эстакадам, при опасности повреждении грызунами, между зданиями и сооружениями; допустимое растягивающее усилие 2.7 кН, PE, черный, внешний диаметр кабеля 8.5 мм, -40...+60°C. | CABEUS | руб./км | 206880
NEW | STW-4-01х04-ST-SW-PE-OUT (12838c) | Кабель волоконно-оптический, 4 волокна, многомодовый 50/125 мкм, стандарта OM3, внешний, круглый, одномодульный с центральной трубкой, броня из гофрированной стальной ленты и наружная оболочка с двумя стальными проволоками, предназначен для прокладки в кабельной канализации, коллекторах и туннелях, блоках, шахтах, по мостам и эстакадам, при опасности повреждении грызунами, между зданиями и сооружениями; допустимое растягивающее усилие 2.7 кН, PE, черный, внешний диаметр кабеля 8.5 мм, -40...+60°C. | CABEUS | руб./км | 172580
NEW | STW-4-01х08-ST-SW-PE-OUT (12839c) | Кабель волоконно-оптический, 8 волокон, многомодовый 50/125 мкм, стандарта OM3, внешний, круглый, одномодульный с центральной трубкой, броня из гофрированной стальной ленты и наружная оболочка с двумя стальными проволоками, предназначен для прокладки в кабельной канализации, коллекторах и туннелях, блоках, шахтах, по мостам и эстакадам, при опасности повреждении грызунами, между зданиями и сооружениями; допустимое растягивающее усилие 2.7 кН, PE, черный, внешний диаметр кабеля 8.5 мм, -40...+60°C. | CABEUS | руб./км | 260680
NEW | STW-4-01х12-ST-SW-PE-OUT (12840c) | Кабель волоконно-оптический, 12 волокон, многомодовый 50/125 мкм, стандарта OM3, внешний, круглый, одномодульный с центральной трубкой, броня из гофрированной стальной ленты и наружная оболочка с двумя стальными проволоками, предназначен для прокладки в кабельной канализации, коллекторах и туннелях, блоках, шахтах, по мостам и эстакадам, при опасности повреждении грызунами, между зданиями и сооружениями; допустимое растягивающее усилие 2.7 кН, PE, черный, внешний диаметр кабеля 8.5 мм, -40...+60°C. | CABEUS | руб./км | 348780
NEW | STW-4-01х16-ST-SW-PE-OUT (12841c) | Кабель волоконно-оптический, 16 волокон, многомодовый 50/125 мкм, стандарта OM3, внешний, круглый, одномодульный с центральной трубкой, броня из гофрированной стальной ленты и наружная оболочка с двумя стальными проволоками, предназначен для прокладки в кабельной канализации, коллекторах и туннелях, блоках, шахтах, по мостам и эстакадам, при опасности повреждении грызунами, между зданиями и сооружениями; допустимое растягивающее усилие 2.7 кН, PE, черный, внешний диаметр кабеля 8.5 мм, -40...+60°C. | CABEUS | руб./км | 436300
NEW | STW-7-01х04-ST-SW-PE-OUT (12842c) | Кабель волоконно-оптический, 4 волокна, многомодовый 50/125 мкм, стандарта OM4, внешний, круглый, одномодульный с центральной трубкой, броня из гофрированной стальной ленты и наружная оболочка с двумя стальными проволоками, предназначен для прокладки в кабельной канализации, коллекторах и туннелях, блоках, шахтах, по мостам и эстакадам, при опасности повреждении грызунами, между зданиями и сооружениями; допустимое растягивающее усилие 2.7 кН, PE, черный, внешний диаметр кабеля 8.5 мм, -40...+60°C. | CABEUS | руб./км | 247220
NEW | STW-7-01х08-ST-SW-PE-OUT (12843c) | Кабель волоконно-оптический, 8 волокон, многомодовый 50/125 мкм, стандарта OM4, внешний, круглый, одномодульный с центральной трубкой, броня из гофрированной стальной ленты и наружная оболочка с двумя стальными проволоками, предназначен для прокладки в кабельной канализации, коллекторах и туннелях, блоках, шахтах, по мостам и эстакадам, при опасности повреждении грызунами, между зданиями и сооружениями; допустимое растягивающее усилие 2.7 кН, PE, черный, внешний диаметр кабеля 8.5 мм, -40...+60°C. | CABEUS | руб./км | 409980
NEW | STW-7-01х12-ST-SW-PE-OUT (12844c) | Кабель волоконно-оптический, 12 волокон, многомодовый 50/125 мкм, стандарта OM4, внешний, круглый, одномодульный с центральной трубкой, броня из гофрированной стальной ленты и наружная оболочка с двумя стальными проволоками, предназначен для прокладки в кабельной канализации, коллекторах и туннелях, блоках, шахтах, по мостам и эстакадам, при опасности повреждении грызунами, между зданиями и сооружениями; допустимое растягивающее усилие 2.7 кН, PE, черный, внешний диаметр кабеля 8.5 мм, -40...+60°C. | CABEUS | руб./км | 572740
NEW | STW-7-01х16-ST-SW-PE-OUT (12845c) | Кабель волоконно-оптический, 16 волокон, многомодовый 50/125 мкм, стандарта OM4, внешний, круглый, одномодульный с центральной трубкой, броня из гофрированной стальной ленты и наружная оболочка с двумя стальными проволоками, предназначен для прокладки в кабельной канализации, коллекторах и туннелях, блоках, шахтах, по мостам и эстакадам, при опасности повреждении грызунами, между зданиями и сооружениями; допустимое растягивающее усилие 2.7 кН, PE, черный, внешний диаметр кабеля 8.5 мм, -40...+60°C. | CABEUS | руб./км | 735500
NEW | CLT-A-9-01х04-ARM-PE-OUT-40 (12846c) | Кабель волоконно-оптический, 4 волокна, одномодовый 9/125мкм, стандарта G.652.D, внешний, круглый, одномодульный с центральной трубкой, броня из гофрированной стальной ленты, предназначен для прокладки в кабельной канализации, коллекторах и туннелях, блоках, шахтах, по мостам и эстакадам, при опасности повреждении грызунами, между зданиями и сооружениями; допустимое растягивающее усилие 2.7 кН, PE, черный, внешний диаметр кабеля 8.5 мм, -50...+70°C. | CABEUS | руб./км | 58680
NEW | CLT-A-9-01х08-ARM-PE-OUT-40 (12847c) | Кабель волоконно-оптический, 8 волокон, одномодовый 9/125мкм, стандарта G.652.D, внешний, круглый, одномодульный с центральной трубкой, броня из гофрированной стальной ленты, предназначен для прокладки в кабельной канализации, коллекторах и туннелях, блоках, шахтах, по мостам и эстакадам, при опасности повреждении грызунами, между зданиями и сооружениями; допустимое растягивающее усилие 2.7 кН, PE, черный, внешний диаметр кабеля 8.5 мм, -50...+70°C. | CABEUS | руб./км | 77420
NEW | CLT-A-9-01х12-ARM-PE-OUT-40 (12848c) | Кабель волоконно-оптический, 12 волокон, одномодовый 9/125мкм, стандарта G.652.D, внешний, круглый, одномодульный с центральной трубкой, броня из гофрированной стальной ленты, предназначен для прокладки в кабельной канализации, коллекторах и туннелях, блоках, шахтах, по мостам и эстакадам, при опасности повреждении грызунами, между зданиями и сооружениями; допустимое растягивающее усилие 2.7 кН, PE, черный, внешний диаметр кабеля 8.5 мм, -50...+70°C. | CABEUS | руб./км | 97160
NEW | CLT-A-9-01х16-ARM-PE-OUT-40 (12849c) | Кабель волоконно-оптический, 16 волокон, одномодовый 9/125мкм, стандарта G.652.D, внешний, круглый, одномодульный с центральной трубкой, броня из гофрированной стальной ленты, предназначен для прокладки в кабельной канализации, коллекторах и туннелях, блоках, шахтах, по мостам и эстакадам, при опасности повреждении грызунами, между зданиями и сооружениями; допустимое растягивающее усилие 2.7 кН, PE, черный, внешний диаметр кабеля 8.5 мм, -50...+70°C. | CABEUS | руб./км | 118460
NEW | CLT-A-9-01х24-ARM-PE-OUT-40 (12850c) | Кабель волоконно-оптический, 24 волокна, одномодовый 9/125мкм, стандарта G.652.D, внешний, круглый, одномодульный с центральной трубкой, броня из гофрированной стальной ленты, предназначен для прокладки в кабельной канализации, коллекторах и туннелях, блоках, шахтах, по мостам и эстакадам, при опасности повреждении грызунами, между зданиями и сооружениями; допустимое растягивающее усилие 2.7 кН, PE, черный, внешний диаметр кабеля 8.5 мм, -50...+70°C. | CABEUS | руб./км | 157260
NEW | CLT-A-9-01х12-Z-PE-ARM-PE-DD-OUT-40 (12851c) | Кабель волоконно-оптический, 12 волокон, одномодовый 9/125мкм, стандарта G.652.D, внешний, круглый, волокна в оптическом модуле заполнены гидрофобным гелем, усилен арамидными нитями, броня из гофрированной стальной ленты, предназначен для прокладки вне зданий в кабельной канализации, трубах, лотках, блоках, тоннелях, коллекторах, по мостам и эстакадам; допустимое растягивающее усилие 2.7 кН, PE, черный, внешний диаметр кабеля 10 мм, -50...+70°C. | CABEUS | руб./км | 180580
NEW | CLT-A-6-01х04-ARM-PE-OUT-40 (12852c) | Кабель волоконно-оптический, 4 волокна, многомодовый 62.5/125 мкм, стандарта OM1, внешний, круглый, одномодульный с центральной трубкой, броня из гофрированной стальной ленты, предназначен для прокладки в кабельной канализации, коллекторах и туннелях, блоках, шахтах, по мостам и эстакадам, при опасности повреждении грызунами, между зданиями и сооружениями; допустимое растягивающее усилие 2.7 кН, PE, черный, внешний диаметр кабеля 8.5 мм, -50...+70°C. | CABEUS | руб./км | 117700
NEW | CLT-A-6-01х08-ARM-PE-OUT-40 (12853c) | Кабель волоконно-оптический, 8 волокон, многомодовый 62.5/125 мкм, стандарта OM1, внешний, круглый, одномодульный с центральной трубкой, броня из гофрированной стальной ленты, предназначен для прокладки в кабельной канализации, коллекторах и туннелях, блоках, шахтах, по мостам и эстакадам, при опасности повреждении грызунами, между зданиями и сооружениями; допустимое растягивающее усилие 2.7 кН, PE, черный, внешний диаметр кабеля 8.5 мм, -50...+70°C. | CABEUS | руб./км | 173280
NEW | CLT-A-6-01х12-ARM-PE-OUT-40 (12854c) | Кабель волоконно-оптический, 12 волокон, многомодовый 62.5/125 мкм, стандарта OM1, внешний, круглый, одномодульный с центральной трубкой, броня из гофрированной стальной ленты, предназначен для прокладки в кабельной канализации, коллекторах и туннелях, блоках, шахтах, по мостам и эстакадам, при опасности повреждении грызунами, между зданиями и сооружениями; допустимое растягивающее усилие 2.7 кН, PE, черный, внешний диаметр кабеля 8.5 мм, -50...+70°C. | CABEUS | руб./км | 230420
NEW | CLT-A-6-01х16-ARM-PE-OUT-40 (12855c) | Кабель волоконно-оптический, 16 волокон, многомодовый 62.5/125 мкм, стандарта OM1, внешний, круглый, одномодульный с центральной трубкой, броня из гофрированной стальной ленты, предназначен для прокладки в кабельной канализации, коллекторах и туннелях, блоках, шахтах, по мостам и эстакадам, при опасности повреждении грызунами, между зданиями и сооружениями; допустимое растягивающее усилие 2.7 кН, PE, черный, внешний диаметр кабеля 8.5 мм, -50...+70°C. | CABEUS | руб./км | 286000
NEW | CLT-A-5-01х04-ARM-PE-OUT-40 (12856c) | Кабель волоконно-оптический, 4 волокна, многомодовый 50/125 мкм, стандарта OM2, внешний, круглый, одномодульный с центральной трубкой, броня из гофрированной стальной ленты, предназначен для прокладки в кабельной канализации, коллекторах и туннелях, блоках, шахтах, по мостам и эстакадам, при опасности повреждении грызунами, между зданиями и сооружениями; допустимое растягивающее усилие 2.7 кН, PE, черный, внешний диаметр кабеля 8.5 мм, -50...+70°C. | CABEUS | руб./км | 92700
NEW | CLT-A-5-01х08-ARM-PE-OUT-40 (12857c) | Кабель волоконно-оптический, 8 волокон, многомодовый 50/125 мкм, стандарта OM2, внешний, круглый, одномодульный с центральной трубкой, броня из гофрированной стальной ленты, предназначен для прокладки в кабельной канализации, коллекторах и туннелях, блоках, шахтах, по мостам и эстакадам, при опасности повреждении грызунами, между зданиями и сооружениями; допустимое растягивающее усилие 2.7 кН, PE, черный, внешний диаметр кабеля 8.5 мм, -50...+70°C. | CABEUS | руб./км | 123300
NEW | CLT-A-5-01х12-ARM-PE-OUT-40 (12858c) | Кабель волоконно-оптический, 12 волокон, многомодовый 50/125 мкм, стандарта OM2, внешний, круглый, одномодульный с центральной трубкой, броня из гофрированной стальной ленты, предназначен для прокладки в кабельной канализации, коллекторах и туннелях, блоках, шахтах, по мостам и эстакадам, при опасности повреждении грызунами, между зданиями и сооружениями; допустимое растягивающее усилие 2.7 кН, PE, черный, внешний диаметр кабеля 8.5 мм, -50...+70°C. | CABEUS | руб./км | 155440
NEW | CLT-A-5-01х16-ARM-PE-OUT-40 (12859c) | Кабель волоконно-оптический, 16 волокон, многомодовый 50/125 мкм, стандарта OM2, внешний, круглый, одномодульный с центральной трубкой, броня из гофрированной стальной ленты, предназначен для прокладки в кабельной канализации, коллекторах и туннелях, блоках, шахтах, по мостам и эстакадам, при опасности повреждении грызунами, между зданиями и сооружениями; допустимое растягивающее усилие 2.7 кН, PE, черный, внешний диаметр кабеля 8.5 мм, -50...+70°C. | CABEUS | руб./км | 186040
NEW | CLT-A-4-01х04-ARM-PE-OUT-40 (12860c) | Кабель волоконно-оптический, 4 волокна, многомодовый 50/125 мкм, стандарта OM3, внешний, круглый, одномодульный с центральной трубкой, броня из гофрированной стальной ленты, предназначен для прокладки в кабельной канализации, коллекторах и туннелях, блоках, шахтах, по мостам и эстакадам, при опасности повреждении грызунами, между зданиями и сооружениями; допустимое растягивающее усилие 2.7 кН, PE, черный, внешний диаметр кабеля 8.5 мм, -50...+70°C. | CABEUS | руб./км | 150200
NEW | CLT-A-4-01х08-ARM-PE-OUT-40 (12861c) | Кабель волоконно-оптический, 8 волокон, многомодовый 50/125 мкм, стандарта OM3, внешний, круглый, одномодульный с центральной трубкой, броня из гофрированной стальной ленты, предназначен для прокладки в кабельной канализации, коллекторах и туннелях, блоках, шахтах, по мостам и эстакадам, при опасности повреждении грызунами, между зданиями и сооружениями; допустимое растягивающее усилие 2.7 кН, PE, черный, внешний диаметр кабеля 8.5 мм, -50...+70°C. | CABEUS | руб./км | 238320
NEW | CLT-A-4-01х12-ARM-PE-OUT-40 (12862c) | Кабель волоконно-оптический, 12 волокон, многомодовый 50/125 мкм, стандарта OM3, внешний, круглый, одномодульный с центральной трубкой, броня из гофрированной стальной ленты, предназначен для прокладки в кабельной канализации, коллекторах и туннелях, блоках, шахтах, по мостам и эстакадам, при опасности повреждении грызунами, между зданиями и сооружениями; допустимое растягивающее усилие 2.7 кН, PE, черный, внешний диаметр кабеля 8.5 мм, -50...+70°C. | CABEUS | руб./км | 327960
NEW | CLT-A-4-01х16-ARM-PE-OUT-40 (12863c) | Кабель волоконно-оптический, 16 волокон, многомодовый 50/125 мкм, стандарта OM3, внешний, круглый, одномодульный с центральной трубкой, броня из гофрированной стальной ленты, предназначен для прокладки в кабельной канализации, коллекторах и туннелях, блоках, шахтах, по мостам и эстакадам, при опасности повреждении грызунами, между зданиями и сооружениями; допустимое растягивающее усилие 2.7 кН, PE, черный, внешний диаметр кабеля 8.5 мм, -50...+70°C. | CABEUS | руб./км | 416060
NEW | CLT-A-7-01х04-ARM-PE-OUT-40 (12864c) | Кабель волоконно-оптический, 4 волокна, многомодовый 50/125 мкм, стандарта OM4, внешний, круглый, одномодульный с центральной трубкой, броня из гофрированной стальной ленты, предназначен для прокладки в кабельной канализации, коллекторах и туннелях, блоках, шахтах, по мостам и эстакадам, при опасности повреждении грызунами, между зданиями и сооружениями; допустимое растягивающее усилие 2.7 кН, PE, черный, внешний диаметр кабеля 8.5 мм, -50...+70°C. | CABEUS | руб./км | 224860
NEW | CLT-A-7-01х08-ARM-PE-OUT-40 (12865c) | Кабель волоконно-оптический, 8 волокон, многомодовый 50/125 мкм, стандарта OM4, внешний, круглый, одномодульный с центральной трубкой, броня из гофрированной стальной ленты, предназначен для прокладки в кабельной канализации, коллекторах и туннелях, блоках, шахтах, по мостам и эстакадам, при опасности повреждении грызунами, между зданиями и сооружениями; допустимое растягивающее усилие 2.7 кН, PE, черный, внешний диаметр кабеля 8.5 мм, -50...+70°C. | CABEUS | руб./км | 387620
NEW | CLT-A-7-01х12-ARM-PE-OUT-40 (12866c) | Кабель волоконно-оптический, 12 волокон, многомодовый 50/125 мкм, стандарта OM4, внешний, круглый, одномодульный с центральной трубкой, броня из гофрированной стальной ленты, предназначен для прокладки в кабельной канализации, коллекторах и туннелях, блоках, шахтах, по мостам и эстакадам, при опасности повреждении грызунами, между зданиями и сооружениями; допустимое растягивающее усилие 2.7 кН, PE, черный, внешний диаметр кабеля 8.5 мм, -50...+70°C. | CABEUS | руб./км | 551920
NEW | CLT-A-7-01х16-ARM-PE-OUT-40 (12867c) | Кабель волоконно-оптический, 16 волокон, многомодовый 50/125 мкм, стандарта OM4, внешний, круглый, одномодульный с центральной трубкой, броня из гофрированной стальной ленты, предназначен для прокладки в кабельной канализации, коллекторах и туннелях, блоках, шахтах, по мостам и эстакадам, при опасности повреждении грызунами, между зданиями и сооружениями; допустимое растягивающее усилие 2.7 кН, PE, черный, внешний диаметр кабеля 8.5 мм, -50...+70°C. | CABEUS | руб./км | 714680
NEW | CLT-A-9-01х04-R-AP-PE-OUT-40 (12868c) | Кабель волоконно-оптический, 4 волокна, одномодовый 9/125мкм, стандарта G.652.D, внешний, круглый, оптический сердечник модульной конструкции, в виде стеклопластикового прутка вокруг которого скручены оптические модули заполненные гидрофобным гелем, предназначен для задувки в защитные трубы, а также в кабельной канализации, трубах, блоках, лотках, тоннелях, эстакадах, мостах, коллекторах (при отсутствии угрозы повреждения грызунами); допустимое растягивающее усилие 1.5 кН, PE, черный, внешний диаметр кабеля 8.2 мм, -40...+70°C. | CABEUS | руб./км | 61120
NEW | TB-A-9-64T-E-K-LSZH-IN/OUT-40 (12772c) | Кабель волоконно-оптический, 64 волокна, одномодовый 9/125мкм, стандарта G.652.D, внешний/внутренний, круглый, оптические волокна в буферном покрытии 0.9 мм, усилен арамидными нитями, предназначен для прокладки внутри и вне зданий, в кабельных лотках, в кабельных каналах, трубах, блоках, тоннелях; допустимое растягивающее усилие 0.9 кН, LSZH, внешний диаметр кабеля 9 мм, черный, -40...+60°C. | CABEUS | руб./км | 684940
NEW | TB-A-9-72T-E-K-LSZH-IN/OUT-40 (12773c) | Кабель волоконно-оптический, 72 волокна, одномодовый 9/125мкм, стандарта G.652.D, внешний/внутренний, круглый, оптические волокна в буферном покрытии 0.9 мм, усилен арамидными нитями, предназначен для прокладки внутри и вне зданий, в кабельных лотках, в кабельных каналах, трубах, блоках, тоннелях; допустимое растягивающее усилие 0.9 кН, LSZH, внешний диаметр кабеля 9 мм, черный, -40...+60°C. | CABEUS | руб./км | 747340
NEW | TB-A-9-96T-E-K-LSZH-IN/OUT-40 (12774c) | Кабель волоконно-оптический, 96 волокон, одномодовый 9/125мкм, стандарта G.652.D, внешний/внутренний, круглый, оптические волокна в буферном покрытии 0.9 мм, усилен арамидными нитями, предназначен для прокладки внутри и вне зданий, в кабельных лотках, в кабельных каналах, трубах, блоках, тоннелях; допустимое растягивающее усилие 0.9 кН, LSZH, внешний диаметр кабеля 9 мм, черный, -40...+60°C. | CABEUS | руб./км | 935960
NEW | TB-A-5-64T-E-K-LSZH-IN/OUT-40 (12776c) | Кабель волоконно-оптический, 64 волокна, многомодовый 50/125 мкм, стандарта OM2, внешний/внутренний, круглый, оптические волокна в буферном покрытии 0.9 мм, усилен арамидными нитями, предназначен для прокладки внутри и вне зданий, в кабельных лотках, в кабельных каналах, трубах, блоках, тоннелях; допустимое растягивающее усилие 0.9 кН, LSZH, внешний диаметр кабеля 9 мм, черный, -40...+60°C. | CABEUS | руб./км | 1044580
NEW | TB-A-5-72T-E-K-LSZH-IN/OUT-40 (12777c) | Кабель волоконно-оптический, 72 волокна, многомодовый 50/125 мкм, стандарта OM2, внешний/внутренний, круглый, оптические волокна в буферном покрытии 0.9 мм, усилен арамидными нитями, предназначен для прокладки внутри и вне зданий, в кабельных лотках, в кабельных каналах, трубах, блоках, тоннелях; допустимое растягивающее усилие 0.9 кН, LSZH, внешний диаметр кабеля 9 мм, черный, -40...+60°C. | CABEUS | руб./км | 1140040
NEW | TB-A-5-96T-E-K-LSZH-IN/OUT-40 (12778c) | Кабель волоконно-оптический, 96 волокон, многомодовый 50/125 мкм, стандарта OM2, внешний/внутренний, круглый, оптические волокна в буферном покрытии 0.9 мм, усилен арамидными нитями, предназначен для прокладки внутри и вне зданий, в кабельных лотках, в кабельных каналах, трубах, блоках, тоннелях; допустимое растягивающее усилие 0.9 кН, LSZH, внешний диаметр кабеля 9 мм, черный, -40...+60°C. | CABEUS | руб./км | 1426920
NEW | TB-A-6-32T-E-K-LSZH-IN/OUT-40 (12779c) | Кабель волоконно-оптический, 32 волокна, многомодовый 62.5/125 мкм, стандарта OM1, внешний/внутренний, круглый, оптические волокна в буферном покрытии 0.9 мм, усилен арамидными нитями, предназначен для прокладки внутри и вне зданий, в кабельных лотках, в кабельных каналах, трубах, блоках, тоннелях; допустимое растягивающее усилие 1.5кН, LSZH, черный, внешний диаметр кабеля 8.5 мм, -40...+60°C. | CABEUS | руб./км | 950500
NEW | TB-A-6-48T-E-K-LSZH-IN/OUT-40 (12780c) | Кабель волоконно-оптический, 48 волокон, многомодовый 62.5/125 мкм, стандарта OM1, внешний/внутренний, круглый, оптические волокна в буферном покрытии 0.9 мм, усилен арамидными нитями, предназначен для прокладки внутри и вне зданий, в кабельных лотках, в кабельных каналах, трубах, блоках, тоннелях; допустимое растягивающее усилие 0.9 кН, LSZH, черный, внешний диаметр кабеля 8.5 мм, -40...+60°C. | CABEUS | руб./км | 1300220
NEW | TB-A-6-64T-E-K-LSZH-IN/OUT-40 (12781c) | Кабель волоконно-оптический, 64 волокна, многомодовый 62.5/125 мкм, стандарта OM1, внешний/внутренний, круглый, оптические волокна в буферном покрытии 0.9 мм, усилен арамидными нитями, предназначен для прокладки внутри и вне зданий, в кабельных лотках, в кабельных каналах, трубах, блоках, тоннелях; допустимое растягивающее усилие 0.9 кН, LSZH, внешний диаметр кабеля 9 мм, черный, -40...+60°C. | CABEUS | руб./км | 1673180
NEW | TB-A-6-72T-E-K-LSZH-IN/OUT-40 (12782c) | Кабель волоконно-оптический, 72 волокна, многомодовый 62.5/125 мкм, стандарта OM1, внешний/внутренний, круглый, оптические волокна в буферном покрытии 0.9 мм, усилен арамидными нитями, предназначен для прокладки внутри и вне зданий, в кабельных лотках, в кабельных каналах, трубах, блоках, тоннелях; допустимое растягивающее усилие 0.9 кН, LSZH, внешний диаметр кабеля 9 мм, черный, -40...+60°C. | CABEUS | руб./км | 1847500
NEW | TB-A-6-96T-E-K-LSZH-IN/OUT-40 (12783c) | Кабель волоконно-оптический, 96 волокон, многомодовый 62.5/125 мкм, стандарта OM1, внешний/внутренний, круглый, оптические волокна в буферном покрытии 0.9 мм, усилен арамидными нитями, предназначен для прокладки внутри и вне зданий, в кабельных лотках, в кабельных каналах, трубах, блоках, тоннелях; допустимое растягивающее усилие 0.9 кН, LSZH, внешний диаметр кабеля 9 мм, черный, -40...+60°C. | CABEUS | руб./км | 2375400
NEW | TB-A-4-64T-E-K-LSZH-IN/OUT-40 (12784c) | Кабель волоконно-оптический, 64 волокна, многомодовый 50/125 мкм, стандарта OM3, внешний/внутренний, круглый, оптические волокна в буферном покрытии 0.9 мм, усилен арамидными нитями, предназначен для прокладки внутри и вне зданий, в кабельных лотках, в кабельных каналах, трубах, блоках, тоннелях; допустимое растягивающее усилие 0.9 кН, LSZH, внешний диаметр кабеля 9 мм, черный, -40...+60°C. | CABEUS | руб./км | 2307300
NEW | TB-A-4-72T-E-K-LSZH-IN/OUT-40 (12785c) | Кабель волоконно-оптический, 72 волокна, многомодовый 50/125 мкм, стандарта OM3, внешний/внутренний, круглый, оптические волокна в буферном покрытии 0.9 мм, усилен арамидными нитями, предназначен для прокладки внутри и вне зданий, в кабельных лотках, в кабельных каналах, трубах, блоках, тоннелях; допустимое растягивающее усилие 0.9 кН, LSZH, внешний диаметр кабеля 9 мм, черный, -40...+60°C. | CABEUS | руб./км | 2563480
NEW | TB-A-4-96T-E-K-LSZH-IN/OUT-40 (12786c) | Кабель волоконно-оптический, 96 волокон, многомодовый 50/125 мкм, стандарта OM3, внешний/внутренний, круглый, оптические волокна в буферном покрытии 0.9 мм, усилен арамидными нитями, предназначен для прокладки внутри и вне зданий, в кабельных лотках, в кабельных каналах, трубах, блоках, тоннелях; допустимое растягивающее усилие 0.9 кН, LSZH, внешний диаметр кабеля 9 мм, черный, -40...+60°C. | CABEUS | руб./км | 3333960
NEW | TB-A-7-64T-E-K-LSZH-IN/OUT-40 (12787c) | Кабель волоконно-оптический, 64 волокна, многомодовый 50/125 мкм, стандарта OM4, внешний/внутренний, круглый, оптические волокна в буферном покрытии 0.9 мм, усилен арамидными нитями, предназначен для прокладки внутри и вне зданий, в кабельных лотках, в кабельных каналах, трубах, блоках, тоннелях; допустимое растягивающее усилие 0.9 кН, LSZH, внешний диаметр кабеля 9 мм, черный, -40...+60°C. | CABEUS | руб./км | 4047160
NEW | TB-A-7-72T-E-K-LSZH-IN/OUT-40 (12788c) | Кабель волоконно-оптический, 72 волокна, многомодовый 50/125 мкм, стандарта OM4, внешний/внутренний, круглый, оптические волокна в буферном покрытии 0.9 мм, усилен арамидными нитями, предназначен для прокладки внутри и вне зданий, в кабельных лотках, в кабельных каналах, трубах, блоках, тоннелях; допустимое растягивающее усилие 0.9 кН, LSZH, внешний диаметр кабеля 9 мм, черный, -40...+60°C. | CABEUS | руб./км | 4520820
NEW | TB-A-7-96T-E-K-LSZH-IN/OUT-40 (12789c) | Кабель волоконно-оптический, 96 волокон, многомодовый 50/125 мкм, стандарта OM4, внешний/внутренний, круглый, оптические волокна в буферном покрытии 0.9 мм, усилен арамидными нитями, предназначен для прокладки внутри и вне зданий, в кабельных лотках, в кабельных каналах, трубах, блоках, тоннелях; допустимое растягивающее усилие 0.9 кН, LSZH, внешний диаметр кабеля 9 мм, черный, -40...+60°C. | CABEUS | руб./км | 5943760
NEW | TB-A-9-02T-E-K-LSZH-IN-25 (12790c) | Кабель волоконно-оптический, 2 волокна, одномодовый 9/125мкм, стандарта G.652.D, внутренний, круглый, оптические волокна в буферном покрытии 0.9 мм, усилен арамидными нитями, предназначен для прокладки внутри зданий, в кабельных лотках, в кабельных каналах; допустимое растягивающее усилие 0.44 кН, LSZH, желтый, внешний диаметр кабеля 4.2 мм, -25...+50°C. | CABEUS | руб./км | 67700
NEW | TB-A-9-64T-E-K-LSZH-IN-25 (12791c) | Кабель волоконно-оптический, 64 волокна, одномодовый 9/125мкм, стандарта G.652.D, внутренний, круглый, оптические волокна в буферном покрытии 0.9 мм, усилен арамидными нитями, предназначен для прокладки внутри зданий, в кабельных лотках, в кабельных каналах; допустимое растягивающее усилие 1.5 кН, LSZH, желтый, внешний диаметр кабеля 9 мм, -25...+50°C. | CABEUS | руб./км | 761040
NEW | TB-A-9-72T-E-K-LSZH-IN-25 (12792c) | Кабель волоконно-оптический, 72 волокна, одномодовый 9/125мкм, стандарта G.652.D, внутренний, круглый, оптические волокна в буферном покрытии 0.9 мм, усилен арамидными нитями, предназначен для прокладки внутри зданий, в кабельных лотках, в кабельных каналах; допустимое растягивающее усилие 1.5 кН, LSZH, желтый, внешний диаметр кабеля 9 мм, -25...+50°C. | CABEUS | руб./км | 830380
NEW | TB-A-9-96T-E-K-LSZH-IN-25 (12793c) | Кабель волоконно-оптический, 96 волокон, одномодовый 9/125мкм, стандарта G.652.D, внутренний, круглый, оптические волокна в буферном покрытии 0.9 мм, усилен арамидными нитями, предназначен для прокладки внутри зданий, в кабельных лотках, в кабельных каналах; допустимое растягивающее усилие 1.5 кН, LSZH, желтый, внешний диаметр кабеля 9 мм, -25...+50°C. | CABEUS | руб./км | 987960
NEW | TB-A-5-02T-E-K-LSZH-IN-25 (12794c) | Кабель волоконно-оптический, 2 волокна, многомодовый 50/125 мкм, стандарта OM2, внутренний, круглый, оптические волокна в буферном покрытии 0.9 мм, усилен арамидными нитями, предназначен для прокладки внутри зданий, в кабельных лотках, в кабельных каналах; допустимое растягивающее усилие 0.44 кН, LSZH, оранжевый, внешний диаметр кабеля 4.2 мм, -25...+50°C. | CABEUS | руб./км | 99820
NEW | TB-A-5-64T-E-K-LSZH-IN-25 (12795c) | Кабель волоконно-оптический, 64 волокна, многомодовый 50/125 мкм, стандарта OM2, внутренний, круглый, оптические волокна в буферном покрытии 0.9 мм, усилен арамидными нитями, предназначен для прокладки внутри зданий, в кабельных лотках, в кабельных каналах; допустимое растягивающее усилие 1.5 кН, LSZH, оранжевый, внешний диаметр кабеля 9 мм, -25...+50°C. | CABEUS | руб./км | 1083260
NEW | TB-A-5-72T-E-K-LSZH-IN-25 (12796c) | Кабель волоконно-оптический, 72 волокна, многомодовый 50/125 мкм, стандарта OM2, внутренний, круглый, оптические волокна в буферном покрытии 0.9 мм, усилен арамидными нитями, предназначен для прокладки внутри зданий, в кабельных лотках, в кабельных каналах; допустимое растягивающее усилие 1.5 кН, LSZH, оранжевый, внешний диаметр кабеля 9 мм, -25...+50°C. | CABEUS | руб./км | 1182280
NEW | TB-A-5-96T-E-K-LSZH-IN-25 (12797c) | Кабель волоконно-оптический, 96 волокон, многомодовый 50/125 мкм, стандарта OM2, внутренний, круглый, оптические волокна в буферном покрытии 0.9 мм, усилен арамидными нитями, предназначен для прокладки внутри зданий, в кабельных лотках, в кабельных каналах; допустимое растягивающее усилие 1.5 кН, LSZH, оранжевый, внешний диаметр кабеля 9 мм, -25...+50°C. | CABEUS | руб./км | 1479760
NEW | TB-A-6-02T-E-K-LSZH-IN-25 (12798c) | Кабель волоконно-оптический, 2 волокна, многомодовый 62.5/125 мкм, стандарта OM1, внутренний, круглый, оптические волокна в буферном покрытии 0.9 мм, усилен арамидными нитями, предназначен для прокладки внутри зданий, в кабельных лотках, в кабельных каналах; допустимое растягивающее усилие 0.44 кН, LSZH, оранжевый, внешний диаметр кабеля 4.2 мм, -25...+50°C. | CABEUS | руб./км | 114180
NEW | TB-A-6-32T-E-K-LSZH-IN-25 (12799c) | Кабель волоконно-оптический, 32 волокна, многомодовый 62.5/125 мкм, стандарта OM1, внутренний, круглый, оптические волокна в буферном покрытии 0.9 мм, усилен арамидными нитями, предназначен для прокладки внутри зданий, в кабельных лотках, в кабельных каналах; допустимое растягивающее усилие 1.5 кН, LSZH, оранжевый, внешний диаметр кабеля 8.5 мм, -25...+50°C. | CABEUS | руб./км | 985720
NEW | TB-A-6-48T-E-K-LSZH-IN-25 (12800c) | Кабель волоконно-оптический, 48 волокон, многомодовый 62.5/125 мкм, стандарта OM1, внутренний, круглый, оптические волокна в буферном покрытии 0.9 мм, усилен арамидными нитями, предназначен для прокладки внутри зданий, в кабельных лотках, в кабельных каналах; допустимое растягивающее усилие 1.5 кН, LSZH, оранжевый, внешний диаметр кабеля 8.5 мм, -25...+50°C. | CABEUS | руб./км | 1348380
NEW | TB-A-6-64T-E-K-LSZH-IN-25 (12801c) | Кабель волоконно-оптический, 64 волокна, многомодовый 62.5/125 мкм, стандарта OM1, внутренний, круглый, оптические волокна в буферном покрытии 0.9 мм, усилен арамидными нитями, предназначен для прокладки внутри зданий, в кабельных лотках, в кабельных каналах; допустимое растягивающее усилие 1.5 кН, LSZH, оранжевый, внешний диаметр кабеля 9 мм, -25...+50°C. | CABEUS | руб./км | 1735140
NEW | TB-A-6-72T-E-K-LSZH-IN-25 (12802c) | Кабель волоконно-оптический, 72 волокна, многомодовый 62.5/125 мкм, стандарта OM1, внутренний, круглый, оптические волокна в буферном покрытии 0.9 мм, усилен арамидными нитями, предназначен для прокладки внутри зданий, в кабельных лотках, в кабельных каналах; допустимое растягивающее усилие 1.5 кН, LSZH, оранжевый, внешний диаметр кабеля 9 мм, -25...+50°C. | CABEUS | руб./км | 1915920
NEW | TB-A-6-96T-E-K-LSZH-IN-25 (12803c) | Кабель волоконно-оптический, 96 волокон, многомодовый 62.5/125 мкм, стандарта OM1, внутренний, круглый, оптические волокна в буферном покрытии 0.9 мм, усилен арамидными нитями, предназначен для прокладки внутри зданий, в кабельных лотках, в кабельных каналах; допустимое растягивающее усилие 1.5 кН, LSZH, оранжевый, внешний диаметр кабеля 9 мм, -25...+50°C. | CABEUS | руб./км | 2463380
NEW | TB-A-4-02T-E-K-LSZH-IN-25 (12804c) | Кабель волоконно-оптический, 2 волокна, многомодовый 50/125 мкм, стандарта OM3, внутренний, круглый, оптические волокна в буферном покрытии 0.9 мм, усилен арамидными нитями, предназначен для прокладки внутри зданий, в кабельных лотках, в кабельных каналах; допустимое растягивающее усилие 0.44 кН, LSZH, голубой, внешний диаметр кабеля 4.2 мм, -25...+50°C. | CABEUS | руб./км | 137860
NEW | TB-A-4-64T-E-K-LSZH-IN-25 (12805c) | Кабель волоконно-оптический, 64 волокна, многомодовый 50/125 мкм, стандарта OM3, внутренний, круглый, оптические волокна в буферном покрытии 0.9 мм, усилен арамидными нитями, предназначен для прокладки внутри зданий, в кабельных лотках, в кабельных каналах; допустимое растягивающее усилие 1.5 кН, LSZH, голубой, внешний диаметр кабеля 9 мм, -25...+50°C. | CABEUS | руб./км | 2584180
NEW | TB-A-4-72T-E-K-LSZH-IN-25 (12806c) | Кабель волоконно-оптический, 72 волокна, многомодовый 50/125 мкм, стандарта OM3, внутренний, круглый, оптические волокна в буферном покрытии 0.9 мм, усилен арамидными нитями, предназначен для прокладки внутри зданий, в кабельных лотках, в кабельных каналах; допустимое растягивающее усилие 1.5 кН, LSZH, голубой, внешний диаметр кабеля 9 мм, -25...+50°C. | CABEUS | руб./км | 2871100
NEW | TB-A-4-96T-E-K-LSZH-IN-25 (12807c) | Кабель волоконно-оптический, 96 волокон, многомодовый 50/125 мкм, стандарта OM3, внутренний, круглый, оптические волокна в буферном покрытии 0.9 мм, усилен арамидными нитями, предназначен для прокладки внутри зданий, в кабельных лотках, в кабельных каналах; допустимое растягивающее усилие 1.5 кН, LSZH, голубой, внешний диаметр кабеля 9 мм, -25...+50°C. | CABEUS | руб./км | 3734040
NEW | TB-A-7-64T-E-K-LSZH-IN-25 (12808c) | Кабель волоконно-оптический, 64 волокна, многомодовый 50/125 мкм, стандарта OM4, внутренний, круглый, оптические волокна в буферном покрытии 0.9 мм, усилен арамидными нитями, предназначен для прокладки внутри зданий, в кабельных лотках, в кабельных каналах; допустимое растягивающее усилие 1.5 кН, LSZH, маджента, внешний диаметр кабеля 9 мм, -25...+50°C. | CABEUS | руб./км | 4209040
NEW | TB-A-7-72T-E-K-LSZH-IN-25 (12809c) | Кабель волоконно-оптический, 72 волокна, многомодовый 50/125 мкм, стандарта OM4, внутренний, круглый, оптические волокна в буферном покрытии 0.9 мм, усилен арамидными нитями, предназначен для прокладки внутри зданий, в кабельных лотках, в кабельных каналах; допустимое растягивающее усилие 1.5 кН, LSZH, маджента, внешний диаметр кабеля 9 мм, -25...+50°C. | CABEUS | руб./км | 4701660
NEW | TB-A-7-96T-E-K-LSZH-IN-25 (12810c) | Кабель волоконно-оптический, 96 волокон, многомодовый 50/125 мкм, стандарта OM4, внутренний, круглый, оптические волокна в буферном покрытии 0.9 мм, усилен арамидными нитями, предназначен для прокладки внутри зданий, в кабельных лотках, в кабельных каналах; допустимое растягивающее усилие 1.5 кН, LSZH, маджента, внешний диаметр кабеля 9 мм, -25...+50°C. | CABEUS | руб./км | 6181500
NEW | CLT-A-9-01х01-J-PE-D-OUT-40 (12811c) | Кабель волоконно-оптический, 1 волокно, одномодовый 9/125мкм, стандарта G.652.D, внешний, круглый, волокна в оптическом модуле заполнены гидрофобным гелем, усилен арамидными нитями, предназначен для прокладки вне зданий, в кабельных лотках, в кабельных каналах, кабельной канализации, трубах, блоках, тоннелях, а также для наружной прокладки по внешним фасадам зданий, для подвеса на опорах воздушных линий связи, линий электропередач, столбах освещения, между зданиями и сооружениями; допустимое растягивающее усилие 1 кН, PE, черный, внешний диаметр кабеля 5.8 мм, -40...+60°C. | CABEUS | руб./км | 21400
NEW | CLT-A-9-01х02-J-PE-D-OUT-40 (12812c) | Кабель волоконно-оптический, 2 волокна, одномодовый 9/125мкм, стандарта G.652.D, внешний, круглый, волокна в оптическом модуле заполнены гидрофобным гелем, усилен арамидными нитями, предназначен для прокладки вне зданий, в кабельных лотках, в кабельных каналах, кабельной канализации, трубах, блоках, тоннелях, а также для наружной прокладки по внешним фасадам зданий, для подвеса на опорах воздушных линий связи, линий электропередач, столбах освещения, между зданиями и сооружениями; допустимое растягивающее усилие 1 кН, PE, черный, внешний диаметр кабеля 5.8 мм, -40...+60°C. | CABEUS | руб./км | 26240
NEW | CLT-A-9-01х12-J-PE-D-OUT-40 (12813c) | Кабель волоконно-оптический, 12 волокон, одномодовый 9/125мкм, стандарта G.652.D, внешний, круглый, волокна в оптическом модуле заполнены гидрофобным гелем, усилен арамидными нитями, предназначен для прокладки вне зданий, в кабельных лотках, в кабельных каналах, кабельной канализации, трубах, блоках, тоннелях, а также для наружной прокладки по внешним фасадам зданий, для подвеса на опорах воздушных линий связи, линий электропередач, столбах освещения, между зданиями и сооружениями; допустимое растягивающее усилие 1 кН, PE, черный, внешний диаметр кабеля 5.8 мм, -40...+60°C. | CABEUS | руб./км | 73720
NEW | CLT-A-6-01х01-J-PE-D-OUT-40 (12814c) | Кабель волоконно-оптический, 1 волокно, многомодовый 62.5/125 мкм, стандарта OM1, внешний, круглый, волокна в оптическом модуле заполнены гидрофобным гелем, усилен арамидными нитями, предназначен для прокладки вне зданий, в кабельных лотках, в кабельных каналах, кабельной канализации, трубах, блоках, тоннелях, а также для наружной прокладки по внешним фасадам зданий, для подвеса на опорах воздушных линий связи, линий электропередач, столбах освещения, между зданиями и сооружениями; допустимое растягивающее усилие 1 кН, PE, черный, внешний диаметр кабеля 4.6 мм, -40...+70°C. | CABEUS | руб./км | 25820
NEW | CLT-A-6-01х02-J-PE-D-OUT-40 (12815c) | Кабель волоконно-оптический, 2 волокна, многомодовый 62.5/125 мкм, стандарта OM1, внешний, круглый, волокна в оптическом модуле заполнены гидрофобным гелем, усилен арамидными нитями, предназначен для прокладки вне зданий, в кабельных лотках, в кабельных каналах, кабельной канализации, трубах, блоках, тоннелях, а также для наружной прокладки по внешним фасадам зданий, для подвеса на опорах воздушных линий связи, линий электропередач, столбах освещения, между зданиями и сооружениями; допустимое растягивающее усилие 1 кН, PE, черный, внешний диаметр кабеля 4.6 мм, -40...+70°C. | CABEUS | руб./км | 34740
NEW | CLT-A-6-01х12-J-PE-D-OUT-40 (12816c) | Кабель волоконно-оптический, 12 волокон, многомодовый 62.5/125 мкм, стандарта OM1, внешний, круглый, волокна в оптическом модуле заполнены гидрофобным гелем, усилен арамидными нитями, предназначен для прокладки вне зданий, в кабельных лотках, в кабельных каналах, кабельной канализации, трубах, блоках, тоннелях, а также для наружной прокладки по внешним фасадам зданий, для подвеса на опорах воздушных линий связи, линий электропередач, столбах освещения, между зданиями и сооружениями; допустимое растягивающее усилие 1 кН, PE, черный, внешний диаметр кабеля 4.6 мм, -40...+70°C. | CABEUS | руб./км | 124720
NEW | CLT-A-5-01х01-J-PE-D-OUT-40 (12817c) | Кабель волоконно-оптический, 1 волокно, многомодовый 50/125 мкм, стандарта OM2, внешний, круглый, волокна в оптическом модуле заполнены гидрофобным гелем, усилен арамидными нитями, предназначен для прокладки вне зданий, в кабельных лотках, в кабельных каналах, кабельной канализации, трубах, блоках, тоннелях, а также для наружной прокладки по внешним фасадам зданий, для подвеса на опорах воздушных линий связи, линий электропередач, столбах освещения, между зданиями и сооружениями; допустимое растягивающее усилие 1 кН, PE, черный, внешний диаметр кабеля 4.6 мм, -40...+70°C. | CABEUS | руб./км | 21800
NEW | CLT-A-5-01х02-J-PE-D-OUT-40 (12818c) | Кабель волоконно-оптический, 2 волокна, многомодовый 50/125 мкм, стандарта OM2, внешний, круглый, волокна в оптическом модуле заполнены гидрофобным гелем, усилен арамидными нитями, предназначен для прокладки вне зданий, в кабельных лотках, в кабельных каналах, кабельной канализации, трубах, блоках, тоннелях, а также для наружной прокладки по внешним фасадам зданий, для подвеса на опорах воздушных линий связи, линий электропередач, столбах освещения, между зданиями и сооружениями; допустимое растягивающее усилие 1 кН, PE, черный, внешний диаметр кабеля 4.6 мм, -40...+70°C. | CABEUS | руб./км | 26720
NEW | CLT-A-9-01х08-R-AP-PE-OUT-40 (12869c) | Кабель волоконно-оптический, 8 волокон, одномодовый 9/125мкм, стандарта G.652.D, внешний, круглый, оптический сердечник модульной конструкции, в виде стеклопластикового прутка вокруг которого скручены оптические модули заполненные гидрофобным гелем, предназначен для задувки в защитные трубы, а также в кабельной канализации, трубах, блоках, лотках, тоннелях, эстакадах, мостах, коллекторах (при отсутствии угрозы повреждения грызунами); допустимое растягивающее усилие 1.5 кН, PE, черный, внешний диаметр кабеля 8.2 мм, -40...+70°C. | CABEUS | руб./км | 82540
NEW | CLT-A-9-03х04-R-AP-PE-OUT-40 (12870c) | Кабель волоконно-оптический, 12 волокон, одномодовый 9/125мкм, стандарта G.652.D, внешний, круглый, оптический сердечник модульной конструкции, в виде стеклопластикового прутка вокруг которого скручены оптические модули заполненные гидрофобным гелем, предназначен для задувки в защитные трубы, а также в кабельной канализации, трубах, блоках, лотках, тоннелях, эстакадах, мостах, коллекторах (при отсутствии угрозы повреждения грызунами); допустимое растягивающее усилие 1.5 кН, PE, черный, внешний диаметр кабеля 8.2 мм, -40...+70°C. | CABEUS | руб./км | 104080
NEW | CLT-A-9-02х08-R-AP-PE-OUT-40 (12871c) | Кабель волоконно-оптический, 16 волокон, одномодовый 9/125мкм, стандарта G.652.D, внешний, круглый, оптический сердечник модульной конструкции, в виде стеклопластикового прутка вокруг которого скручены оптические модули заполненные гидрофобным гелем, предназначен для задувки в защитные трубы, а также в кабельной канализации, трубах, блоках, лотках, тоннелях, эстакадах, мостах, коллекторах (при отсутствии угрозы повреждения грызунами); допустимое растягивающее усилие 1.5 кН, PE, черный, внешний диаметр кабеля 8.2 мм, -40...+70°C. | CABEUS | руб./км | 125680
NEW | CLT-A-9-03х08-R-AP-PE-OUT-40 (12872c) | Кабель волоконно-оптический, 24 волокна, одномодовый 9/125мкм, стандарта G.652.D, внешний, круглый, оптический сердечник модульной конструкции, в виде стеклопластикового прутка вокруг которого скручены оптические модули заполненные гидрофобным гелем, предназначен для задувки в защитные трубы, а также в кабельной канализации, трубах, блоках, лотках, тоннелях, эстакадах, мостах, коллекторах (при отсутствии угрозы повреждения грызунами); допустимое растягивающее усилие 1.5 кН, PE, черный, внешний диаметр кабеля 8.2 мм, -40...+70°C. | CABEUS | руб./км | 168820
NEW | CLT-A-9-04х08-R-AP-PE-OUT-40 (12873c) | Кабель волоконно-оптический, 32 волокна, одномодовый 9/125мкм, стандарта G.652.D, внешний, круглый, оптический сердечник модульной конструкции, в виде стеклопластикового прутка вокруг которого скручены оптические модули заполненные гидрофобным гелем, предназначен для задувки в защитные трубы, а также в кабельной канализации, трубах, блоках, лотках, тоннелях, эстакадах, мостах, коллекторах (при отсутствии угрозы повреждения грызунами); допустимое растягивающее усилие 1.5 кН, PE, черный, внешний диаметр кабеля 8.2 мм, -40...+70°C. | CABEUS | руб./км | 211940
NEW | CLT-A-9-06х08-R-AP-PE-OUT-40 (12874c) | Кабель волоконно-оптический, 48 волокон, одномодовый 9/125мкм, стандарта G.652.D, внешний, круглый, оптический сердечник модульной конструкции, в виде стеклопластикового прутка вокруг которого скручены оптические модули заполненные гидрофобным гелем, предназначен для задувки в защитные трубы, а также в кабельной канализации, трубах, блоках, лотках, тоннелях, эстакадах, мостах, коллекторах (при отсутствии угрозы повреждения грызунами); допустимое растягивающее усилие 1.5 кН, PE, черный, внешний диаметр кабеля 8.2 мм, -40...+70°C. | CABEUS | руб./км | 298180
NEW | CLT-A-9-08х08-R-AP-PE-OUT-40 (12875c) | Кабель волоконно-оптический, 64 волокна, одномодовый 9/125мкм, стандарта G.652.D, внешний, круглый, оптический сердечник модульной конструкции, в виде стеклопластикового прутка вокруг которого скручены оптические модули заполненные гидрофобным гелем, предназначен для задувки в защитные трубы, а также в кабельной канализации, трубах, блоках, лотках, тоннелях, эстакадах, мостах, коллекторах (при отсутствии угрозы повреждения грызунами); допустимое растягивающее усилие 1.5 кН, PE, черный, внешний диаметр кабеля 10.5 мм, -40...+70°C. | CABEUS | руб./км | 414340
NEW | CLT-A-9-01х04-R-G-AP-PE-OUT-40 (12876c) | Кабель волоконно-оптический, 4 волокна, одномодовый 9/125мкм, стандарта G.652.D, внешний, круглый, оптический сердечник модульной конструкции, в виде стеклопластикового прутка вокруг которого скручены оптические модули заполненные гидрофобным гелем, армированный стеклонитями, предназначен для задувки в защитные трубы, а также в кабельной канализации, трубах, блоках, лотках, тоннелях, эстакадах, мостах, коллекторах (при отсутствии угрозы повреждения грызунами); допустимое растягивающее усилие 3.5 кН, PE, черный, внешний диаметр кабеля 8.2 мм, -40...+70°C. | CABEUS | руб./км | 70940
NEW | CLT-A-9-01х08-R-G-AP-PE-OUT-40 (12877c) | Кабель волоконно-оптический, 8 волокон, одномодовый 9/125мкм, стандарта G.652.D, внешний, круглый, оптический сердечник модульной конструкции, в виде стеклопластикового прутка вокруг которого скручены оптические модули заполненные гидрофобным гелем, армированный стеклонитями, предназначен для задувки в защитные трубы, а также в кабельной канализации, трубах, блоках, лотках, тоннелях, эстакадах, мостах, коллекторах (при отсутствии угрозы повреждения грызунами); допустимое растягивающее усилие 3.5 кН, PE, черный, внешний диаметр кабеля 8.2 мм, -40...+70°C. | CABEUS | руб./км | 92360
NEW | CLT-A-9-03х04-R-G-AP-PE-OUT-40 (12878c) | Кабель волоконно-оптический, 12 волокон, одномодовый 9/125мкм, стандарта G.652.D, внешний, круглый, оптический сердечник модульной конструкции, в виде стеклопластикового прутка вокруг которого скручены оптические модули заполненные гидрофобным гелем, армированный стеклонитями, предназначен для задувки в защитные трубы, а также в кабельной канализации, трубах, блоках, лотках, тоннелях, эстакадах, мостах, коллекторах (при отсутствии угрозы повреждения грызунами); допустимое растягивающее усилие 3.5 кН, PE, черный, внешний диаметр кабеля 8.2 мм, -40...+70°C. | CABEUS | руб./км | 113900
NEW | CLT-A-9-02х08-R-G-AP-PE-OUT-40 (12879c) | Кабель волоконно-оптический, 16 волокон, одномодовый 9/125мкм, стандарта G.652.D, внешний, круглый, оптический сердечник модульной конструкции, в виде стеклопластикового прутка вокруг которого скручены оптические модули заполненные гидрофобным гелем, армированный стеклонитями, предназначен для задувки в защитные трубы, а также в кабельной канализации, трубах, блоках, лотках, тоннелях, эстакадах, мостах, коллекторах (при отсутствии угрозы повреждения грызунами); допустимое растягивающее усилие 3.5 кН, PE, черный, внешний диаметр кабеля 8.2 мм, -40...+70°C. | CABEUS | руб./км | 135500
NEW | CLT-A-9-03х08-R-G-AP-PE-OUT-40 (12880c) | Кабель волоконно-оптический, 24 волокна, одномодовый 9/125мкм, стандарта G.652.D, внешний, круглый, оптический сердечник модульной конструкции, в виде стеклопластикового прутка вокруг которого скручены оптические модули заполненные гидрофобным гелем, армированный стеклонитями, предназначен для задувки в защитные трубы, а также в кабельной канализации, трубах, блоках, лотках, тоннелях, эстакадах, мостах, коллекторах (при отсутствии угрозы повреждения грызунами); допустимое растягивающее усилие 3.5 кН, PE, черный, внешний диаметр кабеля 8.2 мм, -40...+70°C. | CABEUS | руб./км | 178640
NEW | CLT-A-9-04х08-R-G-AP-PE-OUT-40 (12881c) | Кабель волоконно-оптический, 32 волокна, одномодовый 9/125мкм, стандарта G.652.D, внешний, круглый, оптический сердечник модульной конструкции, в виде стеклопластикового прутка вокруг которого скручены оптические модули заполненные гидрофобным гелем, армированный стеклонитями, предназначен для задувки в защитные трубы, а также в кабельной канализации, трубах, блоках, лотках, тоннелях, эстакадах, мостах, коллекторах (при отсутствии угрозы повреждения грызунами); допустимое растягивающее усилие 3.5 кН, PE, черный, внешний диаметр кабеля 8.2 мм, -40...+70°C. | CABEUS | руб./км | 221460
NEW | CLT-A-9-06х08-R-G-AP-PE-OUT-40 (12882c) | Кабель волоконно-оптический, 48 волокон, одномодовый 9/125мкм, стандарта G.652.D, внешний, круглый, оптический сердечник модульной конструкции, в виде стеклопластикового прутка вокруг которого скручены оптические модули заполненные гидрофобным гелем, армированный стеклонитями, предназначен для задувки в защитные трубы, а также в кабельной канализации, трубах, блоках, лотках, тоннелях, эстакадах, мостах, коллекторах (при отсутствии угрозы повреждения грызунами); допустимое растягивающее усилие 3.5 кН, PE, черный, внешний диаметр кабеля 8.2 мм, -40...+70°C. | CABEUS | руб./км | 308000
NEW | CLT-A-9-08х08-R-G-AP-PE-OUT-40 (12883c) | Кабель волоконно-оптический, 64 волокна, одномодовый 9/125мкм, стандарта G.652.D, внешний, круглый, оптический сердечник модульной конструкции, в виде стеклопластикового прутка вокруг которого скручены оптические модули заполненные гидрофобным гелем, армированный стеклонитями, предназначен для задувки в защитные трубы, а также в кабельной канализации, трубах, блоках, лотках, тоннелях, эстакадах, мостах, коллекторах (при отсутствии угрозы повреждения грызунами); допустимое растягивающее усилие 3.5 кН, PE, черный, внешний диаметр кабеля 10.5 мм, -40...+70°C. | CABEUS | руб./км | 422100
NEW | Кабель оптический 16 волокон ОS2 9/125 SM внутренний LSZH желтый 50-0210-16-2000 | Кабель волоконно-оптический, 16 волокон, одномодовый 9/125 мкм, круглый, оптические волокна в буферном покрытии 0.9 мм, усилен арамидными нитями, предназначен для прокладки внутри зданий, в кабельных лотках, каналах, трубах, шахтах; LSZH, желтый, -30...+50°C. | Rexant | руб./км | 166350
NEW | Кабель оптический 24 волокна ОS2 9/125 SM внутренний LSZH желтый 50-0210-24-2000 | Кабель волоконно-оптический, 24 волокна, одномодовый 9/125 мкм, круглый, оптические волокна в буферном покрытии 0.9 мм, усилен арамидными нитями, предназначен для прокладки внутри зданий, в кабельных лотках, каналах, трубах, шахтах; LSZH, желтый, -30...+50°C. | Rexant | руб./км | 210420
NEW | Кабель оптический 4 волокна ОS2 9/125 SM внутренний LSZH желтый 50-0210-4-2000 | Кабель волоконно-оптический, 4 волокна, одномодовый 9/125 мкм, круглый, оптические волокна в буферном покрытии 0.9 мм, усилен арамидными нитями, предназначен для прокладки внутри зданий, в кабельных лотках, каналах, трубах, шахтах; LSZH, желтый, -30...+50°C. | Rexant | руб./км | 81880
NEW | Кабель оптический 8 волокон ОS2 9/125 SM внутренний LSZH желтый 50-0210-8-2000 | Кабель волоконно-оптический, 8 волокон, одномодовый 9/125 мкм, круглый, оптические волокна в буферном покрытии 0.9 мм, усилен арамидными нитями, предназначен для прокладки внутри зданий, в кабельных лотках, каналах, трубах, шахтах; LSZH, желтый, -30...+50°C. | Rexant | руб./км | 101940
NEW | Кабель оптический 16 волокон ОМ3 50/125 MM внутр LSZH голубой 50-0211-16-2000 | Кабель волоконно-оптический, 16 волокон, многомодовый 50/125 мкм, стандарта OM3, круглый, оптические волокна в буферном покрытии 0.9 мм, усилен арамидными нитями, предназначен для прокладки внутри зданий, в кабельных лотках, каналах, трубах, шахтах; LSZH, голубой, -30...+50°C. | Rexant | руб./км | 419290
NEW | Кабель оптический 24 волокна ОМ3 50/125 MM внутр LSZH голубой 50-0211-24-2000 | Кабель волоконно-оптический, 24 волокна, многомодовый 50/125 мкм, стандарта OM3, круглый, оптические волокна в буферном покрытии 0.9 мм, усилен арамидными нитями, предназначен для прокладки внутри зданий, в кабельных лотках, каналах, трубах, шахтах; LSZH, голубой, -30...+50°C. | Rexant | руб./км | 520170
NEW | Кабель оптический 4 волокна ОМ3 50/125 MM внутренний LSZH голубой 50-0211-4-2000 | Кабель волоконно-оптический, 4 волокна, многомодовый 50/125 мкм, стандарта OM3, круглый, оптические волокна в буферном покрытии 0.9 мм, усилен арамидными нитями, предназначен для прокладки внутри зданий, в кабельных лотках, каналах, трубах, шахтах; LSZH, голубой, -30...+50°C. | Rexant | руб./км | 128080
NEW | Кабель оптический 8 волокон ОМ3 50/125 MM внутренний LSZH голубой 50-0211-8-2000 | Кабель волоконно-оптический, 8 волокон, многомодовый 50/125 мкм, стандарта OM3, круглый, оптические волокна в буферном покрытии 0.9 мм, усилен арамидными нитями, предназначен для прокладки внутри зданий, в кабельных лотках, каналах, трубах, шахтах; LSZH, голубой, -30...+50°C. | Rexant | руб./км | 252960
NEW | Кабель оптический 16 волокон ОS2 9/125 SM внешн/внутр LSZH черный 50-0212-16-2000 | Кабель волоконно-оптический, 16 волокон, одномодовый 9/125 мкм, круглый, оптические волокна в буферном покрытии 0.9 мм, усилен арамидными нитями, предназначен для прокладки внутри и снаружи зданий, в кабельных лотках, каналах, трубах, шахтах; LSZH устойчив к УФ-излучению, черный, -40...+70°C. | Rexant | руб./км | 181950
NEW | Кабель оптический 24 волокна ОS2 9/125 SM внешн/внутр LSZH черный 50-0212-24-2000 | Кабель волоконно-оптический, 24 волокна, одномодовый 9/125 мкм, круглый, оптические волокна в буферном покрытии 0.9 мм, усилен арамидными нитями, предназначен для прокладки внутри и снаружи зданий, в кабельных лотках, каналах, трубах, шахтах; LSZH устойчив к УФ-излучению, черный, -40...+70°C. | Rexant | руб./км | 227430
NEW | Кабель оптический 4 волокна ОS2 9/125 SM внешн/внутр LSZH черный 50-0212-4-2000 | Кабель волоконно-оптический, 4 волокна, одномодовый 9/125 мкм, круглый, оптические волокна в буферном покрытии 0.9 мм, усилен арамидными нитями, предназначен для прокладки внутри и снаружи зданий, в кабельных лотках, каналах, трубах, шахтах; LSZH устойчив к УФ-излучению, черный, -40...+70°C. | Rexant | руб./км | 87880
NEW | Кабель оптический 8 волокон ОS2 9/125 SM внешн/внутр LSZH черный 50-0212-8-2000 | Кабель волоконно-оптический, 8 волокон, одномодовый 9/125 мкм, круглый, оптические волокна в буферном покрытии 0.9 мм, усилен арамидными нитями, предназначен для прокладки внутри и снаружи зданий, в кабельных лотках, каналах, трубах, шахтах; LSZH устойчив к УФ-излучению, черный, -40...+70°C. | Rexant | руб./км | 109170
NEW | Кабель оптический 16 волокон ОМ3 50/125 MM внешн/внутр LSZH черн 50-0213-16-2000 | Кабель волоконно-оптический, 16 волокон, многомодовый 50/125 мкм, стандарта OM3, круглый, оптические волокна в буферном покрытии 0.9 мм, усилен арамидными нитями, предназначен для прокладки внутри и снаружи зданий, в кабельных лотках, каналах, трубах, шахтах; LSZHустойчив к УФ-излучению, черный, -40...+70°C. | Rexant | руб./км | 454350
NEW | Кабель оптический 24 волокна ОМ3 50/125 MM внешн/внутр LSZH черн 50-0213-24-2000 | Кабель волоконно-оптический, 24 волокна, многомодовый 50/125 мкм, стандарта OM3, круглый, оптические волокна в буферном покрытии 0.9 мм, усилен арамидными нитями, предназначен для прокладки внутри и снаружи зданий, в кабельных лотках, каналах, трубах, шахтах; LSZHустойчив к УФ-излучению, черный, -40...+70°C. | Rexant | руб./км | 649010
NEW | Кабель оптический 4 волокна ОМ3 50/125 MM внешн/внутр LSZH черный 50-0213-4-2000 | Кабель волоконно-оптический, 4 волокна, многомодовый 50/125 мкм, стандарта OM3, круглый, оптические волокна в буферном покрытии 0.9 мм, усилен арамидными нитями, предназначен для прокладки внутри и снаружи зданий, в кабельных лотках, каналах, трубах, шахтах; LSZHустойчив к УФ-излучению, черный, -40...+70°C. | Rexant | руб./км | 137760
NEW | Кабель оптический 8 волокон ОМ3 50/125 MM внешн/внутр LSZH черный 50-0213-8-2000 | Кабель волоконно-оптический, 8 волокон, многомодовый 50/125 мкм, стандарта OM3, круглый, оптические волокна в буферном покрытии 0.9 мм, усилен арамидными нитями, предназначен для прокладки внутри и снаружи зданий, в кабельных лотках, каналах, трубах, шахтах; LSZHустойчив к УФ-излучению, черный, -40...+70°C. | Rexant | руб./км | 270860
Условные обозначения:
- позиции, включенные в прайс-лист в течение последнего месяца

## СДС
ПРАЙС-ЛИСТ
Действителен с 07.09.2026
Системы диспетчерской связи и вызова персонала
№ | Наименование | Описание | Производитель | Вал./ Ед. изм. | Цены
розница
1 | Hostcall
1.1 | Оборудование поста медсестры на базе пультов серии NP
| MP-731W1 | Табло отображения палаты для дублирования вызовов, поступивших на пульт дежурного персонала. Для работы в составе комплекта оборудования "HostCall-CMP". Световая и звуковая индикация. 265х100х30 мм | Hostcall | руб./шт | 23350
1.2 | Переговорные устройства
| MP-801H2 | Радиопейджер наручный для совместной работы с радиопередатчиком MP-811.S1. Управление работой радиопередатчика MP-811S1 осуществляет пульт серии GC-1036F или базовый блок коммутации GC-7420KO. Рабочая частота 433 МГц, дальность до 20 м, до 99 кнопок/контроллеров, 3 типа принимаемых вызовов, время автономной работы до 48 ч, +20...+45°C, 61х41х14 мм | Hostcall | руб./шт | 20480
| Тюльпан-01ЦБ-АН | Телефонный аппарат без номеронабирателя; автонабор предварительно запрограммированного номера. Возможно параллельное подключение стандартного телефона с номеронабирателем (по схеме ”директор-секретарь”). Питание от абонентской линии 24-60В. Автонабор заранее записанного номера до 15 разрядов. Дальность/сопротивление линии связи: - для АТС "Panasonic" - 500м/100Ом - для АТС «Регион -120ХТ» - 1км/200Ом - для АТС «Maxicom» - 1км/200Ом, от +5 до +40ºС. | Прочие российские | руб./шт | 9570
| Тюльпан-01 ЦБ | Телефонный аппарат Тюльпан-01ЦБ предназначен для использования в качестве безнаборного аппарата с миниАТС и иными системами оперативной связи, например: Регион-120, Каскад, JNS, Максиком и др. Аппарат допускает подключение к установке АВУ (с раздельными цепями разговора и вызова); подключение - 2-х и 3-х проводное; 48-60В; регулировка громкости вызова - механическая; -10... +35˚С | Прочие российские | руб./шт | 5780
| MP-411D1 | Радиокнопка для подачи вызова на световое радиотабло MP-740R1 для работы в составе комплекта оборудования MP-910W2 и MP-911W2.. Кнопки «Не входить» и «Входите», 433 МГц, 10 мВт. | Hostcall | руб./шт | 5360
1.3 | Кнопки вызова/сброса/присутствия
| MP-413W13 | MP-413W13 это дополнительная радиокнопка вызова к комплекту MP-920W13 и служит для подачи вызова по радиоканалу на 3-х канальный радиоприемник MP-821W4. IP44, 433 МГц, дальность действия - до 200 м, -20... +45 °С, 58х107х33 мм. | Hostcall | руб./шт | 12580
| MP-413W14 | MP-413W14 это дополнительная радиокнопка вызова к комплекту MP-920W14 и служит для подачи вызова по радиоканалу на 3-х канальный радиоприемник MP-821W4. IP44,433 МГц, дальность действия - до 200 м, -20... +45 °С, 135х210х33 мм. | Hostcall | руб./шт | 17910
| MP-414W1 | Радиокнопка присутствия/сброса и вызова врача для работы в составе различных систем вызова персонала (больничные системы, системы вызова персонала для инвалидов и др.). Служит для подачи вызова по радиоканалу на радиоприемники MP-821W1, MP-821W2 и радиоконтроллер MP-211W1 (со встроенной коридорной лампой). 433 МГц, дальность до 50 м. | Hostcall | руб./шт | 5360
| MP-414W2 | Радиокнопка сброса вызова служит для сброса вызова по радиоканалу на радиоприемники MP-821W4, MP-831W4. Радиочастота 433 МГц, IP44, дальность действия до 200 м, +5...+45°С, 122х92х18 мм, 350г. Использование современного помехозащищенного протокола передачи LORA обеспечивает наилучшую дальность приемопередачи среди аналогичных радиосистем. | Hostcall | руб./шт | 14510
| MP-050W1 | USB-кабель для зарядки аккумуляторов радиокнопок MP-413W13/W14 | Hostcall | руб./шт | 1130
| MP-051W1 | Аккумулятор для радиокнопок MP-413W13/W14 | Hostcall | руб./шт | 1700
NEW | MP-413W9 | Влагозащищенная цифровая радиокнопка вызова с тактильной пиктограммой "Инвалид" MP-413W9 предназначена для подачи вызова персонала по радиоканалу на радиоконтроллер со встроенной лампой MP-211W4, 3-х канальный радиоприемник MP-821W4 и радиоприемник MP-831W4. IP44, 433 МГц, дальность действия - до 150 м, -20... +45°C, 160х300х20 мм. | Hostcall | руб./шт | 22800
NEW | MP-433W9 | Влагозащищенная проводная цифровая кнопка вызова с тактильной пиктограммой "Инвалид" MP-433W9 предназначена для подачи вызова персонала на палатную консоль MP-331W1 или MP-331W2. Настенное накладное крепление. 12 В, IP44, -20... +45°C, 160х300х20 мм. | Hostcall | руб./шт | 17030
1.4 | Общее оборудование к системам вызова персонала HOSTCALL-NM и NP
| GC-0012U3 | Монтажная коробка с блоком защиты от короткого замыкания и удобства подключения и разветвления кабеля от блока питания-адаптера, оснащенного стандартным штекером 5,5/2,1 мм, 9…15 В, 0,5 А, +5…+35 °С, 50х50х15 мм | GETCALL | руб./шт | 1660
| MP-010B1 | Информационно-тактильная табличка, рельефная, со шрифтом Брайля, пластик, 150х150х5 мм | Hostcall | руб./шт | 1620
| MP-010G1 | MP-010G1 табличка Знак эвакуационный безопасная зона для инвалидов (пожаробезопасная зона); 150х150х5 мм | Hostcall | руб./шт | 1620
| MP-010M1 | MP-010M1 информационная табличка с надписью "SOS с трубкой" предназначена для размещения на сооружениях общественного назначения; нержавеющая сталь; 154х82х2 мм | Hostcall | руб./шт | 3080
| MP-010R1 | Табличка тактильная с пиктограммой "SOS" (150x150мм) красный фон | Hostcall | руб./шт | 1620
| MP-010R2 | Табличка тактильная с пиктограммой "SOS Трубка" (150x150мм) красный фон | Hostcall | руб./шт | 1620
| MP-010Y1 | Информационно-тактильная табличка, рельефная, со шрифтом Брайля, пластик, 150х300х5 мм | Hostcall | руб./шт | 2880
| MP-010Y2 | Табличка тактильная с пиктограммой "Связь с пожарным постом" (150x300мм) желтый фон | Hostcall | руб./шт | 2880
| MP-010Y3 | Табличка тактильная с пиктограммой "Туалет для инвалидов" (200x200мм) желтый фон | Hostcall | руб./шт | 2880
| MP-700W1 | Комплект светового маяка, 220 В, 8 Вт, 0,05 А; Цвет свечения (один) - красный; Яркость свечения, Кд - 90; 150х280х30 мм; -5...+45˚С; 0,12 кг. | Hostcall | руб./шт | 7740
| MP-760WC | MP-760WC программируемый трехцветный световой маяк для слабовидящих (красный, синий, зеленый). С помощью компьютера можно выводить любую надпись. ±12В, 2А, 12 Вт; Конструктив настенное крепление; 400х240х30 мм; Режим эксплуатации - круглосуточно, +5°С....+45°С, влажность не более 80%. Блок питания приобретается отдельно. | Hostcall | руб./шт | 36600
| MP-761WA | Табло отображения. Трехцветная светодиодная индикация (красный, зеленый, синий). Количество отображаемых вызовов 32+2 служебных; Количество одновременно отображаемых вызовов 4; Количество подключаемых радиокнопок (носимых и стационарных) 4. Максимальная длина названия точки вызова (палаты) 8 символов; Максимальная длина названия кнопки вызова 8 символов; Количество цветов отображения даты и времени 7; Максимальная удаленность от радиокнопок (носимых и стационарных) до 100 м; Максимальная длина линии от центрального пульта до 200 м; 12 В, 1 А, RS-485, 400х240х30 мм | Hostcall | руб./шт | 36600
| W120V020_D | Входное напряжение 220 В, выходное - 12 В, ток нагрузки 2 А, встроенная защита от короткого замыкания, перегрузки и перенапряжения. Пластмассовый корпус со шнуром и штекером. | Hostcall | руб./шт | 1060
| ББП-50 DIN (12В) | Резервированный источник питания; U-вх.160…265 В, U-вых.13.0…13.8 В, P-потр.110 В·А, I-ном.5 А, I-max.5.5 А (не более 25 с), величина пульсаций 50 мВ; под внешний АКБ 12 В 7…22 А·ч; 135х85х63 мм, 0.33 кг. Крепление на DIN рейку 35 мм | Прочие российские | руб./шт | 5430
| БПС 12-0,35 | Стабилизированный блок питания, 12 В, 0,35 А | Прочие российские | руб./шт | 1570
| БПС 24-0,3 | Стабилизированный блок питания 24 В, 0,3 А, со шнуром и штекером. | Прочие российские | руб./шт | 1510
| MP-010Y5 | Информационно-тактильная табличка "Знак кнопка вызова экстренной помощи", рельефная, со шрифтом Брайля, пластик, 160х200х5 мм | Hostcall | руб./шт | 2880
| MP-010Y7 | Информационно-тактильная табличка "Знак туалет доступный для инвалидов", рельефная, со шрифтом Брайля, 160х200х5 мм | Hostcall | руб./шт | 2880
| MP-010Y4 | Информационно-тактильная табличка "Знак кнопка вызова персонала", рельефная, со шрифтом Брайля, пластик, 160х200х5 мм | Hostcall | руб./шт | 2880
| MP-010Y6 | Информационно-тактильная табличка "Знак блок общественных туалетов", рельефная, со шрифтом Брайля, 160х200х5 мм | Hostcall | руб./шт | 2880
| MP-010B2 | Информационно-тактильная табличка "Знак доступности для инвалидов-колясочников", рельефная, со шрифтом Брайля, 160х160х5 мм | Hostcall | руб./шт | 1620
| MP-010B3 | Информационно-тактильная табличка "Знак лифт для инвалидов-колясочников", рельефная, со шрифтом Брайля, 160х160х5 мм | Hostcall | руб./шт | 1620
| MP-010B4 | Информационно-тактильная табличка "Знак туалет для инвалидов-колясочников", рельефная, со шрифтом Брайля, 160х160х5 мм | Hostcall | руб./шт | 1620
| MP-010B5 | Информационно-тактильная табличка "Знак направление движения", рельефная, со шрифтом Брайля, 160х160х5 мм | Hostcall | руб./шт | 1620
| MP-080P3 | Поручень предназначен для опоры при вставании людей с ограниченными возможностями. Откидной, имеет U-образную форму со складной опорой в пол, для полной безопасности. Изготовлен из нержавеющей стали марки AISI304, диаметр трубы 32 мм, толщина стали 1,5 мм, габариты 900х750 мм. Площадка поручня крепится к стене 6 точками. | Hostcall | руб./шт | 18750
| MP-080P1 | Поручень предназначен для опоры при вставании людей с ограниченными возможностями. Фиксированный, имеет U-образную форму с бумагодержателем. Изготовлен из нержавеющей стали марки AISI304, диаметр трубы 32 мм, толщина стали 1,5 мм, габариты 900х220 мм. Площадка поручня крепится к стене 6 точками. | Hostcall | руб./шт | 16790
| MP-080P2 | Поручень настенный предназначен для опоры при вставании людей с ограниченными возможностями. Откидной, имеет U-образную форму с бумагодержателем. Изготовлен из нержавеющей стали марки AISI304, диаметр трубы 32 мм, толщина стали 1,5 мм, габариты 900х220 мм. Площадка поручня крепится к стене 6 точками. | Hostcall | руб./шт | 18360
1.5 | Системы вызова пациентов
| Омега 1х11 "Надпись под заказ" | Световое табло "Надпись под заказ" (красный фон), напряжение питания 220 В, количество и мощность ламп OSRAM -Dulux 1х11 Вт, 310x130x60 мм | Hostcall | руб./шт | 11090
| MP-660B2 | 220 В, 1 Вт, 80-120 лм, 94х94х30 мм. Для монтажа в стене рекомендуется использовать монтажную коробку E-MK (поставляется в комплекте со светильником)! | Hostcall | руб./шт | 3020
1.6 | Системы вызова персонала по программе «Доступная среда»
| MP-611W2 | Сигнальная MP-611W2 предназначена для отображения вызова. Изделие предназначено для работы в составе оборудования систем вызова персонала «HostCall-CMP» и «GetCall PG-36M». Сигнальная лампа MP-611W2 обеспечивает: дублирование вызова дежурной медсестры или врача из палаты; индикацию присутствия дежурного медперсонала в данной палате; источник цвета 4 трехцветных светодиода(красного, синего и зеленого цветов свечения); акустическая индикация вызова есть 1600 мКд; 90 мА; 55 дБ; максимальная длина проводов при сечении жилы 0,5 мм - 300 м;12В; IP44; +5...+45°C; 122х92х72 мм; 0,1кг | Hostcall | руб./шт | 2860
| MP-920W13 | Комплект состоит из радиокнопки вызова MP-413W13, выполненной в корпусе из ударопрочного пластика, с пиктограммой «Инвалид», 3-х канального радиоприемника MP-821W4 и блока питания 12В с адаптером-блоком защиты GC-0012U3. | Hostcall | руб./компл | 29140
| MP-920W14 | Комплект состоит из радиокнопки вызова MP-413W14, изготовленной в виде таблички с тактильной пиктограммой «Инвалид» и надписью шрифтом Брайля, 3-х канального радиоприемника MP-821W4 и блока питания 12В с адаптером-блоком защиты GC-0012U3. | Hostcall | руб./компл | 33630
1.7 | Система вызова персонала HOSTCALL-TM
| MP-040W1 | Блок управления реле и передачи состояния сухих кон-тактов по локальной сети Ethernet. MP-040W1 работает в паре с таким же блоком, либо самостоятельно при условии получения управляющих команд с компьютера. | Hostcall | руб./шт | 15950
| MP-060W1 | Дополнительная ручка MP-060W1 красного цвета со шнуром красного цвета для кнопок вызова MP060W1 предназначена для удлинения и добавления второго захвата у уже установленной кнопки вызова со шнуром; длина шнура, 1 м; +5...+45°C, 0,03 кг; 114х110х36 мм | Hostcall | руб./шт | 1140
| MP-110D1 | Моноблок настольного исполнения с LCD экраном. Экран 8,9" (1920x1200), процессор Intel 2,16 Ггц, встроенная память 32 Гб, оперативная память 2Гб. Предустановленная операционная система Windows 10 и программное обеспечение «HostСall-Nurse». Для подключения к шине RS-485 используется преобразователь интерфейса MP-251W4 (RS-485/LAN). В комплекте блок питания 12 В/2,4 А | Hostcall | руб./шт | 107440
| MP-110D2 | Сенсорный пульт-моноблок для "HostCall-TM", настольное исполнение с LCD экраном 8,9", 1920x1200, процессор Intel 2,16ГГц, встроенная память 32 Гб, оперативная память 2Гб, Windows 10, ПО «HostСall-Сontrol». | Hostcall | руб./шт | 107440
| MP-121D2 | Пульт персонала с разговорным трактом MP-121D2 предназначен для установки на посту медсестры, и обеспечивает голосовую связь с медицинскими палатами. Пульт персонала обеспечивает опрос состояния 32 палатных консолей MP-331W1, MP-331W2, осуществляет переговоры с пациентами через телефонную трубку MP-511T2 или телефонный аппарат. Изделие предназначено для работы в составе системы вызова персонала «HostcallCMP». 12В (от сети 220В через адаптер, входящий в комплект поставки); 350 мА; +5...+45°C; 181х175х36/46 мм; 0,68 кг | Hostcall | руб./шт | 42940
| MP-251W2 | Преобразователь интерфейса MP-251W2 (RS-485/LAN) с одной стороны имеет клеммы для подключения к шине магистрального интерфейса RS-485, а с другой стороны разъем RG-45 для подключения к локальной сети. | Hostcall | руб./шт | 19870
| MP-251W3 | Преобразователь интерфейса RS-485/USB для подключения радиоприемника MP-821W3 к компьютеру. В комплекте CD с драйверами. 60х16х14 мм | Hostcall | руб./шт | 3310
| MP-251W4 | Преобразователь интерфейса MP-251W4 , напряжение 12 В; ток 180 мА; Режим эксплуатации круглосуточно; +5÷45ºС; влажность 80 %. Настенное накладное крепление. 165х103х35 мм, 150г. | Hostcall | руб./шт | 13350
| MP-413W1 | Радиокнопка вызова со шнуром 1,5 м, влагозащищенная, для вызова персонала из помещения санузла, для подачи вызова по радиоканалу на радиоприемники MP-821W1, MP-821W2 и радиоконтроллеры MP-210W1, MP-211W1 (со встроенной коридорной лампой), световая и звуковая индикация, рабочая частота 433,92 МГц, 1 канал, 0,1 Вт, дальность действия до 50 м, 12 В (1 элемент 23А, длительность работы до 4 мес), IP44, +5...+45 °С, 82х82х18 мм | Hostcall | руб./шт | 6720
| MP-413W2 | Влагозащищенная радиокнопка вызова служит для подачи вызова по радиоканалу на радиоприемники MP-821W4, MP-831W4. Радиочастота 433 МГц, IP44, дальность действия до 200 м, +5...+45°С, 122х92х18 мм, 350г. Использование современного помехозащищенного протокола передачи LORA обеспечивает наилучшую дальность приемопередачи среди аналогичных радиосистем. | Hostcall | руб./шт | 15990
| MP-432W2 | Проводная цифровая кнопка вызова для работы в составе различных систем вызова персонала (больничные системы, системы вызова персонала для инвалидов и др.) и служит для подачи вызова на палатную консоль MP-331W1. Вызов осуществляется нажатием мембранной клавиши на лицевой панели кнопки. Вызов дублируется подсветкой, встроенной в корпус кнопки и звуковым сигналом. 12 В, 1 мА, 80х108х34 мм | Hostcall | руб./шт | 4840
| MP-433W8 | Кнопка вызова MP-433W8 выполнена в виде прямоугольной тактильной таблички из ПВХ с нанесенной пиктограммой и надписью ВЫЗОВ ПЕРСОНАЛА обычным шрифтом и шрифтом Брайля. Класс защиты IP44. На корпусе установлен светодиод. ток потреблени-1 мА, 12 В, 135х210х20 мм. Режим эксплуатации - круглосуточно; -20°С...+45°С, влажность 80%. | Hostcall | руб./шт | 11040
| MP-434W2 | Проводная цифровая кнопка присутствия/сброса и вызова врача MP-434W2 предназначена для подачи вызова на палатную консоль MP-331W2. Изделие предназначено для работы в составе оборудования системы вызова персонала «HostCall-CMP»; 12В; 0,001А; +5…+45°C; 122х92х27мм; 0,1кг | Hostcall | руб./шт | 7330
| MP-730W1 | Табло отображения для "HostCall-TM", прием вызовов по 20-ти шлейфным входам (до 20 точек вызова), световая и звуковая индикация, сброс вызовов, управление работой радиопередатчика MP-811S1, RS-485, 12 В, 0,2 А, +5...+45 °С, 265х100х30 мм | Hostcall | руб./шт | 30580
| MP-821W2 | 4-х канальный приемник для передачи сигналов вызова от радиокнопок к сигнальным лампам MP-611W1, табло отображения MP-730W1 на расстояние 100 м. Работа в режимах Приемник и Ретранслятор (совместно с радиопередатчиком MP-811S1), до 4-х радиоретрансляторов в системе. | Hostcall | руб./шт | 8570
| MP-910W2 | В комплект поставки MP-910W2 входят: кнопка вызова MP-421D1-1 шт., светозвуковое табло MP-740R2-1 шт., блок питания 12 В/0,3 А-1 шт., адаптер-блок защиты GC-0012U3-1 шт., кабель соединительный (КСПВ 4х0,5-12 м), провод электрический, длина 2 м-1 шт., комплект крепежа-1 шт. | Hostcall | руб./компл | 18320
| MP-433W2 | Влагозащищенная кнопка вызова со шнуром 1 м, работает с палатной консолью MP-331W1, 12 В, 1 мА, IP44, +5...+45 °С, 82х82х18 мм | Hostcall | руб./шт | 5680
1.8 | Система электронной очереди HOSTCALL-QM
| MP-821W4 | 3-х канальный радиоприемник MP-821W4 обеспечивает приём и индикацию сигналов вызова от радиокнопок MP-413W13 и MP-413W14 на расстоянии до 200 м, 12В, 0,2А, 433 МГц, 165х103х77 мм. | Hostcall | руб./шт | 10810
| MP-412W1 | Радиокнопка предназначена для систем вызова персонала (больничные системы, системы вызова персонала для инвалидов и др.) и служит для подачи вызова по радиоканалу на радиоприемники MP-821W1, MP-821W2 и радиоконтроллер (со встроенной коридорной лампой).. 433 МГц, дальность до 20 м, +5...+45°С, 80х108х34 мм. | Hostcall | руб./шт | 6140
1.9 | Cистема вызова посетителей в кабинет HOSTCALL-CV
| MP-730W2 | Табло отображения для системы вызова посетителей в кабинет HostCall-CV обеспечивает дублирование состояния занятости по командам от табло MP-730W1, световую и акустическую индикацию. На передней панели находятся 20 сегментов с 2-х цветным светодиодным индикатором вызова и полем белого цвета для номера кабинета. В нижней правой части табло отображения MP-730W2 расположена кнопка СБРОС, для временного отключения звука, в левой – индикатор включения питания. Накладное крепление. 12 В, 0,24 А, 57 Дб, +5...+45 °С, 265х100х30 мм | Hostcall | руб./шт | 30580
| MP-912W2 | Комплект вызова для светового и звукового информирования о занятости и освобождении сотрудников в кабинетах, голосового вызова посетителей в кабинет. В комплекте: пульт GC-1001D4, светозвуковое табло MP-740R2, громкоговоритель WP-03T, блок питания 12 В/0,3 А, кабель соединительный (UTP 4х2х0,5) длиной 12 м, розетка RJ-45. | Hostcall | руб./шт | 40400
| MP-740R2 | Подсвечивание непрерывным красным цветом предупреждающей надписи «НЕ ВХОДИТЬ» и мигающим зеленым цветом разрешающей надписи «ВХОДИТЕ». Для совместной работы с проводными кнопками MP-421D1 и радиокнопками MP-411D1, а также с пультом GC-4001DG в составе комплекта вызова «HostCall MP-912W2». Дополнительно к светозвуковому табло MP-740R2 можно подключить две сигнальные лампы MP-611W1 и одно такое же светозвуковое табло. | Hostcall | руб./шт | 13600
| MP-421D1 | Кнопка вызова «Не входить»/«Входите» для системы вызова посетителей в кабинет HostCall-CV, подключается по 2-х проводной линии к светозвуковому табло MP-740R2. Питание от светозвукового табло. Светодиодная индикация, пластиковый корпус, настенное крепление. 12 В, 1 мА, +5..+45 °С, 82х82х18 мм | Hostcall | руб./шт | 2050
| MP-611W10 | MP-611W10 Сигнальная лампа "Свободно/Занято" предназначена для обозначения занятости и освобождения кабинета, над дверью которого она устанавливается, за счет включения соответствующего цвета свечения. 12 ±10% В; 90 мА. 4 двухцветных светодиода (красного и зеленого цветов свечения). Акустическая индикация вызова. Уровень звука 55 дБ. Удаленность от кнопки вызова не более 200 м. IP54; +5...+45°C; 165х101х77 мм; 0,35 кг. Накладной монтаж. | Hostcall | руб./шт | 12340
| MP-611W9 | Сигнальная лампа MP-611W9 предназначена для обозначения занятости и освобождения кабинета, над дверью которого она устанавливается, за счет включения соответствующего цвета свечения. Управление работой сигнальной лампы осуществляется с помощью проводной кнопки вызова MP-421D1. Источник цвета 4 двухцветных светодиода (красного и зеленого цветов свечения). 1600 мКд. Акустическая индикация вызова. Уровень звука 55 дБ. Удаленность от кнопки вызова не более 200 м. 12 ±10% В; 90 мА; IP54; +5...+45°C; 122х92х72 мм; 0,35 кг. Накладной монтаж. | Hostcall | руб./шт | 6620
NEW | MP-413W11 | Радиокнопка вызова MP-413W11 работает совместно с 3-х канальным радиоприемником MP-821W4. IP44, 433 МГц, дальность действия - до 150 м, -20...+45°C, 135х210х33 мм. | Hostcall | руб./шт | 22910
NEW | MP-740R3 | Подсвечивание непрерывным красным цветом предупреждающей произвольной надписи и мигающим зеленым цветом разрешающей произвольной надписи. Для совместной работы с проводными кнопками MP-421D1 и радиокнопками MP-411D1, а также с пультом GC-1001D4. Дополнительно к светозвуковому табло MP-740R3 можно подключить две сигнальные лампы MP-611W2 и одно такое же светозвуковое табло. 433 Мгц, дальность действия до 20 м, 12 В, +5...+45°C, 262х100х25 мм. | Hostcall | руб./шт | 15760
NEW | MP-920W11 | Комплект состоит из радиокнопки вызова MP-413W11, изготовленной в виде таблички с тактильной пиктограммой «Инвалид» и надписью шрифтом Брайля, 3-х канального радиоприемника MP-821W4 и блока питания 12В с адаптером-блоком защиты GC-0012U3. | Hostcall | руб./шт | 38630
1.10 | Cистема вызова персонала HOSTCALL-CMP
| MP-030C1 | Программатор MP-030C1 предназначен для удобного назначения номеров радиокнопкам с помощью персонального компьютера. | Hostcall | руб./шт | 5590
| MP-211W2 | Радиоконтроллер со встроенной лампой. Для работы в составе оборудования в системе вызова персонала «HostCall-CMP». Для приема вызовов от радиокнопок в палате (стандартный и экстренный вызовы, вызов врача, присутствие персонала в палате), управления включением встроенной в него 3-х цветной лампы и передачи информации по RS-485. 12 В, 70 мА, 433 МГц, 122х92х72 мм | Hostcall | руб./шт | 7480
| MP-231G1 | Контроллер MP-231G1 обеспечивает оповещение медицинских работников о вызовах пациентов из палат отправкой СМС-сообщений через каналы связи GSM на мобильные телефонные номера, которые были заранее запрограммированы в памяти устройства. 12 В; 120 мА. Режим эксплуатации круглосуточно. Работа в сетях 2G. +5÷45ºС; влажность 80%; настенное - накладное крепление; 165х103х35 мм; 150г. В состав комплекта входят: контроллер MP-231G1, внешняя антенна, комплект крепежа на стену, паспорт, шт., упаковка. | Hostcall | руб./шт | 16720
| MP-331W1 | Палатная консоль. Для работы в составе оборудования в системе вызова персонала «HostCall-CMP». Может работать как палатная консоль, так и в качестве консоли управления переговорными устройствами для персонала. Прием вызовов от цифровых кнопок и переговорных устройств, управление включением 3-х цветной лампы, управление переговорными устройствами, передача информации по RS-485 на центральный пульт, управление работой до 3-х электромеханических, электромагнитных замков или электрозащелок. 12 В, 230 мА, 165х103х35 мм | Hostcall | руб./шт | 9010
| MP-331W2 | Палатная консоль со встроенной лампой MP-331W2 предназначена для работы в составе оборудования системы вызова персонала «HostCall-CMP». 12В; 230 мА; 1600мКд; режим свечения красный, красный мигающий, синий мигающий, зеленый мигающий; акустическая индикация вызова есть; 55 дБ; удаленность подключаемых кнопок, консолей, 100 м; +5...+45°C; 122х92х72 мм; 0,123 кг | Hostcall | руб./шт | 9810
| MP-435W2 | Влагозащищенная проводная цифровая пневмокнопка вызова со шнуром для вызова персонала. Для работы в составе оборудования систем вызова персонала «HostCall-CMP». Вызов можно осуществить 2 способами – либо сжав резиновую «грушу», либо нажав мембранную клавишу на лицевой панели кнопки. Вызов дублируется подсветкой, встроенной в корпус кнопки и звуковым сигналом. 12 В, 1 мА, IP44, 80х80х70 мм | Hostcall | руб./шт | 11170
| MP-502W4 | Консоль пациента MP-502W4 предназначена для прикроватного освещения в больничных палатах, вызова пациентом персонала и ведения с ним переговоров в режиме громкоговорящей связи (при вызовах). Изделие предназначено для работы в составе оборудования системы вызова персонала «HostCall-CMP». 220В AC; 24 Вт; IP20; УХЛ2; режим громкоговорящей двухсторонней связи автоматический полудуплексный; 90 мА; +5...+45°C; 598х160х100 мм; 3,39кг | Hostcall | руб./шт | 25700
| MP-511T1 | Абонентское переговорное устройство для ведения переговоров между медсестрой и пациентом. Для работы в составе комплекта оборудования системы «HostCall-CMP». Двусторонняя дуплексная связь по двухпроводной линии. Комплектация: телефонная трубка, корпус (подставка), соединённые витым шнуром, монтажная рамка. На верхней поверхности корпуса находится кнопка с символом «ключ», предназначенная для подачи вызывного сигнала «гонг». На боковой поверхности корпуса находится переключатель громкости входящего вызова. +5°...+45 °С | Hostcall | руб./шт | 17160
| MP-511T2 | Телефонная трубка MP-511T2 предназначена для ведения переговоров между медсестрой и пациентом в дуплексном режиме; изделие предназначено для работы в составе оборудования системы вызова персонала «HostCall-CMP»; питание от 2-х проводной абонентской линии; режим двухсторонней связи автоматический полудуплексный; 68 Дб; +5...+45°C; 72х215х63 мм; 0,369 кг | Hostcall | руб./шт | 17160
| MP-522P1 | Антивандальное переговорное устройство громкой связи MP-522P1 предназначено для вызова пациентом персонала и ведения с ним переговоров в режиме громкой полудуплексной связи, а также для связи персонала отделения (до 6 абонентов) с постом медсестры. Изделие предназначено для работы в составе оборудования системы вызова персонала «HostCall-CMP».12В; 90 мА; режим громкоговорящей двухсторонней связи автоматический полудуплексный; IP54; -10...+45°C; 89,5х129х25 мм; 0,34 кг | Hostcall | руб./шт | 14400
| MP-831W4 | Радиоприемник MP-831W4 обслуживает 32 палаты с цифровыми радиокнопками вызова (в каждой палате до 5 пациентов). Протокол передачи LORA. Дальность действия для открытой местности не более 300 м. 12 ±10% В; 1 А; 433 МГц; +5...+45°C; 181х175х36/46 мм; 0,729 кг. Накладной монтаж. | Hostcall | руб./шт | 68460
| MP-422W2 | MP-422W2 Выносная кнопка вызова используется как дополнительная и предназначена для подачи вызова персонала лежачими пациентами через цифровую радиокнопку вызова по радиоканалу на радиоконтроллер со встроенной лампой MP211W4 или радиоприемник MP-831W4. Кнопка подключается проводом к цифровой радиокнопке MP-411W2. 5 ±10% В; 1 мА; +5...+45°C; 80х108х34 мм; 0,125 кг. Накладной монтаж. | Hostcall | руб./шт | 3010
| MP-211W4 | Радиоконтроллер со встроенной лампой MP-211W4 обеспечивает: прием сигналов от цифровых радиокнопок вызова в палате MP-411W2 и MP-413W2, радиокнопки сброса вызова MP-414W2 и радиокнопки вызова врача MP-414W3; управление включением встроенной в него 3-х цветной лампы и звуковым извещателем; управление свечением дополнительной сигнальной лампы MP-611W2; обмен данными с пультом медсестры или табло отображения и передачу на него информации о вызове по линии интерфейса RS-485. 12 ±10% В; 70 мА; 433 МГц. Протокол передачи LORA. Дальность действия не более 300 м. 1 сегмент свечения лампы, 4 трехцветных светодиода (красный, синий и зеленый), 1600 мКд. Акустическая индикация вызова. Уровень звука 40 дБ. +5...+45°C; 122х92х72 мм; 0,12 кг. Накладной монтаж. | Hostcall | руб./шт | 15400
| MP-411W2 | Влагозащищенная радиокнопка вызова служит для подачи вызова по радиоканалу на радиоприемники MP-821W4, MP-831W4. Радиочастота 433 МГц, IP44, дальность действия до 300 м для открытой местности. IP44; +5...+45°C; 122х92х27 мм; 0,15 кг. Использование современного помехозащищенного протокола передачи LORA обеспечивает наилучшую дальность приемопередачи среди аналогичных радиосистем. Накладной монтаж. | Hostcall | руб./шт | 14510
| MP-431W2 | Влагозащищенная проводная цифровая кнопка вызова предназначена для подачи вызова персонала пациентами из палаты и помещения санузла на палатную консоль MP-331W1 или MP-331W2. 12 ±10% В; 1 мА; IP44; +5...+45°C; 122х92х27 мм; 0,095 кг. Накладной монтаж. | Hostcall | руб./шт | 4920
| MP-414W3 | Цифровая радиокнопка вызова врача предназначена для подачи вызова по радиоканалу на радиоконтроллер со встроенной лампой MP-211W4, 3-х канальный радиоприемник MP-821W4 и радиоприемник MP-831W4. Использование современного помехозащищенного протокола передачи LORA обеспечивает наилучшую дальность приемопередачи среди аналогичных радиосистем. 433 мГц. Питание от аккумулятора Li-Ion типоразмера 18650 3,6 В или БП (9-12В 500 мА). IP44; +5...+45°C; 122х92х27 мм; 0,15 кг. Накладной монтаж. | Hostcall | руб./шт | 14510
| MP-611W4 | Сигнальная MP-611W4 предназначена для отображения вызова. Сигнальная лампа MP-611W4 обеспечивает: дублирование сигнала вызова дежурной медсестры или врача из палаты; индикацию присутствия дежурного медперсонала в данной палате. Акустическая индикация вызова. 4 трехцветных светодиода (красного, синего и зеленого цветов свечения). Яркость свечения 1600 мКд. Уровень звука 55 дБ. 12 ±10% В; 100 мА; IP44; +5...+45°C; 122х92х72 мм; 0,119 кг. Накладной монтаж. | Hostcall | руб./шт | 6760
| MP-434W4 | Проводная цифровая кнопка присутствия/сброса MP-434W4 предназначена для подачи вызова на палатную консоль MP-331W2. 12 ±10%В; 1 мА; +5...+45°C; 122х92х27 мм; 0,1 кг. Накладной монтаж. | Hostcall | руб./шт | 5680
| MP-070W1 | Коммутатор MP-070W1 неуправляемый предназначен для объединения в локальную сеть всех компонентов системы, работающих по ней - контроллера управления MP-251W4, радиоприемника MP831W4, преобразователя интерфейсов MP-251W2, сенсорного пульта персонала MP-110D1, пульта медсестры на базе ПЭВМ, пульта персонала с разговорным трактом MP-121D2, ПК с установленной программой «HostCall-Nurse-Statistics». Тип разъемов RJ-45. 8 портов 10/100/1000 Мбит/с. +5...+40°C; 139х80х26 мм; 0,362 кг. | Hostcall | руб./шт | 13240
| MP-030C2 | Тестер-программатор радиокнопок MP-030C2 предназначен для работы с радиокнопками, используемыми в составе различных систем вызова персонала (больничные системы, системы вызова персонала для инвалидов и т.д.): MP-411D1, MP-411Q3, MP-412W1, MP-413D1, MP-413W1 и MP-414W1. Дальность действия для открытой местности не более 20 м. Питание от аккумулятора Li-Pol LP304560 700 мАч 3,7 В с защитой. Длительность работы от встроенного аккумулятора 8 ч. 1 канал; 433 МГц; IP65; +5...+45°C; 90х70х28 мм; 0,111 кг. | Hostcall | руб./шт | 9830
2 | GETCALL
2.1 | Пульты
| GC-0001P2 | Стойка предназначена для установки кнопок вызова GC-0423M1 и абонентских устройств громкой связи GC-2001B2. Удобная форма стойки позволяет инвалиду-колясочнику беспрепятственно воспользоваться установленным оборудованием. | GETCALL | руб./шт | 17280
| GC-0002D3 | Адаптер для подключения внешнего усилителя к пультам GC-1001D3, GC-1006DG и GC-1036K. | GETCALL | руб./шт | 2040
| GC-0005B2 | Микрофон GC-0005B2 предназначен для подключения к пультам GC-1001D4, GC-1006DG, GC-1006D5, GC-1009D1 и GC-3006DG. | GETCALL | руб./шт | 1380
| GC-0610B1 | Блок индикации со встроенным источником аварийного освещения для работы в составе системы GETCALL с диспетчерскими пультами GC-1001D4, GC-1006D5, GC-1009D1, GC-3006DG, серии GC-1036F; световой поток 50 лм; U-пит.12…24 В, I-потр.30 мА, I-потр.max.200 мА, резервный источник питания 3.7 В 18650; t-раб.+5…+45°С, 130х65х13 мм. Врезной. Металлический корпус. | GETCALL | руб./шт | 4800
| GC-0611W3 | Сигнальная двухцветная светодиодная лампа GC-0611W3 работает в составе систем «GetCall-PG-36M» и «GetCall-PG-42». Исполнение IP54. 4 двухцветных светодиода (красного и зеленого цвета). Яркость 1500 мКд. Уровень звука 55 дБ, 12В±2 В, 90мА. Удаленность от пульта 1200 м. Настенное-накладное крепление. 58х107х80 мм (без гермовводов) 80х107х80 (с гермовводами), 0,09 кг. Режим эксплуатации - круглосуточно, +5°С....+45°С и влажность 80%. | GETCALL | руб./шт | 7170
| GC-0611W4 | Индикация вызова мигающим красным цветом от переговорных устройств GC-2001P1 и GC-2001W3, кнопок вызова GC-0422W1 и GC-0423W1. Может дублироваться прерывистым однотонным звуковым сигналом. 2-х цветная индикация (мигающая красная при вызове и мигающая зеленая при разговоре с пультом). IP44. | GETCALL | руб./шт | 4510
| GC-1001D4 | Пульты работают совместно с телефонными трубками GC-5002T1, GC-5003T2 и GC-5003T3, пультами громкой связи GC-4017M2 и GC-4017D2 или громкоговорящими переговорными устройствами GC-2001W3, GC-2001D1, GC-2001D3, GC-2001P1 и GC-2001P4, а также для приема вызовов от кнопок вызова GC-0422W1, GC-0422W2, GC-0423M1 и GC-0423W1 через сигнальные лампы GC-0611W2 и GC-0611W3. | GETCALL | руб./шт | 22250
| GC-1006D5 | Пульт на 6 абонентов, громкая связь, автоматический полудуплекс, полная конференция, настольно-настенное крепление. Работает с трубками серии GC-5000 или с переговорными устройствами серии GC-4017 и GC-2001. БП 24 В и выносной микрофон идут в комплекте, 180х165х35/40 мм. | GETCALL | руб./шт | 28230
| GC-1009D1 | Обеспечивает связь с 9 абонентами по двухпроводным линиям с GC-4017 и GC-2001, а также для приема вызовов от GC-0422W1 и GC-0423W1 через сигнальную лампу GC-0611W4. Пульт обеспечивает прием вызовов от радиокнопок вызова MP-413W6, MP-413W7 и MP-413W8 через соответствующие выходы 4-х канальных приемников MP-821W2. 24В; 0,24 А; 6 ВА; 85 Дб; максимальное удаление – до 1000 м (UTP2х0,5 5кат.); настольно-настенное крепление; 182х172х30/40мм; 0,7 кг. В состав комплекта поставки входят: пульт; выносной микрофон; коммутационная коробка; адаптер питания DC 24В; паспорт. | GETCALL | руб./шт | 37140
| GC-2001B1 | Переговорное устройство подключается к абонентской линии пульта или к сигнальной лампе GC-0611W2 или к GC-0611W3 2-х проводной линией с соблюдением полярности. При вызове с пульта устройство включается автоматически. 1 абонентское устройство подключается на одну абонентскую линию пульта. Режим громкой дуплексной связи; автоматическое включение / выключение с пульта; электропитание по 2-х проводной соединительной линии от пульта; ток потребления – не более 35 мА; уровень звука – не менее 47 Дб; выходная мощность не более 500 мВт; максимальное удаление от пульта – 1000 м; антивандальный металлический корпус; врезное крепление; от -30° до +45°С. | GETCALL | руб./шт | 13550
| GC-2001B2 | Абонентское устройство громкой связи. Питание по 2-х проводной соединительной линии от пульта громкой связи; автоматический полудуплексный режим двухсторонней связи; уровень звука 63 Дб; удаленность от пульта громкой связи до 1000 м; IP54; -10...+45°C; накладное крепление; 160х101х22 мм; цвет красный; 0,445 кг | GETCALL | руб./шт | 21530
2.2 | Абонентское оборудование для пультов
| GC-0421B1 | Проводная кнопка сброса используется в системе вызова персонала в общественных зданиях GetCall PG-36M. Врезное исполнение. Корпус из нержавеющей стали. Кнопка устанавливается в санузлах, ванных комнатах, зонах безопасности. Подключение кнопки вызова осуществляется к сигнальной лампе GC-0611W4 (GC-0611W3). 12В, IP44, -30...+ 45°С, 82х82х45 мм. | GETCALL | руб./шт | 8640
| GC-0421W2 | Кнопка сброса вызова GC-0421W2. 12 ±10% В; 2 мА; +5...+45°C; накладное крепление; 122х92х27 мм; 0,115 кг | GETCALL | руб./шт | 5270
| GC-0422B1 | Вызов осуществляется нажатием и удержанием кнопки в течение 1-2 сек/ IP44, толщина – 12 мм. Подключение до 2-х кнопок в параллель к сигнальной лампе GC-0611W4 (GC-0611W4.). Врезное исполнение. Корпус из нержавеющей стали. -30...+ 45°С, 82х82х45 мм. | GETCALL | руб./шт | 8640
| GC-0423B1 | Проводная влагозащищенная кнопка со шнуром используется в системе вызова персонала в общественных зданиях GetCall PG-36M. Врезное исполнение. Корпус из нержавеющей стали. Кнопка устанавливается в санузлах, ванных комнатах, в зонах безопасности. Подключение кнопки вызова осуществляется к сигнальной лампе GC-0611W4 (GC-0611W3). К лампе параллельно подключается до двух кнопок вызова. -30...+ 45°С, 82х82х45 мм. | GETCALL | руб./шт | 10180
| GC-0422M1 | Влагозащищенная проводная кнопка вызова. 12±10% В; 5 мА; IP54; -10...+45°C; накладное крепление; цвет красный; 160х101х22 мм; 0,42 кг | GETCALL | руб./шт | 16600
| GC-1036F2 (12 аб.) | Пульт диспетчерской (директорской) связи на 12 абонентов для совместной работы с абонентскими устройствами громкой связи GC-2001 (max. 1шт на линию) и пультами громкой связи GC-4017 (до 5шт на линию) подключённым по двухпроводным линиям в собственной радиальной сети, с возможностью организации выборочной конференц-связи на 3 абонента. К пульту можно подключить радиопередатчик MP-811S1 для передачи сигналов на радиопейджеры MP-801H2, и систему регистрации и записи разговоров SpRecord. Пульты могут принимать вызовы от кнопок вызова GC-0422B1, GC-0422W1, GC-0422W2, GC-0423B1, GC-0423W1 и GC-0423W2 через сигнальные лампы GC-0611W3 и GC-0611W4 к которым они подключены (до 2х ламп на линию). Питание пульта: 220В или DC 24В/2А. Габ.размеры: 360х230х105 мм. | GETCALL | руб./шт | 150110
| GC-1036F4 (24 аб.) | Пульт диспетчерской (директорской) связи на 24 абонента для совместной работы с абонентскими устройствами громкой связи GC-2001 (max. 1шт на линию) и пультами громкой связи GC-4017 (до 5шт на линию) подключённым по двухпроводным линиям в собственной радиальной сети, с возможностью организации выборочной конференц-связи на 3 абонента. К пульту можно подключить радиопередатчик MP-811S1 для передачи сигналов на радиопейджеры MP-801H2, и систему регистрации и записи разговоров SpRecord. Пульты могут принимать вызовы от кнопок вызова GC-0422B1, GC-0422W1, GC-0422W2, GC-0423B1, GC-0423W1 и GC-0423W2 через сигнальные лампы GC-0611W3 и GC-0611W4 к которым они подключены (до 2х ламп на линию). Питание пульта: 220В или DC 24В/2А. Габ.размеры: 360х230х105 мм. | GETCALL | руб./шт | 196800
| GC-2001D3 | Абонентское переговорное устройство для пультов серий GC-10**, GC-30**, настольно-настенное крепление, удаление от пульта до 1000 м (UTP2х0,5 5кат), +5 ...+45ºС, 181х765х25/40 мм, 0,6кг. | GETCALL | руб./шт | 11620
| GC-2001N2 | Абонентский комплект громкой связи GC-2001N2 без корпуса, без громкоговорителя, работает с пультами GC-1001D4, GC-1006D, GC-1009D, GC-3006DG, серии GC-1036F. Абонентский комплект громкой связи GC-2001N2 обеспечивает: - режим громкой дуплексной связи; - автоматическое включение / выключение с диспетчерского пульта; - ручное включение с помощью кнопки. Питание осуществляется от диспетчерского пульта. | GETCALL | руб./шт | 3170
| GC-2001P5 | Абонентское устройство работает с диспетчерскими пультами GC-1001D4, GC-1006D5, GC-1009D1, серии GC-1036F. IP54, 35 мА, максимальное удаление от пульта – 1000 м, -10...+45°С, 129х89,5х25 мм. | GETCALL | руб./шт | 9970
| GC-2001W3 | Абонентское устройство громкой селекторной связи для совместной работы с пультами серии GC-1000 и GC-3000. Двусторонняя дуплексная связь, пластиковый корпус, настенное крепление. Питание по линии связи, ток потребления 35 мА, уровень звука 75 дБ, выходная мощность в громкоговорящем режиме не более 500 мВт, максимальное удаление от пульта 1000 м, 100х165х40 мм, 0,13 кг | GETCALL | руб./шт | 5230
| GC-3001B1 | Пульт на 1 абонента с транзитным каналом. Для организации оперативной связи с абонентским переговорным устройством путем “перепривязки абонента” - оперативного отключения абонентского устройства (например, серии GC-2001) от центрального пульта (например, пульта серии GC-1ХХ) и подключения к пульту GC-3001W3 на время переговоров, и обратного переключения абонентского устройства после окончания переговоров. Переключение выполняется посредством релейной коммутации на пульте GC-3001W3 двух двухпроводных линий – абонентской и соединительной. | GETCALL | руб./шт | 14360
| GC-3001W3 | Пульт на 1 абонента с транзитным каналом. Для организации оперативной связи с абонентским переговорным устройством путем “перепривязки абонента” - оперативного отключения абонентского устройства (например, серии GC-2001) от центрального пульта (например, пульта серии GC-1ХХ) и подключения к пульту GC-3001W3 на время переговоров, и обратного переключения абонентского устройства после окончания переговоров. Переключение выполняется посредством релейной коммутации на пульте GC-3001W3 двух двухпроводных линий – абонентской и соединительной. | GETCALL | руб./шт | 6490
| GC-5002T1 | Абонентское переговорное устройство для пультов серии GC-10**, PSS, JNS, настенное крепление, телефонный режим, +5…+40°C, 215х73х60 мм | GETCALL | руб./шт | 12110
| GC-2001P4 (красный) | Абонентское устройство громкой селекторной связи GC-2001P4 предназначено для совместной работы с диспетчерскими пультами GC-1001D4, GC-1006D5, GC-1009D1, серии GC-1036F. | GETCALL | руб./шт | 8080
NEW | GC-0423W9 | Влагозащищенная проводная аналоговая кнопка вызова с тактильной пиктограммой "Инвалид". Настенное накладное крепление. Кнопка вызова подключается к сигнальной лампе GC-0611W3 или GC-0611W4. Питание от лампы, либо отдельно. 12 В, 1 мА, IP44, -20...+45°C, 160х300х20 мм. | GETCALL | руб./шт | 14530
| GC-0423W6 | Кнопка вызова GC-0423W6 выполнена в виде прямоугольной таблички из ПВХ с нанесенной пиктограммой и светодиодом. Степень защиты IP44. Накладной монтаж. Плата покрыта водостойким лаком. | GETCALL | руб./шт | 9110
NEW | GC-5003T3 | Телефон без номеронабирателя предназначен для совместной работы с пультами громкой связи серии GC-1036D, а также с различными типами АТС в системах оперативно-диспетчерской связи, имеющими режим «горячая линия». Является аналогом и заменой телефонов Тюльпан-01ЦБ и Телта 2125ЦБ. Настенное крепление, пластиковый корпус, питание от абонентской линии напряжением 24-60 В, в зависимости от абонентской линии, +5...+45°C, 78х235х74 мм. | GETCALL | руб./шт | 5780
NEW | GC-5003T4 | Телефонная трубка GC-5003T4 предназначена для совместной работы с пультами громкой связи серий GC-1000 (кроме пультов громкой связи серии GC-1036D) и GC-3000. Удаленность от пульта громкой связи 1000 м. Вызывное устройство включается от пультов громкой связи серий GC-1000 и GC-3000, после чего на линию подается повышенное напряжение (12-24В). +5...+45°C, 78х235х74 мм. | GETCALL | руб./шт | 12470
2.3 | Переговорные устройства для лифтов
| GC-3001M1 (1 аб.) | Громкоговорящий пульт селекторной связи, для установки в машинном отделении и на посадочном этаже, с транзитным переключением абонентского устройства установленного в лифтовой кабине от центрального пульта диспетчерской; максимальное удаление АУ - 500м; металлический корпус; настольно–настенное крепление; питание 12В; 0,35Вт (БП в комплект не входит), 210х120х55 мм. | GETCALL | руб./шт | 13050
| GC-3004D1 (5 аб.) | Селектор на 5 абонентов с транзитным переключением одного абонента на диспетчерскую, конференция, настольно-настенное крепление, БП 24В в комплекте, 180х165х25/40 мм | GETCALL | руб./шт | 29430
| GC-3001T1 | Переговорное устройство предназначено для обеспечения голосовой связи между приямком и машинным помещением, кабиной и машинным помещением. Одно переговорное устройство подключается к двухпроводной линии в машинном помещении, а второе или в кабине лифта или в приямке. Связь устанавливается двухсторонняя полудуплексная. Питание - 3В (две батарейки типа АА); Режим связи - телефонный (полудуплекс); Максимальная длина линии связи - 1200 м; Мощность громкоговорителя - 200 мВт. | GETCALL | руб./шт | 6030
2.4 | Система специализированной связи
| GC-9036D2 (12 аб.) | Пульт на 12 абонентов, для абонентских устройств GC-2201, режим телефонной или громкой связи, прослушивание помещений, настольно-настенное крепление, 360х232х105 мм, потребляемая мощность –20Вт, вес- 5кг. | GETCALL | руб./шт | 150110
| GC-9036D4 (24 аб.) | Пульт на 24 абонента, для абонентских устройств GC-2201, режим телефонной или громкой связи, прослушивание помещений, настольно-настенное крепление, 360х232х105 мм, потребляемая мощность –20Вт, вес- 5кг. | GETCALL | руб./шт | 196800
| GC-9036D6 (36 аб.) | Пульт на 36 абонентов, для абонентских устройств GC-2201, режим телефонной или громкой связи, прослушивание помещений, настольно-настенное крепление, -электропитание от сети 220В, потребляемая мощность –20Вт, вес- 5кг, 360х232х105 мм. | GETCALL | руб./шт | 262920
| GC-2201PU | Абонентское переговорное устройство для работы с пультами GC-9036D*, накладное исполнение, громкая связь, 3 Вт, датчик открытия корпуса, питание от пульта, удаление до 1000 м, +5...+45°С, 210х120х55 мм | GETCALL | руб./шт | 16040
| GC-0612W2 | Коридорная лампа для индикации вызова. 2-х цветная индикация (мигающая красная при вызове и зеленая при включении абонентского устройства с пульта) и звуковой извещатель. 12 В, 70 мА, Яркость 1000 мКд, 82х82х56 мм | GETCALL | руб./шт | 3790
| GC-0001D2 | Приставка обеспечивает коммутацию напряжения от сети 220В на исполнительное устройство (сирену или лампу) во время действия напряжения индукторного вызова. 220В АC, +5...+45°C, 122х92х27 мм,115г | GETCALL | руб./шт | 4720
| GC-0001C2 | Преобразует сигнал индукторного вызова, поступающего по телефонной линии, в оптический и звуковой сигнал повышенной мощности; 12В; 40 мА; 85 дБ; сигнальный свет красный мигающий; +5...+45ºС; Габаритные размеры оповещателя: 120х73х35 мм, приемника: 122х92х27 мм | GETCALL | руб./шт | 11090
2.5 | Комплекты переговорных Клиент-Кассир
| GC-5004D1 | Абонентское громкоговорящее устройство. Полудуплекс, ручной режим вкл./выкл., мелодичный вызов, питание от телефонной линии, без линейного шнура. Работа по телефонной линии 24-60 В, сопротивление шлейфа 200-2000 Ом. Работа с офисными АТС, пультами и системами оперативно-диспетчерской связи, включая систему "РЕГИОН". | GETCALL | руб./шт | 8430
2.6 | Производственная связь
| GC-4017D1.1 | Пульт громкой связи 0,5 Вт, возможность подключения дополнительного громкоговорителя до 10Вт 4-8 Ом, может использоваться как Абонентское переговорное устройство для пультов серии GC-1000 (до 3-х пультов параллельно), пластиковый корпус, БП в комплекте | GETCALL | руб./шт | 17590
| GC-4017M3 | Пульт громкой связи для пультов GC-1000 и PSS, приборов ПГС-3, ПГС-10, ПГС-16, приборов серии ТЕМА. Металлический, влагозащищенный корпус IP64, симплекс, параллельная работа по 2-х проводной линии до 20 пультов, регулировка уровня приема/передачи, мощность 10 Вт, 12-24 В (БП в комплекте), 120х170х56 мм | GETCALL | руб./шт | 33900
3 | OMEGA
| AL-MGN1 | Комплект системы вызова экстренной помощи с контролем подключенных устройств и линий подключения в составе комплекта: AL-SPX4 - 4-зонный блок контроля; AL-DI - Светозвуковой сигнализатор; AL-CB - Кнопка отмены вызова «Сброс»; AL-RB - Извещатель «Вызов» | OMEGA | руб./шт | 69200
| AL-MGN2 | Дополнительный комплект на одну зону для AL-MGN1. Возможность автономной работы с сохранением функции контроля, в составе комплекта: AL-DI - Светозвуковой сигнализатор; AL-CB - Кнопка отмены вызова «Сброс»; AL-RB - Извещатель «Вызов» | OMEGA | руб./шт | 35500
| AL-DI | Светозвуковой сигнализатор AL-DI; IP54; -30...+50°C; 80х55х30 мм; 0,2 кг | OMEGA | руб./шт | 9890
| AL-CB | Кнопка СБРОС AL-CB предназначено для отмены подачи сигнала «Вызов»; IP54; -30...+50°C; 80х55х30 мм; 0,2 кг | OMEGA | руб./шт | 17500
| AL-RB | Кнопка ВЫЗОВ AL-RB предназначено для подачи сигнала «Вызов», на блок «AL-SPX4». Устройство имеет встроенный световой индикатор состояния и звуковой сигнал срабатывания, кнопку «Вызов», оборудованную шнуром (3 метра) с 2-мя кольцами. Длина шнура с кольцом 3 м; IP54;-30...+50°C; 80х55х30 мм; 0,2 кг | OMEGA | руб./шт | 8900
| AL-DI-M | Светозвуковой сигнализатор AL-DI-М предназначен для индикации сигнала «Вызов». IP54; -30...+50°C, 65х90х32 мм; 0,25 кг | OMEGA | руб./шт | 15340
| AL-CB-M | Кнопка СБРОС AL-CB-M предназначена для отмены подачи сигнала «Вызов». IP54; -30...+50°C; 80х55х30 мм; 0,2 кг | OMEGA | руб./шт | 25890
| AL-RB-M | Кнопка ВЫЗОВ AL-RB-M предназначена для подачи сигнала «Вызов»; длина линий связи до 40 м; IP54; -30...+50°C; 90х65х32 мм; 0,25 кг | OMEGA | руб./шт | 16600
| AL-DI-1M | Светозвуковой сигнализатор AL-DI-1М предназначен для индикации сигнала «Вызов»; корпус металл; врезного исполнения; длина линии связи с «AL-СB» до 40 м; IP54;-30...+50°C; 80х105х32 мм 0,25 кг | OMEGA | руб./шт | 15940
| AL-CB-1M | Кнопка СБРОС AL-CB-1M предназначена для отмены подачи сигнала «Вызов»; врезное исполнение; корпус металл; IP54; -30...+50°C; 105х80х32 мм; 0,25 кг | OMEGA | руб./шт | 26580
| AL-RB-1M | Кнопка ВЫЗОВ предназначена для подачи сигнала «Вызов»; врезное исполнение; длина линий связи до 40 м; корпус металл; IP54; -30...+50°C; 105х80х32 мм; 0,25 кг | OMEGA | руб./шт | 17140
4 | ТРОМБОН
| ТРОМБОН СОРС-АВУ исполнение "В" | Абонентское врезное вызывное устройство предназначено для вызова оператора или поста-диспетчера и организации с ним двухсторонней голосовой связи. Громкоговоритель 1 Вт, микрофон встроенный, питание от ЛБС напряжением 12-36В. | ТРОМБОН | руб./шт | 30934
| ТРОМБОН СОРС-АВУ исполнение "Н" | Абонентское накладное вызывное устройство предназначено для вызова оператора или поста-диспетчера и организации с ним двухсторонней голосовой связи. Громкоговоритель 1 Вт, микрофон встроенный, питание от ЛБС напряжением 12-36В. | ТРОМБОН | руб./шт | 30934
| ТРОМБОН СОРС-АВУ исполнение "Т" | Абонентское вызывное устройство предназначено для вызова оператора или поста-диспетчера и организации с ним двухсторонней голосовой связи. Питание от ЛБС напряжением 12-36В. | ТРОМБОН | руб./шт | 47638
| Тромбон СОРС-АВУ исполнение ПКВ | Абонентское вызывное устройство имеет взрывозащищенное исполнение. Работает совместно с пультом диспетчера «Тромбон СОРС– ПД»; IP66, 0...+40°C, 333х146х100 мм, 3.5 кг. | ТРОМБОН | руб./шт | 68775
| Тромбон СОРС-АВУ исполнение ТУ | Абонентское вызывное устройство работает совместно с пультом диспетчера «Тромбон СОРС– ПД». «Тромбон СОРС-АВУ» исполнение ТУ (уличное исполнение), соответствует требованиям к воздействию пониженных температур до -60 С (УХЛ1). Длина линии связи - 1200 м, металлический корпус, -60...+40°C, IP54, 285x160x140 мм, 3,1 кг. | ТРОМБОН | руб./шт | 57267
| ТРОМБОН СОРС-АУ исп.Н ( СОРС-АУ) | Абонентский усилитель, настенный, стальной, выходная мощность 120 Вт, 30, 70, 100, 120 В, диапазон частот 100 - 3500 Гц, питание 100-230В, 50-60Гц, 340х315х80 мм. | ТРОМБОН | руб./шт | 61178
| Тромбон СОРС-ВС-Д | Устройство вызова «Тромбон СОРС-ВС-Д» со шнуром-стропой и кнопкой устанавливается в ванной комнате. Максимальная длина линий связи - 20м, пластиковый корпус, IP65, 0...+40°C, 80х160х60 мм, 0.4 кг. | ТРОМБОН | руб./шт | 10743
| ТРОМБОН СОРС-ВС-К | Устройство вызова /сброса, кнопка предназначена для маломобильных групп населения, внутри или на входе в помещение. Тип корпуса - настенный, пластиковый, питание от ЛБС напряжением 12-36В, порт для подключения к АВУ 1 шт, 105х82х65 мм. | ТРОМБОН | руб./шт | 8962
| ТРОМБОН СОРС-ВС-С исп.К | Устройство вызова /сброса, стропа предназначена для маломобильных групп населения, внутри или на входе в помещение. Тип корпуса - настенный, пластиковый, питание от ЛБС напряжением 12-36В, порт для подключения к АВУ 1 шт, 105х82х65 мм. | ТРОМБОН | руб./шт | 8946
| Тромбон СОРС-ВС-СК | Устройство вызова/сброса устанавливается внутри или на входе в такое помещение, организованного для маломобильных групп населения. Устройство предназначено для вызова диспетчера; максимальная длина линий связи - 20м. Пластиковый корпус, IP54, 0...+40°C, 80х98х70 мм, 0.4 кг. | ТРОМБОН | руб./шт | 8962
| ТРОМБОН СОРС-ИСТ исп.Т (СОРС-ИСТ исп.1) | Информационное светозвуковое табло предназначено для подтверждения сигнала вызова из помещений и привлечения внимания дежурного персонала. Тип корпуса - настенный, пластиковый треугольной формы, питание от ЛБС напряжением 12-36В, порт для подключения к АВУ 1 шт, 300х240х110 мм. | ТРОМБОН | руб./шт | 13852
| Тромбон СОРС-ИСТ исп.К | Информационное светозвуковое табло «Тромбон СОРС-ИСТ» исполнение К устанавливается на входе в помещения и зоны безопасности, специально оборудованные для маломобильных групп населения (МГН). Максимальная длина линий связи - 20м, пластиковый корпус, IP40, 0...+40°C, 150х150х25 мм, 0.3 кг. | ТРОМБОН | руб./шт | 11794
| ТРОМБОН СОРС-ИСТ исп.П1 | Светозвуковое табло «Тромбон СОРС-ИСТ» исполнение П1, устанавливается на входе в помещения и зоны безопасности, специально оборудованные для маломобильных групп населения. Табло предназначено для подтверждения сигнала вызова из таких помещений и привлечения внимания дежурного персонала. Максимальная длина линий связи - 20м, пластиковый корпус, IP40, 0...+40°C, 296х333х48 мм, 0.6 кг. Исполнение - пластиковый прямоугольной формы, тип крепления потолочно-настенное. | ТРОМБОН | руб./шт | 13059
| ТРОМБОН СОРС-ИСТ исп.П2 | Светозвуковое табло «Тромбон СОРС-ИСТ» исполнение П2, устанавливается на входе в помещения и зоны безопасности, специально оборудованные для маломобильных групп населения. Максимальная длина линий связи - 20м, пластиковый корпус, IP40, 0...+40°C, 296х333х48 мм, 0.6 кг. Исполнение - пластиковый прямоугольной формы, тип крепления - настенное | ТРОМБОН | руб./шт | 14364
| ТРОМБОН СОРС-ИСТ исп.П3 | Светозвуковое табло «Тромбон СОРС-ИСТ» исполнение П3, устанавливается на входе в помещения и зоны безопасности, специально оборудованные для маломобильных групп населения. Максимальная длина линий связи - 20м, пластиковый корпус, IP40, 0...+40°C, 296х333х48 мм, 0.6 кг. Исполнение - пластиковый прямоугольной формы, тип крепления потолочное. | ТРОМБОН | руб./шт | 14364
| ТРОМБОН СОРС-ЛБС исп.Н (СОРС-ЛБС) | Локальный блок связи. Тип корпуса - настенный, стальной с порошковой окраской, количество ЛБС в 1 системе до 16 шт., выходное напряжение 36 В, 220 В, 60 Вт, питание резервное, АКБ 12В 7А*ч 1 или 2 штуки параллельно, 414х366х83 мм. | ТРОМБОН | руб./шт | 119475
| Тромбон СОРС-ЛБС исп. С | Локальный блок связи Системы Обратной Речевой Связи предназначен для обеспечения питанием и коммуникационной связью всех подключенных к нему компонентов системы. Кол-во ЛБС в 1 системе до 16 шт; интерфейс линии связи: RS-485 (max.длина: 1 200м); Напряжение системы: 36В DC; 195-253В; 50Гц; 60Вт; АКБ 12В 7А·ч (1 или 2 штуки параллельно; приобретаются отдельно). IP40. 0...+40°C; габаритные размеры: 438х332х88 мм (без учета ручек и ножек); высота: 2U. Исполнение: для монтажа в стойку или установки на стол. | ТРОМБОН | руб./шт | 119475
| ТРОМБОН СОРС-ПД | Пульт диспетчера имеет порт для подключения ПК с сервисным программным обеспечением. Тип корпуса - настольный, алюминиевая панель, основание сталь, количество пультов в 1 системе до 4 шт., громкоговоритель 1 Вт, микрофон на выносной шее 23 см, питание от ЛБС напряжением 12-36 В, 20х142х30 мм. | ТРОМБОН | руб./шт | 90810
| ТРОМБОН СОРС-АВУ исполнение МГН-У | Абонентское вызывное устройство, вызов и двусторонняя связь с пультом диспетчера «Тромбон СОРС-ПД». Связь осуществляется при помощи «Тромбон СОРС-ЛБС» по линии RS485. Устройство имеет раздельные клеммы для подключения кнопок вызова, сброса и информационного светозвукового табло. Металлический корпус, длина линий связи с АВУ - 1200 м, IP54, 12 - 36 В, -40...+40°C, 166х105х71 мм | ТРОМБОН | руб./шт | 39934
| ТРОМБОН СОРС-АВУ исполнение МГН | Абонентское вызывное устройство, вызов и двусторонняя связь с пультом диспетчера «Тромбон СОРС-ПД». Связь осуществляется при помощи «Тромбон СОРС-ЛБС» по линии RS485. Устройство имеет раздельные клеммы для подключения кнопок вызова, сброса и информационного светозвукового табло. Металлический корпус, длина линий связи с АВУ - 1200 м, IP54, 12 - 36 В, 0...+40°C, 166х105х71 мм | ТРОМБОН | руб./шт | 33871
| Тромбон СОРС-Мед-БМ | Автономный беспроводной приёмник сигналов вызова, 433,92 МГц, аккумулятор (Li-Pol), дальность приёма сигнала в зоне прямой видимости 100 м, 2,9...4,2 В, +5...+40°C, 70х51х21 мм. | ТРОМБОН | руб./шт | 5032
| Тромбон СОРС-Мед-ВС | Вызывной сигнализатор предназначен для совместной работы с терминалом палатным (Тромбон СОРС-Мед-ТП). Длина вызывной стропы 0.8 м, IP54, +5...+40°C, 86х86х46 мм. | ТРОМБОН | руб./шт | 4957
| Тромбон СОРС-Мед-КВ | Кнопка выносная - кистевой контактор, представляющее собой 2-х метровый провод, где на одном конце расположена кнопка, которую удобно взять в руку, а на другом - штекер подключения к гнезду 6,3 мм. IP20, +5...+40°C, 0,8 кг. | ТРОМБОН | руб./шт | 2326
| Тромбон СОРС-Мед-КР | Коробка распределительная - устройство, позволяющее включать двусторонние переговорные устройства комплекса в его общую сеть. IP20, +5...+40°C, 85х38х24 мм, 0,05 кг. | ТРОМБОН | руб./шт | 1928
| Тромбон СОРС-Мед-ПМ | Пульт медсестры обеспечивает фиксацию вызовов от пациентов, а также приём и передачу голосовых сообщений между медсестрой и врачом, либо медсестрой и пациентом. Приём и передача сообщений осуществляется через линейный блок связи «Тромбон СОРС-ЛБС». Длина линии связи 1200 м, IP40, +5...+40°C, 320х142х50 мм. | ТРОМБОН | руб./шт | 62750
| Тромбон СОРС-Мед-СО | Светильник ориентирующий - комплект плафона с лампой. Предназначен для светового оповещения медицинского персонала о наличии незавершённого вызова пациентом. IP20, +5...+40°C, 192х150 мм. | ТРОМБОН | руб./шт | 2448
| Тромбон СОРС-Мед-ТП | Терминал палатный - двустороннее переговорное вызывное устройство. Подключение до 8 вызывных устройств, интерфейс связи RS-485, Напряжение питания по линии связи 12…36 В DC, длина линии связи с Тромбон СОРС-ЛБС - 1200м, +5...+40°C, 165х190х33 мм. | ТРОМБОН | руб./шт | 40290
| Тромбон СОРС-Мед-ТС | Терминал служебный - двустороннее переговорное устройство врача. Длина линии связи с Тромбон СОРС-ЛБС - 1200 м. Поставляется в комплекте с Коробкой распределительной «Тромбон СОРС-Мед-КР». RS485, +5, +40°C, IP20, 140х100х48 мм. | ТРОМБОН | руб./шт | 18360
| Тромбон СОРС-Мед-УВ | Устройство вызывное - радиопередатчик, работает совместно с «Тромбон СОРС-Мед-БМ». Частота передаваемого сигнала 433,9 МГц, напряжение питания - 12…36 В. Поставляется в комплекте с двумя Брелками медсестры. +5...+40°C, 62х37х16 мм. | ТРОМБОН | руб./шт | 14925
| Тромбон СОРС-Мед-УП | Устройство пациента - двустороннее переговорное сигнальное устройство пациента. Обеспечивает экстренный вызов медсестры пациентом и двухстороннюю голосовую связи между пациентом и медсестрой. +5...+40°C, 8-36 В, 140х100х48 мм. Поставляется в комплекте с Коробкой распределительной «Тромбон СОРС-Мед-КР». | ТРОМБОН | руб./шт | 19657
| Тромбон СОРС-АВУ исполнение В (RAL7045 матовый) | Абонентское вызывное устройство. Устанавливается в зонах оповещения и предназначено для подачи вызова на пульт диспетчера «Тромбон СОРС- ПД» и организации с ним двусторонней голосовой связи. Максимальная длина линий связи с ЛБС 1200 м. Напряжение питания 8-36 В (от Тромбон СОРС-ЛБС); 0,4 Вт; IP40; 0…+40°C; 210х110х35 мм; 0,9 кг. Материал корпуса металл. Монтаж врезной. | ТРОМБОН | руб./шт | 34310
| Тромбон СОРС-АВУ исполнение Н (RAL7045 матовый) | Абонентское вызывное устройство. Устанавливается в зонах оповещения и предназначено для подачи вызова на пульт диспетчера «Тромбон СОРС- ПД» и организации с ним двусторонней голосовой связи. Максимальная длина линий связи с ЛБС 1200 м. Напряжение питания 8-36 В (от Тромбон СОРС-ЛБС); 0,4 Вт; IP40; 0…+40°C; 145х90х32 мм; 0,2 кг. Материал корпуса металл. Монтаж накладной. | ТРОМБОН | руб./шт | 34310
| Тромбон СОРС-АВУ исполнение Т (корпус красный) | Абонентское вызывное устройство. Устанавливается в зонах оповещения и предназначено для подачи вызова на пульт диспетчера «Тромбон СОРС- ПД» и организации с ним двусторонней голосовой связи. Максимальная длина линий связи с ЛБС 1200 м. Напряжение питания 14-36 В (от Тромбон СОРС-ЛБС); 0,4 Вт; IP54; 0…+40°C; 302х155х120 мм; 2,6 кг. Материал корпуса металл. Исполнение с трубкой. Монтаж накладной. | ТРОМБОН | руб./шт | 59208
| Тромбон СОРС-ИСТ исполнение К (корпус чёрный) | Информационное светозвуковое табло(ИСТ) предназначено для подтверждения сигнала вызова и привлечения внимания дежурного персонала. ИСТ подключается в систему через Абонентское вызывное устройство. Устанавливается на входе в помещения и зоны безопасности, специально оборудованные для маломобильных групп населения (МГН). Напряжение питания 12-36 В DC (от Тромбон СОРС-АВУ); 1,3 Вт. Максимальная длина линий связи с АВУ 20 м. IP40; 0…+40°C; 150х150х25 мм; 0,3 кг. Материал корпуса пластик. Монтаж накладной. Цвет корпуса черный. | ТРОМБОН | руб./шт | 11794
| Тромбон СОРС-ИСТ исполнение П1 (корпус чёрный) | Информационное светозвуковое табло(ИСТ) предназначено для подтверждения сигнала вызова и привлечения внимания дежурного персонала. ИСТ подключается в систему через Абонентское вызывное устройство. Устанавливается на входе в помещения и зоны безопасности, специально оборудованные для маломобильных групп населения (МГН). Напряжение питания 12-36 В DC (от Тромбон СОРС-АВУ); 1,5 Вт. Максимальная длина линий связи с АВУ 20 м. IP40; 0…+40°C; 296х333х48 мм; 0,6 кг. Материал корпуса пластик. Исполнение П1 с универсальным кронштейном для потолочного или настенного монтажа. | ТРОМБОН | руб./шт | 13059
| Тромбон СОРС-ВС-КС | Комбинированное устройство вызова с кнопкой и стропой с кольцом для экстренного вызова медицинского персонала. Является компонентом Системы Обратной Речевой Связи «Тромбон СОРС». Напряжение питания 12-38 В DC (от Тромбон СОРС-ЛБС); 5 мА. Максимальная длина линий связи с АВУ 30 м. Габаритные размеры УВ без учета стропы с ручкой 80х98х70 мм. Длинна вызывной стропы с учетом пластиковой ручки 0,4 м. IP54; 0…+40°C; 0,4 кг. Материал корпуса пластик | ТРОМБОН | руб./шт | 10754
| Тромбон СОРС-ВС-С исполнение Т (стропа) | Устройство вызова/сброса предназначено для вызова диспетчера, а также сброса сигнала вызова персоналом. Устанавливается внутри помещения, организованного для маломобильных групп населения или на входе в такое помещение. Напряжение питания 12-38 В DC (от Тромбон СОРС-ЛБС); 0,1 Вт. Максимальная длина линий связи с АВУ 20 м. Габаритные размеры УВ без учета стропы с ручкой 80х98х60 мм. Длинна вызывной стропы с учетом пластиковой ручки 0,4 м. IP54; 0…+40°C; 0,4 кг. Материал корпуса пластик | ТРОМБОН | руб./шт | 8946
| Тромбон СОРС-УС | Устройство сброса вызова является компонентом системы обратной речевой связи «Тромбон СОРС». УС должно подключаться к абонентскому вызывному устройству «Тромбон СОРС-АВУ-МГН». Напряжение питания В DC (от Тромбон СОРС-АВУ-МГН); 20 мА; 0,1 Вт. Максимальная длина линий связи с АВУ-МГН 30 м. 88х58х40 мм. IP54; -40…+40°C; 0,2 кг. Материал корпуса пластик | ТРОМБОН | руб./шт | 7187
| Тромбон СОРС-УВВ | Устройство вызова влагозащищённое для МГН является компонентом системы обратной речевой связи «Тромбон СОРС». Устройство, совместно с другими компонентами системы «Тромбон СОРС», предназначено для построения системы экстренной связи для маломобильных групп населения (МГН). Напряжение питания В DC (от Тромбон СОРС-АВУ-МГН); 350 мВт; 70 мА. Максимальная длина линий связи с АВУ-МГН 30 м. Длина вызывной стропы, с учетом пластиковой ручки 0,4 м. 88х58х40 мм. IP65; 0…+40°C; 0,3 кг. Материал корпуса пластик | ТРОМБОН | руб./шт | 9513
| Тромбон СОРС-УВ исполнение К | Устройство вызова помощи для МГН c вызывной стропой является компонентом системы обратной речевой связи «Тромбон СОРС». Устройство, совместно с другими компонентами системы «Тромбон СОРС», предназначено для построения системы экстренной связи для маломобильных групп населения (МГН). Напряжение питания В DC (от Тромбон СОРС-АВУ-МГН); 350 мВт; 70 мА. Максимальная длина линий связи с АВУ-МГН 30 м. Длина вызывной стропы, с учетом пластиковой ручки 0,4 м. 88х58х40 мм. IP54; 0…+40°C; 0,3 кг. Материал корпуса пластик | ТРОМБОН | руб./шт | 8871
| Тромбон СОРС-УВ исполнение Т | Устройство вызова помощи для МГН c вызывной стропой является компонентом системы обратной речевой связи «Тромбон СОРС». Устройство, совместно с другими компонентами системы «Тромбон СОРС», предназначено для построения системы экстренной связи для маломобильных групп населения (МГН). Напряжение питания В DC (от Тромбон СОРС-АВУ-МГН); 350 мВт; 70 мА. Максимальная длина линий связи с АВУ-МГН 30 м. Длина вызывной стропы, с учетом пластиковой ручки 0,4 м. 88х58х40 мм. IP54; 0…+40°C; 0,3 кг. Материал корпуса пластик | ТРОМБОН | руб./шт | 8871
| Тромбон СОРС-Мед-БМ | Браслет Медсестры(БМ) предназначен для построения в медицинских учреждениях системы речевой палатной сигнализации «Тромбон СОРС-Мед» и обеспечения маломобильных групп населения (далее - МГН) экстренным вызовом медицинского персонала. 433,92 МГц; дальность приёма сигнала БМ в зоне прямой видимости - не менее 100 м; +5...+40°C; IP64; 0,1 кг. Материал корпуса пластик. Браслет оснащён встроенным аккумулятором, обеспечивающим автономную работу устройства более 12 часов. | ТРОМБОН | руб./шт | 6659
| Тромбон СОРС-Мед-УВ (браслет) | Радиопередатчик, предназначен для передачи сигнала вызова на браслет медсестры(Тромбон СОРС-Мед-БМ). 433,9 МГц; 8...10 мВт; 12 до 36 В; 0,05 А; +5...+40°C; 62х37х16 мм; 0,1 кг. Материал корпуса пластик. УВ подключается к серверному оборудованию «Тромбон СОРС-ЛБС» и передаёт сигнал вызова на браслет медсестры. | ТРОМБОН | руб./шт | 14924
5 | Commax
| JNS-24 | Центральная станция связи на 24 абонента; связь "директор-подчиненный"; интерком с другими центральными станциями; индикация вызова; громкая связь. Работает с абонентскими консолями JNS-101. Подключение кабелем: 2 общих + 1 каждый абонент; протяжённость до 600м. Габ.размеры: 360х232х105мм. Питание: AC 220В. Рекомендуется использовать в системах вызова медперсонала. | Commax | руб./шт | 41705
| JNS-101 | Абонентская консоль для центральных станций связи JNS-12/JNS-24/JNS-36. | Commax | руб./шт | 9232
| ES-400 | Проводная кнопка экстренного вызова (для туалетной комнаты). | Commax | руб./шт | 4451
| JNS-36 | Центральная станция связи на 36 абонентов; связь "директор-подчиненный"; интерком с другими центральными станциями; индикация вызова; громкая связь. Работает с абонентскими консолями JNS-101. Подключение кабелем: 2 общих + 1 каждый абонент; протяжённость до 600м. Габ.размеры: 360х232х105мм. Питание: AC 220В. Рекомендуется использовать в системах вызова медперсонала. | Commax | руб./шт | 55552
| ES-410 | Проводная кнопка экстренного вызова со шнуром 1,2м (для туалетной комнаты). | Commax | руб./шт | 6759
| CC-200 | Дистанционная кнопка вызова медперсонала; длина кабеля 1,2м. | Commax | руб./шт | 2901
| PS-100C | Проводной пульт пациента с кнопкой вызова персонала, функцией переговоров и управлением освещением (вкл/выкл). Длина кабеля 1,2м. Работает с консолью пациента JNS-1000. | Commax | руб./шт | 5704
| CL-302 | Коридорная лампа 2х цветная. | Commax | руб./шт | 4056
| ES-420 | Проводная кнопка экстренного вызова со шнуром (для душевой кабины). | Commax | руб./шт | 11209
6 | ELTIS
| ELTIS UD-S1 | Коммутация линии пульта диспетчера на линию стояка с установленными этажными коммутаторами UD-F1, или блоками вызова DP1-UF8 для организации дуплексной аудиосвязи с пультом диспетчера; До 32 коммутаторов этажных или блоков вызова этажных.11…13В, 50мА, 136х80х30мм. | ELTIS | руб./шт | 5314
| ELTIS UD-F1 | Коммутация блока вызова DP1-F7 к стояку. Управление светозвуковым оповещателем. 11…13В, 50мА, -10...+40°С, 136х80х30мм. | ELTIS | руб./шт | 3502
| ELTIS SC1000-C1 | Пульт диспетчера осуществляет прием вызова от DP1-UF8M, управления замком и аварийными сигнальными устройствами. Максимальное количество подключаемых коммутаторов этажных UD-F1, блоков вызова DP-UD8 - 384шт. Индикация адреса вызова. Контроль работоспособности системы, программирование. Вывод сообщений о поломках. 11…13В, 350мА, 156х210х76 мм. | ELTIS | руб./шт | 21155
| ELTIS DP1-UF8M | Блок вызова этажный совмещен с этажным коммутатором. Корпус с кожухом для накладного монтажа. Тактильный шрифт + шрифт Брайля по ГОСТ. Управление оповещателем, замком, контроль геркона. | ELTIS | руб./шт | 8110
Условные обозначения:
- позиции, включенные в прайс-лист в течение последнего месяца

## КС
ПРАЙС-ЛИСТ
Действителен с 07.09.2026
Кабеленесущие системы
№ | Наименование | Описание | Производитель | Вал./ Ед. изм. | Цены
розница
1 | ОКЛ
1.1 | ОКЛ «Экопласт»
1.1.1 | Кабель-каналы и аксессуары
| Короб 100х40 ARC-LAN с крышкой (576004-E110) | Кабель-канал модульный под стандарты 45х45 и LK45™, самозатухающий ПВХ с крышкой (крышка=60mm), огнестойкость E15-E110, белый RAL 9016, 100х40х2000мм | Экопласт | руб./м | 846.05
| Короб 100х55 ARC-LAN с крышкой (576002-E110) | Кабель-канал модульный под стандарты 45х45 и LK45™, самозатухающий ПВХ с крышкой (крышка=60mm), огнестойкость E15-E110, белый RAL 9016, 100х55х2000мм | Экопласт | руб./м | 1012.04
| Cоединение на стык 150х55 RU (76518-E110) | Cоединение на стык 150х55 мм серии INSTA, огнестойкость E110, цвет белый (RAL 9016) | Экопласт | руб./шт | 401.72
| Короб 100х40 INSTA с крышкой (крышка=80мм) (76004-E110) | Короб с крышкой (80 мм), огнестойкость E15-E110, 100х40х2000 мм | Экопласт | руб./м | 545.21
| Короб 100х55 INSTA с крышкой (крышка=80мм) (76002-E110) | Короб с крышкой (80 мм), огнестойкость E15-E110, 100х55х2000 мм | Экопласт | руб./м | 680.7
| Короб 150х55 INSTA с крышкой (крышка=80мм) (76008-E110) | Кабель-канал модульный под стандарт 45х45 самозатухающий ПВХ с крышкой, огнестойкость E15-E110, белый RAL 9016, 150х55х2000мм | Экопласт | руб./м | 1382.48
| Короб 60х40 INSTA с крышкой (крышка=60мм) (76005-E110) | Кабель-канал модульный под стандарт 45х45, самозатухающий ПВХ с крышкой (крышка=60mm), огнестойкость E15-E110, белый RAL 9016, 60х40х2000мм | Экопласт | руб./м | 316.43
| Короб 60х60 INSTA с крышкой (крышка=60мм) (76006-E110) | Кабель-канал модульный под стандарт 45х45 самозатухающий ПВХ с крышкой, огнестойкость E15-E110, белый RAL 9016, 60х60х2000мм | Экопласт | руб./м | 371.4
| Миниканал 25х16 MEX (77007-E110) | Кабель-канал самозатухающий ПВХ, огнестойкость E15-E110, белый RAL 9016, 25х16х2000мм | Экопласт | руб./м | 108.17
| Миниканал 25х25 MEX (77015-E110) | Миниканал из самозатухающей композиции на основе ПВХ, IP40, t-раб.-5...+60°С, 25х25х2000 мм | Экопласт | руб./м | 125.89
| Миниканал 40х16 МЕХ (77008-E110) | Кабель-канал самозатухающий ПВХ, огнестойкость E15-E110, белый RAL 9016, 40х16х2000мм | Экопласт | руб./м | 138.57
| Миниканал 40х25 МЕХ (77010-E110) | Миниканал из самозатухающей композиции на основе ПВХ, IP40, t-раб.-5...+60°С, 40х25х2000 мм | Экопласт | руб./м | 173.51
| Миниканал 40х40 МЕХ (77009-E110) | Миниканал из самозатухающей композиции на основе ПВХ, IP40, t-раб.-5...+60°С, 40х40х2000 мм | Экопласт | руб./м | 222.42
| Заглушка 40х16 MF (10шт) (72806-10-E110) | Заглушка 40х16мм, огнестойкость E15-E110 | Экопласт | руб./уп | 542.56
| Заглушка 40х40 MF (10шт) (72809-10-E110) | Заглушка 40х40мм, E15-E110 | Экопласт | руб./уп | 1184.43
| Угол плоский 40х16 плавный RML стандарт TIA (5шт) (72306-5-E110) | Угол 40х16мм плоский ст.TIA, E15-E110 | Экопласт | руб./уп | 470.78
| Угол плоский 40х40 ML (10шт) (72309-10-E110) | Угол 40х40мм плоский, огнестойкость E15-E110 | Экопласт | руб./уп | 1694.8
| Угол Т-образный 40х40 MT (10шт) (72409-10-E110) | Угол 40х40мм Т-образный, огнестойкость E15-E110 | Экопласт | руб./уп | 1767.55
| Соединение на стык 25х16 MU (10шт) (72505-10-E110) | Соединение на стык 25х16мм, огнестойкость E15-E110 | Экопласт | руб./уп | 367.57
| Соединение на стык 40х16 MU (10шт) (72506-10-E110) | Соединение на стык 40/16мм, огнестойкость E15-E110 | Экопласт | руб./уп | 542.43
| Соединение на стык 40х40 MU (10шт) (72509-10-E110) | Соединение на стык 40/40мм, огнестойкость E15-E110 | Экопласт | руб./уп | 1184.43
| Накладка на стык профиля 100х40 RBA (10шт) (576514B-10-E110) | Накладка 100х40 на стык профиля для ARC-LAN, огнестойкость E15-E110 | Экопласт | руб./уп | 928.38
| Накладка на стык профиля 100х55 RBA (10шт) (576511B-10-E110) | Накладка 100х55 на стык профиля для ARC-LAN, огнестойкость E15-E110 | Экопласт | руб./уп | 1191.88
| Держатель кабеля, распорка 100х55 RC (10шт) (76611-10-E110) | Держатель кабеля, 100х55/40, распорка, огнестойкость E15-E110 | Экопласт | руб./уп | 884.21
| Накладка на стык крышки 100х40/55 RCA (10шт) (576514C-10-E110) | Накладка 100х40/55 на стык крышки для ARC-LAN, огнестойкость E15-E110 | Экопласт | руб./уп | 1247.2
| Угол внешний 100х40 RE изменяемый (76214-E110) | Угол 100х40 внешний изменяемый, огнестойкость E15-E110 | Экопласт | руб./шт | 373.26
| Угол внешний 100х55 RE изменяемый (76211-E110) | Угол 100х55 внешний изменяемый, огнестойкость E15-E110 | Экопласт | руб./шт | 499.06
| Угол внешний 150х55 RE изменяемый (76218-E110) | Угол 150х55 внешний изменяемый, огнестойкость E15-E110 | Экопласт | руб./шт | 582.35
| Угол внешний 60х40 RE изменяемый (4 шт) (76215-4-E110) | Угол 60х40 внешний изменяемый, огнестойкость E15-E110 | Экопласт | руб./уп | 1247.49
| Угол внешний 60х60 RE изменяемый (76216-E110) | Угол 60х60 внешний изменяемый, огнестойкость E15-E110 | Экопласт | руб./шт | 337.22
| Угол внешний 100х40 REA изменяемый (576214-E110) | Угол 100х40 внешний изменяемый с задней стенкой и разделителем ARC-LAN, огнестойкость E15-E110 | Экопласт | руб./шт | 919.77
| Угол внешний 100х55 REA изменяемый (576211-E110) | Угол 100х55 внеш. изменяемый с задней стенкой и разделителем ARC-LAN, огнест. E15-E110 | Экопласт | руб./шт | 992.41
| Заглушка 100х55 RF (76811-E110) | Заглушка 100х55, огнестойкость E15-E110 | Экопласт | руб./шт | 248.03
| Заглушка 150х55 RF (76818-E110) | Заглушка 150х55, огнестойкость E15-E110 | Экопласт | руб./шт | 389.08
| Заглушка 60х40 RF (10 шт) (76815-10-E110) | Заглушка 60х40, огнестойкость E15-E110 | Экопласт | руб./уп | 2115.28
| Заглушка 60х60 RF (5 шт) (76816-5-E110) | Заглушка 60х60, огнестойкость E15-E110 | Экопласт | руб./уп | 1090.68
| Заглушка 100х40 RFA E110 (5 шт) (576814-5-E110) | Заглушка 100х40 для ARC-LAN, огнестойкость E15-E110 | Экопласт | руб./уп | 1139.76
| Заглушка 100х55 RFA E110 (576811-E110) | Заглушка 100х55 для ARC-LAN, огнестойкость E15-E110 | Экопласт | руб./шт | 302.38
| Угол внутренний 100х40 RI изменяемый (76114-E110) | Угол 100х40 внутренний изменяемый, огнестойкость E15-E110 | Экопласт | руб./шт | 373.26
| Угол внутренний 100х55 RI изменяемый (76111-E110) | Угол 100х55 внутренний изменяемый, огнестойкость E15-E110 | Экопласт | руб./шт | 499.06
| Угол внутренний 150х55 RI изменяемый (76118-E110) | Угол 150х55 внутренний изменяемый, огнестойкость E15-E110 | Экопласт | руб./шт | 582.35
| Угол внутренний 60х40 RI изменяемый (4 шт) (76115-4-E110) | Угол 60х40 внутренний изменяемый, огнестойкость E15-E110 | Экопласт | руб./уп | 1246.77
| Угол внутренний 60х60 RI изменяемый (76116-E110) | Угол60х60 внутренний изменяемый, огнестойкость E15-E110 | Экопласт | руб./шт | 337.22
| Угол внутренний 100х40 RIA изменяемый (576114-E110) | Угол 100x40 внутренний изменяемый с задней стенкой и разделителем для ARC-LAN, огнестойкость. E15-E110 | Экопласт | руб./шт | 814.87
| Угол внутренний 100х55 RIA изменяемый (576111-E110) | Угол 100х55 внут. изменяемый с задней стенкой и разделителем ARC-LAN, огнест. E15-E110 | Экопласт | руб./шт | 882.66
| Угол плоский 100х55 RL (76311-E110) | Угол 100х55 плоский, огнестойкость E15-E110 | Экопласт | руб./шт | 526.34
| Угол плоский 60х60 RL (76316-E110) | Угол плоский 60х60, огнестойкость E15-E110 | Экопласт | руб./шт | 350.69
| Угол плоский 100х40 RLA (576314-E110) | Угол 100х40 плоский с задней стенкой и разделителем для ARC-LAN, огнестойкость E15-E110 | Экопласт | руб./шт | 1015.07
| Угол плоский 100х55 RLA (576311-E110) | Угол 100х55 плоский с задней стенкой и разделителем ARC-LAN, огнестойкость E15-E110 | Экопласт | руб./шт | 1096.25
| Угол внутренний 40х16 плавный RMI стандарт TIA (5шт) (72106-5-E110) | Угол 40х16мм внутренний ст.TIA, огнестойкость E15-E110 | Экопласт | руб./уп | 405.92
| Угол внутренний 40х25 плавный RMI стандарт TIA (5шт) (72108-5-E110) | Угол 40х25мм внутренний плавный ст.TIA, огнестойкость E15-E110 | Экопласт | руб./уп | 535.53
| Угол плоский 25х16 плавный RML стандарт TIA (10 шт) (72305-10-E110) | Угол 25х16мм плоский ст.TIA, огнестойкость E15-E110 | Экопласт | руб./уп | 678.83
| Угол плоский 40х25 плавный RML стандарт TIA (10шт) (72308-10-E110) | Угол 40х25мм плоский плавный ст.TIA, E15-E110 | Экопласт | руб./уп | 1232.26
| Угол Т-образный 25х16 плавный RMT стандарт TIA (5шт) (72405-5-E110) | Угол 25х16мм Т-образный плавный ст.TIA, огнестойкость E15-E110 | Экопласт | руб./уп | 339.14
| Угол Т-образный 40х16 плавный RMT стандарт TIA (5шт) (72406-5-E110) | Угол 40х16мм Т-образный, огнестойкость E15-E110 | Экопласт | руб./уп | 426.72
| Угол плоский 60х40 плавный стандарт TIA (4 шт) (76315-4-E110) | Угол 60х40 плоский плавный ст.TIA, огнестойкость E15-E110 | Экопласт | руб./уп | 1801.23
| Перегородка для короба ARC-LAN RSE40 ( (573914-E110) | Перегородка для ARC-LAN, огнестойкость E15-E110 | Экопласт | руб./м | 166.75
| Перегородка для короба INSTA, RSE40 (73914-E110) | Перегородка для INSTA, огнестойкость E15-E110 | Экопласт | руб./м | 131.85
| Перегородка для короба ARC-LAN RSE50 (573911-E110) | Перегородка для ARC-LAN, огнестойкость E15-E110 | Экопласт | руб./м | 177.43
| Перегородка для короба INSTA, RSE50 (73911-E110) | Перегородка для INSTA, огнестойкость E15-E110 | Экопласт | руб./м | 140.17
| Тройник 100х40 RT (76414-E110) | Тройник 100х40, огнестойкость E15-E110 | Экопласт | руб./шт | 393.82
| Тройник 100х55 RT (76411-E110) | Тройник 100х55, огнестойкость E15-E110 | Экопласт | руб./шт | 526.34
| Тройник 150х55 RT (76418-E110) | Тройник 150х55, огнестойкость E15-E110 | Экопласт | руб./шт | 625.11
| Тройник 60х60 RT (76416-E110) | Тройник 60х60, огнестойкость E15-E110 | Экопласт | руб./шт | 356.67
| Угол Т-образный 100х40 RTA (576414-E110) | Угол 100х40 Т-образный с задней стенкой и разделителями для ARC-LAN, огнестойкость E15-E110 | Экопласт | руб./шт | 925.08
| Угол Т-образный 100х55 RTA (576411-E110) | Угол 100х55 Т-образный с задней стенкой и разделителями ARC-LAN, огнестойкость E15-E110 | Экопласт | руб./шт | 999.06
| Cоединение на стык 100х55 RU (5шт) (76511BC-5-E110) | Соединение 100х55 на стык (накл. на стык крышки + 2 накл. на стык профиля), огнестойкость E15-E110 | Экопласт | руб./уп | 1459.01
| Соединение на стык 150х55 RU (5 шт) (76518-5-E110) | Соединение 150х55 на стык, огнестойкость E15-E110 | Экопласт | руб./уп | 1665.03
| Cоединение на стык 60х40 RU (10шт) (76515-10-E110) | Соединение 60х40 на стык, огнестойкость E15-E110 | Экопласт | руб./уп | 2115.28
| Cоединение на стык 60х60 RU (5шт) (76516-5-E110) | Соединение 60х60 на стык, огнестойкость E15-E110 | Экопласт | руб./уп | 1092.04
| Ввод в стен/потолок/щит 100х55 RWA E110 (576911-E110) | Ввод 100х55 в стену / потолок / щит ARC-LAN, огнестойкость E15-E110 | Экопласт | руб./шт | 232.02
| Ввод в стен/потолок/щит 100х40 RWA E110 (576914-E110) | Ввод 100х40 в стену / потолок / щит для ARC-LAN, огнестойкость E15-E110 | Экопласт | руб./шт | 214.76
| Фиксатор кабеля для короба 100х40 RY (10шт) (576714-10-E110) | Фиксатор кабеля в короб 100x40 ARC-LAN, огнестойкость E15-E110 | Экопласт | руб./уп | 843.68
| Фиксатор кабеля для короба 100х55 RY (10шт) (576711-10-E110) | Фиксатор кабеля в короб 100х55 для ARC-LAN / INSTA, огнестойкость E15-E110 | Экопласт | руб./уп | 1014.94
| Заглушка 100х40 для короба ARC-LAN RFA (576814-E110) | Заглушка 100х40 мм серии ARC-LAN, огнестойкость E110, цвет белый (RAL 9016) | Экопласт | руб./шт | 236.7
| Заглушка 25х16 MF (72805-E110) | Заглушка 25х16 мм серии MEX/ECO, огнестойкость E110, цвет белый (RAL 9016) | Экопласт | руб./шт | 42.69
| Заглушка 25х25 MF (72815-E110) | Заглушка 25х16 мм серии MEX/ECO, огнестойкость E110, цвет белый (RAL 9016) | Экопласт | руб./шт | 60.02
| Заглушка 40х16 MF (72806-E110) | Заглушка 40х16 мм серии MEX/ECO, огнестойкость E110, цвет белый (RAL 9016) | Экопласт | руб./шт | 65.77
| Заглушка 40х25 MF (72808-E110) | Заглушка для кабель-канала 40х25 мм, огнестойкость E15-E110 | Экопласт | руб./шт | 77.08
| Заглушка 40х40 MF (72809) | Заглушка 40х40 мм серии MEX/ECO, цвет белый (RAL 9016) | Экопласт | руб./шт | 84.34
| Заглушка 40х40 MF (72809-E110) | Заглушка 40х40 мм серии MEX/ECO, огнестойкость E110, цвет белый (RAL 9016) | Экопласт | руб./шт | 129.97
| Заглушка 60/3х16 MF (72812) | Заглушка 60х16 мм серии MEX/ECO, цвет белый (RAL 9016) | Экопласт | руб./шт | 67.7
| Заглушка 60х40 RF, огнестойкость E110 (76815-E110) | Заглушка 60х40 мм серии INSTA, огнестойкость E110, цвет белый (RAL 9016) | Экопласт | руб./шт | 223.08
| Заглушка 60х60 RF (76816-E110) | Заглушка 60х60 мм серии INSTA, огнестойкость E110, цвет белый (RAL 9016) | Экопласт | руб./шт | 229.96
| Заглушка 75/3х20 MF (72816) | Заглушка 75х20 мм серии MEX/ECO, цвет белый (RAL 9016) | Экопласт | руб./шт | 112.81
| Скоба оцинкованная для монтажного пистолета 14х11мм (100шт) (43602) | Клипса металлическая под монт.пистолет для крепления кабеля (группы кабелей) внутри кабель-канала сечением 25х25 мм или при открытой прокладке; габ.размеры 14х11 мм, 100 шт.упак. | Экопласт | руб./уп | 898.54
| Скоба оцинкованная для монтажного пистолета 17х18мм (100шт) (43603) | Клипса металлическая под монт.пистолет для крепления кабеля (группы кабелей) внутри кабель-канала сечением 40х25 мм или при открытой прокладке; габ.размеры 17х18 мм, 100 шт.упак. | Экопласт | руб./уп | 1247.97
| Скоба оцинкованная для монтажного пистолета 9х11мм (100шт) (43601) | Клипса металлическая под монт.пистолет для крепления кабеля (группы кабелей) внутри кабель-канала сечением 25х16 мм или при открытой прокладке; габ.размеры 9х11 мм, 100 шт.упак. | Экопласт | руб./уп | 608.38
| Соединение на стык 25х16 MU (72505-E110) | Соединение на стык 25х16 мм серии MEX/ECO, огнестойкость E110, цвет белый (RAL 9016) | Экопласт | руб./шт | 48.28
| Соединение на стык 25х25 MU (72515-E110) | Соединение на стык 25х25 мм серии MEX/ECO, огнестойкость E110, цвет белый (RAL 9016) | Экопласт | руб./шт | 60.02
| Соединение на стык 40х16 MU (72506-E110) | Cоединение на стык 40х16 мм серии INSTA, огнестойкость E110, цвет белый (RAL 9016) | Экопласт | руб./шт | 65.77
| Соединение на стык 40х25 MU (72508-E110) | Соединение на стык для кабель-канала 40х25 мм, огнестойкость E15-E110 | Экопласт | руб./шт | 77.08
| Соединение на стык 60х40 RU (76515-E110) | Соединение на стык для кабель-канала 60х40 мм, огнестойкость E15-E110 | Экопласт | руб./шт | 223.08
| Угол внешний 25х16 плавный RME стандарт TIA (72205-E110) | Угол внешний плавный для короба 25х16 мм стандарт TIA серии MEX/ECO, цвет белый (RAL 9016) | Экопласт | руб./шт | 68.48
| Угол внешний 25х25 плавный RME стандарт TIA (72215R-E110) | Угол внешний плавный для короба 25х25 мм стандарт TIA серии MEX/ECO, цвет белый (RAL 9016) | Экопласт | руб./шт | 85.61
| Угол внешний 40х25 плавный RME стандарт TIA (72208-E110) | Угол внешний плавный для кабель-канала 40х25, стандарт TIA, огнестойкость E15-E110 | Экопласт | руб./шт | 118.86
| Угол внешний 40х40 ME (72209-E110) | Угол внешний для короба 40х40 мм стандарт TIA серии MEX/ECO, огнестойкость E110, цвет белый (RAL 9016) | Экопласт | руб./шт | 159.1
| Угол внешний 60х40 RE изменяемый E110 (76215-E110) | Угол внешний изменяемый для короба 60х40 мм стандарт TIA серии MEX/ECO, огнестойкость E110, цвет белый (RAL 9016) | Экопласт | руб./шт | 323.42
| Угол внешний 75/3/20 MEV изменяемый (72216) | Угол внешний изменяемый для короба 75х20 мм серии MEX/ECO, цвет белый (RAL 9016) | Экопласт | руб./шт | 168.12
| Угол внутренний 25х16 плавный RMI стандарт TIA (72105-E110) | Угол внутренний плавный для короба 25х16 мм стандарт TIA серии MEX/ECO, огнестойкость E110, цвет белый (RAL 9016) | Экопласт | руб./шт | 68.48
| Угол внутренний 25х25 плавный RMI стандарт TIA (72115R-E110) | Угол внутренний плавный для короба 25х25 мм стандарт TIA серии MEX/ECO, огнестойкость E110, цвет белый (RAL 9016) | Экопласт | руб./шт | 85.61
| Угол внутренний 40х16 плавный RMI стандарт TIA (72106-E110) | Угол внутренний плавный для кабель-канала 40х16 мм, стандарт TIA, огнестойкость E15-E110 | Экопласт | руб./шт | 92.72
| Угол внутренний 40х25 плавный RMI стандарт TIA (72108-E110) | Угол внутренний плавный для короба 40х25 мм стандарт TIA серии MEX/ECO, огнестойкость E110, цвет белый (RAL 9016) | Экопласт | руб./шт | 116.7
| Угол внутренний 40х40 MI (72109-E110) | Угол внутренний для короба 40х40 мм серии MEX/ECO, огнестойкость E110, цвет белый (RAL 9016) | Экопласт | руб./шт | 158.68
| Угол внутренний 60х40 RI изменяемый E110 (76115-E110) | Угол внутренний изменяемый (60-120°) 60х40 мм для короба (кабель-канала) серии INSTA, огнестойкость E110, цвет белый (RAL 9016) | Экопласт | руб./шт | 323.26
| Угол плоский 25х25 плавный RML стандарт TIA (72315R-E110) | Угол плоский 25х25 мм стандарт TIA серии MEX/ECO, огнестойкость E110, цвет белый (RAL 9016) | Экопласт | руб./шт | 97.28
| Угол плоский 40х16 плавный RML стандарт TIA (72306-E110) | Угол плоский 40х16 мм стандарт TIA серии MEX/ECO, огнестойкость E110, цвет белый (RAL 9016) | Экопласт | руб./шт | 105.69
| Угол плоский 40х25 плавный RML стандарт TIA (72308-E110) | Угол плоский плавный для кабель-канала 40х25 мм, стандарт TIA, огнестойкость E15-E110 | Экопласт | руб./шт | 134.74
| Угол плоский 40х40 ML (72309-E110) | Угол плоский 40х40 мм стандарт TIA серии MEX/ECO, огнестойкость E110, цвет белый (RAL 9016) | Экопласт | руб./шт | 180.99
| Угол Т-образный 25х16 плавный RMT стандарт TIA (72405-E110) | Угол Т-образный плавный для кабель-канала 25х16 мм, стандарт TIA, огнестойкость E15-E110 | Экопласт | руб./шт | 69.01
| Угол Т-образный 25х25 плавный RMT стандарт TIA (72415R-E110) | Тройник для кабель-канала (короба) 25х25 мм стандарт TIA серии MEX/ECO, огнестойкость E110, цвет белый (RAL 9016) | Экопласт | руб./шт | 99.2
| Угол Т-образный 40х16 плавный RMT стандарт TIA (72406-E110) | Тройник для кабель-канала (короба) 25х25 мм стандарт TIA серии MEX/ECO, огнестойкость E110, цвет белый (RAL 9016) | Экопласт | руб./шт | 96.86
| Угол Т-образный 40х25 плавный RMT стандарт TIA (72408-E110) | Угол Т-образный плавный для кабель-канала 40х25 мм, стандарт TIA, огнестойкость E15-E110 | Экопласт | руб./шт | 140.06
| Угол Т-образный 40х40 MT (72409-E110) | Угол Т-образный плавный для кабель-канала 40х40 мм, огнестойкость E15-E110 | Экопласт | руб./шт | 188.31
| Фиксатор кабеля для короба 100х40 RY (576714-E110) | Фиксатор кабеля для короба 100х40 мм серии ARC-LAN/INSTA, огнестойкость E110 | Экопласт | руб./шт | 99.56
| Фиксатор кабеля для короба 100х55 RY (576711-E110) | Фиксатор кабеля для короба 100х55 мм серии ARC-LAN/INSTA, огнестойкость E111 | Экопласт | руб./шт | 109.9
1.1.2 | Трубы для электропроводки и аксессуары
| Муфта труба-коробка D16, без галогена (50шт) (42716HF) | Муфта "труба-коробка" без галогена для трубы диаметром 16 мм; IP65. 50 шт. | Экопласт | руб./уп | 10984.08
| Муфта труба-коробка D20, без галогена (50шт) (42720HF) | Муфта "труба-коробка" без галогена для трубы диаметром 20 мм; IP65. 50 шт. | Экопласт | руб./уп | 12395.46
| Муфта труба-коробка D32, без галогена (50шт) (42732HF) | Муфта "труба-коробка" без галогена для трубы диаметром 32 мм; IP65. 50 шт. | Экопласт | руб./уп | 14546.93
| Угол 90° (2 части) D16, серый (50шт) (41216-50HF) | Угол 90° (из двух частей) без галогена для трубы диаметром 16 мм; IP40. 50 шт. | Экопласт | руб./уп | 1079.59
| Угол 90° (2 части) D20, серый (25шт) (41220-25HF) | Угол 90° (из двух частей) без галогена для трубы диаметром 20 мм; IP40. 25 шт. | Экопласт | руб./уп | 655.46
| Угол 90° (2 части) D25, серый (25шт) (41225-25HF) | Угол 90° (из двух частей) без галогена для трубы диаметром 25 мм; IP40. 25 шт. | Экопласт | руб./уп | 719.46
| Угол 90° (единый) D16, серый (50шт) (41116-50HF) | Угол 90° (единый) без галогена для трубы диаметром 16 мм; IP40. 50 шт. | Экопласт | руб./уп | 1522.69
| Угол 90° (2 части) D32, серый (10шт) (41232-10HF) | Угол 90° (из двух частей) без галогена для трубы диаметром 32 мм; IP40. 10 шт. | Экопласт | руб./уп | 358.42
| Угол 90° (единый) D20, серый (50шт) (41120-50HF) | Угол 90° (единый) без галогена для трубы диаметром 20 мм; IP40. 50 шт. | Экопласт | руб./уп | 2031.3
| Угол 90° (единый) D25, серый (50шт) (41125HF) | Угол 90° (единый) без галогена для трубы диаметром 25 мм; IP40. 50 шт. | Экопласт | руб./уп | 2954.49
| Муфта соединительная D16, серый (100шт) (42516HF) | Муфта для гофрированной трубы без галогена для труб диаметром 16 мм; IP40. 100 шт. | Экопласт | руб./уп | 859.59
| Муфта соединительная D20, серый (50шт) (42520-50HF) | Муфта для гофрированной трубы без галогена для труб диаметром 20 мм; IP40. 50 шт. | Экопласт | руб./уп | 542.26
| Муфта соединительная D32, серый (25шт) (42532-25HF) | Муфта для гофрированной трубы без галогена для труб диаметром 32 мм; IP40. 25 шт. | Экопласт | руб./уп | 529.06
| Тройник (2 части), для труб D16, серый (25шт) (41316-25HF) | Тройник открывающийся, без галогена для трубы диаметром 16 мм; IP40. 25 шт. | Экопласт | руб./уп | 597.79
| Тройник (2 части), для труб D20, серый (25шт) (41320-25HF) | Тройник открывающийся, без галогена для трубы диаметром 20 мм; IP40. 25 шт. | Экопласт | руб./уп | 751.94
| Тройник (2 части), для труб D25, серый (50шт) (41325HF) | Тройник открывающийся, без галогена для трубы диаметром 25 мм; IP40. 50 шт. | Экопласт | руб./уп | 1601.9
| Тройник (2 части), для труб D32, серый (50шт) (41332HF) | Тройник открывающийся, без галогена для трубы диаметром 32 мм; IP40. 50 шт. | Экопласт | руб./уп | 1982.31
| Муфта для гофрированной трубы D16 (100шт) (42416HF) | Муфта соединительная, без галогена, для гофрированных труб Ø16 мм, IP40, цвет серый | Экопласт | руб./уп | 852.95
| Муфта для гофрированной трубы D20 (50шт) (42420-50HF) | Муфта соединительная, без галогена, для гофрированных труб Ø20 мм, IP40, цвет серый | Экопласт | руб./уп | 542.26
| Муфта для гофрированной трубы D25 (50шт) (42425-50HF) | Муфта соединительная, без галогена, для гофрированных труб Ø25 мм, IP40, цвет серый | Экопласт | руб./уп | 717.68
| Муфта для гофрированной трубы D32 (25шт) (42432-25HF) | Муфта соединительная, без галогена, для гофрированных труб Ø32 мм, IP40, цвет серый | Экопласт | руб./уп | 529.06
| Труба HF FR жесткая гладкая D32, серая (23032HFR) | Труба ПНД жесткая гладкая трудногорючая из композиции полиолефинов (без галогена), огнестойкость E15-E90, Ø32 мм, длина 3 м, цвет серый | Экопласт | руб./м | 975.96
| Труба HF FR жесткая гладкая D40, серая (23040HFR) | Труба ПНД жесткая гладкая трудногорючая из композиции полиолефинов (без галогена), огнестойкость E15-E90, Ø40 мм, длина 3 м, цвет серый | Экопласт | руб./м | 1583.03
| Труба HF FR жесткая гладкая D50, серая (23050HFR) | Труба ПНД жесткая гладкая трудногорючая из композиции полиолефинов (без галогена), огнестойкость E15-E90, Ø50 мм, длина 3 м, цвет серый | Экопласт | руб./м | 2022.33
| Труба HF FR жесткая гладкая D63, серая (23063HFR) | Труба ПНД жесткая гладкая трудногорючая из композиции полиолефинов (без галогена), огнестойкость E15-E90, Ø63 мм, длина 3 м, цвет серый | Экопласт | руб./м | 2950.63
| Труба ПЛЛ HFFR легкая D25, белая (20125HFR-W) | Труба HFFR гибкая гофрированная с зондом, легкая, из композиции полиолефинов (без галогена), низкое дымовыделение, не распространяющая горение, огнестойкость E15-E90, Ø25 мм, цвет белый (50 м) | Экопласт | руб./м | 142.22
| Труба HFFR легкая D20, оранжевая (20120HFR-OR) | Труба HFFR гибкая гофрированная с зондом, легкая, из композиции полиолефинов (без галогена), низкое дымовыделение, не распространяющая горение, огнестойкость E15-E90, Ø20 мм, цвет оранжевый (100 м) | Экопласт | руб./м | 104.77
| Труба ПЛЛ HFFR легкая D16, белая (20116HFR-W) | Труба HFFR гибкая гофрированная с зондом, легкая, из композиции полиолефинов (без галогена), низкое дымовыделение, не распространяющая горение, огнестойкость E15-E90, Ø16 мм, цвет белый (100 м) | Экопласт | руб./м | 72.67
| Труба ПЛЛ HFFR легкая D20, белая (20120HFR-W) | Труба HFFR гибкая гофрированная с зондом, легкая, из композиции полиолефинов (без галогена), низкое дымовыделение, не распространяющая горение, огнестойкость E15-E90, Ø20 мм, цвет белый (100 м) | Экопласт | руб./м | 97.32
| Труба ПЛЛ HFFR легкая D32, белая (20132HFR-W) | Труба HFFR гибкая гофрированная с зондом, легкая, из композиции полиолефинов (без галогена), низкое дымовыделение, не распространяющая горение, огнестойкость E15-E90, Ø32 мм, цвет белый (25 м) | Экопласт | руб./м | 230.26
| Труба ПЛЛ HFFR легкая D40, белая (20140HFR-W) | Труба HFFR гибкая гофрированная с зондом, легкая, из композиции полиолефинов (без галогена), низкое дымовыделение, не распространяющая горение, огнестойкость E15-E90, Ø40 мм, цвет белый (20 м) | Экопласт | руб./м | 284.78
| Труба ПЛЛ HFFR легкая D50, белая (20150HFR-W) | Труба HFFR гибкая гофрированная с зондом, легкая, из композиции полиолефинов (без галогена), низкое дымовыделение, не распространяющая горение, огнестойкость E15-E90, Ø50 мм, цвет белый (15 м) | Экопласт | руб./м | 395.01
| Труба HFFR тяжелая D16, серая (21116HFR) | Труба HFFR гибкая гофрированная с зондом, тяжёлая, из композиции полиолефинов (без галогена), низкое дымовыделение, не распространяющая горение, огнестойкость E15-E90, Ø16 мм, цвет серый (100 м) | Экопласт | руб./м | 104.07
| Труба HFFR тяжелая D20, серая (21120HFR) | Труба HFFR гибкая гофрированная с зондом, тяжёлая, из композиции полиолефинов (без галогена), низкое дымовыделение, не распространяющая горение, огнестойкость E15-E90, Ø20 мм, цвет серый (100 м) | Экопласт | руб./м | 151.67
| Труба HFFR тяжелая D25, серая (21125HFR) | Труба HFFR гибкая гофрированная с зондом, тяжёлая, из композиции полиолефинов (без галогена), низкое дымовыделение, не распространяющая горение, огнестойкость E15-E90, Ø25 мм, цвет серый (50 м) | Экопласт | руб./м | 210.09
| Труба HFFR тяжелая D32, серая (21132HFR) | Труба HFFR гибкая гофрированная с зондом, тяжёлая, из композиции полиолефинов (без галогена), низкое дымовыделение, не распространяющая горение, огнестойкость E15-E90, Ø32 мм, цвет серый (25 м) | Экопласт | руб./м | 348.26
| Труба HFFR тяжелая D40, серая (21140HFR) | Труба HFFR гибкая гофрированная с зондом, тяжёлая, из композиции полиолефинов (без галогена), низкое дымовыделение, не распространяющая горение, огнестойкость E15-E90, Ø40 мм, цвет серый (20 м) | Экопласт | руб./м | 438.11
| Труба HFFRLS легкая D16, серая (60116HFFRLS) | Труба HFFRLS гибкая гофрированная из композиции полиолефинов (без галогена), с низким дымовыделением, трудногорючая, огнестойкость E15-E90, диаметр 16 мм, цвет серый. (100 м) | Экопласт | руб./м | 84.51
| Труба HFFRLS легкая D20, серая (60120HFFRLS) | Труба HFFRLS гибкая гофрированная из композиции полиолефинов (без галогена), с низким дымовыделением, трудногорючая, огнестойкость E15-E90, диаметр 20 мм, цвет серый. (100 м) | Экопласт | руб./м | 113.28
| Труба HFFRLS легкая D25, серая (60125HFFRLS) | Труба HFFRLS гибкая гофрированная из композиции полиолефинов (без галогена), с низким дымовыделением, трудногорючая, огнестойкость E15-E90, диаметр 25 мм, цвет серый. (50 м) | Экопласт | руб./м | 165.34
| Труба HFFRLS легкая D32, серая (60132HFFRLS) | Труба гибкая гофрированная с зондом, легкая, из композиции полиолефинов (без галогена), низкое дымовыделение, трудногорючая, диаметр 32 мм, цвет серый (25 м) | Экопласт | руб./м | 267.69
| Труба HFFRLS легкая D40, серая (60140HFFRLS) | Труба гибкая гофрированная с зондом, легкая, из композиции полиолефинов (без галогена), низкое дымовыделение, трудногорючая, диаметр 40 мм, цвет серый (20 м) | Экопласт | руб./м | 331.06
| Труба HFFRLS легкая D50, серая (60150HFFRLS) | Труба гибкая гофрированная с зондом, легкая, из композиции полиолефинов (без галогена), низкое дымовыделение, трудногорючая, диаметр 50 мм, цвет серый (15 м) | Экопласт | руб./м | 459.48
| Труба HFFRLS тяжелая D16 (61116HFFRLS) | Труба гибкая гофрированная с зондом, тяжелая, из композиции полиолефинов (без галогена), низкое дымовыделение, трудногорючая, диаметр 16 мм, цвет серый (100 м) | Экопласт | руб./м | 119.62
| Труба HFFRLS тяжелая D20 (61120HFFRLS) | Труба гибкая гофрированная с зондом, тяжелая, из композиции полиолефинов (без галогена), низкое дымовыделение, трудногорючая, диаметр 20 мм, цвет серый (100 м) | Экопласт | руб./м | 172.94
| Труба HFFRLS тяжелая D25 (61125HFFRLS) | Труба гибкая гофрированная с зондом, тяжелая, из композиции полиолефинов (без галогена), низкое дымовыделение, трудногорючая, диаметр 25 мм, цвет серый (50 м) | Экопласт | руб./м | 239.2
| Труба HFFRLS тяжелая D32 (61132HFFRLS) | Труба гибкая гофрированная с зондом, тяжелая, из композиции полиолефинов (без галогена), низкое дымовыделение, трудногорючая, диаметр 32 мм, цвет серый (25 м) | Экопласт | руб./м | 396.63
| Труба HFFRLS тяжелая D40 (61140HFFRLS) | Труба гибкая гофрированная с зондом, тяжелая, из композиции полиолефинов (без галогена), низкое дымовыделение, трудногорючая, диаметр 40 мм, цвет серый (20 м) | Экопласт | руб./м | 499.12
| Труба HFFRLS тяжелая D50 (61150HFFRLS) | Труба гибкая гофрированная с зондом, тяжелая, из композиции полиолефинов (без галогена), низкое дымовыделение, трудногорючая, диаметр 50 мм, цвет серый (15 м) | Экопласт | руб./м | 720.5
| Труба HFFR тяжелая D40, серая (21150HFR) | Труба HFFR гибкая гофрированная с зондом, тяжёлая, из композиции полиолефинов (без галогена), низкое дымовыделение, не распространяющая горение, огнестойкость E15-E90, Ø50 мм, цвет серый (15 м) | Экопласт | руб./м | 632.92
| Труба HFLS легкая D16, серая (60116HFLS) | Труба HFLS гофрированная легкая, Ø 16 мм, с зондом, без галогена, низкое дымовыделение, цвет серый | Экопласт | руб./м | 32.39
| Труба HFLS легкая D20, серая (60120HFLS) | Труба HFLS гофрированная легкая, Ø 20 мм, с зондом, без галогена, низкое дымовыделение, цвет серый | Экопласт | руб./м | 43.35
| Труба HFLS легкая D25, серая (60125HFLS) | Труба HFLS гофрированная легкая, Ø 25 мм, с зондом, без галогена, низкое дымовыделение, цвет серый | Экопласт | руб./м | 60.21
| Труба HFLS легкая D32, серая (60132HFLS) | Труба HFLS гофрированная легкая, Ø 32 мм, с зондом, без галогена, низкое дымовыделение, цвет серый | Экопласт | руб./м | 92.34
| Труба HFLS легкая D40, серая (60140HFLS) | Труба HFLS гофрированная легкая, Ø 40 мм, с зондом, без галогена, низкое дымовыделение, цвет серый | Экопласт | руб./м | 126.87
| Труба HFLS легкая D50, серая (60150HFLS) | Труба HFLS гофрированная легкая, Ø 50 мм, с зондом, без галогена, низкое дымовыделение, цвет серый | Экопласт | руб./м | 176.07
| Труба ПВХ легкая D16, серая (10116-E90) | Труба гибкая гофрированная с зондом, из самозатухающей композиции ПВХ, огнестойкость E15-E90, диаметр 16 мм. (100 м) | Экопласт | руб./м | 17.1
| Труба ПВХ легкая D20, серая (10120-E90) | Труба гибкая гофрированная с зондом, из самозатухающей композиции ПВХ, огнестойкость E15-E90, диаметр 20 мм. (100 м) | Экопласт | руб./м | 22.03
| Труба ПВХ легкая D25, серая (10125-E90) | Труба гибкая гофрированная с зондом, из самозатухающей композиции ПВХ, огнестойкость E15-E90, диаметр 25 мм. (50 м) | Экопласт | руб./м | 37.23
| Труба ПВХ легкая D32, серая (10132-E90) | Труба гибкая гофрированная с зондом, легкая, из самозатухающей композиции ПВХ, огнестойкость E90, диаметр 32 мм. (25 м) | Экопласт | руб./м | 57.99
| Труба ПВХ легкая D40, серая (10140-E90) | Труба гибкая гофрированная с зондом, легкая, из самозатухающей композиции ПВХ, огнестойкость E90, диаметр 40 мм. (20 м) | Экопласт | руб./м | 79.14
| Труба ПВХ легкая D50, серая (10150-E90) | Труба гибкая гофрированная с зондом, легкая, из самозатухающей композиции ПВХ, огнестойкость E90, диаметр 50 мм. (15 м) | Экопласт | руб./м | 117.47
| Труба ПВХ жесткая легкая D16, серая (30016-E90) | Труба жесткая гладкая, из самозатухающей композиции ПВХ, огнестойкость E60-E90, диаметр 16 мм, длина 3 м, RAL 7035. (102 м) | Экопласт | руб./м | 35.51
| Труба ПВХ жесткая легкая D20, серая (30020-E90) | Труба жесткая гладкая, из самозатухающей композиции ПВХ, огнестойкость E60-E90, диаметр 20 мм, длина 3 м, RAL 7035. (102 м) | Экопласт | руб./м | 47.8
| Труба ПВХ жесткая легкая D25, серая (30025-E90) | Труба жесткая гладкая, из самозатухающей композиции ПВХ, огнестойкость E60-E90, диаметр 25 мм, длина 3 м, RAL 7035. (60 м) | Экопласт | руб./м | 62.93
| Труба ПВХ жесткая легкая D32, серая (30032-E90) | Труба жесткая гладкая, легкая, из самозатухающей композиции ПВХ, огнестойкость E90, диаметр 32 мм, RAL 7035 (3 м) | Экопласт | руб./м | 96.35
| Труба ПВХ жесткая легкая D40, серая (30040-E90) | Труба жесткая гладкая, легкая, из самозатухающей композиции ПВХ, огнестойкость E90, диаметр 40 мм, RAL 7035 (3 м) | Экопласт | руб./м | 125.61
| Труба ПВХ жесткая легкая D50, серая (30050-E90) | Труба жесткая гладкая, легкая, из самозатухающей композиции ПВХ, огнестойкость E90, диаметр 50 мм, RAL 7035 (3 м) | Экопласт | руб./м | 183.82
| Труба ПЛЛ ПП-FR легкая D16, белая (60116HFR-W) | Труба ПП-FR гофрированная легкая, Ø 16 мм, с зондом, без галогена, ПЛЛ ПВ-0 цвет белый | Экопласт | руб./м | 74.62
| Труба ПЛЛ ПП-FR легкая D20, белая (60120HFR-W) | Труба ПП-FR гофрированная легкая, Ø 20 мм, с зондом, без галогена, ПЛЛ ПВ-0 цвет белый | Экопласт | руб./м | 99.83
| Труба ПЛЛ ПП-FR легкая D25, белая (60125HFR-W) | Труба ПП-FR гофрированная легкая, Ø 25 мм, с зондом, без галогена, ПЛЛ ПВ-0 цвет белый | Экопласт | руб./м | 146.04
| Труба ПЛЛ ПП-FR легкая D32, белая (60132HFR-W) | Труба ПП-FR гофрированная легкая, Ø 32 мм, с зондом, без галогена, ПЛЛ ПВ-0 цвет белый | Экопласт | руб./м | 236.44
| Труба ПЛЛ ПП-FR легкая D40, белая (60140HFR-W) | Труба ПП-FR гофрированная легкая, Ø 40 мм, с зондом, без галогена, ПЛЛ ПВ-0 цвет белый | Экопласт | руб./м | 292.36
| Труба ПЛЛ ПП-FR легкая D50, белая (60150HFR-W) | Труба ПП-FR гофрированная легкая, Ø 50 мм, с зондом, без галогена, ПЛЛ ПВ-0 цвет белый | Экопласт | руб./м | 404.98
| Труба ПНД легкая D16, серая (20116HF-GR) | Труба ПНД гибкая гофрированная, из композиции полиолефинов (без галогена), с зондом, диаметр 16 мм, цвет серый. (100м) | Экопласт | руб./м | 26.55
| Труба HFFR легкая D16, серый (20116HFR) | Труба гибкая гофрированная, из композиции полиолефинов (без галогена) трудногорючая, с зондом, огнестойкость E15-E90, диаметр 16 мм, цвет серый. (100м) | Экопласт | руб./м | 74.15
| Труба ПНД легкая D20, серая (20120HF-GR) | Труба ПНД гибкая гофрированная, из композиции полиолефинов (без галогена), с зондом, диаметр 20 мм, цвет серый. (100м) | Экопласт | руб./м | 35.51
| Труба HFFR легкая D20, серый (20120HFR) | Труба гибкая гофрированная, из композиции полиолефинов (без галогена) трудногорючая, с зондом, огнестойкость E15-E90, диаметр 20 мм, цвет серый. (100м) | Экопласт | руб./м | 99.3
| Труба ПНД легкая D25, серая (20125HF-GR) | Труба ПНД гибкая гофрированная, из композиции полиолефинов (без галогена), с зондом, диаметр 25 мм, цвет серый. (50м) | Экопласт | руб./м | 49.3
| Труба HFFR легкая D25, серый (20125HFR) | Труба гибкая гофрированная, из композиции полиолефинов (без галогена) трудногорючая, с зондом, огнестойкость E15-E90, диаметр 25 мм, цвет серый. (50м) | Экопласт | руб./м | 145.13
| Труба ПНД легкая D32, серая (20132HF-GR) | Труба гибкая гофрированная с зондом, легкая, композит полиолефиновый безгалогенный на основе ПНД, диаметр 32 мм, цвет серый (25 м) | Экопласт | руб./м | 75.64
| Труба ПНД легкая D40, серая (20140HF-GR) | Труба гибкая гофрированная с зондом, легкая, композит полиолефиновый безгалогенный на основе ПНД, диаметр 40 мм, цвет серый (25 м) | Экопласт | руб./м | 103.94
| Труба HFFR легкая D40, серый (20140HFR) | Труба гибкая гофрированная с зондом, легкая, композит полиолефиновый безгалогенный самозатухающий, диаметр 40 мм, цвет серый (20 м) | Экопласт | руб./м | 290.59
| Труба ПНД легкая D50, серая (20150HF-GR) | Труба гибкая гофрированная с зондом, легкая, композит полиолефиновый безгалогенный на основе ПНД, диаметр 50 мм, цвет серый (15 м) | Экопласт | руб./м | 144.23
| Труба HFFR легкая D50, серый (20150HFR) | Труба гибкая гофрированная с зондом, легкая, композит полиолефиновый безгалогенный самозатухающий, диаметр 50 мм, цвет серый (15 м) | Экопласт | руб./м | 403.07
| Труба ПНД легкая D16, оранжевая (20116HF-OR) | Труба ПНД гибкая гофрированная, легкая, из композиции полиолефинов (без галогена), с зондом, Ø16 мм, цвет оранжевый (100м) | Экопласт | руб./м | 28.02
| Труба ПНД легкая D20, оранжевая (20120HF-OR) | Труба ПНД гибкая гофрированная, легкая, из композиции полиолефинов (без галогена), с зондом, Ø20 мм, цвет оранжевый (100м) | Экопласт | руб./м | 37.46
| Труба ПНД жесткая гладкая D16, серая (23016HF-GR) | Труба ПНД жесткая гладкая из композиции полиолефинов (без галогена), огнестойкость E15-E90, диаметр 16 мм, длина 3 м | Экопласт | руб./м | 116.57
| Труба HF FR жесткая гладкая D16, серая (23016HFR) | Труба ПНД жесткая гладкая трудногорючая из композиции полиолефинов (без галогена), огнестойкость E15-E90, диаметр 16 мм, длина 3 м | Экопласт | руб./м | 375.75
| Труба ПНД жесткая гладкая D20, серая (23020HF-GR) | Труба ПНД жесткая гладкая из композиции полиолефинов (без галогена), огнестойкость E15-E90, диаметр 20 мм, длина 3 м | Экопласт | руб./м | 146.35
| Труба HF FR жесткая гладкая D20, серая (23020HFR) | Труба ПНД жесткая гладкая трудногорючая из композиции полиолефинов (без галогена), огнестойкость E15-E90, диаметр 20 мм, длина 3 м | Экопласт | руб./м | 471.81
| Труба ПНД жесткая гладкая D25 серая (23025HF-GR) | Труба ПНД жесткая гладкая из композиции полиолефинов (без галогена), огнестойкость E15-E90, диаметр 25 мм, длина 3 м | Экопласт | руб./м | 230.35
| Труба HF FR жесткая гладкая D25, серая (23025HFR) | Труба ПНД жесткая гладкая трудногорючая из композиции полиолефинов (без галогена), огнестойкость E15-E90, диаметр 25 мм, длина 3 м | Экопласт | руб./м | 740.67
| Труба ПНД жесткая гладкая D32, серая (23032HF-GR) | Труба жесткая гладкая, ПНД, без галогена RG HF, диаметр 32 мм, цвет серый (3 м) | Экопласт | руб./м | 302.77
| Труба ПНД жесткая гладкая D50, серая (23050HF-GR) | Труба жесткая гладкая, ПНД, без галогена RG HF, диаметр 50 мм, цвет серый (3 м) | Экопласт | руб./м | 658.79
| Труба ПП HF легкая D16, серый (60116HF-GR) | Труба ПП HF гофрированная легкая, Ø 16 мм, с зондом, без галогена, цвет серый | Экопласт | руб./м | 27.82
| Труба ПП HF легкая D20, серый (60120HF-GR) | Труба ПП HF гофрированная легкая, Ø 20 мм, с зондом, без галогена, цвет серый | Экопласт | руб./м | 37.23
| Труба ПП HF легкая D25, серый (60125HF-GR) | Труба ПП HF гофрированная легкая, Ø 25 мм, с зондом, без галогена, цвет серый | Экопласт | руб./м | 51.72
| Труба ПП HF легкая D32, серый (60132HF-GR) | Труба ПП HF гофрированная легкая, Ø 32 мм, с зондом, без галогена, цвет серый | Экопласт | руб./м | 79.3
| Труба ПП HF легкая D40, серый (60140HF-GR) | Труба ПП HF гофрированная легкая, Ø 40 мм, с зондом, без галогена, цвет серый | Экопласт | руб./м | 109
| Труба ПП HF легкая D50, серый (60150HF-GR) | Труба ПП HF гофрированная легкая, Ø 50 мм, с зондом, без галогена, цвет серый | Экопласт | руб./м | 151.24
| Труба ПП HFFR тяжелая D16, серый (61116HFR) | Труба ПП HF-FR гибкая гофрированная с зондом, тяжёлая, из полипропилена (без галогена), низкое дымовыделение, не распространяющая горение, огнестойкость E15-E90, Ø16 мм, цвет серый (100 м) | Экопласт | руб./м | 106.92
| Труба ПП HFFR тяжелая D20, серый (61120HFR) | Труба ПП HF-FR гибкая гофрированная с зондом, тяжёлая, из полипропилена (без галогена), низкое дымовыделение, не распространяющая горение, огнестойкость E15-E90, Ø20 мм, цвет серый (100 м) | Экопласт | руб./м | 155.99
| Труба ПП HFFR тяжелая D25, серый (61125HFR) | Труба ПП HF-FR гибкая гофрированная с зондом, тяжёлая, из полипропилена (без галогена), низкое дымовыделение, не распространяющая горение, огнестойкость E15-E90, Ø25 мм, цвет серый (50 м) | Экопласт | руб./м | 215.79
| Труба ПП HFFR тяжелая D32, серый (61132HFR) | Труба ПП HF-FR гибкая гофрированная с зондом, тяжёлая, из полипропилена (без галогена), низкое дымовыделение, не распространяющая горение, огнестойкость E15-E90, Ø32 мм, цвет серый (25 м) | Экопласт | руб./м | 358.08
| Труба ПП HFFR тяжелая D40, серый (61140HFR) | Труба ПП HF-FR гибкая гофрированная с зондом, тяжёлая, из полипропилена (без галогена), низкое дымовыделение, не распространяющая горение, огнестойкость E15-E90, Ø40 мм, цвет серый (20 м) | Экопласт | руб./м | 450.04
| Труба ПП HFFR тяжелая D50, серый (61150HFR) | Труба ПП HF-FR гибкая гофрированная с зондом, тяжёлая, из полипропилена (без галогена), низкое дымовыделение, не распространяющая горение, огнестойкость E15-E90, Ø50 мм, цвет серый (15 м) | Экопласт | руб./м | 650.25
| Труба ПП HFFR легкая, D16, серый (60116HFR) | Труба ПП-FR гибкая гофрированная с зондом, легкая, из полипропилена (без галогена), низкое дымовыделение, не распространяющая горение, огнестойкость E15-E90, Ø16 мм, цвет серый (100 м) | Экопласт | руб./м | 75.98
| Труба ПП HFFR легкая, D20, серый (60120HFR) | Труба ПП-FR гибкая гофрированная с зондом, легкая, из полипропилена (без галогена), низкое дымовыделение, не распространяющая горение, огнестойкость E15-E90, Ø20 мм, цвет серый (100 м) | Экопласт | руб./м | 101.7
| Труба ПП HFFR легкая, D25, серый (60125HFR) | Труба ПП-FR гибкая гофрированная с зондом, легкая, из полипропилена (без галогена), низкое дымовыделение, не распространяющая горение, огнестойкость E15-E90, Ø25 мм, цвет серый (50 м) | Экопласт | руб./м | 148.73
| Труба ПП HFFR легкая, D32, серый (60132HFR) | Труба ПП-FR гибкая гофрированная с зондом, легкая, из полипропилена (без галогена), низкое дымовыделение, не распространяющая горение, огнестойкость E15-E90, Ø32 мм, цвет серый (25 м) | Экопласт | руб./м | 240.78
| Труба ПП HFFR легкая, D40, серый (60140HFR) | Труба ПП-FR гибкая гофрированная с зондом, легкая, из полипропилена (без галогена), низкое дымовыделение, не распространяющая горение, огнестойкость E15-E90, Ø40 мм, цвет серый (20 м) | Экопласт | руб./м | 297.75
| Труба ПП HFFR легкая, D50, серый (60150HFR) | Труба ПП-FR гибкая гофрированная с зондом, легкая, из полипропилена (без галогена), низкое дымовыделение, не распространяющая горение, огнестойкость E15-E90, Ø50 мм, цвет серый (15 м) | Экопласт | руб./м | 413.07
| Угол 90° (единый) D40, серый (10шт) (41140-10HF) | Угол 90 гр.(единый), без галогена, для труб D40 мм, цвет серый | Экопласт | руб./уп | 2011.9
| Угол 90° (единый) D50, серый (41150HF) | Угол 90 гр.(единый), без галогена, для труб D50 мм, цвет серый | Экопласт | руб./шт | 544.32
| Муфта труба-коробка D32, без галогена (5 шт) (42732-5HF) | Муфта "труба-коробка" без галогена для трубы диаметром 32 мм; IP65; цвет серый; уп = 5 шт. | Экопласт | руб./уп | 3010.5
| Муфта труба-коробка D25, без галогена (10шт) (42725-10HF) | Муфта "труба-коробка" без галогена для трубы диаметром 25 мм; IP65; цвет серый; уп = 10 шт. | Экопласт | руб./уп | 4701.72
| Муфта труба-коробка D20, без галогена (10шт) (42720-10HF) | Муфта "труба-коробка" без галогена для трубы диаметром 20 мм; IP65; цвет серый; уп = 10 шт. | Экопласт | руб./уп | 4063.11
| Труба ПВХ жесткая тяжелая D16, серая (31016-E90) | Труба ПВХ жесткая гладкая, из самозатухающей композиции ПВХ, огнестойкость E60-E90, D-внешн. 16 мм, D-внутр. 13,6 мм, цвет серый, t-раб. -25...+60°C, длина 3 м | Экопласт | руб./м | 52.98
| Труба ПВХ жесткая тяжелая D20, серая (31020-E90) | Труба ПВХ жесткая гладкая, из самозатухающей композиции ПВХ, огнестойкость E60-E90, D-внешн. 20 мм, D-внутр. 17,0 мм, цвет серый, t-раб. -25...+60°C, длина 3 м | Экопласт | руб./м | 71.36
| Труба ПВХ жесткая тяжелая D25, серая (31025-E90) | Труба ПВХ жесткая гладкая, из самозатухающей композиции ПВХ, огнестойкость E60-E90, D-внешн. 25 мм, D-внутр. 22 мм, цвет серый, t-раб. -25...+60°C, длина 3 м | Экопласт | руб./м | 85.46
| Труба ПВХ жесткая тяжелая D32, серая (31032-E90) | Труба ПВХ жесткая гладкая, из самозатухающей композиции ПВХ, огнестойкость E60-E90, D-внешн. 32 мм, D-внутр. 28,4 мм, цвет серый, t-раб. -25...+60°C, длина 3 м | Экопласт | руб./м | 130.84
| Труба ПВХ жесткая тяжелая D40, серая (31040-E90) | Труба ПВХ жесткая гладкая, из самозатухающей композиции ПВХ, огнестойкость E60-E90, D-внешн. 40 мм, D-внутр. 36,2 мм, цвет серый, t-раб. -25...+60°C, длина 3 м | Экопласт | руб./м | 187.65
| Труба ПВХ жесткая тяжелая D50, серая (31050-E90) | Труба ПВХ жесткая гладкая, из самозатухающей композиции ПВХ, огнестойкость E60-E90, D-внешн. 50 мм, D-внутр. 45,2 мм, цвет серый, t-раб. -25...+60°C, длина 3 м | Экопласт | руб./м | 228.94
| Труба ПВХ жесткая тяжелая D63, серая (31063-E90) | Труба ПВХ жесткая гладкая, из самозатухающей композиции ПВХ, огнестойкость E60-E90, D-внешн. 63 мм, D-внутр. 58 мм, цвет серый, t-раб. -25...+60°C, длина 3 м | Экопласт | руб./м | 448.94
1.1.3 | Коммутационные изделия
| Коробка JBL085 85х85х38, 12 вых., 4P (0.15...2.5мм²) (43155HF) | Коробка распределительная огнестойкая E60-E90 без сальников без галогенов; 12 каб.вводов, 4 контакта 0.15...2.5 мм.кв; IP55, t-раб.-25...+60°С, 85х85х38 мм. Цвет оранжевый. | Экопласт | руб./шт | 450.18
| Коробка JBL085 85х85х38, 12 вых., 2P (0,15...4мм²) (43455HF) | Коробка без галогена, огнестойкость E60-E90, 12 выходов, керамический клеммник 2P(0,15…4 мм²), IP55, 85х85х38 мм, цвет оранжевый | Экопласт | руб./шт | 441.06
| Коробка JBL085 85х85х38, 12 вых., 4P (0,15...6мм²) (43755HF) | Коробка без галогена, огнестойкость E60-E90, 12 выходов, керамический клеммник 4P(0,15…6 мм²), IP55, 85х85х38 мм, цвет оранжевый | Экопласт | руб./шт | 525.19
| Коробка JBL085 85х85х38, 12 вых., 6P (0,15...2,5мм²) (43255HF) | Коробка без галогена, огнестойкость E60-E90, 12 выходов, керамический клеммник 6P(0,15…2,5 мм²), IP55, 85х85х38 мм, цвет оранжевый | Экопласт | руб./шт | 495.26
| Коробка JBL085 85х85х38, 12 вых., 2P (0,15…6мм²) (43745HF) | Коробка без галогена, огнестойкость E110, 12 выходов, IP55, 2P (0,15-6,0 мм²), 85х85х38 мм, цвет оранжевый | Экопласт | руб./шт | 445.56
| Коробка JBL085 85х85х38, 12 вых., 2P (1,5-10мм²) (43715HF) | Коробка без галогена, огнестойкость E110, 12 выходов, IP55, 2P (1,5-10,0 мм²), 85х85х38 мм, цвет оранжевый | Экопласт | руб./шт | 700.9
| Коробка JBL085 85х85х38, 12 вых., 4P (0,15-4мм²) (43555HF) | Коробка без галогена, огнестойкость E110, 12 выходов, IP55, 4P (0,15-4,0 мм²), 85х85х38 мм, цвет оранжевый | Экопласт | руб./шт | 502.48
| Коробка JBL085 85х85х38, 12 вых., 4P (1,5…10мм²) (43765HF) | Коробка без галогена, огнестойкость E110, 12 выходов, IP55, 4P (1,5-10,0 мм²), 85х85х38 мм, цвет оранжевый | Экопласт | руб./шт | 787.37
| Коробка JBL085 85х85х38, 12 вых., 6P (0,15-4мм²) (43655HF) | Коробка без галогена, огнестойкость E110, 12 выходов, IP55, 6P (0,15-4,0 мм²), 85х85х38 мм, цвет оранжевый | Экопласт | руб./шт | 602.94
| Коробка JBL085 85х85х38, 12 вых., 6P (0,15-6мм²) (43855HF) | Коробка без галогена, огнестойкость E110, 12 выходов, IP55, 6P (0,15-6,0 мм²), 85х85х38 мм, цвет оранжевый | Экопласт | руб./шт | 651.17
| Коробка JBL085 85х85х38, 12 вых., 8P (0,15...2,5мм²) 43355HF | Коробка без галогена, огнестойкость E110, 12 выходов, IP55, 8P (0,15-2,5 мм²), 85х85х38 мм, цвет оранжевый | Экопласт | руб./шт | 555.01
| Коробка JBL085 85х85х38, 12 вых., 8P (0,15-4мм²) (43665HF) | Коробка без галогена, огнестойкость E110, 12 выходов, IP55, 8P (0,15-4,0 мм²), 85х85х38 мм, цвет оранжевый | Экопласт | руб./шт | 701.19
| Коробка JBL085 85х85х38, 12 вых., 2P (0,15...2,5мм²) (43055HF) | Коробка без галогена, огнестойкость E60-E90, 12 выходов, керамический клеммник 2P(0,15…2,5 мм²), IP55, 85х85х38 мм, цвет оранжевый | Экопласт | руб./шт | 408.31
| Коробка JBL090 90х42х40, 10 вых., 2P (0,15-2,5мм²) (43054HF) | Коробка без галогена, огнестойкость E110, 10 выходов, керамический клеммник 2P (0,15…2,5 мм²), IP55, 90х42х40 мм, цвет оранжевый | Экопласт | руб./шт | 248.56
| Коробка JBL090 90х42х40, 10 вых., 4P (0,15-4,0мм²) (43254HF) | Коробка без галогена, огнестойкость E110, 10 выходов, керамический клеммник 2P (0,15…4,0 мм²), IP55, 90х42х40 мм, цвет оранжевый | Экопласт | руб./шт | 294.66
| Коробка JBL090 90х42х40, 10вых., 4P (0,15…2,5мм²) (43154HF) | Коробка без галогена, огнестойкость E110, 10 выходов, керамический клеммник 4P (0,15…2,5 мм²), IP55, 90х42х40 мм, цвет оранжевый | Экопласт | руб./шт | 270.66
| Коробка JBS100 100х100х55, 6 вых., 6P (1,5…10мм²) (43367HF) | Коробка без галогена, огнестойкость E60-E90, 6 выходов, керамический клеммник 6P(1,5…10 мм²), IP55, 100х100х55 мм, цвет оранжевый | Экопласт | руб./шт | 1812.54
| Коробка JBS100 100х100х55, 3P (1,5…10мм²) (42307HF) | Коробка без галогена, огнестойкость E60-E90, с гладкими стенками, керамический клеммник 3P(1,5…10 мм²), IP56, 100х100х55 мм, цвет оранжевый | Экопласт | руб./шт | 1439.75
| Коробка JBS100 100х100х55, 3P (0,15...2,5мм²) (42007HF) | Коробка безгалогенная, с гладкими стенками, огнестойкость E110, 3P (0,15…2,5 мм²), IP55, 100х100х55 мм, цвет оранжевый | Экопласт | руб./шт | 898.42
| Коробка JBS100 100х100х55, 4P (0,15…2,5мм²) (42047HF) | Коробка безгалогенная, с гладкими стенками, огнестойкость E110, 4P (0,15…2,5 мм²), IP55, 100х100х55 мм, цвет оранжевый | Экопласт | руб./шт | 983.94
| Коробка JBS100 100х100х55, 5P (1,5…10мм²) (42317HF) | Коробка безгалогенная, с гладкими стенками, огнестойкость E110, 5P (1,5…10 мм²), IP56, 100х100х55 мм, цвет оранжевый | Экопласт | руб./шт | 1625.84
| Коробка JBS100 100х100х55, 6 вых., 10P (0,15…4мм²) (43467HF) | Коробка без галогена, огнестойкость E110, 6 выходов, IP55, 10P (0,15-4,0 мм²), 100х100х55 мм, цвет оранжевый | Экопласт | руб./шт | 1529.54
| Коробка JBS100 100х100х55, 6 вых., 10P (1,5-6мм²) (43497HF) | Коробка без галогена, огнестойкость E110, 6 выходов, IP55, 10P (1,5-6 мм²), 100х100х55 мм, цвет оранжевый | Экопласт | руб./шт | 1713.31
| Коробка JBS100 100х100х55, 6 вых., 10P, (0,15-2,5мм²) (43427HF) | Коробка без галогена, огнестойкость E110, 6 выходов, IP55, 10P (0,15-2,5 мм²), 100х100х55 мм, цвет оранжевый | Экопласт | руб./шт | 1438.22
| Коробка JBS100 100х100х55, 6 вых., 12P (1,5…4мм²) (43477HF) | Коробка без галогена, огнестойкость E110, 6 выходов, IP55, 12P (1,5-4,0 мм²), 100х100х55 мм, цвет оранжевый | Экопласт | руб./шт | 1789.79
| Коробка JBS100 100х100х55, 6 вых., 12P (1,5-6мм²) (43507HF) | Коробка без галогена, огнестойкость E110, 6 выходов, IP55, 12P (1,5-6 мм²), 100х100х55 мм, цвет оранжевый | Экопласт | руб./шт | 1917.63
| Коробка JBS100 100х100х55, 6 вых., 12P, (0,15-2,5мм²) (43437HF) | Коробка без галогена, огнестойкость E110, 6 выходов, IP55, 12P (0,15-2,5 мм²), 100х100х55 мм, цвет оранжевый | Экопласт | руб./шт | 1489.59
| Коробка JBS100 100х100х55, 6 вых., 3P (2,5-16мм²) (43317HF) | Коробка без галогена, огнестойкость E110, 6 выходов, IP55, 3P (2,5-16 мм²), 100х100х55 мм, цвет оранжевый | Экопласт | руб./шт | 2001.03
| Коробка JBS100 100х100х55, 6 вых., 4P (1,5-10мм²) (43347HF) | Коробка без галогена, огнестойкость E110, 6 выходов, IP55, 4P (1,5-10 мм²), 100х100х55 мм, цвет оранжевый | Экопласт | руб./шт | 1506.47
| Коробка JBS100 100х100х55, 6 вых., 4P (2,5-16мм²) (43327HF) | Коробка без галогена, огнестойкость E110, 6 выходов, IP55, 4P (2,5-16 мм²), 100х100х55 мм, цвет оранжевый | Экопласт | руб./шт | 2292.6
| Коробка JBS100 100х100х55, 6 вых., 5P (0,15…4мм²) (43227HF) | Коробка без галогена, огнестойкость E110, 6 выходов, IP55, 5P (0,15-4,0 мм²), 100х100х55 мм, цвет оранжевый | Экопласт | руб./шт | 1340.96
| Коробка JBS100 100х100х55, 6 вых., 5P (1,5-10мм²) (43357HF) | Коробка без галогена, огнестойкость E110, 6 выходов, IP55, 5P (1,5-10 мм²), 100х100х55 мм, цвет оранжевый | Экопласт | руб./шт | 1638.31
| Коробка JBS100 100х100х55, 6 вых., 8P (0,15…4мм²) (43447HF) | Коробка без галогена, огнестойкость E110, 6 выходов, IP55, 8P (0,15-4,0 мм²), 100х100х55 мм, цвет оранжевый | Экопласт | руб./шт | 1626.56
| Коробка JBS100 100х100х55, 6 вых., 8P (1,5-6мм²) (43487HF) | Коробка без галогена, огнестойкость E110, 6 выходов, IP55, 8P (1,5-6 мм²), 100х100х55 мм, цвет оранжевый | Экопласт | руб./шт | 1666.51
| Коробка JBS100 100х100х55, 6 вых., 8P, (0,15-2,5мм²) (43407HF) | Коробка без галогена, огнестойкость E110, 6 выходов, IP55, 8P (0,15-2,5 мм²), 100х100х55 мм, цвет оранжевый | Экопласт | руб./шт | 1341.88
| Коробка JBS100 100х100х55, 6 вых., 9P (0,15…4мм²) (43457HF) | Коробка без галогена, огнестойкость E110, 6 выходов, IP55, 9P (0,15-4,0 мм²), 100х100х55 мм, цвет оранжевый | Экопласт | руб./шт | 1677.93
| Коробка JBS100 100х100х55, 6 вых., 9P, (0,15-2,5мм²) (43417HF) | Коробка без галогена, огнестойкость E110, 6 выходов, IP55, 9P (0,15-2,5 мм²), 100х100х55 мм, цвет оранжевый | Экопласт | руб./шт | 1424.07
| Коробка JBS100 100х100х55, 6P (0,15...2,5мм²) (42017HF) | Коробка безгалогенная, с гладкими стенками, огнестойкость E110, 6P (0,15...2,5 мм²), IP55, 100х100х55 мм, цвет оранжевый | Экопласт | руб./шт | 1068.23
| Коробка JBS100 100х100х55, 6 вых., 5P (0,15...2,5мм²) (43057HF) | Коробка без галогена, огнестойкость E60-E90,6 выходов, 5P(0,15…2,5 мм²), IP55, 100х100х55 мм, цвет оранжевый | Экопласт | руб./шт | 1259.72
| Коробка JBS100 100х100х55, 6 вых., 5P (1,5…6мм²) (43217HF) | Коробка без галогена, огнестойкость E60-E90,6 выходов, 5P(1,5…6 мм²), IP55, 100х100х55 мм, цвет оранжевый | Экопласт | руб./шт | 1494.43
| Коробка JBS100 100х100х55, 6 вых., 5P (2,5…16мм²) (43037HF) | Коробка без галогена, огнестойкость E60-E90,6 выходов, 5P(2,5…16 мм²), IP55, 100х100х55 мм, цвет оранжевый | Экопласт | руб./шт | 2400.8
| Коробка JBS100 100х100х55, 6 вых., 3P (0,15...2,5мм²) (43007HF) | Коробка без галогена, огнестойкость E60-E90,6 выходов, 3P(0,15…2,5 мм²), IP55, 100х100х55 мм, цвет оранжевый | Экопласт | руб./шт | 1098.06
| Коробка JBS100 100х100х55, 6 вых., 3P (1,5…10мм²) (43307HF) | Коробка без галогена, огнестойкость E60-E90,6 выходов, 3P(1,5…10 мм²), IP55, 100х100х55 мм, цвет оранжевый | Экопласт | руб./шт | 1439.77
| Коробка JBS100 100х100х55, 6 вых., 3P (1,5…6мм²) (43027HF) | Коробка без галогена, огнестойкость E60-E90,6 выходов, 3P(1,5…6 мм²), IP55, 100х100х55 мм, цвет оранжевый | Экопласт | руб./шт | 1303.79
| Коробка JBS100 100х100х55, 6 вых., 3P (0,15…4мм²) (43107HF) | Коробка без галогена, огнестойкость E60-E90,6 выходов, 3P(1,5…4 мм²), IP55, 100х100х55 мм, цвет оранжевый | Экопласт | руб./шт | 1206.26
| Коробка JBS100 100х100х55, 6 вых., 4P (0,15...2,5мм²) (43047HF) | Коробка без галогена, огнестойкость E60-E90,6 выходов, 4P(0,15…2,5 мм²), IP55, 100х100х55 мм, цвет оранжевый | Экопласт | руб./шт | 1202.61
| Коробка JBS100 100х100х55, 6 вых., 4P (0,15…4мм²) (43147HF) | Коробка без галогена, огнестойкость E60-E90,6 выходов, 4P(1,5…4 мм²), IP55, 100х100х55 мм, цвет оранжевый | Экопласт | руб./шт | 1252.72
| Коробка JBS100 100х100х55, 6 вых., 4P (1,5…6мм²) (43207HF) | Коробка без галогена, огнестойкость E60-E90,6 выходов, 4P(1,5…6 мм²), IP55, 100х100х55 мм, цвет оранжевый | Экопласт | руб./шт | 1352.54
| Коробка JBS100 100х100х55, 6 вых., 6P (0,15...2,5мм²) (43017HF) | Коробка без галогена, огнестойкость E60-E90,6 выходов, 6P (0,15…2,5 мм²), IP55, 100х100х55 мм, цвет оранжевый | Экопласт | руб./шт | 1305.63
| Коробка JBS100 100х100х55, 6 вых., 6P (1,5…4мм²) (43117HF) | Коробка без галогена, огнестойкость E60-E90,6 выходов, 6P(1,5…4 мм²), IP55, 100х100х55 мм, цвет оранжевый | Экопласт | руб./шт | 1403.98
| Коробка JBS100 100х100х55, 6 вых., 6P (1,5…6мм²) (43127HF) | Коробка без галогена, огнестойкость E60-E90,6 выходов, 6P(1,5…6 мм²), IP55, 100х100х55 мм, цвет оранжевый | Экопласт | руб./шт | 1483.45
| Коробка JBS150 150х110х70, 10 вых., 10P (1,5…4мм²) (43039HF) | Коробка без галогена, огнестойкость E60-E90,10 выходов, керамический клеммник 10P(1,5…4 мм²), IP55, 150х110х70 мм, цвет оранжевый | Экопласт | руб./шт | 2637.8
| Коробка JBS150 150х110х70, 10 вых., 10P (1,5…6мм²) (43249HF) | Коробка без галогена, огнестойкость E110, 10 выходов, IP55, 10P (1,5-6 мм²) 150х110х70 мм, цвет оранжевый | Экопласт | руб./шт | 2743.31
| Коробка JBS150 150х110х70, 10 вых., 4P (1,5…6мм²) (43129HF) | Коробка без галогена, огнестойкость E110, 10 выходов, IP55, 4P (1,5-6 мм²) 150х110х70 мм, цвет оранжевый | Экопласт | руб./шт | 1810.57
| Коробка JBS150 150х110х70, 10 вых., 4P (2,5…16мм²) (43339HF) | Коробка без галогена, огнестойкость E110, 10 выходов, IP55, 4P (2,5-16 мм²) 150х110х70 мм, цвет оранжевый | Экопласт | руб./шт | 2347.16
| Коробка JBS150 150х110х70, 10 вых., 5P (2,5…16мм²) (43419HF) | Коробка без галогена, огнестойкость E110, 10 выходов, IP55, 5P (2,5-16 мм²) 150х110х70 мм, цвет оранжевый | Экопласт | руб./шт | 2450.76
| Коробка JBS150 150х110х70, 10 вых., 6P (0,15...2,5мм²) (43069HF) | Коробка без галогена, огнестойкость E110, 10 выходов, IP55, 6P (0,15-2,5 мм²) 150х110х70 мм, цвет оранжевый | Экопласт | руб./шт | 1641.27
| Коробка JBS150 150х110х70, 10 вых., 6P (1,5…10мм²) (43359HF) | Коробка без галогена, огнестойкость E110, 10 выходов, IP55, 6P (1,5-10 мм²) 150х110х70 мм, цвет оранжевый | Экопласт | руб./шт | 2185.06
| Коробка JBS150 150х110х70, 10 вых., 6P (1,5…4мм²) (43109HF) | Коробка без галогена, огнестойкость E110, 10 выходов, IP55, 6P (1,5-4 мм²) 150х110х70 мм, цвет оранжевый | Экопласт | руб./шт | 1841.66
| Коробка JBS150 150х110х70, 10 вых., 6P (1,5…6мм²) (43139HF) | Коробка без галогена, огнестойкость E110, 10 выходов, IP55, 6P (1,5-6 мм²) 150х110х70 мм, цвет оранжевый | Экопласт | руб./шт | 1986.5
| Коробка JBS150 150х110х70, 10 вых., 9P (0,15...2,5мм²) (43149HF) | Коробка без галогена, огнестойкость E110, 10 выходов, IP55, 9P (0,15-2,5 мм²) 150х110х70 мм, цвет оранжевый | Экопласт | руб./шт | 2230.14
| Коробка JBS150 150х110х70, 10 вых., 9P (1,5…6мм²) (43239HF) | Коробка без галогена, огнестойкость E110, 10 выходов, IP55, 9P (1,5-6 мм²) 150х110х70 мм, цвет оранжевый | Экопласт | руб./шт | 2462.27
| Коробка JBS150 150х110х70,, 10 вых., 4P (0,15-2,5мм²) (43049HF) | Коробка без галогена, огнестойкость E110, 10 выходов, IP55, 4P (0,15-2,5 мм²) 150х110х70 мм, цвет оранжевый | Экопласт | руб./шт | 1509.59
| Коробка JBS150 150х110х70, 10 вых., 8P (0,15…2,5мм²) (43019HF) | Коробка без галогена, огнестойкость E60-E90,10 выходов, 8P (0,15…2,5 мм²), IP55, 150х110х70 мм, цвет оранжевый | Экопласт | руб./шт | 1851.26
| Коробка JBS150 150х110х70, 10 вых., 8P (1,5…10мм²) (43329HF) | Коробка без галогена, огнестойкость E60-E90,10 выходов, 8P(1,5…10 мм²), IP55, 150х110х70 мм, цвет оранжевый | Экопласт | руб./шт | 2387.45
| Коробка JBS150 150х110х70, 10 вых., 8P (1,5…4мм²) (43119HF) | Коробка без галогена, огнестойкость E60-E90,10 выходов, 8P(1,5…4 мм²), IP55, 150х110х70 мм, цвет оранжевый | Экопласт | руб./шт | 2019.12
| Коробка JBS150 150х110х70, 10 вых., 8P (1,5…6мм²) (43229HF) | Коробка без галогена, огнестойкость E60-E90,10 выходов, 8P(1,5…6 мм²), IP55, 150х110х70 мм, цвет оранжевый | Экопласт | руб./шт | 2163.96
| Коробка JBS150 150х110х70, 10 вых., 5P (1,5…4мм²) (43059HF) | Коробка без галогена, огнестойкость E60-E90,10 выходов, 5P(1,5…4 мм²), IP55, 150х110х70 мм, цвет оранжевый | Экопласт | руб./шт | 1774.52
| Коробка JBS150 150х110х70, 10 вых., 5P (1,5…10мм²) (43159HF) | Коробка без галогена, огнестойкость E60-E90,10 выходов, 5P(1,5…10 мм²), IP55, 150х110х70 мм, цвет оранжевый | Экопласт | руб./шт | 2134.22
| Коробка JBS150 150х110х70, 10 вых., 5P (1,5…6мм²) (43029HF) | Коробка без галогена, огнестойкость E60-E90,10 выходов, 5P(1,5…6 мм²), IP55, 150х110х70 мм, цвет оранжевый | Экопласт | руб./шт | 1932.54
| Коробка JBS150 150х110х70, 10 вых., 5P (2,5…25мм²) (43729HF) | Коробка без галогена, огнестойкость E60-E90,10 выходов, 5P(2,5...25 мм²), IP55, 150х110х70 мм, цвет оранжевый | Экопласт | руб./шт | 3326.51
| Коробка JBS150 150х110х70, 10 вых., 3P (0,15…2,5мм²) (43009HF) | Коробка без галогена, огнестойкость E60-E90,10 выходов, 3P(0,15…2,5 мм²), IP55, 150х110х70 мм, цвет оранжевый | Экопласт | руб./шт | 1446.71
| Коробка JBS150 150х110х70, 10 вых., 3P (2,5…25мм²) (43709HF) | Коробка без галогена, огнестойкость E60-E90,10 выходов, 3P(2,5...25 мм²), IP55, 150х110х70 мм, цвет оранжевый | Экопласт | руб./шт | 2950.05
| Коробка JBS150 150х110х70, 10 вых., 4P (1,5…10мм²) (43209HF) | Коробка без галогена, огнестойкость E60-E90,10 выходов, 4P(1,5…10 мм²), IP55, 150х110х70 мм, цвет оранжевый | Экопласт | руб./шт | 2012.23
| Коробка JBS150 150х110х70, 10 вых., 6P (1,5…16мм²) (43429HF) | Коробка без галогена, огнестойкость E60-E90,10 выходов, 6P(2,5…16 мм²), IP55, 150х110х70 мм, цвет оранжевый | Экопласт | руб./шт | 2503.51
| Коробка JBS210 210x150x100, 8 вых., 10P (0,15...2,5мм²) (43066HF) | Коробка без галогена, огнестойкость E110, 8 выходов, IP55, 10P (0,15-2,5 мм²) 210х150х100 мм, цвет оранжевый | Экопласт | руб./шт | 3350.49
| Коробка JBS210 210x150x100, 8 вых., 12P (0,15...2,5мм²) (43046HF) | Коробка без галогена, огнестойкость E110, 8 выходов, IP55, 12P (0,15-2,5 мм²) 210х150х100 мм, цвет оранжевый | Экопласт | руб./шт | 3467.51
| Коробка JBS210 210x150x100, 8 вых., 12P (1,5…10мм²) (43356HF) | Коробка без галогена, огнестойкость E110, 8 выходов, IP55, 12P (1,5-10 мм²) 210х150х100 мм, цвет оранжевый | Экопласт | руб./шт | 3884.76
| Коробка JBS210 210x150x100, 8 вых., 12P (1,5…4мм²) (43146HF) | Коробка без галогена, огнестойкость E110, 8 выходов, IP55, 12P (1,5-4 мм²) 210х150х100 мм, цвет оранжевый | Экопласт | руб./шт | 3604.67
| Коробка JBS210 210x150x100, 8 вых., 12P (1,5…6мм²) (43056HF) | Коробка без галогена, огнестойкость E110, 8 выходов, IP55, 12P (1,5-6 мм²) 210х150х100 мм, цвет оранжевый | Экопласт | руб./шт | 3727.45
| Коробка JBS210 210x150x100, 8 вых., 16P (1,5…10мм²) (43346HF) | Коробка без галогена, огнестойкость E110, 8 выходов, IP55, 16P (1,5-10 мм²) 210х150х100 мм, цвет оранжевый | Экопласт | руб./шт | 4121.68
| Коробка JBS210 210x150x100, 8 вых., 16P (1,5…4мм²) (43246HF) | Коробка без галогена, огнестойкость E110, 8 выходов, IP55, 16P (1,5-4 мм²) 210х150х100 мм, цвет оранжевый | Экопласт | руб./шт | 3805.15
| Коробка JBS210 210x150x100, 8 вых., 16P (1,5…6мм²) (43156HF) | Коробка без галогена, огнестойкость E110, 8 выходов, IP55, 16P (1,5-6 мм²) 210х150х100 мм, цвет оранжевый | Экопласт | руб./шт | 3961.5
| Коробка JBS210 210x150x100, 8 вых., 20P (1,5…4мм²) (43256HF) | Коробка без галогена, огнестойкость E110, 8 выходов, IP55, 20P (1,5-4 мм²) 210х150х100 мм, цвет оранжевый | Экопласт | руб./шт | 4143.74
| Коробка JBS210 210x150x100, 8 вых., 24P (0,15...2,5мм²) (43636HF) | Коробка без галогена, огнестойкость E110, 8 выходов, IP55, 24P (0,15-2,5 мм²) 210х150х100 мм, цвет оранжевый | Экопласт | руб./шт | 4177.32
| Коробка JBS210 210x150x100, 8 вых., 3P (2,5…25мм²) (43706HF) | Коробка без галогена, огнестойкость E110, 8 выходов, IP55, 3P (2,5-25 мм²) 210х150х100 мм, цвет оранжевый | Экопласт | руб./шт | 3586.93
| Коробка JBS210 210x150x100, 8 вых., 4P (0,15…2,5мм²) (43806HF) | Коробка без галогена, огнестойкость E110, 8 выходов, IP55, 4P (0,15-2,5 мм²) 210х150х100 мм, цвет оранжевый | Экопласт | руб./шт | 2558.54
| Коробка JBS210 210x150x100, 8 вых., 5P (2,5…16мм²) (43406HF) | Коробка без галогена, огнестойкость E110, 8 выходов, IP55, 5P (2,5-16 мм²) 210х150х100 мм, цвет оранжевый | Экопласт | руб./шт | 3366.79
| Коробка JBS210 210x150x100, 8 вых., 5P (2,5…25мм²) (43726HF) | Коробка без галогена, огнестойкость E110, 8 выходов, IP55, 5P (2,5-25 мм²) 210х150х100 мм, цвет оранжевый | Экопласт | руб./шт | 3654.55
| Коробка JBS210 210x150x100, 8 вых., 6P (0,15…2,5мм²) (43906HF) | Коробка без галогена, огнестойкость E110, 8 выходов, IP55, 6P (0,15-2,5 мм²) 210х150х100 мм, цвет оранжевый | Экопласт | руб./шт | 2863.52
| Коробка JBS210 210x150x100, 8 вых., 6P (1,5…10мм²) (43326HF) | Коробка без галогена, огнестойкость E110, 8 выходов, IP55, 6P (1,5-10 мм²) 210х150х100 мм, цвет оранжевый | Экопласт | руб./шт | 3433.94
| Коробка JBS210 210x150x100, 8 вых., 8P (1,5…10мм²) (43426HF) | Коробка без галогена, огнестойкость E110, 8 выходов, IP55, 8P (1,5-10 мм²) 210х150х100 мм, цвет оранжевый | Экопласт | руб./шт | 3599.88
| Коробка JBS210 210x150x100, 8 вых., 9P (1,5…10мм²) (43336HF) | Коробка без галогена, огнестойкость E110, 8 выходов, IP55, 9P (1,5-10 мм²) 210х150х100 мм, цвет оранжевый | Экопласт | руб./шт | 3745.68
| Коробка JBS210 210x150x100, 8 вых., 9P (1,5…4мм²) (43136HF) | Коробка без галогена, огнестойкость E110, 8 выходов, IP55, 9P (1,5-4 мм²) 210х150х100 мм, цвет оранжевый | Экопласт | руб./шт | 3469.43
| Коробка JBS210 210x150x100, 8 вых., 9P (1,5…6мм²) (43236HF) | Коробка без галогена, огнестойкость E110, 8 выходов, IP55, 9P (1,5-6 мм²) 210х150х100 мм, цвет оранжевый | Экопласт | руб./шт | 3585.49
| Коробка JBS210 210x150x100, 8 вых., 9P (2,5…16мм²) (43436HF) | Коробка без галогена, огнестойкость E110, 8 выходов, IP55, 9P (2,5-16 мм²) 210х150х100 мм, цвет оранжевый | Экопласт | руб./шт | 3932.4
| Коробка JBS210 210х150х100, 12P (1,5...2,5мм²) (43626HF) | Коробка без галогена, огнестойкость E60-E90, 8 выходов, керамический клеммник 16P(0,15…2,5 мм²), IP55, 210х150х100 мм, цвет оранжевый | Экопласт | руб./шт | 3697.72
| Коробка JBS210 210х150х100, 8 вых., 5P (2,5-25мм²), 3Р (1,5-10мм²) (43736HF) | Коробка без галогена, огнестойкость E110, 8 выходов, IP55, 5P (2,5-25 мм²), 3Р (1,5-10 мм²) 210х150х100 мм, цвет оранжевый | Экопласт | руб./шт | 4730.99
| Коробка JBS210 210х150х100, 8 вых., 9P (0,15-2,5мм²) (43036HF) | Коробка без галогена, огнестойкость E110, 8 выходов, IP55, 9P (0,15-2,5 мм²) 210х150х100 мм, цвет оранжевый | Экопласт | руб./шт | 3288.52
| Коробка MB145 145х75х40 10P (1,5…4мм²), белая (46133HF-W) | Коробка безгалогенная, с гладкими стенками, огнестойкость E110, 10P (0,15…4 мм²), IP41, 145х75х40 мм, цвет белый | Экопласт | руб./шт | 771.12
| Коробка MB145 145х75х40 12P (1,5…2,5мм²) (46043HF) | Коробка безгалогенная, с гладкими стенками, огнестойкость E110, 10P (1,5…2,5 мм²), IP41, 145х75х40 мм, цвет оранжевый | Экопласт | руб./шт | 669.81
| Коробка MB145 145х75х40 12P (1,5…2,5мм²), белая (46043HF-W) | Коробка безгалогенная, с гладкими стенками, огнестойкость E110, 12P (1,5…2,5 мм²), IP41, 145х75х40 мм, цвет белый | Экопласт | руб./шт | 669.81
| Коробка MB145 145х75х40 12P (1,5…4мм²), белая (46143HF-W) | Коробка без галогена, огнестойкость E60-E90, с гладкими стенками, керамический клеммник 12P(1,5…4 мм²), IP41, 145х75х40 мм, цвет белый | Экопласт | руб./шт | 803.77
| Коробка MB145 145х75х40 8P (1,5…10мм²), белая (46333HF-W) | Коробка без галогена, огнестойкость E60-E90, с гладкими стенками, керамический клеммник 8P(1,5…10 мм²), IP41, 145х75х40 мм, цвет белый | Экопласт | руб./шт | 805.69
| Коробка MB145 145х75х40 9P (1,5…6мм²), белая (46223HF-W) | Коробка без галогена, огнестойкость E60-E90, с гладкими стенками, керамический клеммник 9P(1,5…6 мм²), IP41, 145х75х40 мм, цвет белый | Экопласт | руб./шт | 808.61
| Коробка MB75 75х75х40 2P (1,5…6мм²), белая (46201HF-W) | Коробка безгалогенная, с гладкими стенками, огнестойкость E110, 2P (1,5…6 мм²), IP41, 75х75х40 мм, цвет белый | Экопласт | руб./шт | 314.18
| Коробка MB75 75х75х40 3P (1,5…2,5мм²) (46011PE-HF) | Коробка безгалогенная, с гладкими стенками, огнестойкость E110, 3P (1,5…2,5 мм²), IP41, 75х75х40 мм, цвет оранжевый | Экопласт | руб./шт | 332.89
| Коробка MB75 75х75х40 4P (1,5…2,5мм²) (46021HF) | Коробка безгалогенная, с гладкими стенками, огнестойкость E110, 4P (1,5…2,5 мм²), IP41, 75х75х40 мм, цвет оранжевый | Экопласт | руб./шт | 317.44
| Коробка MB75 75х75х40 10P (1,5…2,5мм²), белая (46071HF-W) | Коробка без галогена, огнестойкость E60-E90, с гладкими стенками, керамический клеммник 10P(1,5…2,5 мм²), IP41, 75х75х40 мм, цвет белый | Экопласт | руб./шт | 481.82
| Коробка MB75 75х75х40 6P (1,5…4мм²), белая (46141HF-W) | Коробка без галогена, огнестойкость E60-E90, с гладкими стенками, керамический клеммник 6P(1,5…4 мм²), IP41, 75х75х40 мм, цвет белый | Экопласт | руб./шт | 425.11
| Коробка MB75 75х75х40 6P (1,5…6мм²), белая (46241HF-W) | Коробка без галогена, огнестойкость E60-E90, с гладкими стенками, керамический клеммник 6P(1,5…6 мм²), IP41, 75х75х40 мм, цвет белый | Экопласт | руб./шт | 459.12
| Коробка MB75 75х75х40 4P (1,5…2,5мм²), белая (46021HF-W) | Коробка огнестойкая с гладкими стенками без галогена; 4P, (1,5-2,5 мм2), E15…E110, IP41, 75х75х40мм. Цвет белый | Экопласт | руб./шт | 317.44
| Коробка MB75 75х75х40 4P (1,5…2,5мм²) (46021PE-HF) | Коробка огнестойкая с гладкими стенками, без галогена, заземление; 4P, (1,5-2,5 мм2); E15…E110; IP41, 75х75х40мм. Цвет оранжевый | Экопласт | руб./шт | 335.42
| Коробка MB75 75х75х40 4P (1,5…2,5мм²), белая (46021PE-HF-W) | Коробка огнестойкая с гладкими стенками, без галогена, заземление; 4P, (1,5-2,5 мм2); E15…E110; IP41, 75х75х40мм. Цвет белый | Экопласт | руб./шт | 335.42
| Коробка MB75 75х75х40 6P (1,5…2,5мм²), белая (46041HF-W) | Коробка огнестойкая с гладкими стенками без галогена; 6P, (1,5-2,5 мм2), E15…E110, IP41, 75х75х40мм. Цвет белый | Экопласт | руб./шт | 349.18
| Коробка MB75 75х75х40 6P (1,5…2,5мм²) (46041PE-HF) | Коробка огнестойкая с гладкими стенками, без галогена, заземление; 6P, (1,5-2,5 мм2); E15…E110; IP41, 75х75х40мм. Цвет оранжевый | Экопласт | руб./шт | 367.17
| Коробка MB75 75х75х40 6P (1,5…2,5мм²), белая (46041PE-HF-W) | Коробка огнестойкая с гладкими стенками, без галогена, заземление; 6P, (1,5-2,5 мм2); E15…E110; IP41, 75х75х40мм. Цвет белый | Экопласт | руб./шт | 367.17
| Коробка MB75 75х75х40 6P (1,5…6мм²), оранжевая (46241HF) | Коробка безгалогенная, с гладкими стенками, без галогена, огнестойкость E110, 6P (0,15…6,0 мм²), IP41, 75х75х40 мм, цвет оранжевый | Экопласт | руб./шт | 459.12
| Коробка JBS100 100х100х55, 6P, (0,15-10мм²) 42367HF | Коробка безгалогенная, с гладкими стенками, без галогена, огнестойкость E110, 6P (0,15...10,0 мм²), IP55, 100х100х55 мм, цвет оранжевый | Экопласт | руб./шт | 1787.05
| Коробка SMB120 металлическая 120х120х60, 4 металлических заглушки (56004S) | Коробка металлическая 120х120х60 мм, 4 металлические заглушки, IP66, цвет оранжевый | Экопласт | руб./шт | 4998.91
| Латунный кабельный ввод М30 D14-22 мм (41030M) | Латунный кабельный ввод М30, под кабель D14-22 мм. | Экопласт | руб./шт | 567.13
| Коробка SMB120 металлическая 120х120х60, 3P (0,15-2,5 мм²) (56004E) | Коробка металлическая открытой проводки 120х120х60 мм, огнестойкость E-110, 1 металлический каб.ввод под кабель D 14-22 мм + 3 металлические заглушки, керамический клеммник 3P ≤2,5 мм², IP66, цвет оранжевый | Экопласт | руб./шт | 6193.75
| Коробка SMB120 металлическая 120х120х60, 4P (0,15-2,5 мм²) (56014E) | Коробка металлическая открытой проводки 120х120х60 мм, огнестойкость E-110, 1 металлический каб.ввод под кабель D 14-22 мм + 3 металлические заглушки, керамический клеммник 4P ≤2,5 мм², IP66, цвет оранжевый | Экопласт | руб./шт | 6228.05
| Коробка SMB120 металлическая 120х120х60, 5P (0,15-2,5 мм²) (56024E) | Коробка металлическая открытой проводки 120х120х60 мм, огнестойкость E-110, 1 металлический каб.ввод под кабель D 14-22 мм + 3 металлические заглушки, керамический клеммник 5P ≤2,5 мм², IP66, цвет оранжевый | Экопласт | руб./шт | 6262.37
| Коробка SMB120 металлическая 120х120х60, 6P (0,15-2,5 мм²) (56034E) | Коробка металлическая открытой проводки 120х120х60 мм, огнестойкость E-110, 1 металлический каб.ввод под кабель D 14-22 мм + 3 металлические заглушки, керамический клеммник 6P ≤2,5 мм², IP66, цвет оранжевый | Экопласт | руб./шт | 6296.67
| Коробка SMB120 металлическая 120х120х60, 8P (0,15-2,5 мм²) (56044E) | Коробка металлическая открытой проводки 120х120х60 мм, огнестойкость E-110, 1 металлический каб.ввод под кабель D 14-22 мм + 3 металлические заглушки, керамический клеммник 8P ≤2,5 мм², IP66, цвет оранжевый | Экопласт | руб./шт | 6305.27
| Коробка SMB120 металлическая 120х120х60, 9P (0,15-2,5 мм²) (56054E) | Коробка металлическая открытой проводки 120х120х60 мм, огнестойкость E-110, 1 металлический каб.ввод под кабель D 14-22 мм + 3 металлические заглушки, керамический клеммник 9P ≤2,5 мм², IP66, цвет оранжевый | Экопласт | руб./шт | 6346.45
| Коробка SMB120 металлическая 120х120х60, 10P (0,15-2,5 мм²) (56064E) | Коробка металлическая открытой проводки 120х120х60 мм, огнестойкость E-110, 1 металлический каб.ввод под кабель D 14-22 мм + 3 металлические заглушки, керамический клеммник 10P ≤2,5 мм², IP66, цвет оранжевый | Экопласт | руб./шт | 6388.46
| Коробка SMB120 металлическая 120х120х60, 12P (0,15-2,5 мм²) (56074E) | Коробка металлическая открытой проводки 120х120х60 мм, огнестойкость E-110, 1 металлический каб.ввод под кабель D 14-22 мм + 3 металлические заглушки, керамический клеммник 12P ≤2,5 мм², IP66, цвет оранжевый | Экопласт | руб./шт | 6422.23
| Коробка SMB120 металлическая 120х120х60, 3P (1,5-4 мм²) (56104E) | Коробка металлическая открытой проводки 120х120х60 мм, огнестойкость E-110, 1 металлический каб.ввод под кабель D 14-22 мм + 3 металлические заглушки, керамический клеммник 3P ≤4 мм², IP66, цвет оранжевый | Экопласт | руб./шт | 6231
| Коробка SMB120 металлическая 120х120х60, 4P (1,5-4 мм²) (56114E) | Коробка металлическая открытой проводки 120х120х60 мм, огнестойкость E-110, 1 металлический каб.ввод под кабель D 14-22 мм + 3 металлические заглушки, керамический клеммник 4P ≤4 мм², IP66, цвет оранжевый | Экопласт | руб./шт | 6265.3
| Коробка SMB120 металлическая 120х120х60, 5P (1,5-4 мм²) (56124E) | Коробка металлическая открытой проводки 120х120х60 мм, огнестойкость E-110, 1 металлический каб.ввод под кабель D 14-22 мм + 3 металлические заглушки, керамический клеммник 5P ≤4 мм², IP66, цвет оранжевый | Экопласт | руб./шт | 6299.61
| Коробка SMB120 металлическая 120х120х60, 6P (1,5-4 мм²) (56134E) | Коробка металлическая открытой проводки 120х120х60 мм, огнестойкость E-110, 1 металлический каб.ввод под кабель D 14-22 мм + 3 металлические заглушки, керамический клеммник 6P ≤4 мм², IP66, цвет оранжевый | Экопласт | руб./шт | 6333.92
| Коробка SMB120 металлическая 120х120х60, 8P (1,5-4 мм²) (56144E) | Коробка металлическая открытой проводки 120х120х60 мм, огнестойкость E-110, 1 металлический каб.ввод под кабель D 14-22 мм + 3 металлические заглушки, керамический клеммник 8P ≤4 мм², IP66, цвет оранжевый | Экопласт | руб./шт | 6358.81
| Коробка SMB120 металлическая 120х120х60, 9P (1,5-4 мм²) (56154E) | Коробка металлическая открытой проводки 120х120х60 мм, огнестойкость E-110, 1 металлический каб.ввод под кабель D 14-22 мм + 3 металлические заглушки, керамический клеммник 9P ≤4 мм², IP66, цвет оранжевый | Экопласт | руб./шт | 6379.4
| Коробка SMB120 металлическая 120х120х60, 10P (1,5-4 мм²) (56164E) | Коробка металлическая открытой проводки 120х120х60 мм, огнестойкость E-110, 1 металлический каб.ввод под кабель D 14-22 мм + 3 металлические заглушки, керамический клеммник 10P ≤4 мм², IP66, цвет оранжевый | Экопласт | руб./шт | 6422.23
| Коробка SMB120 металлическая 120х120х60, 12P (1,5-4 мм²) (56174E) | Коробка металлическая открытой проводки 120х120х60 мм, огнестойкость E-110, 1 металлический каб.ввод под кабель D 14-22 мм + 3 металлические заглушки, керамический клеммник 12P ≤4 мм², IP66, цвет оранжевый | Экопласт | руб./шт | 6492.25
| Коробка SMB120 металлическая 120х120х60, 3P (1,5-6 мм²) (56204E) | Коробка металлическая открытой проводки 120х120х60 мм, огнестойкость E-110, 1 металлический каб.ввод под кабель D 14-22 мм + 3 металлические заглушки, керамический клеммник 3P ≤6 мм², IP66, цвет оранжевый | Экопласт | руб./шт | 6271.19
| Коробка SMB120 металлическая 120х120х60, 4P (1,5-6 мм²) (56214E) | Коробка металлическая открытой проводки 120х120х60 мм, огнестойкость E-110, 1 металлический каб.ввод под кабель D 14-22 мм + 3 металлические заглушки, керамический клеммник 4P ≤6 мм², IP66, цвет оранжевый | Экопласт | руб./шт | 6305.49
| Коробка SMB120 металлическая 120х120х60, 5P (1,5-6 мм²) (56224E) | Коробка металлическая открытой проводки 120х120х60 мм, огнестойкость E-110, 1 металлический каб.ввод под кабель D 14-22 мм + 3 металлические заглушки, керамический клеммник 5P ≤6 мм², IP66, цвет оранжевый | Экопласт | руб./шт | 6339.8
| Коробка SMB120 металлическая 120х120х60, 6P (1,5-6 мм²) (56234E) | Коробка металлическая открытой проводки 120х120х60 мм, огнестойкость E-110, 1 металлический каб.ввод под кабель D 14-22 мм + 3 металлические заглушки, керамический клеммник 6P ≤6 мм², IP66, цвет оранжевый | Экопласт | руб./шт | 6374.1
| Коробка SMB120 металлическая 120х120х60, 8P (1,5-6 мм²) (56244E) | Коробка металлическая открытой проводки 120х120х60 мм, огнестойкость E-110, 1 металлический каб.ввод под кабель D 14-22 мм + 3 металлические заглушки, керамический клеммник 8P ≤6 мм², IP66, цвет оранжевый | Экопласт | руб./шт | 6409.88
| Коробка SMB120 металлическая 120х120х60, 9P (1,5-6 мм²) (56254E) | Коробка металлическая открытой проводки 120х120х60 мм, огнестойкость E-110, 1 металлический каб.ввод под кабель D 14-22 мм + 3 металлические заглушки, керамический клеммник 9P ≤6 мм², IP66, цвет оранжевый | Экопласт | руб./шт | 6454.36
| Коробка SMB120 металлическая 120х120х60, 10P (1,5-6 мм²) (56264E) | Коробка металлическая открытой проводки 120х120х60 мм, огнестойкость E-110, 1 металлический каб.ввод под кабель D 14-22 мм + 3 металлические заглушки, керамический клеммник 10P ≤6 мм², IP66, цвет оранжевый | Экопласт | руб./шт | 6486.48
| Коробка SMB120 металлическая 120х120х60, 12P (1,5-6 мм²) (56274E) | Коробка металлическая открытой проводки 120х120х60 мм, огнестойкость E-110, 1 металлический каб.ввод под кабель D 14-22 мм + 3 металлические заглушки, керамический клеммник 12P ≤6 мм², IP66, цвет оранжевый | Экопласт | руб./шт | 6533.43
| Коробка SMB120 металлическая 120х120х60, 3P (1,5-10 мм²) (56304E) | Коробка металлическая открытой проводки 120х120х60 мм, огнестойкость E-110, 1 металлический каб.ввод под кабель D 14-22 мм + 3 металлические заглушки, керамический клеммник 3P ≤10 мм², IP66, цвет оранжевый | Экопласт | руб./шт | 6328.04
| Коробка SMB120 металлическая 120х120х60, 4P (1,5-10 мм²) (56314E) | Коробка металлическая открытой проводки 120х120х60 мм, огнестойкость E-110, 1 металлический каб.ввод под кабель D 14-22 мм + 3 металлические заглушки, керамический клеммник 4P ≤10 мм², IP66, цвет оранжевый | Экопласт | руб./шт | 6362.34
| Коробка SMB120 металлическая 120х120х60, 5P (1,5-10 мм²) (56324E) | Коробка металлическая открытой проводки 120х120х60 мм, огнестойкость E-110, 1 металлический каб.ввод под кабель D 14-22 мм + 3 металлические заглушки, керамический клеммник 5P ≤10 мм², IP66, цвет оранжевый | Экопласт | руб./шт | 6396.65
| Коробка SMB120 металлическая 120х120х60, 6P (1,5-10 мм²) (56334E) | Коробка металлическая открытой проводки 120х120х60 мм, огнестойкость E-110, 1 металлический каб.ввод под кабель D 14-22 мм + 3 металлические заглушки, керамический клеммник 6P ≤10 мм², IP66, цвет оранжевый | Экопласт | руб./шт | 6430.95
| Коробка SMB120 металлическая 120х120х60, 8P (1,5-10 мм²) (56344E) | Коробка металлическая открытой проводки 120х120х60 мм, огнестойкость E-110, 1 металлический каб.ввод под кабель D 14-22 мм + 3 металлические заглушки, керамический клеммник 8P ≤10 мм², IP66, цвет оранжевый | Экопласт | руб./шт | 6445.3
| Коробка SMB120 металлическая 120х120х60, 9P (1,5-10 мм²) (56354E) | Коробка металлическая открытой проводки 120х120х60 мм, огнестойкость E-110, 1 металлический каб.ввод под кабель D 14-22 мм + 3 металлические заглушки, керамический клеммник 9P ≤10 мм², IP66, цвет оранжевый | Экопласт | руб./шт | 6454.36
| Коробка SMB120 металлическая 120х120х60, 10P (1,5-10 мм²) (56364E) | Коробка металлическая открытой проводки 120х120х60 мм, огнестойкость E-110, 1 металлический каб.ввод под кабель D 14-22 мм + 3 металлические заглушки, керамический клеммник 10P ≤10 мм², IP66, цвет оранжевый | Экопласт | руб./шт | 6506.25
| Коробка SMB120 металлическая 120х120х60, 12P (1,5-10 мм²) (56374E) | Коробка металлическая открытой проводки 120х120х60 мм, огнестойкость E-110, 1 металлический каб.ввод под кабель D 14-22 мм + 3 металлические заглушки, керамический клеммник 12P ≤10 мм², IP66, цвет оранжевый | Экопласт | руб./шт | 6577.08
| Коробка SMB120 металлическая 120х120х60, 3P (1,5-16 мм²) (56404E) | Коробка металлическая открытой проводки 120х120х60 мм, огнестойкость E-110, 1 металлический каб.ввод под кабель D 14-22 мм + 3 металлические заглушки, керамический клеммник 3P ≤16 мм², IP66, цвет оранжевый | Экопласт | руб./шт | 6401.55
| Коробка SMB120 металлическая 120х120х60, 4P (1,5-16 мм²) (56414E) | Коробка металлическая открытой проводки 120х120х60 мм, огнестойкость E-110, 1 металлический каб.ввод под кабель D 14-22 мм + 3 металлические заглушки, керамический клеммник 4P ≤16 мм², IP66, цвет оранжевый | Экопласт | руб./шт | 6435.86
| Коробка SMB120 металлическая 120х120х60, 5P (1,5-16 мм²) (56424E) | Коробка металлическая открытой проводки 120х120х60 мм, огнестойкость E-110, 1 металлический каб.ввод под кабель D 14-22 мм + 3 металлические заглушки, керамический клеммник 5P ≤16 мм², IP66, цвет оранжевый | Экопласт | руб./шт | 6470.16
| Коробка SMB120 металлическая 120х120х60, 6P (1,5-16 мм²) (56434E) | Коробка металлическая открытой проводки 120х120х60 мм, огнестойкость E-110, 1 металлический каб.ввод под кабель D 14-22 мм + 3 металлические заглушки, керамический клеммник 6P ≤16 мм², IP66, цвет оранжевый | Экопласт | руб./шт | 6555.67
| Коробка SMB120 металлическая 120х120х60, 3P (0,15-2,5 мм²) (56004) | Коробка металлическая открытой проводки 120х120х60 мм, огнестойкость E-110, 4 металлических каб.ввода под кабель D 14-22 мм, керамический клеммник 3P ≤2,5 мм², IP66, цвет оранжевый | Экопласт | руб./шт | 6781.86
| Коробка SMB120 металлическая 120х120х60, 4P (0,15-2,5 мм²) (56014) | Коробка металлическая открытой проводки 120х120х60 мм, огнестойкость E-110, 4 металлических каб.ввода под кабель D 14-22 мм, керамический клеммник 4P ≤2,5 мм², IP66, цвет оранжевый | Экопласт | руб./шт | 6816.16
| Коробка SMB120 металлическая 120х120х60, 5P (0,15-2,5 мм²) (56024) | Коробка металлическая открытой проводки 120х120х60 мм, огнестойкость E-110, 4 металлических каб.ввода под кабель D 14-22 мм, керамический клеммник 5P ≤2,5 мм², IP66, цвет оранжевый | Экопласт | руб./шт | 6850.47
| Коробка SMB120 металлическая 120х120х60, 6P (0,15-2,5 мм²) (56034) | Коробка металлическая открытой проводки 120х120х60 мм, огнестойкость E-110, 4 металлических каб.ввода под кабель D 14-22 мм, керамический клеммник 6P ≤2,5 мм², IP66, цвет оранжевый | Экопласт | руб./шт | 6884.78
| Коробка SMB120 металлическая 120х120х60, 8P (0,15-2,5 мм²) (56044) | Коробка металлическая открытой проводки 120х120х60 мм, огнестойкость E-110, 4 металлических каб.ввода под кабель D 14-22 мм, керамический клеммник 8P ≤2,5 мм², IP66, цвет оранжевый | Экопласт | руб./шт | 6892.55
| Коробка SMB120 металлическая 120х120х60, 9P (0,15-2,5 мм²) (56054) | Коробка металлическая открытой проводки 120х120х60 мм, огнестойкость E-110, 4 металлических каб.ввода под кабель D 14-22 мм, керамический клеммник 9P ≤2,5 мм², IP66, цвет оранжевый | Экопласт | руб./шт | 6933.74
| Коробка SMB120 металлическая 120х120х60, 10P (0,15-2,5 мм²) (56064) | Коробка металлическая открытой проводки 120х120х60 мм, огнестойкость E-110, 4 металлических каб.ввода под кабель D 14-22 мм, керамический клеммник 10P ≤2,5 мм², IP66, цвет оранжевый | Экопласт | руб./шт | 6976.57
| Коробка SMB120 металлическая 120х120х60, 12P (0,15-2,5 мм²) (56074) | Коробка металлическая открытой проводки 120х120х60 мм, огнестойкость E-110, 4 металлических каб.ввода под кабель D 14-22 мм, керамический клеммник 12P ≤2,5 мм², IP66, цвет оранжевый | Экопласт | руб./шт | 7011.99
| Коробка SMB120 металлическая 120х120х60, 3P (1,5-4 мм²) (56104) | Коробка металлическая открытой проводки 120х120х60 мм, огнестойкость E-110, 4 металлических каб.ввода под кабель D 14-22 мм, керамический клеммник 3P ≤4 мм², IP66, цвет оранжевый | Экопласт | руб./шт | 6819.11
| Коробка SMB120 металлическая 120х120х60, 4P (1,5-4 мм²) (56114) | Коробка металлическая открытой проводки 120х120х60 мм, огнестойкость E-110, 4 металлических каб.ввода под кабель D 14-22 мм, керамический клеммник 4P ≤4 мм², IP66, цвет оранжевый | Экопласт | руб./шт | 6853.41
| Коробка SMB120 металлическая 120х120х60, 5P (1,5-4 мм²) (56124) | Коробка металлическая открытой проводки 120х120х60 мм, огнестойкость E-110, 4 металлических каб.ввода под кабель D 14-22 мм, керамический клеммник 5P ≤4 мм², IP66, цвет оранжевый | Экопласт | руб./шт | 6887.72
| Коробка SMB120 металлическая 120х120х60, 6P (1,5-4 мм²) (56134) | Коробка металлическая открытой проводки 120х120х60 мм, огнестойкость E-110, 4 металлических каб.ввода под кабель D 14-22 мм, керамический клеммник 6P ≤4 мм², IP66, цвет оранжевый | Экопласт | руб./шт | 6922.02
| Коробка SMB120 металлическая 120х120х60, 8P (1,5-4 мм²) (56144) | Коробка металлическая открытой проводки 120х120х60 мм, огнестойкость E-110, 4 металлических каб.ввода под кабель D 14-22 мм, керамический клеммник 8P ≤4 мм², IP66, цвет оранжевый | Экопласт | руб./шт | 6918.09
| Коробка SMB120 металлическая 120х120х60, 9P (1,5-4 мм²) (56154) | Коробка металлическая открытой проводки 120х120х60 мм, огнестойкость E-110, 4 металлических каб.ввода под кабель D 14-22 мм, керамический клеммник 9P ≤4 мм², IP66, цвет оранжевый | Экопласт | руб./шт | 6960.1
| Коробка SMB120 металлическая 120х120х60, 10P (1,5-4 мм²) (56164) | Коробка металлическая открытой проводки 120х120х60 мм, огнестойкость E-110, 4 металлических каб.ввода под кабель D 14-22 мм, керамический клеммник 10P ≤4 мм², IP66, цвет оранжевый | Экопласт | руб./шт | 7009.52
| Коробка SMB120 металлическая 120х120х60, 12P (1,5-4 мм²) (56174) | Коробка металлическая открытой проводки 120х120х60 мм, огнестойкость E-110, 4 металлических каб.ввода под кабель D 14-22 мм, керамический клеммник 12P ≤4 мм², IP66, цвет оранжевый | Экопласт | руб./шт | 7082
| Коробка SMB120 металлическая 120х120х60, 3P (1,5-6 мм²) (56204) | Коробка металлическая открытой проводки 120х120х60 мм, огнестойкость E-110, 4 металлических каб.ввода под кабель D 14-22 мм, керамический клеммник 3P ≤6 мм², IP66, цвет оранжевый | Экопласт | руб./шт | 6859.3
| Коробка SMB120 металлическая 120х120х60, 4P (1,5-6 мм²) (56214) | Коробка металлическая открытой проводки 120х120х60 мм, огнестойкость E-110, 4 металлических каб.ввода под кабель D 14-22 мм, керамический клеммник 4P ≤6 мм², IP66, цвет оранжевый | Экопласт | руб./шт | 6893.6
| Коробка SMB120 металлическая 120х120х60, 5P (1,5-6 мм²) (56224) | Коробка металлическая открытой проводки 120х120х60 мм, огнестойкость E-110, 4 металлических каб.ввода под кабель D 14-22 мм, керамический клеммник 5P ≤6 мм², IP66, цвет оранжевый | Экопласт | руб./шт | 6927.91
| Коробка SMB120 металлическая 120х120х60, 6P (1,5-6 мм²) (56234) | Коробка металлическая открытой проводки 120х120х60 мм, огнестойкость E-110, 4 металлических каб.ввода под кабель D 14-22 мм, керамический клеммник 6P ≤6 мм², IP66, цвет оранжевый | Экопласт | руб./шт | 6962.21
| Коробка SMB120 металлическая 120х120х60, 8P (1,5-6 мм²) (56244) | Коробка металлическая открытой проводки 120х120х60 мм, огнестойкость E-110, 4 металлических каб.ввода под кабель D 14-22 мм, керамический клеммник 8P ≤6 мм², IP66, цвет оранжевый | Экопласт | руб./шт | 6955.98
| Коробка SMB120 металлическая 120х120х60, 9P (1,5-6 мм²) (56254) | Коробка металлическая открытой проводки 120х120х60 мм, огнестойкость E-110, 4 металлических каб.ввода под кабель D 14-22 мм, керамический клеммник 9P ≤6 мм², IP66, цвет оранжевый | Экопласт | руб./шт | 7000.46
| Коробка SMB120 металлическая 120х120х60, 10P (1,5-6 мм²) (56264) | Коробка металлическая открытой проводки 120х120х60 мм, огнестойкость E-110, 4 металлических каб.ввода под кабель D 14-22 мм, керамический клеммник 10P ≤6 мм², IP66, цвет оранжевый | Экопласт | руб./шт | 7041.64
| Коробка SMB120 металлическая 120х120х60, 12P (1,5-6 мм²) (56274) | Коробка металлическая открытой проводки 120х120х60 мм, огнестойкость E-110, 4 металлических каб.ввода под кабель D 14-22 мм, керамический клеммник 12P ≤6 мм², IP66, цвет оранжевый | Экопласт | руб./шт | 7120.71
| Коробка SMB120 металлическая 120х120х60, 3P (1,5-10 мм²) (56304) | Коробка металлическая открытой проводки 120х120х60 мм, огнестойкость E-110, 4 металлических каб.ввода под кабель D 14-22 мм, керамический клеммник 3P ≤10 мм², IP66, цвет оранжевый | Экопласт | руб./шт | 6916.15
| Коробка SMB120 металлическая 120х120х60, 4P (1,5-10 мм²) (56314) | Коробка металлическая открытой проводки 120х120х60 мм, огнестойкость E-110, 4 металлических каб.ввода под кабель D 14-22 мм, керамический клеммник 4P ≤10 мм², IP66, цвет оранжевый | Экопласт | руб./шт | 6950.45
| Коробка SMB120 металлическая 120х120х60, 5P (1,5-10 мм²) (56324) | Коробка металлическая открытой проводки 120х120х60 мм, огнестойкость E-110, 4 металлических каб.ввода под кабель D 14-22 мм, керамический клеммник 5P ≤10 мм², IP66, цвет оранжевый | Экопласт | руб./шт | 6984.76
| Коробка SMB120 металлическая 120х120х60, 6P (1,5-10 мм²) (56334) | Коробка металлическая открытой проводки 120х120х60 мм, огнестойкость E-110, 4 металлических каб.ввода под кабель D 14-22 мм, керамический клеммник 6P ≤10 мм², IP66, цвет оранжевый | Экопласт | руб./шт | 7019.06
| Коробка SMB120 металлическая 120х120х60, 8P (1,5-10 мм²) (56344) | Коробка металлическая открытой проводки 120х120х60 мм, огнестойкость E-110, 4 металлических каб.ввода под кабель D 14-22 мм, керамический клеммник 8P ≤10 мм², IP66, цвет оранжевый | Экопласт | руб./шт | 7060.58
| Коробка SMB120 металлическая 120х120х60, 9P (1,5-10 мм²) (56354) | Коробка металлическая открытой проводки 120х120х60 мм, огнестойкость E-110, 4 металлических каб.ввода под кабель D 14-22 мм, керамический клеммник 9P ≤10 мм², IP66, цвет оранжевый | Экопласт | руб./шт | 7100.12
| Коробка SMB120 металлическая 120х120х60, 10P (1,5-10 мм²) (56364) | Коробка металлическая открытой проводки 120х120х60 мм, огнестойкость E-110, 4 металлических каб.ввода под кабель D 14-22 мм, керамический клеммник 10P ≤10 мм², IP66, цвет оранжевый | Экопласт | руб./шт | 7135.54
| Коробка SMB120 металлическая 120х120х60, 12P (1,5-10 мм²) (56374) | Коробка металлическая открытой проводки 120х120х60 мм, огнестойкость E-110, 4 металлических каб.ввода под кабель D 14-22 мм, керамический клеммник 12P ≤10 мм², IP66, цвет оранжевый | Экопласт | руб./шт | 7164.37
| Коробка SMB120 металлическая 120х120х60, 3P (1,5-16 мм²) (56404) | Коробка металлическая открытой проводки 120х120х60 мм, огнестойкость E-110, 4 металлических каб.ввода под кабель D 14-22 мм, керамический клеммник 3P ≤16 мм², IP66, цвет оранжевый | Экопласт | руб./шт | 6989.66
| Коробка SMB120 металлическая 120х120х60, 4P (1,5-16 мм²) (56414) | Коробка металлическая открытой проводки 120х120х60 мм, огнестойкость E-110, 4 металлических каб.ввода под кабель D 14-22 мм, керамический клеммник 4P ≤16 мм², IP66, цвет оранжевый | Экопласт | руб./шт | 7023.97
| Коробка SMB120 металлическая 120х120х60, 5P (1,5-16 мм²) (56424) | Коробка металлическая открытой проводки 120х120х60 мм, огнестойкость E-110, 4 металлических каб.ввода под кабель D 14-22 мм, керамический клеммник 5P ≤16 мм², IP66, цвет оранжевый | Экопласт | руб./шт | 7058.27
| Коробка SMB120 металлическая 120х120х60, 6P (1,5-16 мм²) (56434) | Коробка металлическая открытой проводки 120х120х60 мм, огнестойкость E-110, 4 металлических каб.ввода под кабель D 14-22 мм, керамический клеммник 6P ≤16 мм², IP66, цвет оранжевый | Экопласт | руб./шт | 7139.66
| Коробка SMB165 металлическая 164х164х65, 6 металлических заглушек (56009S) | Коробка металлическая 164х164х65 мм, 6 металлических заглушек, IP66, цвет оранжевый | Экопласт | руб./шт | 6859.3
| Латунный кабельный ввод М36 D18-25 мм (41036M) | Латунный кабельный ввод М36, под кабель D18-25 мм. | Экопласт | руб./шт | 934.82
| Коробка SMB165 металлическая 164х164х65, 3P (0,15-2,5 мм²) (56009E) | Коробка металлическая открытой проводки 164х164х65 мм, огнестойкость E-110, 1 металлический каб.ввод под кабель D 18-25 мм, 5 металлических заглушек, керамический клеммник 3P ≤2,5 мм², IP66, цвет оранжевый | Экопласт | руб./шт | 8021.78
| Коробка SMB165 металлическая 164х164х65, 4P (0,15-2,5 мм²) (56019E) | Коробка металлическая открытой проводки 164х164х65 мм, огнестойкость E-110, 1 металлический каб.ввод под кабель D 18-25 мм, 5 металлических заглушек, керамический клеммник 4P ≤2,5 мм², IP66, цвет оранжевый | Экопласт | руб./шт | 8056.09
| Коробка SMB165 металлическая 164х164х65, 5P (0,15-2,5 мм²) (56029E) | Коробка металлическая открытой проводки 164х164х65 мм, огнестойкость E-110, 1 металлический каб.ввод под кабель D 18-25 мм, 5 металлических заглушек, керамический клеммник 5P ≤2,5 мм², IP66, цвет оранжевый | Экопласт | руб./шт | 8090.4
| Коробка SMB165 металлическая 164х164х65, 6P (0,15-2,5 мм²) (56039E) | Коробка металлическая открытой проводки 164х164х65 мм, огнестойкость E-110, 1 металлический каб.ввод под кабель D 18-25 мм, 5 металлических заглушек, керамический клеммник 6P ≤2,5 мм², IP66, цвет оранжевый | Экопласт | руб./шт | 8124.71
| Коробка SMB165 металлическая 164х164х65, 8P (0,15-2,5 мм²) (56049E) | Коробка металлическая открытой проводки 164х164х65 мм, огнестойкость E-110, 1 металлический каб.ввод под кабель D 18-25 мм, 5 металлических заглушек, керамический клеммник 8P ≤2,5 мм², IP66, цвет оранжевый | Экопласт | руб./шт | 8159.01
| Коробка SMB165 металлическая 164х164х65, 9P (0,15-2,5 мм²) (56059E) | Коробка металлическая открытой проводки 164х164х65 мм, огнестойкость E-110, 1 металлический каб.ввод под кабель D 18-25 мм, 5 металлических заглушек, керамический клеммник 9P ≤2,5 мм², IP66, цвет оранжевый | Экопласт | руб./шт | 8193.32
| Коробка SMB165 металлическая 164х164х65, 10P (0,15-2,5 мм²) (56069E) | Коробка металлическая открытой проводки 164х164х65 мм, огнестойкость E-110, 1 металлический каб.ввод под кабель D 18-25 мм, 5 металлических заглушек, керамический клеммник 10P ≤2,5 мм², IP66, цвет оранжевый | Экопласт | руб./шт | 8227.62
| Коробка SMB165 металлическая 164х164х65, 3P (1,5-4 мм²) (56109E) | Коробка металлическая открытой проводки 164х164х65 мм, огнестойкость E-110, 1 металлический каб.ввод под кабель D 18-25 мм, 5 металлических заглушек, керамический клеммник 3P ≤4 мм², IP66, цвет оранжевый | Экопласт | руб./шт | 8059.03
| Коробка SMB165 металлическая 164х164х65, 4P (1,5-4 мм²) (56119E) | Коробка металлическая открытой проводки 164х164х65 мм, огнестойкость E-110, 1 металлический каб.ввод под кабель D 18-25 мм, 5 металлических заглушек, керамический клеммник 4P ≤4 мм², IP66, цвет оранжевый | Экопласт | руб./шт | 8093.34
| Коробка SMB165 металлическая 164х164х65, 5P (1,5-4 мм²) (56129E) | Коробка металлическая открытой проводки 164х164х65 мм, огнестойкость E-110, 1 металлический каб.ввод под кабель D 18-25 мм, 5 металлических заглушек, керамический клеммник 5P ≤4 мм², IP66, цвет оранжевый | Экопласт | руб./шт | 8127.64
| Коробка SMB165 металлическая 164х164х65, 6P (1,5-4 мм²) (56139E) | Коробка металлическая открытой проводки 164х164х65 мм, огнестойкость E-110, 1 металлический каб.ввод под кабель D 18-25 мм, 5 металлических заглушек, керамический клеммник 6P ≤4 мм², IP66, цвет оранжевый | Экопласт | руб./шт | 8161.95
| Коробка SMB165 металлическая 164х164х65, 8P (1,5-4 мм²) (56149E) | Коробка металлическая открытой проводки 164х164х65 мм, огнестойкость E-110, 1 металлический каб.ввод под кабель D 18-25 мм, 5 металлических заглушек, керамический клеммник 8P ≤4 мм², IP66, цвет оранжевый | Экопласт | руб./шт | 8196.26
| Коробка SMB165 металлическая 164х164х65, 9P (1,5-4 мм²) (56159E) | Коробка металлическая открытой проводки 164х164х65 мм, огнестойкость E-110, 1 металлический каб.ввод под кабель D 18-25 мм, 5 металлических заглушек, керамический клеммник 9P ≤4 мм², IP66, цвет оранжевый | Экопласт | руб./шт | 8230.57
| Коробка SMB165 металлическая 164х164х65, 10P (1,5-4 мм²) (56169E) | Коробка металлическая открытой проводки 164х164х65 мм, огнестойкость E-110, 1 металлический каб.ввод под кабель D 18-25 мм, 5 металлических заглушек, керамический клеммник 10P ≤4 мм², IP66, цвет оранжевый | Экопласт | руб./шт | 8264.87
| Коробка SMB165 металлическая 164х164х65, 3P (1,5-6 мм²) (56209E) | Коробка металлическая открытой проводки 164х164х65 мм, огнестойкость E-110, 1 металлический каб.ввод под кабель D 18-25 мм, 5 металлических заглушек, керамический клеммник 3P ≤6 мм², IP66, цвет оранжевый | Экопласт | руб./шт | 8099.22
| Коробка SMB165 металлическая 164х164х65, 4P (1,5-6 мм²) (56219E) | Коробка металлическая открытой проводки 164х164х65 мм, огнестойкость E-110, 1 металлический каб.ввод под кабель D 18-25 мм, 5 металлических заглушек, керамический клеммник 4P ≤6 мм², IP66, цвет оранжевый | Экопласт | руб./шт | 8133.53
| Коробка SMB165 металлическая 164х164х65, 5P (1,5-6 мм²) (56229E) | Коробка металлическая открытой проводки 164х164х65 мм, огнестойкость E-110, 1 металлический каб.ввод под кабель D 18-25 мм, 5 металлических заглушек, керамический клеммник 5P ≤6 мм², IP66, цвет оранжевый | Экопласт | руб./шт | 8167.83
| Коробка SMB165 металлическая 164х164х65, 6P (1,5-6 мм²) (56239E) | Коробка металлическая открытой проводки 164х164х65 мм, огнестойкость E-110, 1 металлический каб.ввод под кабель D 18-25 мм, 5 металлических заглушек, керамический клеммник 6P ≤6 мм², IP66, цвет оранжевый | Экопласт | руб./шт | 8202.14
| Коробка SMB165 металлическая 164х164х65, 8P (1,5-6 мм²) (56249E) | Коробка металлическая открытой проводки 164х164х65 мм, огнестойкость E-110, 1 металлический каб.ввод под кабель D 18-25 мм, 5 металлических заглушек, керамический клеммник 8P ≤6 мм², IP66, цвет оранжевый | Экопласт | руб./шт | 8236.44
| Коробка SMB165 металлическая 164х164х65, 9P (1,5-6 мм²) (56259E) | Коробка металлическая открытой проводки 164х164х65 мм, огнестойкость E-110, 1 металлический каб.ввод под кабель D 18-25 мм, 5 металлических заглушек, керамический клеммник 9P ≤6 мм², IP66, цвет оранжевый | Экопласт | руб./шт | 8270.75
| Коробка SMB165 металлическая 164х164х65, 10P (1,5-6 мм²) (56269E) | Коробка металлическая открытой проводки 164х164х65 мм, огнестойкость E-110, 1 металлический каб.ввод под кабель D 18-25 мм, 5 металлических заглушек, керамический клеммник 10P ≤6 мм², IP66, цвет оранжевый | Экопласт | руб./шт | 8305.06
| Коробка SMB165 металлическая 164х164х65, 3P (1,5-10 мм²) (56309E) | Коробка металлическая открытой проводки 164х164х65 мм, огнестойкость E-110, 1 металлический каб.ввод под кабель D 18-25 мм, 5 металлических заглушек, керамический клеммник 3P ≤10 мм², IP66, цвет оранжевый | Экопласт | руб./шт | 8156.07
| Коробка SMB165 металлическая 164х164х65, 4P (1,5-10 мм²) (56319E) | Коробка металлическая открытой проводки 164х164х65 мм, огнестойкость E-110, 1 металлический каб.ввод под кабель D 18-25 мм, 5 металлических заглушек, керамический клеммник 4P ≤10 мм², IP66, цвет оранжевый | Экопласт | руб./шт | 8190.38
| Коробка SMB165 металлическая 164х164х65, 5P (1,5-10 мм²) (56329E) | Коробка металлическая открытой проводки 164х164х65 мм, огнестойкость E-110, 1 металлический каб.ввод под кабель D 18-25 мм, 5 металлических заглушек, керамический клеммник 5P ≤10 мм², IP66, цвет оранжевый | Экопласт | руб./шт | 8224.68
| Коробка SMB165 металлическая 164х164х65, 6P (1,5-10 мм²) (56339E) | Коробка металлическая открытой проводки 164х164х65 мм, огнестойкость E-110, 1 металлический каб.ввод под кабель D 18-25 мм, 5 металлических заглушек, керамический клеммник 6P ≤10 мм², IP66, цвет оранжевый | Экопласт | руб./шт | 8258.99
| Коробка SMB165 металлическая 164х164х65, 8P (1,5-10 мм²) (56349E) | Коробка металлическая открытой проводки 164х164х65 мм, огнестойкость E-110, 1 металлический каб.ввод под кабель D 18-25 мм, 5 металлических заглушек, керамический клеммник 8P ≤10 мм², IP66, цвет оранжевый | Экопласт | руб./шт | 8293.3
| Коробка SMB165 металлическая 164х164х65, 9P (1,5-10 мм²) (56359E) | Коробка металлическая открытой проводки 164х164х65 мм, огнестойкость E-110, 1 металлический каб.ввод под кабель D 18-25 мм, 5 металлических заглушек, керамический клеммник 9P ≤10 мм², IP66, цвет оранжевый | Экопласт | руб./шт | 8327.61
| Коробка SMB165 металлическая 164х164х65, 10P (1,5-10 мм²) (56369E) | Коробка металлическая открытой проводки 164х164х65 мм, огнестойкость E-110, 1 металлический каб.ввод под кабель D 18-25 мм, 5 металлических заглушек, керамический клеммник 10P ≤10 мм², IP66, цвет оранжевый | Экопласт | руб./шт | 8361.91
| Коробка SMB165 металлическая 164х164х65, 3P (2,5-16 мм²) (56409E) | Коробка металлическая открытой проводки 164х164х65 мм, огнестойкость E-110, 1 металлический каб.ввод под кабель D 18-25 мм, 5 металлических заглушек, керамический клеммник 3P ≤16 мм², IP66, цвет оранжевый | Экопласт | руб./шт | 8229.59
| Коробка SMB165 металлическая 164х164х65, 4P (2,5-16 мм²) (56419E) | Коробка металлическая открытой проводки 164х164х65 мм, огнестойкость E-110, 1 металлический каб.ввод под кабель D 18-25 мм, 5 металлических заглушек, керамический клеммник 4P ≤16 мм², IP66, цвет оранжевый | Экопласт | руб./шт | 8263.89
| Коробка SMB165 металлическая 164х164х65, 5P (2,5-16 мм²) (56429E) | Коробка металлическая открытой проводки 164х164х65 мм, огнестойкость E-110, 1 металлический каб.ввод под кабель D 18-25 мм, 5 металлических заглушек, керамический клеммник 5P ≤16 мм², IP66, цвет оранжевый | Экопласт | руб./шт | 8298.2
| Коробка SMB165 металлическая 164х164х65, 6P (2,5-16 мм²) (56439E) | Коробка металлическая открытой проводки 164х164х65 мм, огнестойкость E-110, 1 металлический каб.ввод под кабель D 18-25 мм, 5 металлических заглушек, керамический клеммник 6P ≤16 мм², IP66, цвет оранжевый | Экопласт | руб./шт | 8332.5
| Коробка SMB165 металлическая 164х164х65, 8P (2,5-16 мм²) (56449E) | Коробка металлическая открытой проводки 164х164х65 мм, огнестойкость E-110, 1 металлический каб.ввод под кабель D 18-25 мм, 5 металлических заглушек, керамический клеммник 8P ≤16 мм², IP66, цвет оранжевый | Экопласт | руб./шт | 8400.71
| Коробка SMB165 металлическая 164х164х65, 3P (0,15-2,5 мм²) (56009) | Коробка металлическая открытой проводки 164х164х65 мм, огнестойкость E-110, 6 металлических каб.вводов под кабель D 18-25 мм 3P ≤2,5 мм², IP66, цвет оранжевый | Экопласт | руб./шт | 9786.11
| Коробка SMB165 металлическая 164х164х65, 4P (0,15-2,5 мм²) (56019) | Коробка металлическая открытой проводки 164х164х65 мм, огнестойкость E-110, 6 металлических каб.вводов под кабель D 18-25 мм 4P ≤2,5 мм², IP66, цвет оранжевый | Экопласт | руб./шт | 9820.42
| Коробка SMB165 металлическая 164х164х65, 5P (0,15-2,5 мм²) (56029) | Коробка металлическая открытой проводки 164х164х65 мм, огнестойкость E-110, 6 металлических каб.вводов под кабель D 18-25 мм 5P ≤2,5 мм², IP66, цвет оранжевый | Экопласт | руб./шт | 9854.72
| Коробка SMB165 металлическая 164х164х65, 6P (0,15-2,5 мм²) (56039) | Коробка металлическая открытой проводки 164х164х65 мм, огнестойкость E-110, 6 металлических каб.вводов под кабель D 18-25 мм 6P ≤2,5 мм², IP66, цвет оранжевый | Экопласт | руб./шт | 9889.03
| Коробка SMB165 металлическая 164х164х65, 8P (0,15-2,5 мм²) (56049) | Коробка металлическая открытой проводки 164х164х65 мм, огнестойкость E-110, 6 металлических каб.вводов под кабель D 18-25 мм 8P ≤2,5 мм², IP66, цвет оранжевый | Экопласт | руб./шт | 9923.33
| Коробка SMB165 металлическая 164х164х65, 9P (0,15-2,5 мм²) (56059) | Коробка металлическая открытой проводки 164х164х65 мм, огнестойкость E-110, 6 металлических каб.вводов под кабель D 18-25 мм 9P ≤2,5 мм², IP66, цвет оранжевый | Экопласт | руб./шт | 9957.64
| Коробка SMB165 металлическая 164х164х65, 10P (0,15-2,5 мм²) (56069) | Коробка металлическая открытой проводки 164х164х65 мм, огнестойкость E-110, 6 металлических каб.вводов под кабель D 18-25 мм 10P ≤2,5 мм², IP66, цвет оранжевый | Экопласт | руб./шт | 9991.94
| Коробка SMB165 металлическая 164х164х65, 3P (1,5-4 мм²) (56109) | Коробка металлическая открытой проводки 164х164х65 мм, огнестойкость E-110, 6 металлических каб.вводов под кабель D 18-25 мм 3P ≤4 мм², IP66, цвет оранжевый | Экопласт | руб./шт | 9823.35
| Коробка SMB165 металлическая 164х164х65, 4P (1,5-4 мм²) (56119) | Коробка металлическая открытой проводки 164х164х65 мм, огнестойкость E-110, 6 металлических каб.вводов под кабель D 18-25 мм 4P ≤4 мм², IP66, цвет оранжевый | Экопласт | руб./шт | 9857.66
| Коробка SMB165 металлическая 164х164х65, 5P (1,5-4 мм²) (56129) | Коробка металлическая открытой проводки 164х164х65 мм, огнестойкость E-110, 6 металлических каб.вводов под кабель D 18-25 мм 5P ≤4 мм², IP66, цвет оранжевый | Экопласт | руб./шт | 9891.97
| Коробка SMB165 металлическая 164х164х65, 6P (1,5-4 мм²) (56139) | Коробка металлическая открытой проводки 164х164х65 мм, огнестойкость E-110, 6 металлических каб.вводов под кабель D 18-25 мм 6P ≤4 мм², IP66, цвет оранжевый | Экопласт | руб./шт | 9926.28
| Коробка SMB165 металлическая 164х164х65, 8P (1,5-4 мм²) (56149) | Коробка металлическая открытой проводки 164х164х65 мм, огнестойкость E-110, 6 металлических каб.вводов под кабель D 18-25 мм 8P ≤4 мм², IP66, цвет оранжевый | Экопласт | руб./шт | 9960.58
| Коробка SMB165 металлическая 164х164х65, 9P (1,5-4 мм²) (56159) | Коробка металлическая открытой проводки 164х164х65 мм, огнестойкость E-110, 6 металлических каб.вводов под кабель D 18-25 мм 9P ≤4 мм², IP66, цвет оранжевый | Экопласт | руб./шт | 9994.89
| Коробка SMB165 металлическая 164х164х65, 10P (1,5-4 мм²) (56169) | Коробка металлическая открытой проводки 164х164х65 мм, огнестойкость E-110, 6 металлических каб.вводов под кабель D 18-25 мм 10P ≤4 мм², IP66, цвет оранжевый | Экопласт | руб./шт | 10029.19
| Коробка SMB165 металлическая 164х164х65, 3P (1,5-6 мм²) (56209) | Коробка металлическая открытой проводки 164х164х65 мм, огнестойкость E-110, 6 металлических каб.вводов под кабель D 18-25 мм 3P ≤6 мм², IP66, цвет оранжевый | Экопласт | руб./шт | 9863.54
| Коробка SMB165 металлическая 164х164х65, 4P (1,5-6 мм²) (56219) | Коробка металлическая открытой проводки 164х164х65 мм, огнестойкость E-110, 6 металлических каб.вводов под кабель D 18-25 мм 4P ≤6 мм², IP66, цвет оранжевый | Экопласт | руб./шт | 9897.85
| Коробка SMB165 металлическая 164х164х65, 5P (1,5-6 мм²) (56229) | Коробка металлическая открытой проводки 164х164х65 мм, огнестойкость E-110, 6 металлических каб.вводов под кабель D 18-25 мм 5P ≤6 мм², IP66, цвет оранжевый | Экопласт | руб./шт | 9932.15
| Коробка SMB165 металлическая 164х164х65, 6P (1,5-6 мм²) (56239) | Коробка металлическая открытой проводки 164х164х65 мм, огнестойкость E-110, 6 металлических каб.вводов под кабель D 18-25 мм 6P ≤6 мм², IP66, цвет оранжевый | Экопласт | руб./шт | 9966.46
| Коробка SMB165 металлическая 164х164х65, 8P (1,5-6 мм²) (56249) | Коробка металлическая открытой проводки 164х164х65 мм, огнестойкость E-110, 6 металлических каб.вводов под кабель D 18-25 мм 8P ≤6 мм², IP66, цвет оранжевый | Экопласт | руб./шт | 10000.77
| Коробка SMB165 металлическая 164х164х65, 9P (1,5-6 мм²) (56259) | Коробка металлическая открытой проводки 164х164х65 мм, огнестойкость E-110, 6 металлических каб.вводов под кабель D 18-25 мм 9P ≤6 мм², IP66, цвет оранжевый | Экопласт | руб./шт | 10035.08
| Коробка SMB165 металлическая 164х164х65, 10P (1,5-6 мм²) (56269) | Коробка металлическая открытой проводки 164х164х65 мм, огнестойкость E-110, 6 металлических каб.вводов под кабель D 18-25 мм 10P ≤6 мм², IP66, цвет оранжевый | Экопласт | руб./шт | 10069.38
| Коробка SMB165 металлическая 164х164х65, 3P (1,5-10 мм²) (56309) | Коробка металлическая открытой проводки 164х164х65 мм, огнестойкость E-110, 6 металлических каб.вводов под кабель D 18-25 мм 3P ≤10 мм², IP66, цвет оранжевый | Экопласт | руб./шт | 9920.39
| Коробка SMB165 металлическая 164х164х65, 4P (1,5-10 мм²) (56319) | Коробка металлическая открытой проводки 164х164х65 мм, огнестойкость E-110, 6 металлических каб.вводов под кабель D 18-25 мм 4P ≤10 мм², IP66, цвет оранжевый | Экопласт | руб./шт | 9954.7
| Коробка SMB165 металлическая 164х164х65, 5P (1,5-10 мм²) (56329) | Коробка металлическая открытой проводки 164х164х65 мм, огнестойкость E-110, 6 металлических каб.вводов под кабель D 18-25 мм 5P ≤10 мм², IP66, цвет оранжевый | Экопласт | руб./шт | 9989.01
| Коробка SMB165 металлическая 164х164х65, 6P (1,5-10 мм²) (56339) | Коробка металлическая открытой проводки 164х164х65 мм, огнестойкость E-110, 6 металлических каб.вводов под кабель D 18-25 мм 6P ≤10 мм², IP66, цвет оранжевый | Экопласт | руб./шт | 10023.32
| Коробка SMB165 металлическая 164х164х65, 8P (1,5-10 мм²) (56349) | Коробка металлическая открытой проводки 164х164х65 мм, огнестойкость E-110, 6 металлических каб.вводов под кабель D 18-25 мм 8P ≤10 мм², IP66, цвет оранжевый | Экопласт | руб./шт | 10057.62
| Коробка SMB165 металлическая 164х164х65, 9P (1,5-10 мм²) (56359) | Коробка металлическая открытой проводки 164х164х65 мм, огнестойкость E-110, 6 металлических каб.вводов под кабель D 18-25 мм 9P ≤10 мм², IP66, цвет оранжевый | Экопласт | руб./шт | 10091.93
| Коробка SMB165 металлическая 164х164х65, 10P (1,5-10 мм²) (56369) | Коробка металлическая открытой проводки 164х164х65 мм, огнестойкость E-110, 6 металлических каб.вводов под кабель D 18-25 мм 10P ≤10 мм², IP66, цвет оранжевый | Экопласт | руб./шт | 10126.23
| Коробка SMB165 металлическая 164х164х65, 3P (2,5-16 мм²) (56409) | Коробка металлическая открытой проводки 164х164х65 мм, огнестойкость E-110, 6 металлических каб.вводов под кабель D 18-25 мм 3P ≤16 мм², IP66, цвет оранжевый | Экопласт | руб./шт | 9993.91
| Коробка SMB165 металлическая 164х164х65, 4P (2,5-16 мм²) (56419) | Коробка металлическая открытой проводки 164х164х65 мм, огнестойкость E-110, 6 металлических каб.вводов под кабель D 18-25 мм 4P ≤16 мм², IP66, цвет оранжевый | Экопласт | руб./шт | 10028.21
| Коробка SMB165 металлическая 164х164х65, 5P (2,5-16 мм²) (56429) | Коробка металлическая открытой проводки 164х164х65 мм, огнестойкость E-110, 6 металлических каб.вводов под кабель D 18-25 мм 5P ≤16 мм², IP66, цвет оранжевый | Экопласт | руб./шт | 10062.52
| Коробка SMB165 металлическая 164х164х65, 6P (2,5-16 мм²) (56439) | Коробка металлическая открытой проводки 164х164х65 мм, огнестойкость E-110, 6 металлических каб.вводов под кабель D 18-25 мм 6P ≤16 мм², IP66, цвет оранжевый | Экопласт | руб./шт | 10096.83
| Коробка SMB165 металлическая 164х164х65, 8P (2,5-16 мм²) (56449) | Коробка металлическая открытой проводки 164х164х65 мм, огнестойкость E-110, 6 металлических каб.вводов под кабель D 18-25 мм 8P ≤16 мм², IP66, цвет оранжевый | Экопласт | руб./шт | 10165.03
| Коробка JBS100 100х100х55, 6 вых., 4P (1,5…6мм²) серая (43207HF-GR) | Коробка без галогена, огнестойкость E60-E90,6 выходов, 4P (1,5…6 мм²), IP55, 100х100х55 мм, цвет серый | Экопласт | руб./шт | 1352.54
| Коробка MB75 75х75х40, 6P (1,5…4мм²) (46141HF) | Коробка огнестойкая с гладкими стенками без галогена; 6P, (1,5-4 мм2), E15…E110, IP41, 75х75х40мм, цвет оранжевый | Экопласт | руб./шт | 425.11
| Коробка JBL090 90х42х40, 10вых., 4P (0,15…2,5мм²) серая (43154HF-GR) | Коробка без галогена, огнестойкость E110, 10 выходов, керамический клеммник 4P (0,15…2,5 мм²), IP55, 90х42х40 мм, цвет серый | Экопласт | руб./шт | 270.66
| Коробка JBL085 85х85х38, 12 вых., 3P (0,15...2,5мм²) (43065HF) | Коробка без галогена, огнестойкость E60-E90, 12 выходов, керамический клеммник 3P (0,15…2,5 мм²), IP55, 85х85х38 мм, цвет оранжевый | Экопласт | руб./шт | 446.6
| Коробка JBL085 85х85х38, 12 вых., 5P (0,15...2,5мм²) (43165HF) | Коробка без галогена, огнестойкость E60-E90, 12 выходов, керамический клеммник 5P (0,15…2,5 мм²), IP55, 85х85х38 мм, цвет оранжевый | Экопласт | руб./шт | 476.22
| Коробка JBL085 85х85х38, 12 вых., 6P (0,15...2,5мм²) серая (43255HF-GR) | Коробка без галогена, огнестойкость E60-E90, 12 выходов, керамический клеммник 6P (0,15…2,5 мм²), IP55, 85х85х38 мм, цвет серый | Экопласт | руб./шт | 495.26
| Коробка JBL085 85х85х38, 12 вых., 8P (0,15...2,5мм²) серая (43355HF-GR) | Коробка без галогена, огнестойкость E60-E90, 12 выходов, керамический клеммник 8P (0,15…2,5 мм²), IP55, 85х85х38 мм, цвет серый | Экопласт | руб./шт | 555.01
| Коробка JBL085 85х85х38, 12 вых., 9P (0,15...2,5мм²) (43265HF) | Коробка без галогена, огнестойкость E60-E90, 12 выходов, керамический клеммник 9P (0,15…2,5 мм²), IP55, 85х85х38 мм, цвет оранжевый | Экопласт | руб./шт | 663.73
| Коробка JBL085 85х85х38, 12 вых., 10P (0,15...2,5мм²) (43365HF) | Коробка без галогена, огнестойкость E60-E90, 12 выходов, керамический клеммник 10P (0,15…2,5 мм²), IP55, 85х85х38 мм, цвет оранжевый | Экопласт | руб./шт | 683.3
| Коробка JBL085 85х85х38, 12 вых., 2P (0,15...4мм²) серая (43455HF-GR) | Коробка без галогена, огнестойкость E60-E90, 12 выходов, керамический клеммник 2P(0,15…4 мм²), IP55, 85х85х38 мм, цвет серый | Экопласт | руб./шт | 441.06
| Коробка JBL085 85х85х38, 12 вых., 3P (0,15...4мм²) (43465HF) | Коробка без галогена, огнестойкость E60-E90, 12 выходов, керамический клеммник 3P (0,15…4 мм²), IP55, 85х85х38 мм, цвет оранжевый | Экопласт | руб./шт | 482.29
| Коробка JBL085 85х85х38, 12 вых., 5P (0,15...4мм²) (43565HF) | Коробка без галогена, огнестойкость E60-E90, 12 выходов, керамический клеммник 5P (0,15…4 мм²), IP55, 85х85х38 мм, цвет оранжевый | Экопласт | руб./шт | 531.47
| Коробка JBL085 85х85х38, 12 вых., 6P (0,15-4мм²) серая (43655HF-GR) | Коробка без галогена, огнестойкость E110, 12 выходов, IP55, 6P (0,15-4,0 мм²), 85х85х38 мм, цвет серый | Экопласт | руб./шт | 602.94
| Коробка JBL085 85х85х38, 12 вых., 4P (0,15...6мм²) серая (43755HF-GR) | Коробка без галогена, огнестойкость E60-E90, 12 выходов, керамический клеммник 4P(0,15…6 мм²), IP55, 85х85х38 мм, цвет серый | Экопласт | руб./шт | 525.19
| Коробка JBL085 85х85х38, 12 вых., 4P (1,5…10мм²) серая (43765HF-GR) | Коробка без галогена, огнестойкость E110, 12 выходов, IP55, 4P (1,5-10,0 мм²), 85х85х38 мм, цвет серый | Экопласт | руб./шт | 787.37
| Коробка JBS100 100х100х55, 6 вых., 3P (0,15...2,5мм²) серая (43007HF-GR) | Коробка без галогена, огнестойкость E60-E90,6 выходов, 3P (0,15…2,5 мм²), IP55, 100х100х55 мм, цвет серый | Экопласт | руб./шт | 1098.06
| Коробка JBS100 100х100х55, 6 вых., 4P (0,15...2,5мм²) серая (43047HF-GR) | Коробка без галогена, огнестойкость E60-E90,6 выходов, 4P (0,15…2,5 мм²), IP55, 100х100х55 мм, цвет серый | Экопласт | руб./шт | 1202.61
| Коробка JBS100 100х100х55, 6 вых., 5P (0,15...2,5мм²) серая (43057HF-GR) | Коробка без галогена, огнестойкость E60-E90,6 выходов, 5P (0,15…2,5 мм²), IP55, 100х100х55 мм, цвет серый | Экопласт | руб./шт | 1259.72
| Коробка JBS100 100х100х55, 6 вых., 6P (0,15...2,5мм²) серая (43017HF-GR) | Коробка без галогена, огнестойкость E60-E90,6 выходов, 6P (0,15…2,5 мм²), IP55, 100х100х55 мм, цвет серый | Экопласт | руб./шт | 1305.63
| Коробка JBS100 100х100х55, 6 вых., 3P (0,15…4мм²) серая (43107HF-GR) | Коробка без галогена, огнестойкость E60-E90,6 выходов, 3P (0,15…4 мм²), IP55, 100х100х55 мм, цвет серый | Экопласт | руб./шт | 1206.26
| Коробка JBS100 100х100х55, 6 вых., 6P (1,5…4мм²) серая (43117HF-GR) | Коробка без галогена, огнестойкость E60-E90,6 выходов, 6P (1,5…4 мм²), IP55, 100х100х55 мм, цвет серый | Экопласт | руб./шт | 1403.98
| Коробка JBS100 100х100х55, 6 вых., 3P (1,5…6мм²) серая (43027HF-GR) | Коробка без галогена, огнестойкость E60-E90,6 выходов, 3P (1,5…6 мм²), IP55, 100х100х55 мм, цвет серый | Экопласт | руб./шт | 1303.79
| Коробка JBS100 100х100х55, 6 вых., 4P (1,5…10мм²) серая (43347HF-GR) | Коробка без галогена, огнестойкость E60-E90,6 выходов, 4P (1,5…10 мм²), IP55, 100х100х55 мм, цвет серый | Экопласт | руб./шт | 1506.47
| Коробка JBS100 100х100х55, 6 вых., 8P (1,5…10мм²) серая (43377HF) | Коробка без галогена, огнестойкость E60-E90,6 выходов, 8P (1,5…10 мм²), IP55, 100х100х55 мм, цвет оранжевый | Экопласт | руб./шт | 2019.12
| Коробка JBS150 150х110х70, 10 вых., 6P (0,15...2,5мм²) серая (43069HF-GR) | Коробка без галогена, огнестойкость E60-E90,6 выходов, 6P (0,15…2,5 мм²), IP55, 150х110х70 мм, цвет серый | Экопласт | руб./шт | 1641.27
| Коробка JBS150 150х110х70, 10 вых., 8P (0,15...2,5мм²) серая (43019HF-GR) | Коробка без галогена, огнестойкость E60-E90,6 выходов, 8P (0,15…2,5 мм²), IP55, 150х110х70 мм, цвет серый | Экопласт | руб./шт | 1851.26
| Коробка JBS150 150х110х70, 10 вых., 10P (0,15...2,5мм²) (43089HF) | Коробка без галогена, огнестойкость E60-E90,6 выходов, 10P (0,15…2,5 мм²), IP55, 150х110х70 мм, цвет оранжевый | Экопласт | руб./шт | 2506.39
| Коробка JBS150 150х110х70, 10 вых., 5P (1,5…6мм²) серая (43029HF-GR) | Коробка без галогена, огнестойкость E60-E90,6 выходов, 5P (1,5…6 мм²), IP55, 150х110х70 мм, цвет серый | Экопласт | руб./шт | 1932.54
| Коробка JBS210 210х150х100, 8 вых., 12P (0,15...2,5мм²) серая (43046HF-GR) | Коробка без галогена, огнестойкость E60-E90,6 выходов, 12P (0,15…2,5 мм²), IP55, 210х150х100 мм, цвет серый | Экопласт | руб./шт | 3467.51
| Коробка JBS210 210х150х100, 8 вых., 24P (0,15...2,5мм²) серая (43636HF-GR) | Коробка без галогена, огнестойкость E60-E90,6 выходов, 24P (0,15…2,5 мм²), IP55, 210х150х100 мм, цвет серый | Экопласт | руб./шт | 4177.32
| Коробка JBS210 210х150х100, 8 вых., 24P (1,5…10мм²) (43366HF) | Коробка без галогена, огнестойкость E60-E90,6 выходов, 24P (1,5…10 мм²), IP55, 210х150х100 мм, цвет оранжевый | Экопласт | руб./шт | 4556.2
| Коробка JBS100 100х100х55, 3P (0,15...2,5мм²) серая (42007HF-GR) | Коробка безгалогенная, с гладкими стенками, огнестойкость E110, 3P (0,15…2,5 мм²), IP55, 100х100х55 мм, цвет серый | Экопласт | руб./шт | 898.42
| Коробка JBS100 100х100х55, 5P (0,15...2,5мм²) (42057HF) | Коробка безгалогенная, с гладкими стенками, огнестойкость E110, 5P (0,15…2,5 мм²), IP56, 100х100х55 мм, цвет оранжевый | Экопласт | руб./шт | 1031.3
| Коробка JBS100 100х100х55, 3P (1,5…4мм²) (42107HF) | Коробка безгалогенная, с гладкими стенками, огнестойкость E110, 3P (1,5…4 мм²), IP56, 100х100х55 мм, цвет оранжевый | Экопласт | руб./шт | 1079.28
| Коробка JBS100 100х100х55, 4P (1,5…4мм²) (42147HF) | Коробка безгалогенная, с гладкими стенками, огнестойкость E110, 4P (1,5…4 мм²), IP56, 100х100х55 мм, цвет оранжевый | Экопласт | руб./шт | 1232.57
| Коробка JBS100 100х100х55, 5P (1,5…4мм²) (42227HF) | Коробка безгалогенная, с гладкими стенками, огнестойкость E110, 5P (1,5…4 мм²), IP56, 100х100х55 мм, цвет оранжевый | Экопласт | руб./шт | 1309.2
| Коробка JBS100 100х100х55, 6P (1,5…4мм²) (42117HF) | Коробка безгалогенная, с гладкими стенками, огнестойкость E110, 6P (1,5…4 мм²), IP56, 100х100х55 мм, цвет оранжевый | Экопласт | руб./шт | 1396.6
| Коробка JBS100 100х100х55, 3P (1,5…6мм²) (42027HF) | Коробка безгалогенная, с гладкими стенками, огнестойкость E110, 3P (1,5…6 мм²), IP56, 100х100х55 мм, цвет оранжевый | Экопласт | руб./шт | 1150.4
| Коробка JBS100 100х100х55, 4P (1,5…6мм²) (42207HF) | Коробка безгалогенная, с гладкими стенками, огнестойкость E110, 4P (1,5…6 мм²), IP56, 100х100х55 мм, цвет оранжевый | Экопласт | руб./шт | 1281.29
| Коробка JBS100 100х100х55, 5P (1,5…6мм²) (42217HF) | Коробка безгалогенная, с гладкими стенками, огнестойкость E110, 5P (1,5…6 мм²), IP56, 100х100х55 мм, цвет оранжевый | Экопласт | руб./шт | 1513.7
| Коробка JBS100 100х100х55, 6P (1,5…6мм²) (42237HF) | Коробка безгалогенная, с гладкими стенками, огнестойкость E110, 6P (1,5…6 мм²), IP56, 100х100х55 мм, цвет оранжевый | Экопласт | руб./шт | 1503.24
| Коробка JBS100 100х100х55, 4P (1,5…10мм²) (42347HF) | Коробка безгалогенная, с гладкими стенками, огнестойкость E110, 4P (1,5…10 мм²), IP56, 100х100х55 мм, цвет оранжевый | Экопласт | руб./шт | 1504.89
| Коробка JBS100 100х100х55, 6P (1,5…10мм²) серая (42367HF-GR) | Коробка безгалогенная, с гладкими стенками, огнестойкость E110, 6P (1,5…10 мм²), IP56, 100х100х55 мм, цвет серый | Экопласт | руб./шт | 1787.05
| Коробка JBS100 100х100х55, 5P (2,5…16мм²) (42037HF) | Коробка безгалогенная, с гладкими стенками, огнестойкость E110, 5P (1,5…16 мм²), IP56, 100х100х55 мм, цвет оранжевый | Экопласт | руб./шт | 2350.04
| Коробка MB75 75х75х40, 2P (1,5…2,5мм²) (46001HF) | Коробка безгалогенная, с гладкими стенками, огнестойкость E110, 2P (1,5…2,5 мм²), IP41, 75х75х40 мм, цвет оранжевый | Экопласт | руб./шт | 287.93
| Коробка MB75 75х75х40, 3P (1,5…2,5мм²) (46011HF) | Коробка безгалогенная, с гладкими стенками, огнестойкость E110, 3P (1,5…2,5 мм²), IP41, 75х75х40 мм, цвет оранжевый | Экопласт | руб./шт | 314.91
| Коробка MB75 75х75х40, 5P (1,5…2,5мм²) (46031HF) | Коробка безгалогенная, с гладкими стенками, огнестойкость E110, 5P (1,5…2,5 мм²), IP41, 75х75х40 мм, цвет оранжевый | Экопласт | руб./шт | 335.78
| Коробка MB75 75х75х40, 6P (1,5…2,5мм²) (46041HF) | Коробка безгалогенная, с гладкими стенками, огнестойкость E110, 6P (1,5…2,5 мм²), IP41, 75х75х40 мм, цвет оранжевый | Экопласт | руб./шт | 349.18
| Коробка MB75 75х75х40, 8P (1,5…2,5мм²) (46051HF) | Коробка безгалогенная, с гладкими стенками, огнестойкость E110, 8P (1,5…2,5 мм²), IP41, 75х75х40 мм, цвет оранжевый | Экопласт | руб./шт | 391.32
| Коробка MB75 75х75х40, 9P (1,5…2,5мм²) (46061HF) | Коробка безгалогенная, с гладкими стенками, огнестойкость E110, 9P (1,5…2,5 мм²), IP41, 75х75х40 мм, цвет оранжевый | Экопласт | руб./шт | 467.97
| Коробка MB75 75х75х40, 10P (1,5…2,5мм²) (46071HF) | Коробка безгалогенная, с гладкими стенками, огнестойкость E110, 10P (1,5…2,5 мм²), IP41, 75х75х40 мм, цвет оранжевый | Экопласт | руб./шт | 481.82
| Коробка MB75 75х75х40, 12P (1,5…2,5мм²) (46081HF) | Коробка безгалогенная, с гладкими стенками, огнестойкость E110, 12P (1,5…2,5 мм²), IP41, 75х75х40 мм, цвет оранжевый | Экопласт | руб./шт | 502.24
| Коробка MB75 75х75х40, 2P (1,5…2,5мм²) (46001PE-HF) | Коробка безгалогенная, с гладкими стенками, огнестойкость E110, 2P (1,5…2,5 мм²), заземление, IP41, 75х75х40 мм, цвет оранжевый | Экопласт | руб./шт | 305.92
| Коробка MB75 75х75х40, 5P (1,5…2,5мм²) (46031PE-HF) | Коробка безгалогенная, с гладкими стенками, огнестойкость E110, 5P (1,5…2,5 мм²), заземление, IP41, 75х75х40 мм, цвет оранжевый | Экопласт | руб./шт | 353.89
| Коробка MB75 75х75х40, 8P (1,5…2,5мм²) (46051PE-HF) | Коробка безгалогенная, с гладкими стенками, огнестойкость E110, 8P (1,5…2,5 мм²), заземление, IP41, 75х75х40 мм, цвет оранжевый | Экопласт | руб./шт | 409.31
| Коробка MB75 75х75х40, 9P (1,5…2,5мм²) (46061PE-HF) | Коробка безгалогенная, с гладкими стенками, огнестойкость E110, 9P (1,5…2,5 мм²), заземление, IP41, 75х75х40 мм, цвет оранжевый | Экопласт | руб./шт | 485.97
| Коробка MB75 75х75х40, 10P (1,5…2,5мм²) (46071PE-HF) | Коробка безгалогенная, с гладкими стенками, огнестойкость E110, 10P (1,5…2,5 мм²), заземление, IP41, 75х75х40 мм, цвет оранжевый | Экопласт | руб./шт | 499.81
| Коробка MB75 75х75х40, 12P (1,5…2,5мм²) (46081PE-HF) | Коробка безгалогенная, с гладкими стенками, огнестойкость E110, 12P (1,5…2,5 мм²), заземление, IP41, 75х75х40 мм, цвет оранжевый | Экопласт | руб./шт | 520.25
| Коробка MB75 75х75х40, 2P (1,5…2,5мм²) белая (46001HF-W) | Коробка огнестойкая с гладкими стенками без галогена; 2P, (1,5-2,5 мм2), E15…E110, IP41, 75х75х40мм, цвет белый | Экопласт | руб./шт | 287.93
| Коробка MB75 75х75х40, 3P (1,5…2,5мм²) белая (46011HF-W) | Коробка огнестойкая с гладкими стенками без галогена; 3P, (1,5-2,5 мм2), E15…E110, IP41, 75х75х40мм, цвет белый | Экопласт | руб./шт | 314.91
| Коробка MB75 75х75х40, 5P (1,5…2,5мм²) белая (46031HF-W) | Коробка огнестойкая с гладкими стенками без галогена; 5P, (1,5-2,5 мм2), E15…E110, IP41, 75х75х40мм, цвет белый | Экопласт | руб./шт | 335.78
| Коробка MB75 75х75х40, 9P (1,5…2,5мм²) белая (46061HF-W) | Коробка огнестойкая с гладкими стенками без галогена; 9P, (1,5-2,5 мм2), E15…E110, IP41, 75х75х40мм, цвет белый | Экопласт | руб./шт | 467.97
| Коробка MB75 75х75х40, 12P (1,5…2,5мм²) белая (46081HF-W) | Коробка огнестойкая с гладкими стенками без галогена; 12P, (1,5-2,5 мм2), E15…E110, IP41, 75х75х40мм, цвет белый | Экопласт | руб./шт | 502.24
| Коробка MB75 75х75х40, 2P (1,5…2,5мм²) белая (46001PE-HF-W) | Коробка безгалогенная, с гладкими стенками, огнестойкость E110, 2P (1,5…2,5 мм²), заземление, IP41, 75х75х40 мм, цвет белый | Экопласт | руб./шт | 305.92
| Коробка MB75 75х75х40, 3P (1,5…2,5мм²) белая (46011PE-HF-W) | Коробка безгалогенная, с гладкими стенками, огнестойкость E110, 3P (1,5…2,5 мм²), заземление, IP41, 75х75х40 мм, цвет белый | Экопласт | руб./шт | 332.89
| Коробка MB75 75х75х40, 5P (1,5…2,5мм²) белая (46031PE-HF-W) | Коробка безгалогенная, с гладкими стенками, огнестойкость E110, 5P (1,5…2,5 мм²), заземление, IP41, 75х75х40 мм, цвет белый | Экопласт | руб./шт | 353.89
| Коробка MB75 75х75х40, 8P (1,5…2,5мм²) белая (46051PE-HF-W) | Коробка безгалогенная, с гладкими стенками, огнестойкость E110, 8P (1,5…2,5 мм²), заземление, IP41, 75х75х40 мм, цвет белый | Экопласт | руб./шт | 409.31
| Коробка MB75 75х75х40, 9P (1,5…2,5мм²) белая (46061PE-HF-W) | Коробка безгалогенная, с гладкими стенками, огнестойкость E110, 9P (1,5…2,5 мм²), заземление, IP41, 75х75х40 мм, цвет белый | Экопласт | руб./шт | 485.97
| Коробка MB75 75х75х40, 10P (1,5…2,5мм²) белая (46071PE-HF-W) | Коробка безгалогенная, с гладкими стенками, огнестойкость E110, 10P (1,5…2,5 мм²), заземление, IP41, 75х75х40 мм, цвет белый | Экопласт | руб./шт | 499.81
| Коробка MB75 75х75х40, 12P (1,5…2,5мм²) белая (46081PE-HF-W) | Коробка безгалогенная, с гладкими стенками, огнестойкость E110, 12P (1,5…2,5 мм²), заземление, IP41, 75х75х40 мм, цвет белый | Экопласт | руб./шт | 520.25
| Коробка MB75 75х75х40, 2P (1,5…4мм²) (46101HF) | Коробка огнестойкая с гладкими стенками без галогена; 2P, (1,5-4 мм2), E15…E110, IP41, 75х75х40мм, цвет оранжевый | Экопласт | руб./шт | 310.95
| Коробка MB75 75х75х40, 3P (1,5…4мм²) (46111HF) | Коробка огнестойкая с гладкими стенками без галогена; 3P, (1,5-4 мм2), E15…E110, IP41, 75х75х40мм, цвет оранжевый | Экопласт | руб./шт | 340.09
| Коробка MB75 75х75х40, 4P (1,5…4мм²) (46121HF) | Коробка огнестойкая с гладкими стенками без галогена; 4P, (1,5-4 мм2), E15…E110, IP41, 75х75х40мм, цвет оранжевый | Экопласт | руб./шт | 354.26
| Коробка MB75 75х75х40, 5P (1,5…4мм²) (46131HF) | Коробка огнестойкая с гладкими стенками без галогена; 5P, (1,5-4 мм2), E15…E110, IP41, 75х75х40мм, цвет оранжевый | Экопласт | руб./шт | 374.73
| Коробка MB75 75х75х40, 8P (1,5…4мм²) (46151HF) | Коробка огнестойкая с гладкими стенками без галогена; 8P, (1,5-4 мм2), E15…E110, IP41, 75х75х40мм, цвет оранжевый | Экопласт | руб./шт | 494.39
| Коробка MB75 75х75х40, 9P (1,5…4мм²) (46161HF) | Коробка огнестойкая с гладкими стенками без галогена; 9P, (1,5-4 мм2), E15…E110, IP41, 75х75х40мм, цвет оранжевый | Экопласт | руб./шт | 505.41
| Коробка MB75 75х75х40, 10P (1,5…4мм²) (46171HF) | Коробка огнестойкая с гладкими стенками без галогена; 10P, (1,5-4 мм2), E15…E110, IP41, 75х75х40мм, цвет оранжевый | Экопласт | руб./шт | 520.38
| Коробка MB75 75х75х40, 12P (1,5…4мм²) (46181HF) | Коробка огнестойкая с гладкими стенками без галогена; 12P, (1,5-4 мм2), E15…E110, IP41, 75х75х40мм, цвет оранжевый | Экопласт | руб./шт | 542.41
| Коробка MB75 75х75х40, 2P (1,5…4мм²) (46101PE-HF) | Коробка безгалогенная, с гладкими стенками, огнестойкость E110, 2P (1,5…4 мм²), заземление, IP41, 75х75х40 мм, цвет оранжевый | Экопласт | руб./шт | 328.96
| Коробка MB75 75х75х40, 3P (1,5…4мм²) (46111PE-HF) | Коробка безгалогенная, с гладкими стенками, огнестойкость E110, 3P (1,5…4 мм²), заземление, IP41, 75х75х40 мм, цвет оранжевый | Экопласт | руб./шт | 358.12
| Коробка MB75 75х75х40, 4P (1,5…4мм²) (46121PE-HF) | Коробка безгалогенная, с гладкими стенками, огнестойкость E110, 4P (1,5…4 мм²), заземление, IP41, 75х75х40 мм, цвет оранжевый | Экопласт | руб./шт | 372.25
| Коробка MB75 75х75х40, 5P (1,5…4мм²) (46131PE-HF) | Коробка безгалогенная, с гладкими стенками, огнестойкость E110, 5P (1,5…4 мм²), заземление, IP41, 75х75х40 мм, цвет оранжевый | Экопласт | руб./шт | 392.73
| Коробка MB75 75х75х40, 6P (1,5…4мм²) (46141PE-HF) | Коробка безгалогенная, с гладкими стенками, огнестойкость E110, 6P (1,5…4 мм²), заземление, IP41, 75х75х40 мм, цвет оранжевый | Экопласт | руб./шт | 443.1
| Коробка MB75 75х75х40, 8P (1,5…4мм²) (46151PE-HF) | Коробка безгалогенная, с гладкими стенками, огнестойкость E110, 8P (1,5…4 мм²), заземление, IP41, 75х75х40 мм, цвет оранжевый | Экопласт | руб./шт | 512.39
| Коробка MB75 75х75х40, 9P (1,5…4мм²) (46161PE-HF) | Коробка безгалогенная, с гладкими стенками, огнестойкость E110, 9P (1,5…4 мм²), заземление, IP41, 75х75х40 мм, цвет оранжевый | Экопласт | руб./шт | 523.43
| Коробка MB75 75х75х40, 10P (1,5…4мм²) (46171PE-HF) | Коробка безгалогенная, с гладкими стенками, огнестойкость E110, 10P (1,5…4 мм²), заземление, IP41, 75х75х40 мм, цвет оранжевый | Экопласт | руб./шт | 538.35
| Коробка MB75 75х75х40, 12P (1,5…4мм²) (46181PE-HF) | Коробка безгалогенная, с гладкими стенками, огнестойкость E110, 12P (1,5…4 мм²), заземление, IP41, 75х75х40 мм, цвет оранжевый | Экопласт | руб./шт | 560.39
| Коробка MB75 75х75х40, 2P (1,5…4мм²) белая (46101HF-W) | Коробка огнестойкая с гладкими стенками без галогена; 2P, (1,5-4 мм2), E15…E110, IP41, 75х75х40мм, цвет белый | Экопласт | руб./шт | 310.95
| Коробка MB75 75х75х40, 3P (1,5…4мм²) белая (46111HF-W) | Коробка огнестойкая с гладкими стенками без галогена; 3P, (1,5-4 мм2), E15…E110, IP41, 75х75х40мм, цвет белый | Экопласт | руб./шт | 340.09
| Коробка MB75 75х75х40, 4P (1,5…4мм²) белая (46121HF-W) | Коробка огнестойкая с гладкими стенками без галогена; 4P, (1,5-4 мм2), E15…E110, IP41, 75х75х40мм, цвет белый | Экопласт | руб./шт | 354.26
| Коробка MB75 75х75х40, 5P (1,5…4мм²) белая (46131HF-W) | Коробка огнестойкая с гладкими стенками без галогена; 5P, (1,5-4 мм2), E15…E110, IP41, 75х75х40мм, цвет белый | Экопласт | руб./шт | 374.73
| Коробка MB75 75х75х40, 8P (1,5…4мм²) белая (46151HF-W) | Коробка огнестойкая с гладкими стенками без галогена; 8P, (1,5-4 мм2), E15…E110, IP41, 75х75х40мм, цвет белый | Экопласт | руб./шт | 494.39
| Коробка MB75 75х75х40, 9P (1,5…4мм²) белая (46161HF-W) | Коробка огнестойкая с гладкими стенками без галогена; 9P, (1,5-4 мм2), E15…E110, IP41, 75х75х40мм, цвет белый | Экопласт | руб./шт | 505.41
| Коробка MB75 75х75х40, 10P (1,5…4мм²) белая (46171HF-W) | Коробка огнестойкая с гладкими стенками без галогена; 10P, (1,5-4 мм2), E15…E110, IP41, 75х75х40мм, цвет белый | Экопласт | руб./шт | 520.38
| Коробка MB75 75х75х40, 12P (1,5…4мм²) белая (46181HF-W) | Коробка огнестойкая с гладкими стенками без галогена; 12P, (1,5-4 мм2), E15…E110, IP41, 75х75х40мм, цвет белый | Экопласт | руб./шт | 542.41
| Коробка MB75 75х75х40, 2P (1,5…4мм²) белая (46101PE-HF-W) | Коробка безгалогенная, с гладкими стенками, огнестойкость E110, 2P (1,5…4 мм²), заземление, IP41, 75х75х40 мм, цвет белый | Экопласт | руб./шт | 328.96
| Коробка MB75 75х75х40, 3P (1,5…4мм²) белая (46111PE-HF-W) | Коробка безгалогенная, с гладкими стенками, огнестойкость E110, 3P (1,5…4 мм²), заземление, IP41, 75х75х40 мм, цвет белый | Экопласт | руб./шт | 358.12
| Коробка MB75 75х75х40, 4P (1,5…4мм²) белая (46121PE-HF-W) | Коробка безгалогенная, с гладкими стенками, огнестойкость E110, 4P (1,5…4 мм²), заземление, IP41, 75х75х40 мм, цвет белый | Экопласт | руб./шт | 372.25
| Коробка MB75 75х75х40, 5P (1,5…4мм²) белая (46131PE-HF-W) | Коробка безгалогенная, с гладкими стенками, огнестойкость E110, 5P (1,5…4 мм²), заземление, IP41, 75х75х40 мм, цвет белый | Экопласт | руб./шт | 392.73
| Коробка MB75 75х75х40, 6P (1,5…4мм²) белая (46141PE-HF-W) | Коробка безгалогенная, с гладкими стенками, огнестойкость E110, 6P (1,5…4 мм²), заземление, IP41, 75х75х40 мм, цвет белый | Экопласт | руб./шт | 443.1
| Коробка MB75 75х75х40, 8P (1,5…4мм²) белая (46151PE-HF-W) | Коробка безгалогенная, с гладкими стенками, огнестойкость E110, 8P (1,5…4 мм²), заземление, IP41, 75х75х40 мм, цвет белый | Экопласт | руб./шт | 512.39
| Коробка MB75 75х75х40, 9P (1,5…4мм²) белая (46161PE-HF-W) | Коробка безгалогенная, с гладкими стенками, огнестойкость E110, 9P (1,5…4 мм²), заземление, IP41, 75х75х40 мм, цвет белый | Экопласт | руб./шт | 523.43
| Коробка MB75 75х75х40, 10P (1,5…4мм²) белая (46171PE-HF-W) | Коробка безгалогенная, с гладкими стенками, огнестойкость E110, 10P (1,5…4 мм²), заземление, IP41, 75х75х40 мм, цвет белый | Экопласт | руб./шт | 538.35
| Коробка MB75 75х75х40, 12P (1,5…4мм²) белая (46181PE-HF-W) | Коробка безгалогенная, с гладкими стенками, огнестойкость E110, 12P (1,5…4 мм²), заземление, IP41, 75х75х40 мм, цвет белый | Экопласт | руб./шт | 560.39
| Коробка MB75 75х75х40, 2P (1,5…6мм²) (46201HF) | Коробка огнестойкая с гладкими стенками без галогена; 2P, (1,5-6 мм2), E15…E110, IP41, 75х75х40мм, цвет оранжевый | Экопласт | руб./шт | 314.18
| Коробка MB75 75х75х40, 3P (1,5…6мм²) (46211HF) | Коробка огнестойкая с гладкими стенками без галогена; 3P, (1,5-6 мм2), E15…E110, IP41, 75х75х40мм, цвет оранжевый | Экопласт | руб./шт | 343.6
| Коробка MB75 75х75х40, 4P (1,5…6мм²) (46221HF) | Коробка огнестойкая с гладкими стенками без галогена; 4P, (1,5-6 мм2), E15…E110, IP41, 75х75х40мм, цвет оранжевый | Экопласт | руб./шт | 370.26
| Коробка MB75 75х75х40, 5P (1,5…6мм²) (46231HF) | Коробка огнестойкая с гладкими стенками без галогена; 5P, (1,5-6 мм2), E15…E110, IP41, 75х75х40мм, цвет оранжевый | Экопласт | руб./шт | 404.72
| Коробка MB75 75х75х40, 8P (1,5…6мм²) (46251HF) | Коробка огнестойкая с гладкими стенками без галогена; 8P, (1,5-6 мм2), E15…E110, IP41, 75х75х40мм, цвет оранжевый | Экопласт | руб./шт | 533.94
| Коробка MB75 75х75х40, 9P (1,5…6мм²) (46261HF) | Коробка огнестойкая с гладкими стенками без галогена; 9P, (1,5-6 мм2), E15…E110, IP41, 75х75х40мм, цвет оранжевый | Экопласт | руб./шт | 545.84
| Коробка MB75 75х75х40, 10P (1,5…6мм²) (46271HF) | Коробка огнестойкая с гладкими стенками без галогена; 10P, (1,5-6 мм2), E15…E110, IP41, 75х75х40мм, цвет оранжевый | Экопласт | руб./шт | 562
| Коробка MB75 75х75х40, 12P (1,5…6мм²) (46281HF) | Коробка огнестойкая с гладкими стенками без галогена; 12P, (1,5-6 мм2), E15…E110, IP41, 75х75х40мм, цвет оранжевый | Экопласт | руб./шт | 585.8
| Коробка MB75 75х75х40, 2P (1,5…6мм²) (46201PE-HF) | Коробка безгалогенная, с гладкими стенками, огнестойкость E110, 2P (1,5…6 мм²), заземление, IP41, 75х75х40 мм, цвет оранжевый | Экопласт | руб./шт | 332.16
| Коробка MB75 75х75х40, 3P (1,5…6мм²) (46211PE-HF) | Коробка безгалогенная, с гладкими стенками, огнестойкость E110, 3P (1,5…6 мм²), заземление, IP41, 75х75х40 мм, цвет оранжевый | Экопласт | руб./шт | 361.59
| Коробка MB75 75х75х40, 4P (1,5…6мм²) (46221PE-HF) | Коробка безгалогенная, с гладкими стенками, огнестойкость E110, 4P (1,5…6 мм²), заземление, IP41, 75х75х40 мм, цвет оранжевый | Экопласт | руб./шт | 388.27
| Коробка MB75 75х75х40, 5P (1,5…6мм²) (46231PE-HF) | Коробка безгалогенная, с гладкими стенками, огнестойкость E110, 5P (1,5…6 мм²), заземление, IP41, 75х75х40 мм, цвет оранжевый | Экопласт | руб./шт | 422.7
| Коробка MB75 75х75х40, 6P (1,5…6мм²) (46241PE-HF) | Коробка безгалогенная, с гладкими стенками, огнестойкость E110, 6P (1,5…6 мм²), заземление, IP41, 75х75х40 мм, цвет оранжевый | Экопласт | руб./шт | 477.12
| Коробка MB75 75х75х40, 8P (1,5…6мм²) (46251PE-HF) | Коробка безгалогенная, с гладкими стенками, огнестойкость E110, 8P (1,5…6 мм²), заземление, IP41, 75х75х40 мм, цвет оранжевый | Экопласт | руб./шт | 540.32
| Коробка MB75 75х75х40, 9P (1,5…6мм²) (46261PE-HF) | Коробка безгалогенная, с гладкими стенками, огнестойкость E110, 9P (1,5…6 мм²), заземление, IP41, 75х75х40 мм, цвет оранжевый | Экопласт | руб./шт | 563.84
| Коробка MB75 75х75х40, 10P (1,5…6мм²) (46271PE-HF) | Коробка безгалогенная, с гладкими стенками, огнестойкость E110, 10P (1,5…6 мм²), заземление, IP41, 75х75х40 мм, цвет оранжевый | Экопласт | руб./шт | 579.99
| Коробка MB75 75х75х40, 12P (1,5…6мм²) (46281PE-HF) | Коробка безгалогенная, с гладкими стенками, огнестойкость E110, 12P (1,5…6 мм²), заземление, IP41, 75х75х40 мм, цвет оранжевый | Экопласт | руб./шт | 603.79
| Коробка MB75 75х75х40, 3P (1,5…6мм²) белая (46211HF-W) | Коробка безгалогенная, с гладкими стенками, огнестойкость E110, 3P (1,5…6 мм²), заземление, IP41, 75х75х40 мм, цвет белый | Экопласт | руб./шт | 343.6
| Коробка MB75 75х75х40, 4P (1,5…6мм²) белая (46221HF-W) | Коробка безгалогенная, с гладкими стенками, огнестойкость E110, 4P (1,5…6 мм²), заземление, IP41, 75х75х40 мм, цвет белый | Экопласт | руб./шт | 370.26
| Коробка MB75 75х75х40, 5P (1,5…6мм²) белая (46231HF-W) | Коробка безгалогенная, с гладкими стенками, огнестойкость E110, 5P (1,5…6 мм²), заземление, IP41, 75х75х40 мм, цвет белый | Экопласт | руб./шт | 404.72
| Коробка MB75 75х75х40, 8P (1,5…6мм²) белая (46251HF-W) | Коробка безгалогенная, с гладкими стенками, огнестойкость E110, 8P (1,5…6 мм²), заземление, IP41, 75х75х40 мм, цвет белый | Экопласт | руб./шт | 533.94
| Коробка MB75 75х75х40, 9P (1,5…6мм²) белая (46261HF-W) | Коробка безгалогенная, с гладкими стенками, огнестойкость E110, 9P (1,5…6 мм²), заземление, IP41, 75х75х40 мм, цвет белый | Экопласт | руб./шт | 545.84
| Коробка MB75 75х75х40, 10P (1,5…6мм²) белая (46271HF-W) | Коробка безгалогенная, с гладкими стенками, огнестойкость E110, 10P (1,5…6 мм²), заземление, IP41, 75х75х40 мм, цвет белый | Экопласт | руб./шт | 562
| Коробка MB75 75х75х40, 12P (1,5…6мм²) белая (46281HF-W) | Коробка безгалогенная, с гладкими стенками, огнестойкость E110, 12P (1,5…6 мм²), заземление, IP41, 75х75х40 мм, цвет белый | Экопласт | руб./шт | 585.8
| Коробка MB75 75х75х40, 2P (1,5…6мм²) белая (46201PE-HF-W) | Коробка безгалогенная, с гладкими стенками, огнестойкость E110, 2P (1,5…6 мм²), без галогена, заземление, IP41, 75х75х40 мм, цвет белый | Экопласт | руб./шт | 332.16
| Коробка MB75 75х75х40, 3P (1,5…6мм²) белая (46211PE-HF-W) | Коробка безгалогенная, с гладкими стенками, огнестойкость E110, 3P (1,5…6 мм²), без галогена, заземление, IP41, 75х75х40 мм, цвет белый | Экопласт | руб./шт | 361.59
| Коробка MB75 75х75х40, 4P (1,5…6мм²) белая (46221PE-HF-W) | Коробка безгалогенная, с гладкими стенками, огнестойкость E110, 4P (1,5…6 мм²), без галогена, заземление, IP41, 75х75х40 мм, цвет белый | Экопласт | руб./шт | 388.27
| Коробка MB75 75х75х40, 5P (1,5…6мм²) белая (46231PE-HF-W) | Коробка безгалогенная, с гладкими стенками, огнестойкость E110, 5P (1,5…6 мм²), без галогена, заземление, IP41, 75х75х40 мм, цвет белый | Экопласт | руб./шт | 422.7
| Коробка MB75 75х75х40, 6P (1,5…6мм²) белая (46241PE-HF-W) | Коробка безгалогенная, с гладкими стенками, огнестойкость E110, 6P (1,5…6 мм²), без галогена, заземление, IP41, 75х75х40 мм, цвет белый | Экопласт | руб./шт | 477.12
| Коробка MB75 75х75х40, 8P (1,5…6мм²) белая (46251PE-HF-W) | Коробка безгалогенная, с гладкими стенками, огнестойкость E110, 8P (1,5…6 мм²), без галогена, заземление, IP41, 75х75х40 мм, цвет белый | Экопласт | руб./шт | 540.32
| Коробка MB75 75х75х40, 9P (1,5…6мм²) белая (46261PE-HF-W) | Коробка безгалогенная, с гладкими стенками, огнестойкость E110, 9P (1,5…6 мм²), без галогена, заземление, IP41, 75х75х40 мм, цвет белый | Экопласт | руб./шт | 563.84
| Коробка MB75 75х75х40, 10P (1,5…6мм²) белая (46271PE-HF-W) | Коробка безгалогенная, с гладкими стенками, огнестойкость E110, 10P (1,5…6 мм²), без галогена, заземление, IP41, 75х75х40 мм, цвет белый | Экопласт | руб./шт | 579.99
| Коробка MB75 75х75х40, 12P (1,5…6мм²) белая (46281PE-HF-W) | Коробка безгалогенная, с гладкими стенками, огнестойкость E110, 12P (1,5…6 мм²), без галогена, заземление, IP41, 75х75х40 мм, цвет белый | Экопласт | руб./шт | 603.79
| Коробка MB75 75х75х40, 2P (1,5…10мм²) (46301HF) | Коробка безгалогенная, с гладкими стенками, огнестойкость E110, 2P (1,5…10 мм²), без галогена, IP41, 75х75х40 мм, цвет оранжевый | Экопласт | руб./шт | 339.31
| Коробка MB75 75х75х40, 3P (1,5…10мм²) (46311HF) | Коробка безгалогенная, с гладкими стенками, огнестойкость E110, 3P (1,5…10 мм²), без галогена, IP41, 75х75х40 мм, цвет оранжевый | Экопласт | руб./шт | 371.1
| Коробка MB75 75х75х40, 4P (1,5…10мм²) (46321HF) | Коробка безгалогенная, с гладкими стенками, огнестойкость E110, 4P (1,5…10 мм²), без галогена, IP41, 75х75х40 мм, цвет оранжевый | Экопласт | руб./шт | 406.54
| Коробка MB75 75х75х40, 2P (1,5…10мм²) (46301PE-HF) | Коробка безгалогенная, с гладкими стенками, огнестойкость E110, 2P (1,5…10 мм²), без галогена, заземление, IP41, 75х75х40 мм, цвет оранжевый | Экопласт | руб./шт | 357.29
| Коробка MB75 75х75х40, 3P (1,5…10мм²) (46311PE-HF) | Коробка безгалогенная, с гладкими стенками, огнестойкость E110, 3P (1,5…10 мм²), без галогена, заземление, IP41, 75х75х40 мм, цвет оранжевый | Экопласт | руб./шт | 389.09
| Коробка MB75 75х75х40, 4P (1,5…10мм²) (46321PE-HF) | Коробка безгалогенная, с гладкими стенками, огнестойкость E110, 4P (1,5…10 мм²), без галогена, заземление, IP41, 75х75х40 мм, цвет оранжевый | Экопласт | руб./шт | 424.52
| Коробка MB75 75х75х40, 2P (1,5…10мм²) белая (46301HF-W) | Коробка безгалогенная, с гладкими стенками, огнестойкость E110, 2P (1,5…10 мм²), без галогена, IP41, 75х75х40 мм, цвет белый | Экопласт | руб./шт | 339.31
| Коробка MB75 75х75х40, 3P (1,5…10мм²) белая (46311HF-W) | Коробка безгалогенная, с гладкими стенками, огнестойкость E110, 3P (1,5…10 мм²), без галогена, IP41, 75х75х40 мм, цвет белый | Экопласт | руб./шт | 371.1
| Коробка MB75 75х75х40, 4P (1,5…10мм²) белая (46321HF-W) | Коробка безгалогенная, с гладкими стенками, огнестойкость E110, 4P (1,5…10 мм²), без галогена, IP41, 75х75х40 мм, цвет белый | Экопласт | руб./шт | 406.54
| Коробка MB75 75х75х40, 2P (1,5…10мм²) белая (46301PE-HF-W) | Коробка безгалогенная, с гладкими стенками, огнестойкость E110, 2P (1,5…10 мм²), без галогена, заземление, IP41, 75х75х40 мм, цвет белый | Экопласт | руб./шт | 357.29
| Коробка MB75 75х75х40, 3P (1,5…10мм²) белая (46311PE-HF-W) | Коробка безгалогенная, с гладкими стенками, огнестойкость E110, 3P (1,5…10 мм²), без галогена, заземление, IP41, 75х75х40 мм, цвет белый | Экопласт | руб./шт | 389.09
| Коробка MB75 75х75х40, 4P (1,5…10мм²) белая (46321PE-HF-W) | Коробка безгалогенная, с гладкими стенками, огнестойкость E110, 4P (1,5…10 мм²), без галогена, заземление, IP41, 75х75х40 мм, цвет белый | Экопласт | руб./шт | 424.52
| Коробка MB145 145х75х40, 6P (1,5…2,5мм²) (46003HF) | Коробка безгалогенная, с гладкими стенками, огнестойкость E110, 6P (1,5…2,5 мм²), IP41, 145х75х40 мм, цвет оранжевый | Экопласт | руб./шт | 583.29
| Коробка MB145 145х75х40, 8P (1,5…2,5мм²) (46013HF) | Коробка безгалогенная, с гладкими стенками, огнестойкость E110, 8P (1,5…2,5 мм²), IP41, 145х75х40 мм, цвет оранжевый | Экопласт | руб./шт | 610.51
| Коробка MB145 145х75х40, 9P (1,5…2,5мм²) (46023HF) | Коробка безгалогенная, с гладкими стенками, огнестойкость E110, 9P (1,5…2,5 мм²), IP41, 145х75х40 мм, цвет оранжевый | Экопласт | руб./шт | 624.12
| Коробка MB145 145х75х40, 10P (1,5…2,5мм²) (46033HF) | Коробка безгалогенная, с гладкими стенками, огнестойкость E110, 10P (1,5…2,5 мм²), IP41, 145х75х40 мм, цвет оранжевый | Экопласт | руб./шт | 642.59
| Коробка MB145 145х75х40, 14P (1,5…2,5мм²) (46053HF) | Коробка безгалогенная, с гладкими стенками, огнестойкость E110, 14P (1,5…2,5 мм²), IP41, 145х75х40 мм, цвет оранжевый | Экопласт | руб./шт | 693.72
| Коробка MB145 145х75х40, 16P (1,5…2,5мм²) (46063HF) | Коробка безгалогенная, с гладкими стенками, огнестойкость E110, 16P (1,5…2,5 мм²), IP41, 145х75х40 мм, цвет оранжевый | Экопласт | руб./шт | 722.91
| Коробка MB145 145х75х40, 18P (1,5…2,5мм²) (46073HF) | Коробка безгалогенная, с гладкими стенками, огнестойкость E110, 18P (1,5…2,5 мм²), IP41, 145х75х40 мм, цвет оранжевый | Экопласт | руб./шт | 755.07
| Коробка MB145 145х75х40, 20P (1,5…2,5мм²) (46083HF) | Коробка безгалогенная, с гладкими стенками, огнестойкость E110, 20P (1,5…2,5 мм²), IP41, 145х75х40 мм, цвет оранжевый | Экопласт | руб./шт | 788.67
| Коробка MB145 145х75х40, 24P (1,5…2,5мм²) (46093HF) | Коробка безгалогенная, с гладкими стенками, огнестойкость E110, 24P (1,5…2,5 мм²), IP41, 145х75х40 мм, цвет оранжевый | Экопласт | руб./шт | 844.48
| Коробка MB145 145х75х40, 6P (1,5…2,5мм²) (46003PE-HF) | Коробка безгалогенная, с гладкими стенками, огнестойкость E110, 6P (1,5…2,5 мм²), без галогена, заземление, IP41, 145х75х40 мм, цвет оранжевый | Экопласт | руб./шт | 602.19
| Коробка MB145 145х75х40, 8P (1,5…2,5мм²) (46013PE-HF) | Коробка безгалогенная, с гладкими стенками, огнестойкость E110, 8P (1,5…2,5 мм²), без галогена, заземление, IP41, 145х75х40 мм, цвет оранжевый | Экопласт | руб./шт | 629.4
| Коробка MB145 145х75х40, 9P (1,5…2,5мм²) (46023PE-HF) | Коробка безгалогенная, с гладкими стенками, огнестойкость E110, 9P (1,5…2,5 мм²), без галогена, заземление, IP41, 145х75х40 мм, цвет оранжевый | Экопласт | руб./шт | 643.01
| Коробка MB145 145х75х40, 10P (1,5…2,5мм²) (46033PE-HF) | Коробка безгалогенная, с гладкими стенками, огнестойкость E110, 10P (1,5…2,5 мм²), без галогена, заземление, IP41, 145х75х40 мм, цвет оранжевый | Экопласт | руб./шт | 661.48
| Коробка MB145 145х75х40, 12P (1,5…2,5мм²) (46043PE-HF) | Коробка безгалогенная, с гладкими стенками, огнестойкость E110, 12P (1,5…2,5 мм²), без галогена, заземление, IP41, 145х75х40 мм, цвет оранжевый | Экопласт | руб./шт | 688.7
| Коробка MB145 145х75х40, 14P (1,5…2,5мм²) (46053PE-HF) | Коробка безгалогенная, с гладкими стенками, огнестойкость E110, 14P (1,5…2,5 мм²), без галогена, заземление, IP41, 145х75х40 мм, цвет оранжевый | Экопласт | руб./шт | 712.61
| Коробка MB145 145х75х40, 16P (1,5…2,5мм²) (46063PE-HF) | Коробка безгалогенная, с гладкими стенками, огнестойкость E110, 16P (1,5…2,5 мм²), без галогена, заземление, IP41, 145х75х40 мм, цвет оранжевый | Экопласт | руб./шт | 741.81
| Коробка MB145 145х75х40, 18P (1,5…2,5мм²) (46073PE-HF) | Коробка безгалогенная, с гладкими стенками, огнестойкость E110, 18P (1,5…2,5 мм²), без галогена, заземление, IP41, 145х75х40 мм, цвет оранжевый | Экопласт | руб./шт | 773.96
| Коробка MB145 145х75х40, 20P (1,5…2,5мм²) (46083PE-HF) | Коробка безгалогенная, с гладкими стенками, огнестойкость E110, 20P (1,5…2,5 мм²), без галогена, заземление, IP41, 145х75х40 мм, цвет оранжевый | Экопласт | руб./шт | 807.58
| Коробка MB145 145х75х40, 24P (1,5…2,5мм²) (46093PE-HF) | Коробка безгалогенная, с гладкими стенками, огнестойкость E110, 24P (1,5…2,5 мм²), без галогена, заземление, IP41, 145х75х40 мм, цвет оранжевый | Экопласт | руб./шт | 863.37
| Коробка MB145 145х75х40, 6P (1,5…2,5мм²) белая (46003HF-W) | Коробка безгалогенная, с гладкими стенками, огнестойкость E110, 6P (1,5…2,5 мм²), без галогена, IP41, 145х75х40 мм, цвет белый | Экопласт | руб./шт | 583.29
| Коробка MB145 145х75х40, 8P (1,5…2,5мм²) белая (46013HF-W) | Коробка безгалогенная, с гладкими стенками, огнестойкость E110, 8P (1,5…2,5 мм²), без галогена, IP41, 145х75х40 мм, цвет белый | Экопласт | руб./шт | 610.51
| Коробка MB145 145х75х40, 9P (1,5…2,5мм²) белая (46023HF-W) | Коробка безгалогенная, с гладкими стенками, огнестойкость E110, 9P (1,5…2,5 мм²), без галогена, IP41, 145х75х40 мм, цвет белый | Экопласт | руб./шт | 624.12
| Коробка MB145 145х75х40, 10P (1,5…2,5мм²) белая (46033HF-W) | Коробка безгалогенная, с гладкими стенками, огнестойкость E110, 10P (1,5…2,5 мм²), без галогена, IP41, 145х75х40 мм, цвет белый | Экопласт | руб./шт | 642.59
| Коробка MB145 145х75х40, 14P (1,5…2,5мм²) белая (46053HF-W) | Коробка безгалогенная, с гладкими стенками, огнестойкость E110, 14P (1,5…2,5 мм²), без галогена, IP41, 145х75х40 мм, цвет белый | Экопласт | руб./шт | 693.72
| Коробка MB145 145х75х40, 16P (1,5…2,5мм²) белая (46063HF-W) | Коробка безгалогенная, с гладкими стенками, огнестойкость E110, 16P (1,5…2,5 мм²), без галогена, IP41, 145х75х40 мм, цвет белый | Экопласт | руб./шт | 722.91
| Коробка MB145 145х75х40, 18P (1,5…2,5мм²) белая (46073HF-W) | Коробка безгалогенная, с гладкими стенками, огнестойкость E110, 18P (1,5…2,5 мм²), без галогена, IP41, 145х75х40 мм, цвет белый | Экопласт | руб./шт | 755.07
| Коробка MB145 145х75х40, 20P (1,5…2,5мм²) белая (46083HF-W) | Коробка безгалогенная, с гладкими стенками, огнестойкость E110, 20P (1,5…2,5 мм²), без галогена, IP41, 145х75х40 мм, цвет белый | Экопласт | руб./шт | 788.67
| Коробка MB145 145х75х40, 24P (1,5…2,5мм²) белая (46093HF-W) | Коробка безгалогенная, с гладкими стенками, огнестойкость E110, 24P (1,5…2,5 мм²), без галогена, IP41, 145х75х40 мм, цвет белый | Экопласт | руб./шт | 844.48
| Коробка MB145 145х75х40, 6P (1,5…2,5мм²) белая (46003PE-HF-W) | Коробка безгалогенная, с гладкими стенками, огнестойкость E110, 6P (1,5…2,5 мм²), без галогена, заземление, IP41, 145х75х40 мм, цвет белый | Экопласт | руб./шт | 602.19
| Коробка MB145 145х75х40, 8P (1,5…2,5мм²) белая (46013PE-HF-W) | Коробка безгалогенная, с гладкими стенками, огнестойкость E110, 8P (1,5…2,5 мм²), без галогена, заземление, IP41, 145х75х40 мм, цвет белый | Экопласт | руб./шт | 629.4
| Коробка MB145 145х75х40, 9P (1,5…2,5мм²) белая (46023PE-HF-W) | Коробка безгалогенная, с гладкими стенками, огнестойкость E110, 9P (1,5…2,5 мм²), без галогена, заземление, IP41, 145х75х40 мм, цвет белый | Экопласт | руб./шт | 643.01
| Коробка MB145 145х75х40, 10P (1,5…2,5мм²) белая (46033PE-HF-W) | Коробка безгалогенная, с гладкими стенками, огнестойкость E110, 10P (1,5…2,5 мм²), без галогена, заземление, IP41, 145х75х40 мм, цвет белый | Экопласт | руб./шт | 661.48
| Коробка MB145 145х75х40, 12P (1,5…2,5мм²) белая (46043PE-HF-W) | Коробка безгалогенная, с гладкими стенками, огнестойкость E110, 12P (1,5…2,5 мм²), без галогена, заземление, IP41, 145х75х40 мм, цвет белый | Экопласт | руб./шт | 688.7
| Коробка MB145 145х75х40, 14P (1,5…2,5мм²) белая (46053PE-HF-W) | Коробка безгалогенная, с гладкими стенками, огнестойкость E110, 14P (1,5…2,5 мм²), без галогена, заземление, IP41, 145х75х40 мм, цвет белый | Экопласт | руб./шт | 712.61
| Коробка MB145 145х75х40, 16P (1,5…2,5мм²) белая (46063PE-HF-W) | Коробка безгалогенная, с гладкими стенками, огнестойкость E110, 16P (1,5…2,5 мм²), без галогена, заземление, IP41, 145х75х40 мм, цвет белый | Экопласт | руб./шт | 741.81
| Коробка MB145 145х75х40, 18P (1,5…2,5мм²) белая (46073PE-HF-W) | Коробка безгалогенная, с гладкими стенками, огнестойкость E110, 18P (1,5…2,5 мм²), без галогена, заземление, IP41, 145х75х40 мм, цвет белый | Экопласт | руб./шт | 773.96
| Коробка MB145 145х75х40, 20P (1,5…2,5мм²) белая (46083PE-HF-W) | Коробка безгалогенная, с гладкими стенками, огнестойкость E110, 20P (1,5…2,5 мм²), без галогена, заземление, IP41, 145х75х40 мм, цвет белый | Экопласт | руб./шт | 807.58
| Коробка MB145 145х75х40, 24P (1,5…2,5мм²) белая (46093PE-HF-W) | Коробка безгалогенная, с гладкими стенками, огнестойкость E110, 24P (1,5…2,5 мм²), без галогена, заземление, IP41, 145х75х40 мм, цвет белый | Экопласт | руб./шт | 863.37
| Коробка MB145 145х75х40, 6P (1,5…4мм²) (46103HF) | Коробка безгалогенная, с гладкими стенками, огнестойкость E110, 6P (1,5…4 мм²), без галогена, IP41, 145х75х40 мм, цвет оранжевый | Экопласт | руб./шт | 629.95
| Коробка MB145 145х75х40, 8P (1,5…4мм²) (46113HF) | Коробка безгалогенная, с гладкими стенками, огнестойкость E110, 8P (1,5…4 мм²), без галогена, IP41, 145х75х40 мм, цвет оранжевый | Экопласт | руб./шт | 732.61
| Коробка MB145 145х75х40, 9P (1,5…4мм²) (46123HF) | Коробка безгалогенная, с гладкими стенками, огнестойкость E110, 9P (1,5…4 мм²), без галогена, IP41, 145х75х40 мм, цвет оранжевый | Экопласт | руб./шт | 748.93
| Коробка MB145 145х75х40, 10P (1,5…4мм²) (46133HF) | Коробка безгалогенная, с гладкими стенками, огнестойкость E110, 10P (1,5…4 мм²), без галогена, IP41, 145х75х40 мм, цвет оранжевый | Экопласт | руб./шт | 771.12
| Коробка MB145 145х75х40, 12P (1,5…4мм²) (46143HF) | Коробка безгалогенная, с гладкими стенками, огнестойкость E110, 12P (1,5…4 мм²), без галогена, IP41, 145х75х40 мм, цвет оранжевый | Экопласт | руб./шт | 803.77
| Коробка MB145 145х75х40, 16P (1,5…4мм²) (46163HF) | Коробка безгалогенная, с гладкими стенками, огнестойкость E110, 16P (1,5…4 мм²), без галогена, IP41, 145х75х40 мм, цвет оранжевый | Экопласт | руб./шт | 853.94
| Коробка MB145 145х75х40, 18P (1,5…4мм²) (46173HF) | Коробка безгалогенная, с гладкими стенками, огнестойкость E110, 18P (1,5…4 мм²), без галогена, IP41, 145х75х40 мм, цвет оранжевый | Экопласт | руб./шт | 878.21
| Коробка MB145 145х75х40, 20P (1,5…4мм²) (46183HF) | Коробка безгалогенная, с гладкими стенками, огнестойкость E110, 20P (1,5…4 мм²), без галогена, IP41, 145х75х40 мм, цвет оранжевый | Экопласт | руб./шт | 903.4
| Коробка MB145 145х75х40, 24P (1,5…4мм²) (46193HF) | Коробка безгалогенная, с гладкими стенками, огнестойкость E110, 24P (1,5…4 мм²), без галогена, IP41, 145х75х40 мм, цвет оранжевый | Экопласт | руб./шт | 938.86
| Коробка MB145 145х75х40, 6P (1,5…4мм²) (46103PE-HF) | Коробка безгалогенная, с гладкими стенками, огнестойкость E110, 6P (1,5…4 мм²), без галогена, заземление, IP41, 145х75х40 мм, цвет оранжевый | Экопласт | руб./шт | 648.84
| Коробка MB145 145х75х40, 8P (1,5…4мм²) (46113PE-HF) | Коробка безгалогенная, с гладкими стенками, огнестойкость E110, 8P (1,5…4 мм²), без галогена, заземление, IP41, 145х75х40 мм, цвет оранжевый | Экопласт | руб./шт | 751.5
| Коробка MB145 145х75х40, 9P (1,5…4мм²) (46123PE-HF) | Коробка безгалогенная, с гладкими стенками, огнестойкость E110, 9P (1,5…4 мм²), без галогена, заземление, IP41, 145х75х40 мм, цвет оранжевый | Экопласт | руб./шт | 767.84
| Коробка MB145 145х75х40, 10P (1,5…4мм²) (46133PE-HF) | Коробка безгалогенная, с гладкими стенками, огнестойкость E110, 10P (1,5…4 мм²), без галогена, заземление, IP41, 145х75х40 мм, цвет оранжевый | Экопласт | руб./шт | 790.01
| Коробка MB145 145х75х40, 12P (1,5…4мм²) (46143PE-HF) | Коробка безгалогенная, с гладкими стенками, огнестойкость E110, 12P (1,5…4 мм²), без галогена, заземление, IP41, 145х75х40 мм, цвет оранжевый | Экопласт | руб./шт | 822.14
| Коробка MB145 145х75х40, 14P (1,5…4мм²) (46153PE-HF) | Коробка безгалогенная, с гладкими стенками, огнестойкость E110, 14P (1,5…4 мм²), без галогена, заземление, IP41, 145х75х40 мм, цвет оранжевый | Экопласт | руб./шт | 851.35
| Коробка MB145 145х75х40, 16P (1,5…4мм²) (46163PE-HF) | Коробка безгалогенная, с гладкими стенками, огнестойкость E110, 16P (1,5…4 мм²), без галогена, заземление, IP41, 145х75х40 мм, цвет оранжевый | Экопласт | руб./шт | 872.82
| Коробка MB145 145х75х40, 18P (1,5…4мм²) (46173PE-HF) | Коробка безгалогенная, с гладкими стенками, огнестойкость E110, 18P (1,5…4 мм²), без галогена, заземление, IP41, 145х75х40 мм, цвет оранжевый | Экопласт | руб./шт | 897.1
| Коробка MB145 145х75х40, 20P (1,5…4мм²) (46183PE-HF) | Коробка безгалогенная, с гладкими стенками, огнестойкость E110, 20P (1,5…4 мм²), без галогена, заземление, IP41, 145х75х40 мм, цвет оранжевый | Экопласт | руб./шт | 922.3
| Коробка MB145 145х75х40, 24P (1,5…4мм²) (46193PE-HF) | Коробка безгалогенная, с гладкими стенками, огнестойкость E110, 24P (1,5…4 мм²), без галогена, заземление, IP41, 145х75х40 мм, цвет оранжевый | Экопласт | руб./шт | 957.75
| Коробка MB145 145х75х40, 6P (1,5…4мм²) белая (46103HF-W) | Коробка безгалогенная, с гладкими стенками, огнестойкость E110, 6P (1,5…4 мм²), без галогена, IP41, 145х75х40 мм, цвет белый | Экопласт | руб./шт | 629.95
| Коробка MB145 145х75х40, 8P (1,5…4мм²) белая (46113HF-W) | Коробка безгалогенная, с гладкими стенками, огнестойкость E110, 8P (1,5…4 мм²), без галогена, IP41, 145х75х40 мм, цвет белый | Экопласт | руб./шт | 732.61
| Коробка MB145 145х75х40, 9P (1,5…4мм²) белая (46123HF-W) | Коробка безгалогенная, с гладкими стенками, огнестойкость E110, 9P (1,5…4 мм²), без галогена, IP41, 145х75х40 мм, цвет белый | Экопласт | руб./шт | 748.93
| Коробка MB145 145х75х40, 14P (1,5…4мм²) белая (46153HF-W) | Коробка безгалогенная, с гладкими стенками, огнестойкость E110, 14P (1,5…4 мм²), без галогена, IP41, 145х75х40 мм, цвет белый | Экопласт | руб./шт | 832.47
| Коробка MB145 145х75х40, 16P (1,5…4мм²) белая (46163HF-W) | Коробка безгалогенная, с гладкими стенками, огнестойкость E110, 16P (1,5…4 мм²), без галогена, IP41, 145х75х40 мм, цвет белый | Экопласт | руб./шт | 853.94
| Коробка MB145 145х75х40, 18P (1,5…4мм²) белая (46173HF-W) | Коробка безгалогенная, с гладкими стенками, огнестойкость E110, 18P (1,5…4 мм²), без галогена, IP41, 145х75х40 мм, цвет белый | Экопласт | руб./шт | 878.21
| Коробка MB145 145х75х40, 20P (1,5…4мм²) белая (46183HF-W) | Коробка безгалогенная, с гладкими стенками, огнестойкость E110, 20P (1,5…4 мм²), без галогена, IP41, 145х75х40 мм, цвет белый | Экопласт | руб./шт | 903.4
| Коробка MB145 145х75х40, 24P (1,5…4мм²) белая (46193HF-W) | Коробка безгалогенная, с гладкими стенками, огнестойкость E110, 24P (1,5…4 мм²), без галогена, IP41, 145х75х40 мм, цвет белый | Экопласт | руб./шт | 938.86
| Коробка MB145 145х75х40, 6P (1,5…4мм²) белая (46103PE-HF-W) | Коробка безгалогенная, с гладкими стенками, огнестойкость E110, 6P (1,5…4 мм²), без галогена, заземление, IP41, 145х75х40 мм, цвет белый | Экопласт | руб./шт | 648.84
| Коробка MB145 145х75х40, 8P (1,5…4мм²) белая (46113PE-HF-W) | Коробка безгалогенная, с гладкими стенками, огнестойкость E110, 8P (1,5…4 мм²), без галогена, заземление, IP41, 145х75х40 мм, цвет белый | Экопласт | руб./шт | 751.5
| Коробка MB145 145х75х40, 9P (1,5…4мм²) белая (46123PE-HF-W) | Коробка безгалогенная, с гладкими стенками, огнестойкость E110, 9P (1,5…4 мм²), без галогена, заземление, IP41, 145х75х40 мм, цвет белый | Экопласт | руб./шт | 767.84
| Коробка MB145 145х75х40, 10P (1,5…4мм²) белая (46133PE-HF-W) | Коробка безгалогенная, с гладкими стенками, огнестойкость E110, 10P (1,5…4 мм²), без галогена, заземление, IP41, 145х75х40 мм, цвет белый | Экопласт | руб./шт | 790.01
| Коробка MB145 145х75х40, 12P (1,5…4мм²) белая (46143PE-HF-W) | Коробка безгалогенная, с гладкими стенками, огнестойкость E110, 12P (1,5…4 мм²), без галогена, заземление, IP41, 145х75х40 мм, цвет белый | Экопласт | руб./шт | 822.14
| Коробка MB145 145х75х40, 14P (1,5…4мм²) белая (46153PE-HF-W) | Коробка безгалогенная, с гладкими стенками, огнестойкость E110, 14P (1,5…4 мм²), без галогена, заземление, IP41, 145х75х40 мм, цвет белый | Экопласт | руб./шт | 851.35
| Коробка MB145 145х75х40, 16P (1,5…4мм²) белая (46163PE-HF-W) | Коробка безгалогенная, с гладкими стенками, огнестойкость E110, 16P (1,5…4 мм²), без галогена, заземление, IP41, 145х75х40 мм, цвет белый | Экопласт | руб./шт | 872.82
| Коробка MB145 145х75х40, 18P (1,5…4мм²) белая (46173PE-HF-W) | Коробка безгалогенная, с гладкими стенками, огнестойкость E110, 18P (1,5…4 мм²), без галогена, заземление, IP41, 145х75х40 мм, цвет белый | Экопласт | руб./шт | 897.1
| Коробка MB145 145х75х40, 20P (1,5…4мм²) белая (46183PE-HF-W) | Коробка безгалогенная, с гладкими стенками, огнестойкость E110, 20P (1,5…4 мм²), без галогена, заземление, IP41, 145х75х40 мм, цвет белый | Экопласт | руб./шт | 922.3
| Коробка MB145 145х75х40, 24P (1,5…4мм²) белая (46193PE-HF-W) | Коробка безгалогенная, с гладкими стенками, огнестойкость E110, 24P (1,5…4 мм²), без галогена, заземление, IP41, 145х75х40 мм, цвет белый | Экопласт | руб./шт | 957.75
| Коробка MB145 145х75х40, 6P (1,5…6мм²) (46203HF) | Коробка безгалогенная, с гладкими стенками, огнестойкость E110, 6P (1,5…6 мм²), без галогена, IP41, 145х75х40 мм, цвет оранжевый | Экопласт | руб./шт | 680.07
| Коробка MB145 145х75х40, 8P (1,5…6мм²) (46213HF) | Коробка безгалогенная, с гладкими стенками, огнестойкость E110, 8P (1,5…6 мм²), без галогена, IP41, 145х75х40 мм, цвет оранжевый | Экопласт | руб./шт | 791.34
| Коробка MB145 145х75х40, 9P (1,5…6мм²) (46223HF) | Коробка безгалогенная, с гладкими стенками, огнестойкость E110, 9P (1,5…6 мм²), без галогена, IP41, 145х75х40 мм, цвет оранжевый | Экопласт | руб./шт | 808.61
| Коробка MB145 145х75х40, 10P (1,5…6мм²) (46233HF) | Коробка безгалогенная, с гладкими стенками, огнестойкость E110, 10P (1,5…6 мм²), без галогена, IP41, 145х75х40 мм, цвет оранжевый | Экопласт | руб./шт | 831.63
| Коробка MB145 145х75х40, 12P (1,5…6мм²) (46243HF) | Коробка безгалогенная, с гладкими стенками, огнестойкость E110, 12P (1,5…6 мм²), без галогена, IP41, 145х75х40 мм, цвет оранжевый | Экопласт | руб./шт | 868.08
| Коробка MB145 145х75х40, 16P (1,5…6мм²) (46253HF) | Коробка безгалогенная, с гладкими стенками, огнестойкость E110, 16P (1,5…6 мм²), без галогена, IP41, 145х75х40 мм, цвет оранжевый | Экопласт | руб./шт | 1007.33
| Коробка MB145 145х75х40, 6P (1,5…6мм²) (46203PE-HF) | Коробка безгалогенная, с гладкими стенками, огнестойкость E110, 6P (1,5…6 мм²), без галогена, заземление, IP41, 145х75х40 мм, цвет оранжевый | Экопласт | руб./шт | 693.5
| Коробка MB145 145х75х40, 8P (1,5…6мм²) (46213PE-HF) | Коробка безгалогенная, с гладкими стенками, огнестойкость E110, 8P (1,5…6 мм²), без галогена, заземление, IP41, 145х75х40 мм, цвет оранжевый | Экопласт | руб./шт | 806.69
| Коробка MB145 145х75х40, 9P (1,5…6мм²) (46223PE-HF) | Коробка безгалогенная, с гладкими стенками, огнестойкость E110, 9P (1,5…6 мм²), без галогена, заземление, IP41, 145х75х40 мм, цвет оранжевый | Экопласт | руб./шт | 823.95
| Коробка MB145 145х75х40, 10P (1,5…6мм²) (46233PE-HF) | Коробка безгалогенная, с гладкими стенками, огнестойкость E110, 10P (1,5…6 мм²), без галогена, заземление, IP41, 145х75х40 мм, цвет оранжевый | Экопласт | руб./шт | 846.97
| Коробка MB145 145х75х40, 12P (1,5…6мм²) (46243PE-HF) | Коробка безгалогенная, с гладкими стенками, огнестойкость E110, 12P (1,5…6 мм²), без галогена, заземление, IP41, 145х75х40 мм, цвет оранжевый | Экопласт | руб./шт | 885.34
| Коробка MB145 145х75х40, 16P (1,5…6мм²) (46253PE-HF) | Коробка безгалогенная, с гладкими стенками, огнестойкость E110, 16P (1,5…6 мм²), без галогена, заземление, IP41, 145х75х40 мм, цвет оранжевый | Экопласт | руб./шт | 1034.15
| Коробка MB145 145х75х40, 6P (1,5…6мм²) (46203HF-W) | Коробка безгалогенная, с гладкими стенками, огнестойкость E110, 6P (1,5…6 мм²), без галогена, IP41, 145х75х40 мм, цвет белый | Экопласт | руб./шт | 680.07
| Коробка MB145 145х75х40, 8P (1,5…6мм²) (46213HF-W) | Коробка безгалогенная, с гладкими стенками, огнестойкость E110, 8P (1,5…6 мм²), без галогена, IP41, 145х75х40 мм, цвет белый | Экопласт | руб./шт | 791.34
| Коробка MB145 145х75х40, 10P (1,5…6мм²) (46233HF-W) | Коробка безгалогенная, с гладкими стенками, огнестойкость E110, 10P (1,5…6 мм²), без галогена, IP41, 145х75х40 мм, цвет белый | Экопласт | руб./шт | 831.63
| Коробка MB145 145х75х40, 12P (1,5…6мм²) (46243HF-W) | Коробка безгалогенная, с гладкими стенками, огнестойкость E110, 12P (1,5…6 мм²), без галогена, IP41, 145х75х40 мм, цвет белый | Экопласт | руб./шт | 868.08
| Коробка MB145 145х75х40, 16P (1,5…6мм²) (46253HF-W) | Коробка безгалогенная, с гладкими стенками, огнестойкость E110, 16P (1,5…6 мм²), без галогена, IP41, 145х75х40 мм, цвет белый | Экопласт | руб./шт | 1007.33
| Коробка MB145 145х75х40, 6P (1,5…6мм²) (46203PE-HF-W) | Коробка безгалогенная, с гладкими стенками, огнестойкость E110, 6P (1,5…6 мм²), без галогена, заземление, IP41, 145х75х40 мм, цвет белый | Экопласт | руб./шт | 693.5
| Коробка MB145 145х75х40, 8P (1,5…6мм²) (46213PE-HF-W) | Коробка безгалогенная, с гладкими стенками, огнестойкость E110, 8P (1,5…6 мм²), без галогена, заземление, IP41, 145х75х40 мм, цвет белый | Экопласт | руб./шт | 806.69
| Коробка MB145 145х75х40, 9P (1,5…6мм²) (46223PE-HF-W) | Коробка безгалогенная, с гладкими стенками, огнестойкость E110, 9P (1,5…6 мм²), без галогена, заземление, IP41, 145х75х40 мм, цвет белый | Экопласт | руб./шт | 823.95
| Коробка MB145 145х75х40, 10P (1,5…6мм²) (46233PE-HF-W) | Коробка безгалогенная, с гладкими стенками, огнестойкость E110, 10P (1,5…6 мм²), без галогена, заземление, IP41, 145х75х40 мм, цвет белый | Экопласт | руб./шт | 846.97
| Коробка MB145 145х75х40, 12P (1,5…6мм²) (46243PE-HF-W) | Коробка безгалогенная, с гладкими стенками, огнестойкость E110, 12P (1,5…6 мм²), без галогена, заземление, IP41, 145х75х40 мм, цвет белый | Экопласт | руб./шт | 885.34
| Коробка MB145 145х75х40, 16P (1,5…6мм²) (46253PE-HF-W) | Коробка безгалогенная, с гладкими стенками, огнестойкость E110, 16P (1,5…6 мм²), без галогена, заземление, IP41, 145х75х40 мм, цвет белый | Экопласт | руб./шт | 1034.15
| Коробка MB145 145х75х40, 4P (1,5…10мм²) (46303HF) | Коробка безгалогенная, с гладкими стенками, огнестойкость E110, 4P (1,5…10 мм²), без галогена, IP41, 145х75х40 мм, цвет оранжевый | Экопласт | руб./шт | 645.66
| Коробка MB145 145х75х40, 5P (1,5…10мм²) (46313HF) | Коробка безгалогенная, с гладкими стенками, огнестойкость E110, 5P (1,5…10 мм²), без галогена, IP41, 145х75х40 мм, цвет оранжевый | Экопласт | руб./шт | 686.55
| Коробка MB145 145х75х40, 6P (1,5…10мм²) (46323HF) | Коробка безгалогенная, с гладкими стенками, огнестойкость E110, 6P (1,5…10 мм²), без галогена, IP41, 145х75х40 мм, цвет оранжевый | Экопласт | руб./шт | 724.28
| Коробка MB145 145х75х40, 8P (1,5…10мм²) (46333HF) | Коробка безгалогенная, с гладкими стенками, огнестойкость E110, 8P (1,5…10 мм²), без галогена, IP41, 145х75х40 мм, цвет оранжевый | Экопласт | руб./шт | 805.69
| Коробка MB145 145х75х40, 12P (1,5…10мм²) (46353HF) | Коробка безгалогенная, с гладкими стенками, огнестойкость E110, 12P (1,5…10 мм²), без галогена, IP41, 145х75х40 мм, цвет оранжевый | Экопласт | руб./шт | 941.93
| Коробка MB145 145х75х40, 16P (1,5…10мм²) (46363HF) | Коробка безгалогенная, с гладкими стенками, огнестойкость E110, 16P (1,5…10 мм²), без галогена, IP41, 145х75х40 мм, цвет оранжевый | Экопласт | руб./шт | 2122.12
| Коробка MB145 145х75х40, 4P (1,5…10мм²) (46303PE-HF) | Коробка безгалогенная, с гладкими стенками, огнестойкость E110, 4P (1,5…10 мм²), без галогена, заземление, IP41, 145х75х40 мм, цвет оранжевый | Экопласт | руб./шт | 664.55
| Коробка MB145 145х75х40, 5P (1,5…10мм²) (46313PE-HF) | Коробка безгалогенная, с гладкими стенками, огнестойкость E110, 5P (1,5…10 мм²), без галогена, заземление, IP41, 145х75х40 мм, цвет оранжевый | Экопласт | руб./шт | 705.42
| Коробка MB145 145х75х40, 6P (1,5…10мм²) (46323PE-HF) | Коробка безгалогенная, с гладкими стенками, огнестойкость E110, 6P (1,5…10 мм²), без галогена, заземление, IP41, 145х75х40 мм, цвет оранжевый | Экопласт | руб./шт | 743.18
| Коробка MB145 145х75х40, 8P (1,5…10мм²) (46333PE-HF) | Коробка безгалогенная, с гладкими стенками, огнестойкость E110, 8P (1,5…10 мм²), без галогена, заземление, IP41, 145х75х40 мм, цвет оранжевый | Экопласт | руб./шт | 824.57
| Коробка MB145 145х75х40, 12P (1,5…10мм²) (46353PE-HF) | Коробка безгалогенная, с гладкими стенками, огнестойкость E110, 12P (1,5…10 мм²), без галогена, заземление, IP41, 145х75х40 мм, цвет оранжевый | Экопласт | руб./шт | 1027.3
| Коробка MB145 145х75х40, 16P (1,5…10мм²) (46363PE-HF) | Коробка безгалогенная, с гладкими стенками, огнестойкость E110, 16P (1,5…10 мм²), без галогена, заземление, IP41, 145х75х40 мм, цвет оранжевый | Экопласт | руб./шт | 2245.57
| Коробка MB145 145х75х40, 4P (1,5…10мм²) белая (46303HF-W) | Коробка безгалогенная, с гладкими стенками, огнестойкость E110, 4P (1,5…10 мм²), без галогена, IP41, 145х75х40 мм, цвет белый | Экопласт | руб./шт | 645.66
| Коробка MB145 145х75х40, 5P (1,5…10мм²) белая (46313HF-W) | Коробка безгалогенная, с гладкими стенками, огнестойкость E110, 5P (1,5…10 мм²), без галогена, IP41, 145х75х40 мм, цвет белый | Экопласт | руб./шт | 686.55
| Коробка MB145 145х75х40, 6P (1,5…10мм²) белая (46323HF-W) | Коробка безгалогенная, с гладкими стенками, огнестойкость E110, 6P (1,5…10 мм²), без галогена, IP41, 145х75х40 мм, цвет белый | Экопласт | руб./шт | 724.28
| Коробка MB145 145х75х40, 12P (1,5…10мм²) белая (46353HF-W) | Коробка безгалогенная, с гладкими стенками, огнестойкость E110, 12P (1,5…10 мм²), без галогена, IP41, 145х75х40 мм, цвет белый | Экопласт | руб./шт | 941.93
| Коробка MB145 145х75х40, 16P (1,5…10мм²) белая (46363HF-W) | Коробка безгалогенная, с гладкими стенками, огнестойкость E110, 16P (1,5…10 мм²), без галогена, IP41, 145х75х40 мм, цвет белый | Экопласт | руб./шт | 2122.12
| Коробка MB145 145х75х40, 4P (1,5…10мм²) белая (46303PE-HF-W) | Коробка безгалогенная, с гладкими стенками, огнестойкость E110, 4P (1,5…10 мм²), без галогена, заземление, IP41, 145х75х40 мм, цвет белый | Экопласт | руб./шт | 664.55
| Коробка MB145 145х75х40, 5P (1,5…10мм²) белая (46313PE-HF-W) | Коробка безгалогенная, с гладкими стенками, огнестойкость E110, 5P (1,5…10 мм²), без галогена, заземление, IP41, 145х75х40 мм, цвет белый | Экопласт | руб./шт | 705.42
| Коробка MB145 145х75х40, 8P (1,5…10мм²) белая (46333PE-HF-W) | Коробка безгалогенная, с гладкими стенками, огнестойкость E110, 8P (1,5…10 мм²), без галогена, заземление, IP41, 145х75х40 мм, цвет белый | Экопласт | руб./шт | 824.57
| Коробка MB145 145х75х40, 12P (1,5…10мм²) белая (46353PE-HF-W) | Коробка безгалогенная, с гладкими стенками, огнестойкость E110, 12P (1,5…10 мм²), без галогена, заземление, IP41, 145х75х40 мм, цвет белый | Экопласт | руб./шт | 1027.3
| Коробка MB145 145х75х40, 16P (1,5…10мм²) белая (46363PE-HF-W) | Коробка безгалогенная, с гладкими стенками, огнестойкость E110, 16P (1,5…10 мм²), без галогена, заземление, IP41, 145х75х40 мм, цвет белый | Экопласт | руб./шт | 2245.57
| Коробка JBS080 85х85х50, 6 вых., 3P (0,15-2,5 мм²) (43001HF) | Коробка без галогена, огнестойкость E110, 6 каб.вводов, керамич.клеммник 3P (0,15-2,5 мм²), IP55, t-раб. -25...+60°C, габ.размеры 85х85х50 мм, цвет оранжевый | Экопласт | руб./шт | 549.36
| Коробка JBS080 85х85х50, 6 вых., 4P (0,15-2,5 мм²) (43011HF) | Коробка без галогена, огнестойкость E110, 6 каб.вводов, керамич.клеммник 4P (0,15-2,5 мм²), IP55, t-раб. -25...+60°C, габ.размеры 85х85х50 мм, цвет оранжевый | Экопласт | руб./шт | 585.98
| Коробка JBS080 85х85х50, 6 вых., 5P (0,15-2,5 мм²) (43021HF) | Коробка без галогена, огнестойкость E110, 6 каб.вводов, керамич.клеммник 5P (0,15-2,5 мм²), IP55, t-раб. -25...+60°C, габ.размеры 85х85х50 мм, цвет оранжевый | Экопласт | руб./шт | 619.47
| Коробка JBS080 85х85х50, 6 вых., 6P (0,15-2,5 мм²) (43031HF) | Коробка без галогена, огнестойкость E110, 6 каб.вводов, керамич.клеммник 6P (0,15-2,5 мм²), IP55, t-раб. -25...+60°C, габ.размеры 85х85х50 мм, цвет оранжевый | Экопласт | руб./шт | 654
| Коробка JBS080 85х85х50, 6 вых., 8P (0,15-2,5 мм²) (43041HF) | Коробка без галогена, огнестойкость E110, 6 каб.вводов, керамич.клеммник 8P (0,15-2,5 мм²), IP55, t-раб. -25...+60°C, габ.размеры 85х85х50 мм, цвет оранжевый | Экопласт | руб./шт | 706.32
| Коробка JBS080 85х85х50, 6 вых., 9P (0,15-2,5 мм²) (43051HF) | Коробка без галогена, огнестойкость E110, 6 каб.вводов, керамич.клеммник 9P (0,15-2,5 мм²), IP55, t-раб. -25...+60°C, габ.размеры 85х85х50 мм, цвет оранжевый | Экопласт | руб./шт | 836.07
| Коробка JBS080 85х85х50, 6 вых., 10P (0,15-2,5 мм²) (43061HF) | Коробка без галогена, огнестойкость E110, 6 каб.вводов, керамич.клеммник 10P (0,15-2,5 мм²), IP55, t-раб. -25...+60°C, габ.размеры 85х85х50 мм, цвет оранжевый | Экопласт | руб./шт | 889.44
| Коробка JBS080 85х85х50, 6 вых., 12P (0,15-2,5 мм²) (43071HF) | Коробка без галогена, огнестойкость E110, 6 каб.вводов, керамич.клеммник 12P (0,15-2,5 мм²), IP55, t-раб. -25...+60°C, габ.размеры 85х85х50 мм, цвет оранжевый | Экопласт | руб./шт | 943.85
| Коробка JBS080 85х85х50, 6 вых., 3P (0,15-4,0 мм²) (43101HF) | Коробка без галогена, огнестойкость E110, 6 каб.вводов, керамич.клеммник 3P (0,15-4,0 мм²), IP55, t-раб. -25...+60°C, габ.размеры 85х85х50 мм, цвет оранжевый | Экопласт | руб./шт | 606.91
| Коробка JBS080 85х85х50, 6 вых., 4P (0,15-4,0 мм²) (43111HF) | Коробка без галогена, огнестойкость E110, 6 каб.вводов, керамич.клеммник 4P (0,15-4,0 мм²), IP55, t-раб. -25...+60°C, габ.размеры 85х85х50 мм, цвет оранжевый | Экопласт | руб./шт | 648.77
| Коробка JBS080 85х85х50, 6 вых., 5P (0,15-4,0 мм²) (43121HF) | Коробка без галогена, огнестойкость E110, 6 каб.вводов, керамич.клеммник 5P (0,15-4,0 мм²), IP55, t-раб. -25...+60°C, габ.размеры 85х85х50 мм, цвет оранжевый | Экопласт | руб./шт | 690.62
| Коробка JBS080 85х85х50, 6 вых., 6P (0,15-4,0 мм²) (43131HF) | Коробка без галогена, огнестойкость E110, 6 каб.вводов, керамич.клеммник 6P (0,15-4,0 мм²), IP55, t-раб. -25...+60°C, габ.размеры 85х85х50 мм, цвет оранжевый | Экопласт | руб./шт | 722.02
| Коробка JBS080 85х85х50, 6 вых., 8P (0,15-4,0 мм²) (43141HF) | Коробка без галогена, огнестойкость E110, 6 каб.вводов, керамич.клеммник 8P (0,15-4,0 мм²), IP55, t-раб. -25...+60°C, габ.размеры 85х85х50 мм, цвет оранжевый | Экопласт | руб./шт | 828.75
| Коробка JBS080 85х85х50, 6 вых., 9P (0,15-4,0 мм²) (43151HF) | Коробка без галогена, огнестойкость E110, 6 каб.вводов, керамич.клеммник 9P (0,15-4,0 мм²), IP55, t-раб. -25...+60°C, габ.размеры 85х85х50 мм, цвет оранжевый | Экопласт | руб./шт | 931.3
| Коробка JBS080 85х85х50, 6 вых., 10P (0,15-4,0 мм²) (43161HF) | Коробка без галогена, огнестойкость E110, 6 каб.вводов, керамич.клеммник 10P (0,15-4,0 мм²), IP55, t-раб. -25...+60°C, габ.размеры 85х85х50 мм, цвет оранжевый | Экопласт | руб./шт | 994.08
| Коробка JBS080 85х85х50, 6 вых., 3P (0,15-6,0 мм²) (43201HF) | Коробка без галогена, огнестойкость E110, 6 каб.вводов, керамич.клеммник 3P (0,15-6,0 мм²), IP55, t-раб. -25...+60°C, габ.размеры 85х85х50 мм, цвет оранжевый | Экопласт | руб./шт | 655.05
| Коробка JBS080 85х85х50, 6 вых., 4P (0,15-6,0 мм²) (43211HF) | Коробка без галогена, огнестойкость E110, 6 каб.вводов, керамич.клеммник 4P (0,15-6,0 мм²), IP55, t-раб. -25...+60°C, габ.размеры 85х85х50 мм, цвет оранжевый | Экопласт | руб./шт | 682.25
| Коробка JBS080 85х85х50, 6 вых., 5P (0,15-6,0 мм²) (43221HF) | Коробка без галогена, огнестойкость E110, 6 каб.вводов, керамич.клеммник 5P (0,15-6,0 мм²), IP55, t-раб. -25...+60°C, габ.размеры 85х85х50 мм, цвет оранжевый | Экопласт | руб./шт | 734.57
| Коробка JBS080 85х85х50, 6 вых., 6P (0,15-6,0 мм²) (43231HF) | Коробка без галогена, огнестойкость E110, 6 каб.вводов, керамич.клеммник 6P (0,15-6,0 мм²), IP55, t-раб. -25...+60°C, габ.размеры 85х85х50 мм, цвет оранжевый | Экопласт | руб./шт | 810.96
| Коробка JBS080 85х85х50, 6 вых., 3P (0,15-10,0 мм²) (43301HF) | Коробка без галогена, огнестойкость E110, 6 каб.вводов, керамич.клеммник 3P (0,15-10,0 мм²), IP55, t-раб. -25...+60°C, габ.размеры 85х85х50 мм, цвет оранжевый | Экопласт | руб./шт | 741.9
| Коробка JBS080 85х85х50, 6 вых., 4P (0,15-10,0 мм²) (43311HF) | Коробка без галогена, огнестойкость E110, 6 каб.вводов, керамич.клеммник 4P (0,15-10,0 мм²), IP55, t-раб. -25...+60°C, габ.размеры 85х85х50 мм, цвет оранжевый | Экопласт | руб./шт | 889.44
| Коробка JBS080 85х85х50, 6 вых., 5P (0,15-10,0 мм²) (43321HF) | Коробка без галогена, огнестойкость E110, 6 каб.вводов, керамич.клеммник 5P (0,15-10,0 мм²), IP55, t-раб. -25...+60°C, габ.размеры 85х85х50 мм, цвет оранжевый | Экопласт | руб./шт | 967.92
1.1.4 | Крепежные изделия
| Анкер клин 6х40 (100 шт) (47225-100) | Анкер клин 6х40 (47225) (100 шт.) | Экопласт | руб./уп | 958.56
| Металлический дюбель для газобетона MUD 5/30 (100шт) (47203-100) | Дюбель универсальный металлический для газобетона малой плотности, 5х30 мм (упак 100шт) | Экопласт | руб./уп | 901.34
| Металлический дюбель для газобетона MUD 6/32 (47204-100) | Дюбель универсальный металлический для бетона, газобетона малой плотности, 6х32 мм, (100 шт.) | Экопласт | руб./уп | 849.61
| Металлический дюбель-гвоздь HD6/40 (1000 шт) (47202-1000) | Дюбель-гвоздь металлический для крепления в плотных материалах (упак 1000шт) | Экопласт | руб./уп | 17564.96
| Саморезы 4,2x32 прессшайба (1000шт) (47407-1000) | DIN7981 Шуруп стальной оцинкованный, шлиц PH 4,2x32мм | Экопласт | руб./уп | 2663.78
| Саморезы 4,2x38 прессшайба (1000шт) (47408-1000) | DIN7981 Шуруп стальной оцинкованный, шлиц PH 4,2x38мм | Экопласт | руб./уп | 3612.25
| Саморезы 4,2x41 прессшайба (1000шт) (47402-1000) | DIN7981 Шуруп стальной оцинкованный, шлиц PH 4,2x41мм | Экопласт | руб./уп | 2663.78
| Скоба двухлапковая D20 с двумя отверстиями (100шт) (43620) | Скоба металлическая двухлапковая D20 мм (100 шт) | Экопласт | руб./уп | 733.82
| Скоба двухлапковая D25 с двумя отверстиями (100шт) (43625) | Скоба металлическая двухлапковая D25 мм (100 шт) | Экопласт | руб./уп | 919.9
| Скоба двухлапковая D35 с двумя отверстиями (100шт) (43635) | Скоба металлическая двухлапковая D35 мм (1 уп = 100 шт) | Экопласт | руб./уп | 1363.69
| Скоба двухлапковая D40 с двумя отверстиями (100шт) (43640) | Скоба металлическая двухлапковая D40 мм (100 шт) | Экопласт | руб./уп | 1633.63
| Скоба двухлапковая D50 с двумя отверстиями (50шт) (43650-50) | Скоба металлическая двухлапковая D50 мм (50 шт) | Экопласт | руб./уп | 950.48
| Скоба однолапковая D16 с одним отверстием (100шт) (43716) | Скоба металлическая однолапковая D16 мм, (100 шт) | Экопласт | руб./уп | 494.46
| Скоба однолапковая D20 с одним отверстием (100шт) (43720) | Скоба металлическая однолапковая D20 мм, (100 шт) | Экопласт | руб./уп | 541.63
| Скоба однолапковая D25 с одним отверстием (100шт) (43725) | Скоба металлическая однолапковая D25 мм, (100 шт) | Экопласт | руб./уп | 680.53
| Скоба однолапковая D32 с одним отверстием (100шт) (43732) | Скоба металлическая однолапковая D32 мм (100 шт) | Экопласт | руб./уп | 1084.5
| Скоба однолапковая D40 с одним отверстием (100шт) (43740) | Скоба металлическая однолапковая D40 мм (100 шт) | Экопласт | руб./уп | 1505.21
| Скоба однолапковая D50 с одним отверстием (50 шт) (43750-50) | Скоба металлическая однолапковая D50 мм (50 шт) | Экопласт | руб./уп | 1011.63
| Скоба однолапковая D20 без монтажного отверстия (100шт) (43721) | Скоба металлическая однолапковая D20 мм (100 шт) | Экопласт | руб./уп | 825.55
| Саморезы 4,8x32 прессшайба (100шт) (47403-100) | Шуруп стальной оцинкованный, шлиц PH 4,8x32мм (упак 100шт) | Экопласт | руб./уп | 384.67
| Саморезы 4,8x38 прессшайба (100шт) (47409-100) | Шуруп стальной оцинкованный, шлиц PH 4,8x38 мм (упак 100шт) | Экопласт | руб./уп | 496.42
| Саморезы 5,5x38 прессшайба (100шт) (47405-100) | Шуруп стальной оцинкованный, шлиц PH 5,5x38мм (упак 100шт) | Экопласт | руб./уп | 481.3
| Скоба двухлапковая D16 с двумя отверстиями (100шт) (43616) | Скоба металлическая двухлапковая D16 мм, (100 шт) | Экопласт | руб./уп | 649.96
| Саморезы 4,8x38 прессшайба (1000шт) (47409-1000) | Саморез стальной оцинкованный, прессшайба 4,8x38 мм, упаковка 1000 шт | Экопласт | руб./уп | 4853.6
| Скоба однолапковая D25 без монтажного отверстия (100шт) (43727) | Скоба металлическая однолапковая D25 мм для монтажного пистолета (без отверстий)(100 шт) | Экопласт | руб./уп | 901.56
| Скоба однолапковая D32 без монтажного отверстия (50шт) (43733) | Скоба металлическая однолапковая D32 мм для монтажного пистолета (без отверстий)(50 шт) | Экопласт | руб./уп | 622
| Металлический дюбель-гвоздь HD6/40 (100 шт) (47202-100) | Дюбель-гвоздь металлический для крепления в плотных материалах, длина 400 мм, Ø6 мм | Экопласт | руб./уп | 1767.66
| Саморезы 4,8x32 прессшайба (1000шт) (47403-1000) | Саморез стальной оцинкованный, прессшайба 4,8x32 мм, упаковка 1000 шт | Экопласт | руб./уп | 3735.03
| Скоба однолапковая D16 без монтажного отверстия (100шт) (43717) | Скоба металлическая однолапковая D16 мм для монтажного пистолета (без отверстий)(100 шт) | Экопласт | руб./уп | 771.39
| Саморезы 4,2x38 прессшайба (100шт) (47408-100) | Саморез стальной оцинкованный, прессшайба 4,2x38 мм, упаковка 100 шт | Экопласт | руб./уп | 372.39
| Скоба двухлапковая D20 с двумя отверстиями (100 шт) (43620P) | Скоба двухлапковая D20 мм с двумя отверстиями | Экопласт | руб./уп | 440.29
| Тройник 60х40 RRT плавный, стандарт TIA (76415-E110) | Тройник 60х40 мм, плавный, стандарт TIA, огнестойкость E15-E110, цвет белый | Экопласт | руб./шт | 452.04
| Угол плоский 25х16 плавный RML стандарт TIA (72305-E110) | Угол плоский 25х16 плавный RML стандарт TIA, огнестойкость E110, цвет белый | Экопласт | руб./шт | 79.41
| Коробка MB145 145х75х40 14P (1,5…4мм²), оранжевая (46153HF) | Коробка без галогена, огнестойкость E60-E90, с гладкими стенками, керамический клеммник 14P(1,5…4 мм²), IP41, 145х75х40 мм, цвет оранжевый | Экопласт | руб./шт | 832.47
| Люк в пол на 2х2 поста (45х45мм) с суппортом и коробкой, сталь LUK/2х2ST (70027) | Люк напольный для розеток 2+2 поста (45х45мм), в комплекте с коробкой и суппортом, металлический, 155х90х280 мм, цвет сталь | Экопласт | руб./шт | 12963.18
| Коробка JBS300 300х250х120, 12вых, IP65, серая (44030HF) | Коробка без галогена, 12 выходов, без клеммника, IP65, 300х250х120 мм, цвет серый | Экопласт | руб./шт | 2240.56
| Дюбель металлический "Молли" с винтом 4х6х32 (100 шт) (47233) | Дюбель металлический "Молли" с винтом 4х6х32 мм, для монтажа ОКЛ по поверхности из ГКЛ и ГВЛ | Экопласт | руб./уп | 1702.91
| Дюбель металлический "Молли" с винтом 4х6х38 (250 шт) (47235) | Дюбель металлический "Молли" с винтом 4х6х38 мм, для монтажа ОКЛ по поверхности из ГКЛ и ГВЛ | Экопласт | руб./уп | 4804.8
| Дюбель металлический "Молли" с винтом 5х8х52 (50 шт) (47234) | Дюбель металлический "Молли" с винтом 5х8х52 мм, для монтажа ОКЛ по поверхности из ГКЛ и ГВЛ | Экопласт | руб./уп | 1485.12
| Заклепка резьбовая, стальная оцинкованная цилиндр М4 (1500 шт) (47241) | Заклепка резьбовая, стальная оцинкованная цилиндр М4, для монтажа ОКЛ по поверхности из сэндвич-панели | Экопласт | руб./уп | 6134.54
| Заклепка резьбовая, стальная оцинкованная цилиндр М5 (1000 шт) (47242) | Заклепка резьбовая, стальная оцинкованная цилиндр М5, для монтажа ОКЛ по поверхности из сэндвич-панели | Экопласт | руб./уп | 4571.5
| Винт с полусферической головкой и прессшайбой, DIN 967 M4х12 (1350 шт) (47441) | Винт с полусферической головкой и прессшайбой, DIN 967 M4х12 мм, для монтажа ОКЛ по поверхности из сэндвич-панели | Экопласт | руб./уп | 2335.13
| Винт с полусферической головкой и прессшайбой, DIN 967 M5х16 (700 шт) (47442) | Винт с полусферической головкой и прессшайбой, DIN 967 M5х16 мм, для монтажа ОКЛ по поверхности из сэндвич-панели | Экопласт | руб./уп | 1632.76
1.2 | ОКЛ «Гефест»
1.2.1 | Кабель-каналы
| ККМО 15х15 | Кабельный канал металлический оцинкованный, 15х15х2000 мм, толщина металла 0,4 мм, 0,448 г | Гефест | руб./м | 195
| ККМО 25х20 | Кабельный канал металлический оцинкованный, 25х20х2000 мм, толщина металла 0,4 мм, 0,512 г | Гефест | руб./м | 221
| Соединитель ККМО Угол 15 L-образный металлический | Угол L-образный для кабель-канала 15х15 мм. Оцинкованная сталь. Цвет - белый. | Гефест | руб./компл | 140
| Соединитель ККМО Угол 15 Y-образный внешний металлический | Угол Y-образный внешний для кабель-канала 15х15 мм. Оцинкованная сталь. Цвет - белый. | Гефест | руб./компл | 140
| Соединитель ККМО Угол 15 Y-образный внутренний металлический | Угол Y-образный внутренний для кабель-канала 15х15 мм. Оцинкованная сталь. Цвет - белый. | Гефест | руб./компл | 140
| Соединитель ККМО Угол 15 Z-образный металлический | Угол Z-образный для кабель-канала 15х15 мм. Оцинкованная сталь. Цвет - белый. | Гефест | руб./компл | 111
| Соединитель ККМО Угол 15 Zo-образный металлический | Угол Zo-образный для кабель-канала 15х15 мм. Оцинкованная сталь. Цвет - белый. | Гефест | руб./компл | 111
| Соединитель ККМО Угол 15 T-образный металлический | Угол T-образный для кабель-канала 15х15 мм. Оцинкованная сталь. Цвет - белый. | Гефест | руб./компл | 140
| Соединитель ККМО Угол 15 X-образный металлический | Угол X-образный для кабель-канала 15х15 мм. Оцинкованная сталь. Цвет - белый. | Гефест | руб./компл | 158
| Соединитель ККМО Угол 25 L-образный металлический | Угол L-образный для кабель-канала 25х20 мм. Оцинкованная сталь. Цвет - белый. | Гефест | руб./компл | 158
| Соединитель ККМО Угол 25 Y-образный внешний металлический | Угол Y-образный внешний для кабель-канала 25х20 мм. Оцинкованная сталь. Цвет - белый. | Гефест | руб./компл | 158
| Соединитель ККМО Угол 25 Y-образный внутренний металлический | Угол Y-образный внутренний для кабель-канала 25х20 мм. Оцинкованная сталь. Цвет - белый. | Гефест | руб./компл | 158
| Соединитель ККМО Угол 25 Z-образный металлический | Угол Z-образный для кабель-канала 25х20 мм. Оцинкованная сталь. Цвет - белый. | Гефест | руб./компл | 123
| Соединитель ККМО Угол 25 Zo-образный металлический | Угол Zo-образный для кабель-канала 25х20 мм. Оцинкованная сталь. Цвет - белый. | Гефест | руб./компл | 123
| Соединитель ККМО Угол 25 T-образный металлический | Угол T-образный для кабель-канала 25х20 мм. Оцинкованная сталь. Цвет - белый. | Гефест | руб./компл | 158
| Соединитель ККМО Угол 25 X-образный металлический | Угол X-образный для кабель-канала 25х20 мм. Оцинкованная сталь. Цвет - белый. | Гефест | руб./компл | 158
1.2.2 | Коммутационные изделия
| КМ-О (10к)-IP41-d | Коробка монтаж.огнестойкая, керам.колодка 10 х 3мм², IP41, tраб.-40…+80°С, 142x72x36 мм | Гефест | руб./шт | 804
| КМ-О (10к)-IP66-120х120, восемь вводов | Коробка монтаж.огнестойкая, керам.колодка 10 х 3мм², IP66, 8 вводов, tраб.-60…+100°С, 120x120x55 мм | Гефест | руб./шт | 5311
| КМ-О (10к)-IP66-120х120, два ввода | Коробка монтаж.огнестойкая, керам.колодка 10 х 3мм², IP66, 2 ввода, tраб.-60…+100°С, 120x120x55 мм | Гефест | руб./шт | 4457
| КМ-О (10к)-IP66-120х120, пять вводов | Коробка монтаж.огнестойкая, керам.колодка 10 х 3мм², IP66, 5 вводов, tраб.-60…+100°С, 120x120x55 мм | Гефест | руб./шт | 4884
| КМ-О (10к)-IP66-120х120, семь вводов | Коробка монтаж.огнестойкая, керам.колодка 10 х 3мм², IP66, 7 вводов, tраб.-60…+100°С, 120x120x55 мм | Гефест | руб./шт | 5169
| КМ-О (10к)-IP66-120х120, три ввода | Коробка монтаж.огнестойкая, керам.колодка 10 х 3мм², IP66, 3 ввода, tраб.-60…+100°С, 120x120x55 мм | Гефест | руб./шт | 4600
| КМ-О (10к)-IP66-120х120, четыре ввода | Коробка монтаж.огнестойкая, керам.колодка 10 х 3мм², IP66, 4 ввода, tраб.-60…+100°С, 120x120x55 мм | Гефест | руб./шт | 4742
| КМ-О (10к)-IP66-120х120, шесть вводов | Коробка монтаж.огнестойкая, керам.колодка 10 х 3мм², IP66, 6 вводов, tраб.-60…+100°С, 120x120x55 мм | Гефест | руб./шт | 5027
| КМ-О (10к)-IP66-d пять вводов | Коробка монтаж.огнестойкая, 5 керам.колодок 2 х 3мм², 5 каб.ввода 6…12мм², IP66, tраб.-60…+100°С, 125х85х55мм | Гефест | руб./шт | 5542
| КМ-О (10к)-IP66-d три ввода | Коробка монтаж.огнестойкая, 5 керам.колодок 2 х 3мм², 3 каб.ввода 6…12мм², IP66, tраб.-60…+100°С, 125х85х55мм | Гефест | руб./шт | 5257
| КМ-О (10к)-IP66-d четыре ввода | Коробка монтаж.огнестойкая, 5 керам.колодок 2 х 3мм², 4 каб.ввода 6…12мм², IP66, tраб.-60…+100°С, 125х85х55мм | Гефест | руб./шт | 5399
| КМ-О (10к)-IP66-d шесть вводов | Коробка монтаж.огнестойкая, 5 керам.колодок 2 х 3мм², 6 каб.вводов 6…12мм², IP66, tраб.-60…+100°С, 125х85х55мм | Гефест | руб./шт | 5684
| КМ-О (10к)-IP66-d, два ввода | Коробка монтаж.огнестойкая, керам.колодка 10 х 3мм², IP66, 2 ввода, tраб.-60…+100°С, 120x80x55 мм | Гефест | руб./шт | 5115
| КМ-О (10к*10,0)-IP66-120х120, восемь вводов | Коробка монтаж.огнестойкая, керам.колодка 10 х 10мм², IP66, 8 вводов, tраб.-60…+100°С, 120x120x55 мм | Гефест | руб./шт | 5613
| КМ-О (10к*10,0)-IP66-120х120, два ввода | Коробка монтаж.огнестойкая, керам.колодка 10 х 10мм², IP66, 2 ввода, tраб.-60…+100°С, 120x120x55 мм | Гефест | руб./шт | 4759
| КМ-О (10к*10,0)-IP66-120х120, пять вводов | Коробка монтаж.огнестойкая, керам.колодка 10 х 10мм², IP66, 5 вводов, tраб.-60…+100°С, 120x120x55 мм | Гефест | руб./шт | 5186
| КМ-О (10к*10,0)-IP66-120х120, семь вводов | Коробка монтаж.огнестойкая, керам.колодка 10 х 10мм², IP66, 7 вводов, tраб.-60…+100°С, 120x120x55 мм | Гефест | руб./шт | 5471
| КМ-О (10к*10,0)-IP66-120х120, три ввода | Коробка монтаж.огнестойкая, керам.колодка 10 х 10мм², IP66, 3 ввода, tраб.-60…+100°С, 120x120x55 мм | Гефест | руб./шт | 4902
| КМ-О (10к*10,0)-IP66-120х120, четыре ввода | Коробка монтаж.огнестойкая, керам.колодка 10 х 10мм², IP66, 4 ввода, tраб.-60…+100°С, 120x120x55 мм | Гефест | руб./шт | 5044
| КМ-О (10к*10,0)-IP66-120х120, шесть вводов | Коробка монтаж.огнестойкая, керам.колодка 10 х 10мм², IP66, 6 вводов, tраб.-60…+100°С, 120x120x55 мм | Гефест | руб./шт | 5329
| КМ-О (10к*10,0)-IP66-d, два ввода | Коробка монтаж.огнестойкая, керам.колодка 10 х 10мм², IP66, 2 ввода, tраб.-60…+100°С, 120x80x55 мм | Гефест | руб./шт | 5417
| КМ-О (10к*6,0)-IP41-d | Коробка монтаж.огнестойкая, керам.колодка 10 х 6мм², IP41, tраб.-40…+80°С, 142x72x36 мм | Гефест | руб./шт | 841
| КМ-О (10к*6,0)-IP66-120х120, восемь вводов | Коробка монтаж.огнестойкая, керам.колодка 10 х 6мм², IP66, 8 вводов, tраб.-60…+100°С, 120x120x55 мм | Гефест | руб./шт | 5349
| КМ-О (10к*6,0)-IP66-120х120, два ввода | Коробка монтаж.огнестойкая, керам.колодка 10 х 6мм², IP66, 2 ввода, tраб.-60…+100°С, 120x120x55 мм | Гефест | руб./шт | 4495
| КМ-О (10к*6,0)-IP66-120х120, пять вводов | Коробка монтаж.огнестойкая, керам.колодка 10 х 6мм², IP66, 5 вводов, tраб.-60…+100°С, 120x120x55 мм | Гефест | руб./шт | 4922
| КМ-О (10к*6,0)-IP66-120х120, семь вводов | Коробка монтаж.огнестойкая, керам.колодка 10 х 6мм², IP66, 7 вводов, tраб.-60…+100°С, 120x120x55 мм | Гефест | руб./шт | 5207
| КМ-О (10к*6,0)-IP66-120х120, три ввода | Коробка монтаж.огнестойкая, керам.колодка 10 х 6мм², IP66, 3 ввода, tраб.-60…+100°С, 120x120x55 мм | Гефест | руб./шт | 4637
| КМ-О (10к*6,0)-IP66-120х120, четыре ввода | Коробка монтаж.огнестойкая, керам.колодка 10 х 6мм², IP66, 4 ввода, tраб.-60…+100°С, 120x120x55 мм | Гефест | руб./шт | 4779
| КМ-О (10к*6,0)-IP66-120х120, шесть вводов | Коробка монтаж.огнестойкая, керам.колодка 10 х 6мм², IP66, 6 вводов, tраб.-60…+100°С, 120x120x55 мм | Гефест | руб./шт | 5064
| КМ-О (10к*6,0)-IP66-d, два ввода | Коробка монтаж.огнестойкая, керам.колодка 10 х 6мм², IP66, 2 ввода, tраб.-60…+100°С, 120x80x55 мм | Гефест | руб./шт | 5152
| КМ-О (10к*6,0)-IP66-d, пять вводов | Коробка монтаж.огнестойкая, керам.колодка 10 х 6мм², IP66, 5 вводов, tраб.-60…+100°С, 120x80x55 мм | Гефест | руб./шт | 5579
| КМ-О (10к*6,0)-IP66-d, три ввода | Коробка монтаж.огнестойкая, керам.колодка 10 х 6мм², IP66, 3 ввода, tраб.-60…+100°С, 120x80x55 мм | Гефест | руб./шт | 5295
| КМ-О (10к*6,0)-IP66-d, четыре ввода | Коробка монтаж.огнестойкая, керам.колодка 10 х 6мм², IP66, 4 ввода, tраб.-60…+100°С, 120x80x55 мм | Гефест | руб./шт | 5437
| КМ-О (10к*6,0)-IP66-d, шесть вводов | Коробка монтаж.огнестойкая, керам.колодка 10 х 6мм², IP66, 6 вводов, tраб.-60…+100°С, 120x80x55 мм | Гефест | руб./шт | 5722
| КМ-О (12к)-IP41-d | Коробка монтаж.огнестойкая, 6 керам.колодок 2 х 3мм², IP41, tраб.-40…+80°С, 142х72х36мм | Гефест | руб./шт | 844
| КМ-О (12к)-IP55 0812, 6 вводов | Коробка монтажная огнестойкая; 12 контактов, сечение зажимаемых проводов до 10 кв.мм; 6 кабельных вводов под кабель 6...12 мм; IP55, t-раб.-40...+100°С, 86х126х62 мм | Гефест | руб./шт | 2436
| КМ-О (12к)-IP55-1212, 8 вводов | Коробка монтаж.огнестойкая, керам.колодка 12 х 3мм², IP55, 8 вводов, tраб.-60…+100°С, 123х123х60 мм | Гефест | руб./шт | 2553
| КМ-О (12к)-IP55-1212, 8 вводов, нержавейка | Коробка монтаж.огнестойкая, керам.колодка 12х3мм², 8 вводов, IP55, t-раб.-40…+60°С, габ.размеры 123х123х60 мм, нержавеющая сталь | Гефест | руб./шт | 5327
| КМ-О (12к)-IP66 0812, 6 вводов | Коробка монтажная огнестойкая из оцинкованной стали; 12 контактов под кабель сечение до 10 кв.мм; 6 кабельных вводов под кабель 6...12 мм; IP66, t-раб.-40...+100°С, 86х126х62 мм. | Гефест | руб./шт | 3031
| КМ-О (12к)-IP66 1212, 8 вводов | Коробка монтажная огнестойкая из оцинкованной стали; 12 контактов под кабель сечение до 3 кв.мм; 8 кабельных вводов под кабель 6...12 мм; IP66, t-раб.-40...+100°С, 123х123х60 мм. | Гефест | руб./шт | 3368
| КМ-О (12к)-IP66-120х120, восемь вводов | Коробка монтаж.огнестойкая, керам.колодка 12 х 3мм², IP66, 8 вводов, tраб.-60…+100°С, 120x120x55 мм | Гефест | руб./шт | 5349
| КМ-О (12к)-IP66-120х120, два ввода | Коробка монтаж.огнестойкая, керам.колодка 12 х 3мм², IP66, 2 ввода, tраб.-60…+100°С, 120x120x55 мм | Гефест | руб./шт | 4495
| КМ-О (12к)-IP66-120х120, пять вводов | Коробка монтаж.огнестойкая, керам.колодка 12 х 3мм², IP66, 5 вводов, tраб.-60…+100°С, 120x120x55 мм | Гефест | руб./шт | 4922
| КМ-О (12к)-IP66-120х120, семь вводов | Коробка монтаж.огнестойкая, керам.колодка 12 х 3мм², IP66, 7 вводов, tраб.-60…+100°С, 120x120x55 мм | Гефест | руб./шт | 5207
| КМ-О (12к)-IP66-120х120, три ввода | Коробка монтаж.огнестойкая, керам.колодка 12 х 3мм², IP66, 3 ввода, tраб.-60…+100°С, 120x120x55 мм | Гефест | руб./шт | 4638
| КМ-О (12к)-IP66-120х120, четыре ввода | Коробка монтаж.огнестойкая, керам.колодка 12 х 3мм², IP66, 4 ввода, tраб.-60…+100°С, 120x120x55 мм | Гефест | руб./шт | 4780
| КМ-О (12к)-IP66-120х120, шесть вводов | Коробка монтаж.огнестойкая, керам.колодка 12 х 3мм², IP66, 6 вводов, tраб.-60…+100°С, 120x120x55 мм | Гефест | руб./шт | 5065
| КМ-О (12к)-IP66-1212 нержавейка | Коробка монтаж.огнестойкая, керам.колодка 12х3мм², IP66, 8 вводов, t-раб.-40…+100°C, 123х123х60 мм. Корпус из нержавеющей стали. | Гефест | руб./шт | 11358
| КМ-О (12к)-IP66-d, два ввода | Коробка монтаж.огнестойкая, керам.колодка 12 х 3мм², IP66, 2 ввода, tраб.-60…+100°С, 120x80x55 мм | Гефест | руб./шт | 5153
| КМ-О (12к)-IP66-d, пять вводов | Коробка монтаж.огнестойкая, керам.колодка 12 х 3мм², IP66, 5 вводов, tраб.-60…+100°С, 120x80x55 мм | Гефест | руб./шт | 5580
| КМ-О (12к)-IP66-d, три ввода | Коробка монтаж.огнестойкая, керам.колодка 12 х 3мм², IP66, 3 ввода, tраб.-60…+100°С, 120x80x55 мм | Гефест | руб./шт | 5295
| КМ-О (12к)-IP66-d, четыре ввода | Коробка монтаж.огнестойкая, керам.колодка 12 х 3мм², IP66, 4 ввода, tраб.-60…+100°С, 120x80x55 мм | Гефест | руб./шт | 5437
| КМ-О (12к)-IP66-d, шесть вводов | Коробка монтаж.огнестойкая, керам.колодка 12 х 3мм², IP66, 6 вводов, tраб.-60…+100°С, 120x80x55 мм | Гефест | руб./шт | 5722
| КМ-О (12к*10,0)-IP55-1212, 8 вводов | Коробка монтаж.огнестойкая, керам.колодка 12 х 10мм², IP55, 8 вводов, tраб.-60…+100°С, 123х123х60 мм | Гефест | руб./шт | 2974
| КМ-О (12к*10,0)-IP66-120х120, восемь вводов | Коробка монтаж.огнестойкая, керам.колодка 12 х 10мм², IP66, 8 вводов, tраб.-60…+100°С, 120x120x55 мм | Гефест | руб./шт | 5712
| КМ-О (12к*10,0)-IP66-120х120, два ввода | Коробка монтаж.огнестойкая, керам.колодка 12 х 10мм², IP66, 2 ввода, tраб.-60…+100°С, 120x120x55 мм | Гефест | руб./шт | 4858
| КМ-О (12к*10,0)-IP66-120х120, пять вводов | Коробка монтаж.огнестойкая, керам.колодка 12 х 10мм², IP66, 5 вводов, tраб.-60…+100°С, 120x120x55 мм | Гефест | руб./шт | 5285
| КМ-О (12к*10,0)-IP66-120х120, семь вводов | Коробка монтаж.огнестойкая, керам.колодка 12 х 10мм², IP66, 7 вводов, tраб.-60…+100°С, 120x120x55 мм | Гефест | руб./шт | 5569
| КМ-О (12к*10,0)-IP66-120х120, три ввода | Коробка монтаж.огнестойкая, керам.колодка 12 х 10мм², IP66, 3 ввода, tраб.-60…+100°С, 120x120x55 мм | Гефест | руб./шт | 5000
| КМ-О (12к*10,0)-IP66-120х120, четыре ввода | Коробка монтаж.огнестойкая, керам.колодка 12 х 10мм², IP66, 4 ввода, tраб.-60…+100°С, 120x120x55 мм | Гефест | руб./шт | 5142
| КМ-О (12к*10,0)-IP66-120х120, шесть вводов | Коробка монтаж.огнестойкая, керам.колодка 12 х 10мм², IP66, 6 вводов, tраб.-60…+100°С, 120x120x55 мм | Гефест | руб./шт | 5427
| КМ-О (12к*6,0)-IP41-d | Коробка монтаж.огнестойкая, 6 керам.колодок 2 х 6мм², IP41, tраб.-40…+80°С, 142х72х36мм | Гефест | руб./шт | 890
| КМ-О (12к*6,0)-IP55-1212, 8 вводов | Коробка монтаж.огнестойкая, керам.колодка 12 х 6мм², IP55, 8 вводов, tраб.-60…+100°С, 123х123х60 мм | Гефест | руб./шт | 2629
| КМ-О (12к*6,0)-IP66-120х120, восемь вводов | Коробка монтаж.огнестойкая, керам.колодка 12 х 6мм², IP66, 8 вводов, tраб.-60…+100°С, 120x120x55 мм | Гефест | руб./шт | 5395
| КМ-О (12к*6,0)-IP66-120х120, два ввода | Коробка монтаж.огнестойкая, керам.колодка 12 х 6мм², IP66, 2 ввода, tраб.-60…+100°С, 120x120x55 мм | Гефест | руб./шт | 4540
| КМ-О (12к*6,0)-IP66-120х120, пять вводов | Коробка монтаж.огнестойкая, керам.колодка 12 х 6мм², IP66, 5 вводов, tраб.-60…+100°С, 120x120x55 мм | Гефест | руб./шт | 4968
| КМ-О (12к*6,0)-IP66-120х120, семь вводов | Коробка монтаж.огнестойкая, керам.колодка 12 х 6мм², IP66, 7 вводов, tраб.-60…+100°С, 120x120x55 мм | Гефест | руб./шт | 5252
| КМ-О (12к*6,0)-IP66-120х120, три ввода | Коробка монтаж.огнестойкая, керам.колодка 12 х 6мм², IP66, 3 ввода, tраб.-60…+100°С, 120x120x55 мм | Гефест | руб./шт | 4683
| КМ-О (12к*6,0)-IP66-120х120, четыре ввода | Коробка монтаж.огнестойкая, керам.колодка 12 х 6мм², IP66, 4 ввода, tраб.-60…+100°С, 120x120x55 мм | Гефест | руб./шт | 4825
| КМ-О (12к*6,0)-IP66-120х120, шесть вводов | Коробка монтаж.огнестойкая, керам.колодка 12 х 6мм², IP66, 6 вводов, tраб.-60…+100°С, 120x120x55 мм | Гефест | руб./шт | 5110
| КМ-О (12к*6,0)-IP66-d, два ввода | Коробка монтаж.огнестойкая, керам.колодка 12 х 6мм², IP66, 2 ввода, tраб.-60…+100°С, 120x80x55 мм | Гефест | руб./шт | 5198
| КМ-О (12к*6,0)-IP66-d, пять вводов | Коробка монтаж.огнестойкая, керам.колодка 12 х 6мм², IP66, 5 вводов, tраб.-60…+100°С, 120x80x55 мм | Гефест | руб./шт | 5625
| КМ-О (12к*6,0)-IP66-d, три ввода | Коробка монтаж.огнестойкая, керам.колодка 12 х 6мм², IP66, 3 ввода, tраб.-60…+100°С, 120x80x55 мм | Гефест | руб./шт | 5340
| КМ-О (12к*6,0)-IP66-d, четыре ввода | Коробка монтаж.огнестойкая, керам.колодка 12 х 6мм², IP66, 4 ввода, tраб.-60…+100°С, 120x80x55 мм | Гефест | руб./шт | 5483
| КМ-О (12к*6,0)-IP66-d, шесть вводов | Коробка монтаж.огнестойкая, керам.колодка 12 х 6мм², IP66, 6 вводов, tраб.-60…+100°С, 120x80x55 мм | Гефест | руб./шт | 5767
| КМ-О (14к)-IP41-d | Коробка монтаж.огнестойкая, керам.колодка 14 х 3мм², IP41, tраб.-40…+80°С, 142x72x36 мм | Гефест | руб./шт | 882
| КМ-О (14к)-IP55 1010, 4 ввода | Коробка монтажная огнестойкая; 14/8 контактов, сечение зажимаемых проводов до 6/10 кв.мм; 4 кабельных ввода под кабель 6...12 мм; IP55, t-раб.-40...+100°С, 103х103х62 мм | Гефест | руб./шт | 2410
| КМ-О (14к)-IP66 1010, 4 ввода | Коробка монтажная огнестойкая из оцинкованной стали; 14 контактов под кабель сечение до 6 кв.мм; 4 кабельных ввода под кабель 6...12 мм; IP66, t-раб.-40...+100°С, 103х103х62 мм. | Гефест | руб./шт | 2773
| КМ-О (16к)-IP41-d | Коробка монтаж.огнестойкая, керам.колодка 16 х 3мм², IP41, tраб.-40…+80°С, 142x72x36 мм | Гефест | руб./шт | 947
| КМ-О (16к)-IP55-1224, 12 вводов | Коробка монтаж.огнестойкая, керам.колодка 16 х 3мм², IP55, 12 вводов, tраб.-60…+100°С, 123х240х60 мм | Гефест | руб./шт | 3214
| КМ-О (16к)-IP55-1224, 12 вводов, нержавейка | Коробка монтаж.огнестойкая, керам.колодка 16х3мм², 12 вводов, IP55, tраб.-40…+60°С, габ.размеры 123х240х60 мм, нержавеющая сталь | Гефест | руб./шт | 6448
| КМ-О (16к)-IP55-1515, восемь вводов | Коробка монтаж.огнестойкая, керам.колодка 16х3мм², 8 вводов, IP55, tраб.-40…+60°С, габ.размеры 150х150х60 мм, оцинкованная сталь с полимерной окраской | Гефест | руб./шт | 2941
| КМ-О (16к)-IP66-1224 | Коробка монтаж.огнестойкая, керам.колодка 16х3мм², IP66, 12 вводов, t-раб.-40…+100°C, 123х123х60 мм. Корпус из оцинкованной стали покрытый полимерной краской. | Гефест | руб./шт | 4448
| КМ-О (16к)-IP66-1224, 12 вводов, нержавейка | Коробка монтаж.огнестойкая, керам.колодка 16х3мм², 12 вводов, IP66, tраб.-40…+60°С, габ.размеры 123х240х60 мм, нержавеющая сталь | Гефест | руб./шт | 16424
| КМ-О (16к)-IP66-1515 нержавейка | Коробка монтаж.огнестойкая, керам.колодка 16х3мм², IP66, 8 вводов, t-раб.-40…+100°C, 150х150х60 мм. Корпус из нержавеющей стали. | Гефест | руб./шт | 12523
| КМ-О (16к)-IP66-1515, 8 вводов | Коробка монтаж.огнестойкая, керам.колодка 16х3мм², 8 вводов, IP66, tраб.-40…+60°С, габ.размеры 150х150х60 мм, оцинкованная сталь с полимерной окраской | Гефест | руб./шт | 3640
| КМ-О (16к*10,0)-IP55-1224, 12 вводов | Коробка монтаж.огнестойкая, керам.колодка 16 х 10мм², IP55, 12 вводов, tраб.-60…+100°С, 123х240х60 мм | Гефест | руб./шт | 3728
| КМ-О (16к*10,0)-IP55-1515, 8 вводов | Коробка монтаж.огнестойкая, керам.колодка 16 х 10мм², IP55, 8 вводов, tраб.-60…+100°С, 150х150х60 мм | Гефест | руб./шт | 3545
| КМ-О (16к*6,0)-IP55-1515, 8 вводов | Коробка монтаж.огнестойкая, керам.колодка 16 х 6мм², IP55, 8 вводов, tраб.-60…+100°С, 150х150х60 мм | Гефест | руб./шт | 3013
| КМ-О (18к)-IP41-d | Коробка монтаж.огнестойкая, керам.колодка 18х3мм², IP41, t-раб.-40…+80°C, 142х72х36 мм | Гефест | руб./шт | 984
| КМ-О (20к)-IP41-d | Коробка монтаж.огнестойкая, керам.колодка 20 х 3мм², IP41, tраб.-40…+80°С, 142x72x36 мм | Гефест | руб./шт | 1021
| КМ-О (22к)-IP41-d | Коробка монтаж.огнестойкая, керам.колодка 22 х 3мм², IP41, tраб.-40…+80°С, 142x72x36 мм | Гефест | руб./шт | 1058
| КМ-О (24к)-IP41-d | Коробка монтаж.огнестойкая, 12 керам.колодок 2 х 3мм², IP41, tраб.-40…+80°С, 142х72х36мм | Гефест | руб./шт | 1096
| КМ-О (28к)-IP55-1530, 14 вводов, нержавейка | Коробка монтаж.огнестойкая, керам.колодка 28х3мм², 14 вводов, IP55, tраб.-40…+60°С, габ.размеры 150х300х60 мм, нержавеющая сталь | Гефест | руб./шт | 8030
| КМ-О (32к)-IP55-2020, 12 вводов | Коробка монтажная огнестойкая; 16 клеммных колодки по 2 контакта 3 мм; IP55; t-раб.-60…+100°C; 200х200х60 мм | Гефест | руб./шт | 3866
| КМ-О (28к)-IP55-1530, 14 вводов | Коробка монтаж.огнестойкая, керам.колодка 28х3мм², IP55, 14 вводов, t-раб.-60…+100°C, 150х300х60 мм | Гефест | руб./шт | 3967
| КМ-О (28к)-IP66-1530 | Коробка монтаж.огнестойкая, керам.колодка 28х3мм², IP66, 12 вводов, t-раб.-40…+100°C, 150х300х60 мм. Корпус из оцинкованной стали покрытый полимерной краской. | Гефест | руб./шт | 5215
| КМ-О (28к)-IP66-1530, 12 вводов, нержавейка | Коробка монтаж.огнестойкая, керам.колодка 28х3мм², 12 вводов, IP66, t-раб.-40…+60°C, габ.размеры 150х300х60 мм, нержавеющая сталь | Гефест | руб./шт | 18512
| КМ-О (28к*10,0)-IP55-1530, 14 вводов | Коробка монтаж.огнестойкая, керам.колодка 28 х 10мм², IP55, 14 вводов, tраб.-60…+100°С, 150х300х60 мм | Гефест | руб./шт | 5532
| КМ-О (2к)-IP41 | Коробка монтаж.огнестойкая, керам.колодка 2 х 3мм², IP41, tраб.-40…+80°С, 72х72х36мм | Гефест | руб./шт | 378
| КМ-О (2к)-IP41-m | Коробка монтаж.огнестойкая, керам.колодка 2 х 3мм², IP41, tраб.-40…+80°С, 50х50х23мм | Гефест | руб./шт | 305
| КМ-О (2к)-IP66 два ввода | Коробка монтаж.огнестойкая, керам.колодка 2 х 3мм², 2 каб.ввода 6…12мм², IP66, tраб.-60…+100°С, 85х85х55мм | Гефест | руб./шт | 3052
| КМ-О (2к)-IP66 три ввода | Коробка монтаж.огнестойкая, керам.колодка 2 х 3мм², 3 каб.ввода 6…12мм², IP66, tраб.-60…+100°С, 85х85х55мм | Гефест | руб./шт | 3194
| КМ-О (2к)-IP66 четыре ввода | Коробка монтаж.огнестойкая, керам.колодка 2 х 3мм², 4 каб.ввода 6…12мм², IP66, tраб.-60…+100°С, 85х85х55мм | Гефест | руб./шт | 3336
| КМ-О (2к)-IP66-100х100, два ввода | Коробка монтаж.огнестойкая, керам.колодка 2 х 6 мм², IP66, 2 ввода, tраб.-60…+100°С, 100x100x55 мм | Гефест | руб./шт | 3860
| КМ-О (2к)-IP66-100х100, три ввода | Коробка монтаж.огнестойкая, керам.колодка 2 х 3мм², IP66, 3 ввода, tраб.-60…+100°С, 100x100x55 мм | Гефест | руб./шт | 4002
| КМ-О (2к)-IP66-100х100, четыре ввода | Коробка монтаж.огнестойкая, керам.колодка 2 х 3мм², IP66, 4 ввода, tраб.-60…+100°С, 100x100x55 мм | Гефест | руб./шт | 4145
| КМ-О (2к)-IP66-120х120, восемь вводов | Коробка монтаж.огнестойкая, керам.колодка 2 х 3мм², IP66, 8 вводов, tраб.-60…+100°С, 120x120x55 мм | Гефест | руб./шт | 5140
| КМ-О (2к)-IP66-120х120, два ввода | Коробка монтаж.огнестойкая, керам.колодка 2 х 3мм², IP66, 2 ввода, tраб.-60…+100°С, 120x120x55 мм | Гефест | руб./шт | 4286
| КМ-О (2к)-IP66-120х120, пять вводов | Коробка монтаж.огнестойкая, керам.колодка 2 х 3мм², IP66, 5 вводов, tраб.-60…+100°С, 120x120x55 мм | Гефест | руб./шт | 4713
| КМ-О (2к)-IP66-120х120, семь вводов | Коробка монтаж.огнестойкая, керам.колодка 2 х 3мм², IP66, 7 вводов, tраб.-60…+100°С, 120x120x55 мм | Гефест | руб./шт | 4998
| КМ-О (2к)-IP66-120х120, три ввода | Коробка монтаж.огнестойкая, керам.колодка 2 х 3мм², IP66, 3 ввода, tраб.-60…+100°С, 120x120x55 мм | Гефест | руб./шт | 4428
| КМ-О (2к)-IP66-120х120, четыре ввода | Коробка монтаж.огнестойкая, керам.колодка 2 х 3мм², IP66, 4 ввода, tраб.-60…+100°С, 120x120x55 мм | Гефест | руб./шт | 4571
| КМ-О (2к)-IP66-120х120, шесть вводов | Коробка монтаж.огнестойкая, керам.колодка 2 х 3мм², IP66, 6 вводов, tраб.-60…+100°С, 120x120x55 мм | Гефест | руб./шт | 4855
| КМ-О (2к*10,0)-IP41 | Коробка монтаж.огнестойкая, керам.колодка 2 х 10мм², IP41, tраб.-40…+80°С, 72х72х36 мм | Гефест | руб./шт | 437
| КМ-О (2к*10,0)-IP66, два ввода | Коробка монтаж.огнестойкая, керам.колодка 2 х 10мм², IP66, 2 ввода, tраб.-40…+80°С, 85х85х55 мм | Гефест | руб./шт | 3112
| КМ-О (2к*10,0)-IP66, три ввода | Коробка монтаж.огнестойкая, керам.колодка 2 х 10мм², IP66, 3 ввода, tраб.-40…+80°С, 85х85х55 мм | Гефест | руб./шт | 3254
| КМ-О (2к*10,0)-IP66, четыре ввода | Коробка монтаж.огнестойкая, керам.колодка 2 х 10мм², IP66, 4 ввода, tраб.-40…+80°С, 85х85х55 мм | Гефест | руб./шт | 3397
| КМ-О (2к*10,0)-IP66-100х100, два ввода | Коробка монтаж.огнестойкая, керам.колодка 2 х 10мм², IP66, 2 ввода, tраб.-60…+100°С, 100x100x55 мм | Гефест | руб./шт | 3920
| КМ-О (2к*10,0)-IP66-100х100, три ввода | Коробка монтаж.огнестойкая, керам.колодка 2 х 10мм², IP66, 3 ввода, tраб.-60…+100°С, 100x100x55 мм | Гефест | руб./шт | 4063
| КМ-О (2к*10,0)-IP66-100х100, четыре ввода | Коробка монтаж.огнестойкая, керам.колодка 2 х 10мм², IP66, 4 ввода, tраб.-60…+100°С, 100x100x55 мм | Гефест | руб./шт | 4205
| КМ-О (2к*10,0)-IP66-120х120, восемь вводов | Коробка монтаж.огнестойкая, керам.колодка 2 х 10мм², IP66, 8 вводов, tраб.-60…+100°С, 120x120x55 мм | Гефест | руб./шт | 5201
| КМ-О (2к*10,0)-IP66-120х120, два ввода | Коробка монтаж.огнестойкая, керам.колодка 2 х 10мм², IP66, 2 ввода, tраб.-60…+100°С, 120x120x55 мм | Гефест | руб./шт | 4346
| КМ-О (2к*10,0)-IP66-120х120, пять вводов | Коробка монтаж.огнестойкая, керам.колодка 2 х 10мм², IP66, 5 вводов, tраб.-60…+100°С, 120x120x55 мм | Гефест | руб./шт | 4773
| КМ-О (2к*10,0)-IP66-120х120, семь вводов | Коробка монтаж.огнестойкая, керам.колодка 2 х 10мм², IP66, 7 вводов, tраб.-60…+100°С, 120x120x55 мм | Гефест | руб./шт | 5058
| КМ-О (2к*10,0)-IP66-120х120, три ввода | Коробка монтаж.огнестойкая, керам.колодка 2 х 10мм², IP66, 3 ввода, tраб.-60…+100°С, 120x120x55 мм | Гефест | руб./шт | 4489
| КМ-О (2к*10,0)-IP66-120х120, четыре ввода | Коробка монтаж.огнестойкая, керам.колодка 2 х 10мм², IP66, 4 ввода, tраб.-60…+100°С, 120x120x55 мм | Гефест | руб./шт | 4631
| КМ-О (2к*10,0)-IP66-120х120, шесть вводов | Коробка монтаж.огнестойкая, керам.колодка 2 х 10мм², IP66, 6 вводов, tраб.-60…+100°С, 120x120x55 мм | Гефест | руб./шт | 4916
| КМ-О (2к*6,0)-IP41 | Коробка монтаж.огнестойкая, керам.колодка 2 х 6мм², IP41, tраб.-40…+80°С, 72х72х36мм | Гефест | руб./шт | 384
| КМ-О (2к*6,0)-IP66 два ввода | Коробка монтаж.огнестойкая, керам.колодка 2 х 6мм², 2 каб.ввода 6…12мм², IP66, tраб.-60…+100°С, 85х85х55мм | Гефест | руб./шт | 3059
| КМ-О (2к*6,0)-IP66 три ввода | Коробка монтаж.огнестойкая, керам.колодка 2 х 6мм², 3 каб.ввода 6…12мм², IP66, tраб.-60…+100°С, 85х85х55мм | Гефест | руб./шт | 3201
| КМ-О (2к*6,0)-IP66 четыре ввода | Коробка монтаж.огнестойкая, керам.колодка 2 х 6мм², 4 каб.ввода 6…12мм², IP66, tраб.-60…+100°С, 85х85х55мм | Гефест | руб./шт | 3344
| КМ-О (2к*6,0)-IP66-100х100, два ввода | Коробка монтаж.огнестойкая, керам.колодка 2 х 6мм², IP66, 2 ввода, tраб.-60…+100°С, 100x100x55 мм | Гефест | руб./шт | 3868
| КМ-О (2к*6,0)-IP66-100х100, три ввода | Коробка монтаж.огнестойкая, керам.колодка 2 х 6мм², IP66, 3 ввода, tраб.-60…+100°С, 100x100x55 мм | Гефест | руб./шт | 4010
| КМ-О (2к*6,0)-IP66-100х100, четыре ввода | Коробка монтаж.огнестойкая, керам.колодка 2 х 6мм², IP66, 4 ввода, tраб.-60…+100°С, 100x100x55 мм | Гефест | руб./шт | 4152
| КМ-О (2к*6,0)-IP66-120х120, восемь вводов | Коробка монтаж.огнестойкая, керам.колодка 2 х 6мм², IP66, 8 вводов, tраб.-60…+100°С, 120x120x55 мм | Гефест | руб./шт | 5148
| КМ-О (2к*6,0)-IP66-120х120, два ввода | Коробка монтаж.огнестойкая, керам.колодка 2 х 6мм², IP66, 2 ввода, tраб.-60…+100°С, 120x120x55 мм | Гефест | руб./шт | 4294
| КМ-О (2к*6,0)-IP66-120х120, пять вводов | Коробка монтаж.огнестойкая, керам.колодка 2 х 6мм², IP66, 5 вводов, tраб.-60…+100°С, 120x120x55 мм | Гефест | руб./шт | 4721
| КМ-О (2к*6,0)-IP66-120х120, семь вводов | Коробка монтаж.огнестойкая, керам.колодка 2 х 6мм², IP66, 7 вводов, tраб.-60…+100°С, 120x120x55 мм | Гефест | руб./шт | 5005
| КМ-О (2к*6,0)-IP66-120х120, три ввода | Коробка монтаж.огнестойкая, керам.колодка 2 х 6мм², IP66, 3 ввода, tраб.-60…+100°С, 120x120x55 мм | Гефест | руб./шт | 4436
| КМ-О (2к*6,0)-IP66-120х120, четыре ввода | Коробка монтаж.огнестойкая, керам.колодка 2 х 6мм², IP66, 4 ввода, tраб.-60…+100°С, 120x120x55 мм | Гефест | руб./шт | 4578
| КМ-О (2к*6,0)-IP66-120х120, шесть вводов | Коробка монтаж.огнестойкая, керам.колодка 2 х 6мм², IP66, 6 вводов, tраб.-60…+100°С, 120x120x55 мм | Гефест | руб./шт | 4863
| КМ-О (32к)-IP55-2020, 12 вводов, нержавейка | Коробка монтаж.огнестойкая, керам.колодка 32х3мм², 12 вводов, IP55, tраб.-40…+60°С, габ.размеры 200х200х60 мм, нержавеющая сталь | Гефест | руб./шт | 7854
| КМ-О (32к)-IP66-2020 нержавейка | Коробка монтаж.огнестойкая, керам.колодка 32х3мм², IP66, 12 вводов, t-раб.-40…+100°C, 200х200х60 мм. Корпус из нержавеющей стали. | Гефест | руб./шт | 18309
| КМ-О (32к)-IP66-2020, 12 вводов | Коробка монтаж.огнестойкая, керам.колодка 32х3мм², 12 вводов, IP66, tраб.-40…+60°С, габ.размеры 200х200х60 мм, оцинкованная сталь с полимерной окраской | Гефест | руб./шт | 5157
| КМ-О (32к*10,0)-IP55-2020, 12 вводов | Коробка монтаж.огнестойкая, керам.колодка 32 х 10мм², IP55, 12 вводов, tраб.-60…+100°С, 200х200х60 мм | Гефест | руб./шт | 5447
| КМ-О (32к*6,0)-IP55-2020, 12 вводов | Коробка монтаж.огнестойкая, керам.колодка 32 х 6мм², IP55, 12 вводов, tраб.-60…+100°С, 200х200х60 мм | Гефест | руб./шт | 4028
| КМ-О (4к)-IP41 | Коробка монтаж.огнестойкая, 2 керам.колодки 2 х 3мм², IP41, tраб.-40…+80°С, 72х72х36мм | Гефест | руб./шт | 411
| КМ-О (4к)-IP41+ОТТВ | Коробка монтаж.огнестойкая со встроенным ОТТВ (ограничителем тока с тепловым взводом), 2 керам.колодки 2 х 3мм², IP41, tраб.-40…+80°С, 72х72х36мм | Гефест | руб./компл | 556
| КМ-О (4к)-IP41-m | Коробка монтаж.огнестойкая, 2 керам.колодки 2 х 3мм², IP41, tраб.-40…+80°С, 50х50х23мм | Гефест | руб./шт | 338
| КМ-О (4к)-IP66 два ввода | Коробка монтаж.огнестойкая, 2 керам.колодки 2 х 3мм², 2 каб.ввода 6…12мм², IP66, tраб.-60…+100°С, 80х80х68мм | Гефест | руб./шт | 3107
| КМ-О (4к)-IP66 три ввода | Коробка монтаж.огнестойкая, 2 керам.колодки 2 х 3мм², 3 каб.ввода 6…12мм², IP66, tраб.-60…+100°С, 80х80х68мм | Гефест | руб./шт | 3249
| КМ-О (4к)-IP66 четыре ввода | Коробка монтаж.огнестойкая, 2 керам.колодки 2 х 3мм², 4 каб.ввода 6…12мм², IP66, tраб.-60…+100°С, 80х80х68мм | Гефест | руб./шт | 3391
| КМ-О (4к)-IP66-100х100, два ввода | Коробка монтаж.огнестойкая, керам.колодка 4 х 3мм², IP66, 2 ввода, tраб.-60…+100°С, 100x100x68 мм | Гефест | руб./шт | 3898
| КМ-О (4к)-IP66-100х100, три ввода | Коробка монтаж.огнестойкая, керам.колодка 4 х 3мм², IP66, 3 ввода, tраб.-60…+100°С, 100x100x68 мм | Гефест | руб./шт | 4041
| КМ-О (4к)-IP66-100х100, четыре ввода | Коробка монтаж.огнестойкая, керам.колодка 4 х 3мм², IP66, 4 ввода, tраб.-60…+100°С, 100x100x68 мм | Гефест | руб./шт | 4183
| КМ-О (4к)-IP66-120х120, восемь вводов | Коробка монтаж.огнестойкая, керам.колодка 4 х 3мм², IP66, 8 вводов, tраб.-60…+100°С, 120x120x68 мм | Гефест | руб./шт | 5178
| КМ-О (4к)-IP66-120х120, два ввода | Коробка монтаж.огнестойкая, керам.колодка 4 х 3мм², IP66, 2 ввода, tраб.-60…+100°С, 120x120x68 мм | Гефест | руб./шт | 4324
| КМ-О (4к)-IP66-120х120, пять вводов | Коробка монтаж.огнестойкая, керам.колодка 4 х 3мм², IP66, 5 вводов, tраб.-60…+100°С, 120x120x68 мм | Гефест | руб./шт | 4751
| КМ-О (4к)-IP66-120х120, семь вводов | Коробка монтаж.огнестойкая, керам.колодка 4 х 3мм², IP66, 7 вводов, tраб.-60…+100°С, 120x120x68 мм | Гефест | руб./шт | 5036
| КМ-О (4к)-IP66-120х120, три ввода | Коробка монтаж.огнестойкая, керам.колодка 4 х 3мм², IP66, 3 ввода, tраб.-60…+100°С, 120x120x68 мм | Гефест | руб./шт | 4467
| КМ-О (4к)-IP66-120х120, четыре ввода | Коробка монтаж.огнестойкая, керам.колодка 4 х 3мм², IP66, 4 ввода, tраб.-60…+100°С, 120x120x68 мм | Гефест | руб./шт | 4609
| КМ-О (4к)-IP66-120х120, шесть вводов | Коробка монтаж.огнестойкая, керам.колодка 4 х 3мм², IP66, 6 вводов, tраб.-60…+100°С, 120x120x68 мм | Гефест | руб./шт | 4894
| КМ-О (4к)-IP66-d, два ввода | Коробка монтаж.огнестойкая, керам.колодка 4 х 3мм², IP66, 2 ввода, tраб.-60…+100°С, 120x80x68 мм | Гефест | руб./шт | 4983
| КМ-О (4к)-IP66-d, пять вводов | Коробка монтаж.огнестойкая, керам.колодка 4 х 3мм², IP66, 5 вводов, tраб.-60…+100°С, 120x80x68 мм | Гефест | руб./шт | 5410
| КМ-О (4к)-IP66-d, три ввода | Коробка монтаж.огнестойкая, керам.колодка 4 х 3мм², IP66, 3 ввода, tраб.-60…+100°С, 120x80x68 мм | Гефест | руб./шт | 5126
| КМ-О (4к)-IP66-d, четыре ввода | Коробка монтаж.огнестойкая, керам.колодка 4 х 3мм², IP66, 4 ввода, tраб.-60…+100°С, 120x80x68 мм | Гефест | руб./шт | 5268
| КМ-О (4к)-IP66-d, шесть вводов | Коробка монтаж.огнестойкая, керам.колодка 4 х 3мм², IP66, 6 вводов, tраб.-60…+100°С, 120x80x68 мм | Гефест | руб./шт | 5553
| КМ-О (4к*10,0)-IP41 | Коробка монтаж.огнестойкая, керам.колодка 4 х 10мм², IP41, tраб.-40…+80°С, 72х72х36 мм | Гефест | руб./шт | 556
| КМ-О (4к*10,0)-IP41-d | Коробка монтаж.огнестойкая, керам.колодка 4 х 10мм², IP41, tраб.-40…+80°С, 142x72x36 мм | Гефест | руб./шт | 942
| КМ-О (4к*10,0)-IP66, два ввода | Коробка монтаж.огнестойкая, керам.колодка 4 х 10мм², IP66, 2 ввода, tраб.-40…+80°С, 85х85х55 мм | Гефест | руб./шт | 3227
| КМ-О (4к*10,0)-IP66, три ввода | Коробка монтаж.огнестойкая, керам.колодка 4 х 10мм², IP66, 3 ввода, tраб.-40…+80°С, 85х85х55 мм | Гефест | руб./шт | 3370
| КМ-О (4к*10,0)-IP66, четыре ввода | Коробка монтаж.огнестойкая, керам.колодка 4 х 10мм², IP66, 4 ввода, tраб.-40…+80°С, 85х85х55 мм | Гефест | руб./шт | 3512
| КМ-О (4к*10,0)-IP66-100х100, два ввода | Коробка монтаж.огнестойкая, керам.колодка 4 х 10мм², IP66, 2 ввода, tраб.-60…+100°С, 100x100x55 мм | Гефест | руб./шт | 4019
| КМ-О (4к*10,0)-IP66-100х100, три ввода | Коробка монтаж.огнестойкая, керам.колодка 4 х 10мм², IP66, 3 ввода, tраб.-60…+100°С, 100x100x55 мм | Гефест | руб./шт | 4161
| КМ-О (4к*10,0)-IP66-100х100, четыре ввода | Коробка монтаж.огнестойкая, керам.колодка 4 х 10мм², IP66, 4 ввода, tраб.-60…+100°С, 100x100x55 мм | Гефест | руб./шт | 4304
| КМ-О (4к*10,0)-IP66-120х120, восемь вводов | Коробка монтаж.огнестойкая, керам.колодка 4 х 10мм², IP66, 8 вводов, tраб.-60…+100°С, 120x120x55 мм | Гефест | руб./шт | 5299
| КМ-О (4к*10,0)-IP66-120х120, два ввода | Коробка монтаж.огнестойкая, керам.колодка 4 х 10мм², IP66, 2 ввода, tраб.-60…+100°С, 120x120x55 мм | Гефест | руб./шт | 4445
| КМ-О (4к*10,0)-IP66-120х120, пять вводов | Коробка монтаж.огнестойкая, керам.колодка 4 х 10мм², IP66, 5 вводов, tраб.-60…+100°С, 120x120x55 мм | Гефест | руб./шт | 4872
| КМ-О (4к*10,0)-IP66-120х120, семь вводов | Коробка монтаж.огнестойкая, керам.колодка 4 х 10мм², IP66, 7 вводов, tраб.-60…+100°С, 120x120x55 мм | Гефест | руб./шт | 5157
| КМ-О (4к*10,0)-IP66-120х120, три ввода | Коробка монтаж.огнестойкая, керам.колодка 4 х 10мм², IP66, 3 ввода, tраб.-60…+100°С, 120x120x55 мм | Гефест | руб./шт | 4587
| КМ-О (4к*10,0)-IP66-120х120, четыре ввода | Коробка монтаж.огнестойкая, керам.колодка 4 х 10мм², IP66, 4 ввода, tраб.-60…+100°С, 120x120x55 мм | Гефест | руб./шт | 4730
| КМ-О (4к*10,0)-IP66-120х120, шесть вводов | Коробка монтаж.огнестойкая, керам.колодка 4 х 10мм², IP66, 6 вводов, tраб.-60…+100°С, 120x120x55 мм | Гефест | руб./шт | 5014
| КМ-О (4к*10,0)-IP66-d, два ввода | Коробка монтаж.огнестойкая, керам.колодка 4 х 10мм², IP66, 2 ввода, tраб.-60…+100°С, 120x80x55 мм | Гефест | руб./шт | 5104
| КМ-О (4к*10,0)-IP66-d, пять вводов | Коробка монтаж.огнестойкая, керам.колодка 4 х 10мм², IP66, 5 вводов, tраб.-60…+100°С, 120x80x55 мм | Гефест | руб./шт | 5531
| КМ-О (4к*10,0)-IP66-d, три ввода | Коробка монтаж.огнестойкая, керам.колодка 4 х 10мм², IP66, 3 ввода, tраб.-60…+100°С, 120x80x55 мм | Гефест | руб./шт | 5246
| КМ-О (4к*10,0)-IP66-d, четыре ввода | Коробка монтаж.огнестойкая, керам.колодка 4 х 10мм², IP66, 4 ввода, tраб.-60…+100°С, 120x80x55 мм | Гефест | руб./шт | 5389
| КМ-О (4к*10,0)-IP66-d, шесть вводов | Коробка монтаж.огнестойкая, керам.колодка 4 х 10мм², IP66, 6 вводов, tраб.-60…+100°С, 120x80x55 мм | Гефест | руб./шт | 5673
| КМ-О (4к*6,0)-IP41 | Коробка монтаж.огнестойкая, 2 керам.колодки 2 х 6мм², IP41, tраб.-40…+80°С, 72х72х36мм | Гефест | руб./шт | 425
| КМ-О (4к*6,0)-IP66 два ввода | Коробка монтаж.огнестойкая, 2 керам.колодки 2 х 6мм², 2 каб.ввода 6…12мм², IP66, tраб.-60…+100°С, 85х85х55мм | Гефест | руб./шт | 3122
| КМ-О (4к*6,0)-IP66 три ввода | Коробка монтаж.огнестойкая, 2 керам.колодки 2 х 6мм², 3 каб.ввода 6…12мм², IP66, tраб.-60…+100°С, 85х85х55мм | Гефест | руб./шт | 3264
| КМ-О (4к*6,0)-IP66 четыре ввода | Коробка монтаж.огнестойкая, 2 керам.колодки 2 х 6мм², 4 каб.ввода 6…12мм², IP66, tраб.-60…+100°С, 85х85х55мм | Гефест | руб./шт | 3406
| КМ-О (4к*6,0)-IP66-100х100, два ввода | Коробка монтаж.огнестойкая, керам.колодка 4 х 6мм², IP66, 2 ввода, tраб.-60…+100°С, 100x100x55 мм | Гефест | руб./шт | 3913
| КМ-О (4к*6,0)-IP66-100х100, три ввода | Коробка монтаж.огнестойкая, керам.колодка 4 х 6мм², IP66, 3 ввода, tраб.-60…+100°С, 100x100x55 мм | Гефест | руб./шт | 4056
| КМ-О (4к*6,0)-IP66-100х100, четыре ввода | Коробка монтаж.огнестойкая, керам.колодка 4 х 6мм², IP66, 4 ввода, tраб.-60…+100°С, 100x100x55 мм | Гефест | руб./шт | 4198
| КМ-О (4к*6,0)-IP66-120х120, восемь вводов | Коробка монтаж.огнестойкая, керам.колодка 4 х 6мм², IP66, 8 вводов, tраб.-60…+100°С, 120x120x55 мм | Гефест | руб./шт | 5193
| КМ-О (4к*6,0)-IP66-120х120, два ввода | Коробка монтаж.огнестойкая, керам.колодка 4 х 6мм², IP66, 2 ввода, tраб.-60…+100°С, 120x120x55 мм | Гефест | руб./шт | 4339
| КМ-О (4к*6,0)-IP66-120х120, пять вводов | Коробка монтаж.огнестойкая, керам.колодка 4 х 6мм², IP66, 5 вводов, tраб.-60…+100°С, 120x120x55 мм | Гефест | руб./шт | 4766
| КМ-О (4к*6,0)-IP66-120х120, семь вводов | Коробка монтаж.огнестойкая, керам.колодка 4 х 6мм², IP66, 7 вводов, tраб.-60…+100°С, 120x120x55 мм | Гефест | руб./шт | 5051
| КМ-О (4к*6,0)-IP66-120х120, три ввода | Коробка монтаж.огнестойкая, керам.колодка 4 х 6мм², IP66, 3 ввода, tраб.-60…+100°С, 120x120x55 мм | Гефест | руб./шт | 4482
| КМ-О (4к*6,0)-IP66-120х120, четыре ввода | Коробка монтаж.огнестойкая, керам.колодка 4 х 6мм², IP66, 4 ввода, tраб.-60…+100°С, 120x120x55 мм | Гефест | руб./шт | 4624
| КМ-О (4к*6,0)-IP66-120х120, шесть вводов | Коробка монтаж.огнестойкая, керам.колодка 4 х 6мм², IP66, 6 вводов, tраб.-60…+100°С, 120x120x55 мм | Гефест | руб./шт | 4909
| КМ-О (4к*6,0)-IP66-d, два ввода | Коробка монтаж.огнестойкая, керам.колодка 4 х 6мм², IP66, 2 ввода, tраб.-60…+100°С, 120x80x55 мм | Гефест | руб./шт | 4998
| КМ-О (4к*6,0)-IP66-d, пять вводов | Коробка монтаж.огнестойкая, керам.колодка 4 х 6мм², IP66, 5 вводов, tраб.-60…+100°С, 120x80x55 мм | Гефест | руб./шт | 5425
| КМ-О (4к*6,0)-IP66-d, три ввода | Коробка монтаж.огнестойкая, керам.колодка 4 х 6мм², IP66, 3 ввода, tраб.-60…+100°С, 120x80x55 мм | Гефест | руб./шт | 5141
| КМ-О (4к*6,0)-IP66-d, четыре ввода | Коробка монтаж.огнестойкая, керам.колодка 4 х 6мм², IP66, 4 ввода, tраб.-60…+100°С, 120x80x55 мм | Гефест | руб./шт | 5283
| КМ-О (4к*6,0)-IP66-d, шесть вводов | Коробка монтаж.огнестойкая, керам.колодка 4 х 6мм², IP66, 6 вводов, tраб.-60…+100°С, 120x80x55 мм | Гефест | руб./шт | 5568
| КМ-О (64к)-IP55-2040, 20 вводов | Коробка монтаж.огнестойкая, керам.колодка 64 х 3мм², IP55, 20 вводов, tраб.-60…+100°С, 200х400х60 мм | Гефест | руб./шт | 5211
| КМ-О (64к)-IP55-2040, 20 вводов, нержавейка | Коробка монтаж.огнестойкая, керам.колодка 64х3мм², 20 вводов, IP55, tраб.-40…+60°С, габ.размеры 200х400х60 мм, нержавеющая сталь | Гефест | руб./шт | 11251
| КМ-О (64к)-IP66-2040 | Коробка монтаж.огнестойкая, керам.колодка 64х3мм², IP66, 18 вводов, t-раб.-40…+100°C, 200х400х60 мм. Корпус из оцинкованной стали покрытый полимерной краской. | Гефест | руб./шт | 6954
| КМ-О (64к)-IP66-2040, 18 вводов, нержавейка | Коробка монтаж.огнестойкая, керам.колодка 64х3мм², 18 вводов, IP66, t-раб.-40…+60°C, габ.размеры 200х400х60 мм, нержавеющая сталь | Гефест | руб./шт | 27462
| КМ-О (64к*10,0)-IP55-2040, 20 вводов | Коробка монтаж.огнестойкая, керам.колодка 64 х 10мм², IP55, 20 вводов, tраб.-60…+100°С, 200х400х60 мм | Гефест | руб./шт | 8197
| КМ-О (64к*6,0)-IP55-2040, 20 вводов | Коробка монтаж.огнестойкая, керам.колодка 64 х 6мм², IP55, 20 вводов, tраб.-60…+100°С, 200х400х60 мм | Гефест | руб./шт | 5452
| КМ-О (6к)-IP41 | Коробка монтаж.огнестойкая, 3 керам.колодки 2 х 3мм², IP41, tраб.-40…+80°С, 72х72х36мм | Гефест | руб./шт | 444
| КМ-О (6к)-IP41-d | Коробка монтаж.огнестойкая, 3 керам.колодки 2 х 3мм², IP41, tраб.-40…+80°С, 142x72х36мм | Гефест | руб./шт | 722
| КМ-О (6к)-IP66 два ввода | Коробка монтаж.огнестойкая, 3 керам.колодки 2 х 3мм², 2 каб.ввода 6…12мм², IP66, tраб.-60…+100°С, 85х85х55мм | Гефест | руб./шт | 3145
| КМ-О (6к)-IP66 четыре ввода | Коробка монтаж.огнестойкая, 3 керам.колодки 2 х 3мм², 4 каб.ввода 6…12мм², IP66, tраб.-60…+100°С, 85х85х55мм | Гефест | руб./шт | 3429
| КМ-О (6к)-IP66-100х100, два ввода | Коробка монтаж.огнестойкая, керам.колодка 6 х 3мм², IP66, 2 ввода, tраб.-60…+100°С, 100x100x55 мм | Гефест | руб./шт | 3936
| КМ-О (6к)-IP66-100х100, три ввода | Коробка монтаж.огнестойкая, керам.колодка 6 х 3мм², IP66, 3 ввода, tраб.-60…+100°С, 100x100x55 мм | Гефест | руб./шт | 4079
| КМ-О (6к)-IP66-100х100, четыре ввода | Коробка монтаж.огнестойкая, керам.колодка 6 х 3мм², IP66, 4 ввода, tраб.-60…+100°С, 100x100x55 мм | Гефест | руб./шт | 4221
| КМ-О (6к)-IP66-120х120, восемь вводов | Коробка монтаж.огнестойкая, керам.колодка 6 х 3мм², IP66, 8 вводов, tраб.-60…+100°С, 120x120x55 мм | Гефест | руб./шт | 5235
| КМ-О (6к)-IP66-120х120, два ввода | Коробка монтаж.огнестойкая, керам.колодка 6 х 3мм², IP66, 2 ввода, tраб.-60…+100°С, 120x120x55 мм | Гефест | руб./шт | 4381
| КМ-О (6к)-IP66-120х120, пять вводов | Коробка монтаж.огнестойкая, керам.колодка 6 х 3мм², IP66, 5 вводов, tраб.-60…+100°С, 120x120x55 мм | Гефест | руб./шт | 4808
| КМ-О (6к)-IP66-120х120, семь вводов | Коробка монтаж.огнестойкая, керам.колодка 6 х 3мм², IP66, 7 вводов, tраб.-60…+100°С, 120x120x55 мм | Гефест | руб./шт | 5093
| КМ-О (6к)-IP66-120х120, три ввода | Коробка монтаж.огнестойкая, керам.колодка 6 х 3мм², IP66, 3 ввода, tраб.-60…+100°С, 120x120x55 мм | Гефест | руб./шт | 4523
| КМ-О (6к)-IP66-120х120, четыре ввода | Коробка монтаж.огнестойкая, керам.колодка 6 х 3мм², IP66, 4 ввода, tраб.-60…+100°С, 120x120x55 мм | Гефест | руб./шт | 4666
| КМ-О (6к)-IP66-120х120, шесть вводов | Коробка монтаж.огнестойкая, керам.колодка 6 х 3мм², IP66, 6 вводов, tраб.-60…+100°С, 120x120x55 мм | Гефест | руб./шт | 4950
| КМ-О (6к)-IP66-d, два ввода | Коробка монтаж.огнестойкая, керам.колодка 6 х 3мм², IP66, 2 ввода, tраб.-60…+100°С, 120x80x55 мм | Гефест | руб./шт | 5021
| КМ-О (6к)-IP66-d, пять вводов | Коробка монтаж.огнестойкая, керам.колодка 6 х 3мм², IP66, 5 вводов, tраб.-60…+100°С, 120x80x55 мм | Гефест | руб./шт | 5448
| КМ-О (6к)-IP66-d, три ввода | Коробка монтаж.огнестойкая, керам.колодка 6 х 3мм², IP66, 3 ввода, tраб.-60…+100°С, 120x80x55 мм | Гефест | руб./шт | 5164
| КМ-О (6к)-IP66-d, четыре ввода | Коробка монтаж.огнестойкая, керам.колодка 6 х 3мм², IP66, 4 ввода, tраб.-60…+100°С, 120x80x55 мм | Гефест | руб./шт | 5306
| КМ-О (6к)-IP66-d, шесть вводов | Коробка монтаж.огнестойкая, керам.колодка 6 х 3мм², IP66, 6 вводов, tраб.-60…+100°С, 120x80x55 мм | Гефест | руб./шт | 5591
| КМ-О (6к*10,0)-IP66, четыре ввода | Коробка монтаж.огнестойкая, керам.колодка 6 х 10мм², IP66, 4 ввода, tраб.-40…+80°С, 85х85х55 мм | Гефест | руб./шт | 3611
| КМ-О (6к*10,0)-IP66, два ввода | Коробка монтаж.огнестойкая, керам.колодка 6 х 10мм², IP66, 2 ввода, tраб.-40…+80°С, 85х85х55 мм | Гефест | руб./шт | 3326
| КМ-О (6к*10,0)-IP66, три ввода | Коробка монтаж.огнестойкая, керам.колодка 6 х 10мм², IP66, 3 ввода, tраб.-40…+80°С, 85х85х55 мм | Гефест | руб./шт | 3468
| КМ-О (6к*10,0)-IP66-100х100, четыре ввода | Коробка монтаж.огнестойкая, керам.колодка 6 х 10мм², IP66, 4 ввода, tраб.-60…+100°С, 100x100x55 мм | Гефест | руб./шт | 4402
| КМ-О (6к*10,0)-IP66-100х100, два ввода | Коробка монтаж.огнестойкая, керам.колодка 6 х 10мм², IP66, 2 ввода, tраб.-60…+100°С, 100x100x55 мм | Гефест | руб./шт | 4118
| КМ-О (6к*10,0)-IP66-100х100, три ввода | Коробка монтаж.огнестойкая, керам.колодка 6 х 10мм², IP66, 3 ввода, tраб.-60…+100°С, 100x100x55 мм | Гефест | руб./шт | 4260
| КМ-О (6к*10,0)-IP66-120х120, восемь вводов | Коробка монтаж.огнестойкая, керам.колодка 6 х 10мм², IP66, 8 вводов, tраб.-60…+100°С, 120x120x55 мм | Гефест | руб./шт | 5416
| КМ-О (6к*10,0)-IP66-120х120, два ввода | Коробка монтаж.огнестойкая, керам.колодка 6 х 10мм², IP66, 2 ввода, tраб.-60…+100°С, 120x120x55 мм | Гефест | руб./шт | 4562
| КМ-О (6к*10,0)-IP66-120х120, пять вводов | Коробка монтаж.огнестойкая, керам.колодка 6 х 10мм², IP66, 5 вводов, tраб.-60…+100°С, 120x120x55 мм | Гефест | руб./шт | 4989
| КМ-О (6к*10,0)-IP66-120х120, семь вводов | Коробка монтаж.огнестойкая, керам.колодка 6 х 10мм², IP66, 7 вводов, tраб.-60…+100°С, 120x120x55 мм | Гефест | руб./шт | 5274
| КМ-О (6к*10,0)-IP66-120х120, три ввода | Коробка монтаж.огнестойкая, керам.колодка 6 х 10мм², IP66, 3 ввода, tраб.-60…+100°С, 120x120x55 мм | Гефест | руб./шт | 4704
| КМ-О (6к*10,0)-IP66-120х120, четыре ввода | Коробка монтаж.огнестойкая, керам.колодка 6 х 10мм², IP66, 4 ввода, tраб.-60…+100°С, 120x120x55 мм | Гефест | руб./шт | 4847
| КМ-О (6к*10,0)-IP66-120х120, шесть вводов | Коробка монтаж.огнестойкая, керам.колодка 6 х 10мм², IP66, 6 вводов, tраб.-60…+100°С, 120x120x55 мм | Гефест | руб./шт | 5131
| КМ-О (6к*10,0)-IP66-d, два ввода | Коробка монтаж.огнестойкая, керам.колодка 6 х 10мм², IP66, 2 ввода, tраб.-60…+100°С, 120x80x55 мм | Гефест | руб./шт | 5203
| КМ-О (6к*10,0)-IP66-d, пять вводов | Коробка монтаж.огнестойкая, керам.колодка 6 х 10мм², IP66, 5 вводов, tраб.-60…+100°С, 120x80x55 мм | Гефест | руб./шт | 5630
| КМ-О (6к*10,0)-IP66-d, три ввода | Коробка монтаж.огнестойкая, керам.колодка 6 х 10мм², IP66, 3 ввода, tраб.-60…+100°С, 120x80x55 мм | Гефест | руб./шт | 5345
| КМ-О (6к*10,0)-IP66-d, четыре ввода | Коробка монтаж.огнестойкая, керам.колодка 6 х 10мм², IP66, 4 ввода, tраб.-60…+100°С, 120x80x55 мм | Гефест | руб./шт | 5487
| КМ-О (6к*10,0)-IP66-d, шесть вводов | Коробка монтаж.огнестойкая, керам.колодка 6 х 10мм², IP66, 6 вводов, tраб.-60…+100°С, 120x80x55 мм | Гефест | руб./шт | 5772
| КМ-О (6к*6,0)-IP41-d | Коробка монтаж.огнестойкая, керам.колодка 6 х 6мм², IP41, tраб.-40…+80°С, 142x72x36 мм | Гефест | руб./шт | 748
| КМ-О (6к*6,0)-IP66 четыре ввода | Коробка монтаж.огнестойкая, 3 керам.колодки 2 х 6мм², 4 каб.ввода 6…12мм², IP66, tраб.-60…+100°С, 85х85х55мм | Гефест | руб./шт | 3452
| КМ-О (6к*6,0)-IP66 два ввода | Коробка монтаж.огнестойкая, 3 керам.колодки 2 х 6мм², 2 каб.ввода 6…12мм², IP66, tраб.-60…+100°С, 85х85х55мм | Гефест | руб./шт | 3167
| КМ-О (6к*6,0)-IP66 три ввода | Коробка монтаж.огнестойкая, 3 керам.колодки 2 х 6мм², 3 каб.ввода 6…12мм², IP66, tраб.-60…+100°С, 85х85х55мм | Гефест | руб./шт | 3310
| КМ-О (6к*6,0)-IP66-100х100, четыре ввода | Коробка монтаж.огнестойкая, керам.колодка 6 х 6мм², IP66, 4 ввода, tраб.-60…+100°С, 100x100x55 мм | Гефест | руб./шт | 4244
| КМ-О (6к*6,0)-IP66-100х100, два ввода | Коробка монтаж.огнестойкая, керам.колодка 6 х 6мм², IP66, 2 ввода, tраб.-60…+100°С, 100x100x55 мм | Гефест | руб./шт | 3959
| КМ-О (6к*6,0)-IP66-100х100, три ввода | Коробка монтаж.огнестойкая, керам.колодка 6 х 6мм², IP66, 3 ввода, tраб.-60…+100°С, 100x100x55 мм | Гефест | руб./шт | 4101
| КМ-О (6к*6,0)-IP66-120х120, восемь вводов | Коробка монтаж.огнестойкая, керам.колодка 6 х 6мм², IP66, 8 вводов, tраб.-60…+100°С, 120x120x55 мм | Гефест | руб./шт | 5258
| КМ-О (6к*6,0)-IP66-120х120, два ввода | Коробка монтаж.огнестойкая, керам.колодка 6 х 6мм², IP66, 2 ввода, tраб.-60…+100°С, 120x120x55 мм | Гефест | руб./шт | 4403
| КМ-О (6к*6,0)-IP66-120х120, пять вводов | Коробка монтаж.огнестойкая, керам.колодка 6 х 6мм², IP66, 5 вводов, tраб.-60…+100°С, 120x120x55 мм | Гефест | руб./шт | 4830
| КМ-О (6к*6,0)-IP66-120х120, семь вводов | Коробка монтаж.огнестойкая, керам.колодка 6 х 6мм², IP66, 7 вводов, tраб.-60…+100°С, 120x120x55 мм | Гефест | руб./шт | 5115
| КМ-О (6к*6,0)-IP66-120х120, три ввода | Коробка монтаж.огнестойкая, керам.колодка 6 х 6мм², IP66, 3 ввода, tраб.-60…+100°С, 120x120x55 мм | Гефест | руб./шт | 4546
| КМ-О (6к*6,0)-IP66-120х120, четыре ввода | Коробка монтаж.огнестойкая, керам.колодка 6 х 6мм², IP66, 4 ввода, tраб.-60…+100°С, 120x120x55 мм | Гефест | руб./шт | 4688
| КМ-О (6к*6,0)-IP66-120х120, шесть вводов | Коробка монтаж.огнестойкая, керам.колодка 6 х 6мм², IP66, 6 вводов, tраб.-60…+100°С, 120x120x55 мм | Гефест | руб./шт | 4973
| КМ-О (6к*6,0)-IP66-d, два ввода | Коробка монтаж.огнестойкая, керам.колодка 6 х 6мм², IP66, 2 ввода, tраб.-60…+100°С, 120x80x55 мм | Гефест | руб./шт | 5044
| КМ-О (6к*6,0)-IP66-d, пять вводов | Коробка монтаж.огнестойкая, керам.колодка 6 х 6мм², IP66, 5 вводов, tраб.-60…+100°С, 120x80x55 мм | Гефест | руб./шт | 5471
| КМ-О (6к*6,0)-IP66-d, три ввода | Коробка монтаж.огнестойкая, керам.колодка 6 х 6мм², IP66, 3 ввода, tраб.-60…+100°С, 120x80x55 мм | Гефест | руб./шт | 5186
| КМ-О (6к*6,0)-IP66-d, четыре ввода | Коробка монтаж.огнестойкая, керам.колодка 6 х 6мм², IP66, 4 ввода, tраб.-60…+100°С, 120x80x55 мм | Гефест | руб./шт | 5329
| КМ-О (6к*6,0)-IP66-d, шесть вводов | Коробка монтаж.огнестойкая, керам.колодка 6 х 6мм², IP66, 6 вводов, tраб.-60…+100°С, 120x80x55 мм | Гефест | руб./шт | 5613
| КМ-О (8к)-IP41 | Коробка монтаж.огнестойкая, 4 керам.колодки 2 х 3мм², IP41, tраб.-40…+80°С, 72х72х36мм | Гефест | руб./шт | 478
| КМ-О (8к)-IP41-d | Коробка монтаж.огнестойкая, керам.колодка 8 х 3мм², IP41, tраб.-40…+80°С, 142x72x36 мм | Гефест | руб./шт | 764
| КМ-О (8к)-IP55 0808, 4 ввода | Коробка монтажная огнестойкая; 8 контактов, сечение зажимаемых проводов до 3 кв.мм; 4 кабельных ввода под кабель 6...12 мм; IP55, t-раб.-40...+100°С, 86х86х62 мм | Гефест | руб./шт | 2193
| КМ-О (8к)-IP66 0808, 4 ввода | Коробка монтажная огнестойкая из оцинкованной стали; 8 контактов под кабель сечение до 10 кв.мм; 4 кабельных ввода под кабель 6...12 мм; IP66, t-раб.-40...+100°С, 86х86х62 мм. | Гефест | руб./шт | 2556
| КМ-О (8к)-IP66-120х120, восемь вводов | Коробка монтаж.огнестойкая, керам.колодка 8 х 3мм², IP66, 8 вводов, tраб.-60…+100°С, 120x120x55 мм | Гефест | руб./шт | 5273
| КМ-О (8к)-IP66-120х120, два ввода | Коробка монтаж.огнестойкая, керам.колодка 8 х 3мм², IP66, 2 ввода, tраб.-60…+100°С, 120x120x55 мм | Гефест | руб./шт | 4419
| КМ-О (8к)-IP66-120х120, пять вводов | Коробка монтаж.огнестойкая, керам.колодка 8 х 3мм², IP66, 5 вводов, tраб.-60…+100°С, 120x120x55 мм | Гефест | руб./шт | 4846
| КМ-О (8к)-IP66-120х120, семь вводов | Коробка монтаж.огнестойкая, керам.колодка 8 х 3мм², IP66, 7 вводов, tраб.-60…+100°С, 120x120x55 мм | Гефест | руб./шт | 5131
| КМ-О (8к)-IP66-120х120, три ввода | Коробка монтаж.огнестойкая, керам.колодка 8 х 3мм², IP66, 3 ввода, tраб.-60…+100°С, 120x120x55 мм | Гефест | руб./шт | 4561
| КМ-О (8к)-IP66-120х120, четыре ввода | Коробка монтаж.огнестойкая, керам.колодка 8 х 3мм², IP66, 4 ввода, tраб.-60…+100°С, 120x120x55 мм | Гефест | руб./шт | 4704
| КМ-О (8к)-IP66-120х120, шесть вводов | Коробка монтаж.огнестойкая, керам.колодка 8 х 3мм², IP66, 6 вводов, tраб.-60…+100°С, 120x120x55 мм | Гефест | руб./шт | 4988
| КМ-О (8к)-IP66-d пять вводов | Коробка монтаж.огнестойкая, 4 керам.колодки 2 х 3мм², 5 каб.ввода 6…12мм², IP66, tраб.-60…+100°С, 125х85х55мм | Гефест | руб./шт | 5503
| КМ-О (8к)-IP66-d три ввода | Коробка монтаж.огнестойкая, 4 керам.колодки 2 х 3мм², 3 каб.ввода 6…12мм², IP66, tраб.-60…+100°С, 125х85х55мм | Гефест | руб./шт | 5219
| КМ-О (8к)-IP66-d четыре ввода | Коробка монтаж.огнестойкая, 4 керам.колодки 2 х 3мм², 4 каб.ввода 6…12мм², IP66, tраб.-60…+100°С, 125х85х55мм | Гефест | руб./шт | 5361
| КМ-О (8к)-IP66-d шесть вводов | Коробка монтаж.огнестойкая, 4 керам.колодки 2 х 3мм², 6 каб.ввода 6…12мм², IP66, tраб.-60…+100°С, 125х85х55мм | Гефест | руб./шт | 5646
| КМ-О (8к)-IP66-d, два ввода | Коробка монтаж.огнестойкая, керам.колодка 8 х 3мм², IP66, 2 ввода, tраб.-60…+100°С, 120x80x55 мм | Гефест | руб./шт | 5076
| КМ-О (8к*10,0)-IP41-d | Коробка монтаж.огнестойкая, керам.колодка 8 х 10мм², IP41, tраб.-40…+80°С, 142x72x36 мм | Гефест | руб./шт | 1096
| КМ-О (8к*10,0)-IP66-120х120, восемь вводов | Коробка монтаж.огнестойкая, керам.колодка 8 х 10мм², IP66, 8 вводов, tраб.-60…+100°С, 120x120x55 мм | Гефест | руб./шт | 5515
| КМ-О (8к*10,0)-IP66-120х120, два ввода | Коробка монтаж.огнестойкая, керам.колодка 8 х 10мм², IP66, 2 ввода, tраб.-60…+100°С, 120x120x55 мм | Гефест | руб./шт | 4661
| КМ-О (8к*10,0)-IP66-120х120, пять вводов | Коробка монтаж.огнестойкая, керам.колодка 8 х 10мм², IP66, 5 вводов, tраб.-60…+100°С, 120x120x55 мм | Гефест | руб./шт | 5088
| КМ-О (8к*10,0)-IP66-120х120, семь вводов | Коробка монтаж.огнестойкая, керам.колодка 8 х 10мм², IP66, 7 вводов, tраб.-60…+100°С, 120x120x55 мм | Гефест | руб./шт | 5372
| КМ-О (8к*10,0)-IP66-120х120, три ввода | Коробка монтаж.огнестойкая, керам.колодка 8 х 10мм², IP66, 3 ввода, tраб.-60…+100°С, 120x120x55 мм | Гефест | руб./шт | 4803
| КМ-О (8к*10,0)-IP66-120х120, четыре ввода | Коробка монтаж.огнестойкая, керам.колодка 8 х 10мм², IP66, 4 ввода, tраб.-60…+100°С, 120x120x55 мм | Гефест | руб./шт | 4945
| КМ-О (8к*10,0)-IP66-120х120, шесть вводов | Коробка монтаж.огнестойкая, керам.колодка 8 х 10мм², IP66, 6 вводов, tраб.-60…+100°С, 120x120x55 мм | Гефест | руб./шт | 5230
| КМ-О (8к*10,0)-IP66-d, два ввода | Коробка монтаж.огнестойкая, керам.колодка 8 х 10мм², IP66, 2 ввода, tраб.-60…+100°С, 120x80x55 мм | Гефест | руб./шт | 5318
| КМ-О (8к*10,0)-IP66-d, пять вводов | Коробка монтаж.огнестойкая, керам.колодка 8 х 10мм², IP66, 5 вводов, tраб.-60…+100°С, 120x80x55 мм | Гефест | руб./шт | 5745
| КМ-О (8к*10,0)-IP66-d, три ввода | Коробка монтаж.огнестойкая, керам.колодка 8 х 10мм², IP66, 3 ввода, tраб.-60…+100°С, 120x80x55 мм | Гефест | руб./шт | 5460
| КМ-О (8к*10,0)-IP66-d, четыре ввода | Коробка монтаж.огнестойкая, керам.колодка 8 х 10мм², IP66, 4 ввода, tраб.-60…+100°С, 120x80x55 мм | Гефест | руб./шт | 5603
| КМ-О (8к*10,0)-IP66-d, шесть вводов | Коробка монтаж.огнестойкая, керам.колодка 8 х 10мм², IP66, 6 вводов, tраб.-60…+100°С, 120x80x55 мм | Гефест | руб./шт | 5887
| КМ-О (8к*6,0)-IP41-d | Коробка монтаж.огнестойкая, 4 керам.колодки 2 х 6мм², IP41, tраб.-40…+80°С, 142х72х36мм | Гефест | руб./шт | 794
| КМ-О (8к*6,0)-IP66-120х120, восемь вводов | Коробка монтаж.огнестойкая, керам.колодка 8 х 6мм², IP66, 8 вводов, tраб.-60…+100°С, 120x120x55 мм | Гефест | руб./шт | 5303
| КМ-О (8к*6,0)-IP66-120х120, два ввода | Коробка монтаж.огнестойкая, керам.колодка 8 х 6мм², IP66, 2 ввода, tраб.-60…+100°С, 120x120x55 мм | Гефест | руб./шт | 4449
| КМ-О (8к*6,0)-IP66-120х120, пять вводов | Коробка монтаж.огнестойкая, керам.колодка 8 х 6мм², IP66, 5 вводов, tраб.-60…+100°С, 120x120x55 мм | Гефест | руб./шт | 4876
| КМ-О (8к*6,0)-IP66-120х120, семь вводов | Коробка монтаж.огнестойкая, керам.колодка 8 х 6мм², IP66, 7 вводов, tраб.-60…+100°С, 120x120x55 мм | Гефест | руб./шт | 5161
| КМ-О (8к*6,0)-IP66-120х120, три ввода | Коробка монтаж.огнестойкая, керам.колодка 8 х 6мм², IP66, 3 ввода, tраб.-60…+100°С, 120x120x55 мм | Гефест | руб./шт | 4591
| КМ-О (8к*6,0)-IP66-120х120, четыре ввода | Коробка монтаж.огнестойкая, керам.колодка 8 х 6мм², IP66, 4 ввода, tраб.-60…+100°С, 120x120x55 мм | Гефест | руб./шт | 4734
| КМ-О (8к*6,0)-IP66-120х120, шесть вводов | Коробка монтаж.огнестойкая, керам.колодка 8 х 6мм², IP66, 6 вводов, tраб.-60…+100°С, 120x120x55 мм | Гефест | руб./шт | 5019
| КМ-О (8к*6,0)-IP66-d пять вводов | Коробка монтаж.огнестойкая, 4 керам.колодки 2 х 6мм², 5 каб.вводов 6…12мм², IP66, tраб.-60…+100°С, 125х85х55мм | Гефест | руб./шт | 5534
| КМ-О (8к*6,0)-IP66-d три ввода | Коробка монтаж.огнестойкая, 4 керам.колодки 2 х 6мм², 3 каб.ввода 6…12мм², IP66, tраб.-60…+100°С, 125х85х55мм | Гефест | руб./шт | 5249
| КМ-О (8к*6,0)-IP66-d четыре ввода | Коробка монтаж.огнестойкая, 4 керам.колодки 2 х 6мм², 4 каб.ввода 6…12мм², IP66, tраб.-60…+100°С, 125х85х55мм | Гефест | руб./шт | 5391
| КМ-О (8к*6,0)-IP66-d шесть вводов | Коробка монтаж.огнестойкая, 4 керам.колодки 2 х 6мм², 6 каб.вводов 6…12мм², IP66, tраб.-60…+100°С, 125х85х55мм | Гефест | руб./шт | 5676
| КМ-О (8к*6,0)-IP66-d, два ввода | Коробка монтаж.огнестойкая, керам.колодка 8 х 6мм², IP66, 2 ввода, tраб.-60…+100°С, 120x80x55 мм | Гефест | руб./шт | 5107
| КМ-О-1010(П)(8к)-IP55 | Коробка монтажная огнестойкая, пластиковая, стойкая к УФ; 4 ступенчатых мембранных ввода (устанавливаются самостоятельно в удаляемые профили), керамический клеммник на 8 полюсов, сечение подключаемых проводов ≤3 мм²; У1, IP55, t-раб. -40…+80°С, габ.размеры 95х95х52 мм , цвет оранжевый. | Гефест | руб./шт | 1139
| КМ-О-1010(П)(8к)-IP66(П6-12) | Коробка монтажная огнестойкая, пластиковая, стойкая к УФ; 4 пластиковых каб.ввода под кабель Ø6…12 мм (устанавливаются самостоятельно в удаляемые профили), керамический клеммник на 8 полюсов, сечение подключаемых проводов ≤3 мм²; У1, IP66, t-раб. -40…+80°С, габ.размеры 95х95х52 мм , цвет оранжевый. | Гефест | руб./шт | 1240
| КМ-О-1212(П)(18к)-IP55 | Коробка монтажная огнестойкая, пластиковая, стойкая к УФ; 7 ступенчатых мембранных вводов (устанавливаются самостоятельно в удаляемые профили), керамический клеммник на 18 полюсов, сечение подключаемых проводов ≤3 мм²; У1, IP55, t-раб. -40…+80°С, габ.размеры 122х122х66 мм , цвет оранжевый. | Гефест | руб./шт | 1740
| КМ-О-1212(П)(18к)-IP66(П6-12) | Коробка монтажная огнестойкая, пластиковая, стойкая к УФ; 7 пластиковых каб.вводов под кабель Ø6…12 мм (устанавливаются самостоятельно в удаляемые профили), керамический клеммник на 18 полюсов, сечение подключаемых проводов ≤3 мм²; У1, IP66, t-раб. -40…+80°С, габ.размеры 122х122х66 мм , цвет оранжевый. | Гефест | руб./шт | 1980
| КМ-О (4к)-IP41-s | Коробка монтаж.огнестойкая, 2 керам.колодки 2 х 3мм², IP41, tраб.-40…+80°С, 75х75х30 мм | Гефест | руб./шт | 412
| КМ-О (2к)-IP41-s | Коробка монтажная огнестойкая; 1 клеммная колодка 2х3.0 мм², U-ном.450 В, I-ном.32 А; 4 ввода; IP41, t-раб.-40…+80°C, 75х75х30 мм | Гефест | руб./шт | 378
| КМ-О (6к)-IP41-s | Коробка монтажная огнестойкая; 3 клеммных колодки 2х3.0 мм², U-ном.450 В, I-ном.41 А; 4 ввода; IP41, t-раб.-40…+80°C, 75х75х30 мм | Гефест | руб./шт | 445
| КМ-О (8к)-IP41-s | Коробка монтажная огнестойкая; 4 клеммных колодки 2х3.0 мм², U-ном.450 В, I-ном.41 А; 4 ввода; IP41, t-раб.-40…+80°C, 75х75х30 мм | Гефест | руб./шт | 478
| КМ-О (2к*6,0)-IP41-s | Коробка монтажная огнестойкая; 1 клеммная колодка 2х6.0 мм², U-ном.450 В, I-ном.41 А; 4 ввода; IP41, t-раб.-40…+80°C, 75х75х30 мм | Гефест | руб./шт | 400
| КМ-О (4к*6,0)-IP41-s | Коробка монтажная огнестойкая; 2 клеммные колодки 2х6.0 мм², U-ном.450 В, I-ном.41 А; 4 ввода; IP41, t-раб.-40…+80°C, 75х75х30 мм | Гефест | руб./шт | 443
| КМ-О (16к*6,0)-IP55-1224, 12 вводов | Коробка монтаж.огнестойкая, керам.колодка 16 х 6мм², IP55, 12 вводов, tраб.-60…+100°С, 123х240х60 мм | Гефест | руб./шт | 3274
| КМ-О (4к)-IP41-s-оранж | Коробка монтаж.огнестойкая, 2 керам.колодки 2х3мм², IP41, t-раб.-40…+80°C, 75х75х30 мм | Гефест | руб./шт | 460
| КМ-О (6к)-IP41-s-оранж | Коробка монтажная огнестойкая; 3 клеммных колодки 2х3.0 мм², U-ном.450 В, I-ном.41 А; 4 ввода; IP41, t-раб.-40…+80°C, 75х75х30 мм | Гефест | руб./шт | 493
| КМ-О (8к)-IP41-s-оранж | Коробка монтажная огнестойкая; 4 клеммных колодки 2х3.0 мм², U-ном.450 В, I-ном.41 А; 4 ввода; IP41, t-раб.-40…+80°C, 75х75х30 мм | Гефест | руб./шт | 526
| КМ-О (4к*6,0)-IP41-s-оранж | Коробка монтажная огнестойкая; 2 клеммные колодки 2х6.0 мм², U-ном.450 В, I-ном.41 А; 4 ввода; IP41, t-раб.-40…+80°C, 75х75х30 мм | Гефест | руб./шт | 443
1.2.3 | Металлорукав
| Металлорукав РЗ-Ц-8 | Рукав металлический Р3-Ц без уплотняющей хлопчатобумажной нити, внешний диаметр 11,6 мм, внутренний диаметр 7.8 мм | Гефест | руб./м | 112.2
| Металлорукав РЗ-Ц-10 | Рукав металлический Р3-Ц без уплотняющей хлопчатобумажной нити, внешний диаметр 13.9 мм, внутренний диаметр 9.5 мм | Гефест | руб./м | 109.04
| Металлорукав РЗ-Ц-12 | Рукав металлический Р3-Ц без уплотняющей хлопчатобумажной нити, внешний диаметр 15.9 мм, внутренний диаметр 10.9 мм | Гефест | руб./м | 112.95
| Металлорукав РЗ-Ц-15 | Рукав металлический Р3-Ц без уплотняющей хлопчатобумажной нити, внешний диаметр 18.9 мм, внутренний диаметр 13.9 мм | Гефест | руб./м | 123.67
| Металлорукав РЗ-Ц-18 | Рукав металлический Р3-Ц без уплотняющей хлопчатобумажной нити, внешний диаметр 21.9 мм, внутренний диаметр 16.9 мм | Гефест | руб./м | 137.93
| Металлорукав РЗ-Ц-20 | Рукав металлический Р3-Ц без уплотняющей хлопчатобумажной нити, внешний диаметр 24 мм, внутренний диаметр 18.7 мм | Гефест | руб./м | 150.88
| Металлорукав РЗ-Ц-22 | Рукав металлический Р3-Ц без уплотняющей хлопчатобумажной нити, внешний диаметр 26 мм, внутренний диаметр 20.7 мм | Гефест | руб./м | 162.51
| Металлорукав РЗ-Ц-25 | Рукав металлический Р3-Ц без уплотняющей хлопчатобумажной нити, внешний диаметр 30.8 мм, внутренний диаметр 23.7 мм | Гефест | руб./м | 184.83
| Металлорукав РЗ-Ц-32 | Рукав металлический Р3-Ц без уплотняющей хлопчатобумажной нити, внешний диаметр 38 мм, внутренний диаметр 30.4 мм | Гефест | руб./м | 273.37
| Металлорукав РЗ-Ц-38 | Рукав металлический Р3-Ц без уплотняющей хлопчатобумажной нити | Гефест | руб./м | 351.63
1.2.4 | Крепёжные изделия
| Дюбель (стальной саморез) (100 шт) | Дюбель металлический универсальный (5х30), саморез по металлу острый DIN 18182, упаковка 100 шт. | Гефест | руб./уп | 977
| Дюбель-клоп (100 шт) | Дюбель металлический универсальный (FMD, MUD), шуруп-саморез с прессшайбой («Клоп») острый DIN 968. Саморез 4,2х25мм, дюбель 5х30мм. | Гефест | руб./уп | 1023
| Дюбель-хомут 041 (100 шт) | Дюбель металлический универсальный (FMD, MUD), саморез с прессшайбой острый DIN 968, лента для хомута КФСТ.750260.001 длиной 140 мм. | Гефест | руб./уп | 3683
| Хомут короба, белый, 140мм (100 шт) | Хомут короба (белый) КФСТ.735312.062 140 мм из стальной ленты с пряжкой 100шт. | Гефест | руб./уп | 2836
| Хомут красный, 140мм (100шт) | Хомут (красный) КФСТ.735322.097 140 мм из стальной ленты с пряжкой 100шт | Гефест | руб./уп | 2836
| Дюбель-хомут "клоп", двухлапковый, 19-20 мм (100шт) | Дюбель-хомут двухлапковый 19-20 мм | Гефест | руб./уп | 2838
| Дюбель-хомут "клоп", двухлапковый, 21-22 мм (100шт) | Дюбель-хомут двухлапковый 21-22 мм | Гефест | руб./уп | 2878
| Дюбель-хомут "клоп", двухлапковый, 25-26 мм (100шт) | Дюбель-хомут двухлапковый 25-26 мм | Гефест | руб./уп | 3105
| Дюбель-хомут "клоп", двухлапковый, 31-32 мм (100шт) | Дюбель-хомут двухлапковый 31-32 мм | Гефест | руб./уп | 3565
| Дюбель-хомут "клоп", двухлапковый, 38-40 мм (100шт) | Дюбель-хомут двухлапковый 38-40 мм | Гефест | руб./уп | 3680
| Дюбель-хомут "клоп", двухлапковый, 48-50 мм (100шт) | Дюбель-хомут двухлапковый 48-50 мм | Гефест | руб./уп | 4140
| Дюбель-хомут "клоп", однолапковый, 10-11 мм (100шт) | Дюбель-хомут однолапковый 10-11 мм | Гефест | руб./уп | 1583
| Дюбель-хомут "клоп", однолапковый, 12-13 мм (100шт) | Дюбель-хомут однолапковый 12-13 мм | Гефест | руб./уп | 1609
| Дюбель-хомут "клоп", однолапковый, 16-17 мм (100 шт) | Дюбель-хомут однолапковый 16-17 мм | Гефест | руб./уп | 1921
| Дюбель-хомут "клоп", однолапковый, 21-22 мм (100 шт) | Дюбель металлический универсальный (FMD, MUD), шуруп-саморез с прессшайбой («Клоп») острый DIN 968, хомут однолапковый 21-22 мм. | Гефест | руб./уп | 2081
| Дюбель-хомут "клоп", однолапковый, 8-9 мм (100шт) | Дюбель-хомут однолапковый 8-9 мм | Гефест | руб./уп | 1566
| Дюбель-хомут 049-01 (100 шт) | Дюбель-хомут 049-01 (дюбель 5ммх30мм, саморез 3,5ммх25мм и хомут из стальной ленты с пряжкой 140мм) 100шт | Гефест | руб./уп | 4261
| Дюбель-хомут 049-02 (100 шт) | Дюбель-хомут 049-02 (дюбель 5ммх30мм, саморез 3,5ммх25мм и хомут из жаропрочной проволоки 140 мм) 100шт | Гефест | руб./уп | 2542
| Дюбель-хомут 164 (100 шт) | Дюбель-хомут 164 (дюбель 5ммх30мм, саморез "клоп" 4,2ммх25мм и хомут из мягкой армированной ленты 140мм ) 100шт | Гефест | руб./уп | 3540
| Крепление короба КФСТ.301262.029-15 (100 шт.) | Крепление короба КФСТ.301262.029-15 из стальной ленты с пряжкой 100шт | Гефест | руб./уп | 2836
| Крепление короба КФСТ.301262.029-25 (100 шт.) | Крепление короба КФСТ.301262.029-25 из стальной ленты 70ммх5мм с пряжкой 37ммх14мм 100шт | Гефест | руб./уп | 3121
| Лента для хомута жесткая КФСТ.750260.001 (10м) | Лента для хомута армированная жесткая КФСТ.750260.001 15ммx10м | Гефест | руб./уп | 1143
| Лента для хомута мягкая КФСТ.750260.002 (10м) | Лента для хомута армированная мягкая КФСТ.750260.002 15ммx10м | Гефест | руб./уп | 929
| Лента основание, для крепления кабеля, с защитным слоем 0,5х15мм (25м) | Лента основание 0.5х15мм с защитным слоем для крепления кабеля 25м | Гефест | руб./уп | 2200
| Дюбель-хомут "клоп", однолапковый, 31-32 мм (100 шт) | Дюбель-хомут однолапковый 31-32 мм | Гефест | руб./уп | 2415
1.2.5 | Противопожарная защита кабельных линий
1.2.5.1 | Огнестойкие проходки
| FBS-PH, (7203806) | Высококачественный 2-компонентный картриджный пистолет для нанесения огнестойкой пены PYROSIT® NG. Параллельное движение оттяжки в сторону рукоятки обеспечивает работу без усилий. | OBO Bettermann | руб./шт | 20407.66
| Пена огнестойкая Sila Pro B1 Firestop 65, 850 мл | Пена монтажная профессиональная под пистолет, 850 мл, t-раб.-5°...+30°C, время полной полимеризации 24 ч, вторичное расширение до 25%, выход до 65л | Sila | руб./шт | 918
| Пена огнестойкая Sila Pro B1 Firestop, 750 мл | Пена монтажная профессиональная под пистолет, 750 мл, t-раб.-5°...+30°C, сопротивляемость высокой температуре в течение 240 мин, класс горючести Г1 по ГОСТ 30244-94, время полной полимеризации 24 ч, вторичное расширение до 25%, выход до 45л | Sila | руб./шт | 900
| Пена огнестойкая ULTIMA PRO 65, 850 мл | Пена монтажная профессиональная под пистолет, 850 мл, t-раб.+5°...+35°C, сопротивляемость высокой температуре в течение 240 мин, время полной полимеризации 24 ч, вторичное расширение до 25%, выход до 65л | ULTIMA | руб./шт | 733.2
| Пена огнестойкая ULTIMA PRO, 750 мл | Пена монтажная профессиональная под пистолет, 750 мл, t-раб.+5°...+35°C, сопротивляемость высокой температуре в течение 240 мин, время полной полимеризации 24 ч, вторичное расширение до 25%, выход до 45л | ULTIMA | руб./шт | 692.4
1.2.5.2 | Огнестойкие перегородки
| FBA-B200-14, (7202505) | Перегородка кабельная огнестойкая, 200х144х60 мм, может сочетаться с 2-компонентной огнестойкой пеной PYROSIT ® NG; огнестойкость до 120 минут. Необходимо предохранять блоки от попадания воды для гарантии надежного вспенивания в случае пожара. Допускается покрытие стандартным силиконом. | OBO Bettermann | руб./шт | 7545.6
| Модуль кабельный 20х20 мм, D4-14,5 мм (DXS0002) | Модуль кабельный для герметизации места прохода кабеля, сечение модуля: 20х20 мм; глубина: 60 мм; диаметр прокладываемого кабеля: 4-14,5 мм; цвет красный | ДКС | руб./шт | 496.67
| Модуль кабельный 30х30 мм, D11-25 мм (DXS0003) | Модуль кабельный для герметизации места прохода кабеля, сечение модуля: 30х30 мм; глубина: 60 мм; диаметр прокладываемого кабеля: 11-25 мм; цвет красный | ДКС | руб./шт | 856.07
| Модуль кабельный 40х40 мм, D10-34 мм (DXS0004) | Модуль кабельный для герметизации места прохода кабеля, сечение модуля: 40х40 мм; глубина: 60 мм; диаметр прокладываемого кабеля: 10-34 мм; цвет красный | ДКС | руб./шт | 1397.67
| Модуль кабельный 60х60 мм, D24-54 мм (DXS0006) | Модуль кабельный для герметизации места прохода кабеля, сечение модуля: 90х90 мм; глубина: 60 мм; диаметр прокладываемого кабеля: 24-54 мм; цвет красный | ДКС | руб./шт | 2201.3
| Модуль кабельный 90х90 мм, D48-71 мм (DXS0009) | Модуль кабельный для герметизации места прохода кабеля, сечение модуля: 60х60 мм; глубина: 60 мм; диаметр прокладываемого кабеля: 48-71 мм; цвет красный | ДКС | руб./шт | 4357.66
| Модуль кабельный 120х120 мм, D67-99 мм (DXS0012) | Модуль кабельный для герметизации места прохода кабеля, сечение модуля: 120х120 мм; глубина: 60 мм; диаметр прокладываемого кабеля: 67-99 мм; цвет красный | ДКС | руб./шт | 6217.37
| Модуль кабельный 15х15 мм, D3-11 мм (DXS0015) | Модуль кабельный для герметизации места прохода кабеля, сечение модуля: 15х15 мм; глубина: 60 мм; диаметр прокладываемого кабеля: 3-11 мм; цвет красный | ДКС | руб./шт | 581.51
| Модуль кабельный 15х40 мм, 3xD3-11 мм (DXS0154) | Модуль кабельный для герметизации места прохода кабеля, сечение модуля: 15х40 мм; глубина: 60 мм; диаметр прокладываемого кабеля: 3xD = 3-11 мм; цвет красный | ДКС | руб./шт | 1075.67
| Модуль кабельный 20х40 мм, 2xD4-14,5 мм (DXS0204) | Модуль кабельный для герметизации места прохода кабеля, сечение модуля: 20х40 мм; глубина: 60 мм; диаметр прокладываемого кабеля: 4-14,5 мм; цвет красный | ДКС | руб./шт | 985.82
| Модуль глухой 20х20 мм (DXS1002) | Модуль глухой для уплотнения неиспользуемого пространства внутри ячеек; сечение модуля 20х20 мм; глубина - 60 мм; цвет красный | ДКС | руб./шт | 291.41
| Модуль глухой 30х30 мм (DXS1003) | Модуль глухой для уплотнения неиспользуемого пространства внутри ячеек; сечение модуля 30х30 мм; глубина - 60 мм; цвет красный | ДКС | руб./шт | 408.6
| Модуль глухой 40х40 мм (DXS1004) | Модуль глухой для уплотнения неиспользуемого пространства внутри ячеек; сечение модуля 40х40 мм; глубина - 60 мм; цвет красный | ДКС | руб./шт | 747.48
| Модуль глухой 60х60 мм (DXS1006) | Модуль глухой для уплотнения неиспользуемого пространства внутри ячеек; сечение модуля 60х60 мм; глубина - 60 мм; цвет красный | ДКС | руб./шт | 1259.91
| Модуль глухой 90х90 мм (DXS1009) | Модуль глухой для уплотнения неиспользуемого пространства внутри ячеек; сечение модуля 90х90 мм; глубина - 60 мм; цвет красный | ДКС | руб./шт | 4117.29
| Модуль глухой 120х120 мм (DXS1012) | Модуль глухой для уплотнения неиспользуемого пространства внутри ячеек; сечение модуля 120х120 мм; глубина - 60 мм; цвет красный | ДКС | руб./шт | 4871.61
| Модуль глухой 10х120 мм (DXS1112) | Модуль глухой для уплотнения неиспользуемого пространства внутри ячеек; сечение модуля 10х120 мм; глубина - 60 мм; цвет красный | ДКС | руб./шт | 646.56
| Модуль глухой 20х120 мм (DXS1212) | Модуль глухой для уплотнения неиспользуемого пространства внутри ячеек; сечение модуля 20х120 мм; глубина - 60 мм; цвет красный | ДКС | руб./шт | 940.5
| Модуль глухой 30х120 мм (DXS1312) | Модуль глухой для уплотнения неиспользуемого пространства внутри ячеек; сечение модуля 30х120 мм; глубина - 60 мм; цвет красный | ДКС | руб./шт | 1293.21
| Модуль компрессионный шириной 60 мм (DXS2006) | Модуль компрессионный шириной для уплотнения ячейки проходки в целом; ширина - 60 мм; номинальная высота - 40 мм; номинальная глубина - 60 мм. | ДКС | руб./шт | 5153.77
| Модуль компрессионный шириной 120 мм (DXS2012) | Модуль компрессионный шириной для уплотнения ячейки проходки в целом; ширина - 120 мм; номинальная высота - 40 мм; номинальная глубина - 60 мм. | ДКС | руб./шт | 8984.87
| Проходка круглая, нержавеющая, D188х70 мм для кабелей D80-140 мм (DXF3110) | Круглые одиночные проходки устанавливаются в стену или перекрытие для прокладки через них одиночных кабелей или труб в металлических гильзах или в уже существующих отверстиях; наружный диаметр - 188 мм; глубина - 70 мм; диаметр прокладываемого кабеля или трубы - 80-140 мм; цвет красный | ДКС | руб./шт | 12848.37
| Проходка круглая, нержавеющая, D25х40 мм для кабелей D3-11 мм (DXF3111) | Круглые одиночные проходки устанавливаются в стену или перекрытие для прокладки через них одиночных кабелей или труб в металлических гильзах или в уже существующих отверстиях; наружный диаметр - 25 мм; глубина - 40 мм; диаметр прокладываемого кабеля или трубы - 3-11 мм; цвет красный | ДКС | руб./шт | 2294.77
| Проходка круглая, нержавеющая, D31х40 мм для кабелей D4-17 мм (DXF3112) | Круглые одиночные проходки устанавливаются в стену или перекрытие для прокладки через них одиночных кабелей или труб в металлических гильзах или в уже существующих отверстиях; наружный диаметр - 31 мм/; глубина - 40 мм, диаметр прокладываемого кабеля или трубы - 4-17 мм; цвет красный | ДКС | руб./шт | 2904
| Проходка круглая, нержавеющая, D43х40 мм для кабелей D4-23 мм (DXF3113) | Круглые одиночные проходки устанавливаются в стену или перекрытие для прокладки через них одиночных кабелей или труб в металлических гильзах или в уже существующих отверстиях; наружный диаметр - 43 мм; глубина - 40 мм; диаметр прокладываемого кабеля или трубы - 4-23 мм; цвет красный | ДКС | руб./шт | 3496.39
| Проходка круглая, нержавеющая, D50х70 мм для кабелей D10-30 мм (DXF3114) | Круглые одиночные проходки устанавливаются в стену или перекрытие для прокладки через них одиночных кабелей или труб в металлических гильзах или в уже существующих отверстиях; наружный диаметр - 50 мм; глубина - 70 мм; диаметр прокладываемого кабеля или трубы - 10-30 мм; цвет красный | ДКС | руб./шт | 3549.03
| Проходка круглая, нержавеющая, D68х70 мм для кабелей D28-48 мм (DXF3115) | Круглые одиночные проходки устанавливаются в стену или перекрытие для прокладки через них одиночных кабелей или труб в металлических гильзах или в уже существующих отверстиях; наружный диаметр - 68 мм; глубина - 70 мм; диаметр прокладываемого кабеля или трубы - 28-48 мм; цвет красный | ДКС | руб./шт | 4582.29
| Проходка круглая, нержавеющая, D75х70 мм для кабелей D28-48 мм (DXF3116) | Круглые одиночные проходки устанавливаются в стену или перекрытие для прокладки через них одиночных кабелей или труб в металлических гильзах или в уже существующих отверстиях; наружный диаметр - 75 мм; глубина - 70 мм; диаметр прокладываемого кабеля или трубы - 28-48 мм; цвет красный | ДКС | руб./шт | 4627.21
| Проходка круглая, нержавеющая, D100х70 мм для кабелей D48-70 мм (DXF3117) | Круглые одиночные проходки устанавливаются в стену или перекрытие для прокладки через них одиночных кабелей или труб в металлических гильзах или в уже существующих отверстиях; наружный диаметр - 100 мм; глубина - 70 мм; диаметр прокладываемого кабеля или трубы - 48-70 мм; цвет красный | ДКС | руб./шт | 6064.79
| Проходка круглая, нержавеющая, D125х70 мм для кабелей D67-99 мм (DXF3118) | Круглые одиночные проходки устанавливаются в стену или перекрытие для прокладки через них одиночных кабелей или труб в металлических гильзах или в уже существующих отверстиях; наружный диаметр - 125 мм; глубина - 70 мм; диаметр прокладываемого кабеля или трубы - 67-99 мм; цвет красный | ДКС | руб./шт | 7861.77
| Проходка круглая, нержавеющая, D150х70 мм для кабелей D93-119 мм (DXF3119) | Круглые одиночные проходки устанавливаются в стену или перекрытие для прокладки через них одиночных кабелей или труб в металлических гильзах или в уже существующих отверстиях; наружный диаметр - 150 мм; глубина - 70 мм; диаметр прокладываемого кабеля или трубы - 93-119 мм; цвет красный | ДКС | руб./шт | 9434.12
| Проходка круглая, нержавеющая, D200х70 мм для кабелей D138-170 мм (DXF311A) | Круглые одиночные проходки устанавливаются в стену или перекрытие для прокладки через них одиночных кабелей или труб в металлических гильзах или в уже существующих отверстиях; наружный диаметр - 200 мм; глубина - 70 мм; диаметр прокладываемого кабеля или трубы - 138-170 мм; цвет красный | ДКС | руб./шт | 13926.56
| Проходка круглая, нержавеющая, D300х70 мм для кабелей D140-240 мм (DXF311B) | Круглые одиночные проходки устанавливаются в стену или перекрытие для прокладки через них одиночных кабелей или труб в металлических гильзах или в уже существующих отверстиях; наружный диаметр - 300 мм4 глубина - 70 мм; диаметр прокладываемого кабеля или трубы - 140-240 мм; цвет красный | ДКС | руб./шт | 32120.92
| Проходка круглая, нержавеющая, D70х70 мм с проемом 40х40 мм (DXF3121) | Круглые проходки с проемом устанавливаются в круглое отверстие в стене или перекрытии для групповой прокладки кабелей или труб; наружный диаметр - 70 мм; глубина - 70 мм; размер проема - 40х40 мм; цвет красный | ДКС | руб./шт | 3301.85
| Проходка круглая, нержавеющая, D75х70 мм с проемом 40х40 мм (DXF3122) | Круглые проходки с проемом устанавливаются в круглое отверстие в стене или перекрытии для групповой прокладки кабелей или труб; наружный диаметр - 75 мм; глубина - 70 мм; размер проема - 40х40 мм; цвет красный | ДКС | руб./шт | 3484.04
| Проходка круглая, нержавеющая, D100х70 мм с проемом 60х60 мм (DXF3123) | Круглые проходки с проемом устанавливаются в круглое отверстие в стене или перекрытии для групповой прокладки кабелей или труб; наружный диаметр - 100 мм; глубина - 70 мм; размер проема - 60х60 мм; цвет красный | ДКС | руб./шт | 4267.8
| Проходка круглая, нержавеющая, D125х70 мм с проемом 80х80 мм (DXF3124) | Круглые проходки с проемом устанавливаются в круглое отверстие в стене или перекрытии для групповой прокладки кабелей или труб; наружный диаметр - 125 мм; глубина - 70 мм; размер проема - 80х80 мм; цвет красный | ДКС | руб./шт | 5166.3
| Проходка круглая, нержавеющая, D150х70 мм с проемом 90х90 мм (DXF3125) | Круглые проходки с проемом устанавливаются в круглое отверстие в стене или перекрытии для групповой прокладки кабелей или труб; наружный диаметр - 150 мм; глубина - 70 мм; размер проема - 90х90 мм; цвет красный | ДКС | руб./шт | 6514.03
| Проходка круглая, нержавеющая, D200х70 мм с проемом 120х120 мм (DXF3126) | Круглые проходки с проемом устанавливаются в круглое отверстие в стене или перекрытии для групповой прокладки кабелей или труб; наружный диаметр - 200 мм; глубина - 70 мм; размер проема - 120х120 мм; цвет красный | ДКС | руб./шт | 9209.49
| Смазочный материал, 10 мл (DXALUB1) | Смазочный материал, объем 10 мл, толщина плиты 70 мм | ДКС | руб./шт | 221.73
| Разделительная пластина 60 мм (DXASEP1) | Разделительная пластина, толщина плиты 60 мм, ширина 60 мм | ДКС | руб./шт | 494.07
| Разделительная пластина 120 мм (DXASEP2) | Разделительная пластина, толщина плиты 60 мм, ширина 120 мм | ДКС | руб./шт | 812.69
| Лента уплотнительная самоклеющаяся, 30х9 мм (DXATAP1) | Лента уплотнительная самоклеющаяся, 30х9 мм | ДКС | руб./м | 380.46
| Лента термостойкая ЛТ "Гефест" (15мм х 10м) | Лента термостойкая ЛТ "Гефест", 15 мм х 10 м | Гефест | руб./уп | 695
1.3 | ОКЛ «Промрукав»
1.3.1 | Кабель-каналы и аксессуары
| Короб 100х40 (Промрукав) (PR.0510041) | Кабель-канал с двойным замком белый (RAL 9003), самозатухающий ПВХ, IP40, t-раб.-40…+45°C, 100х40х2000мм | Промрукав | руб./м | 800.48
| Короб 100х60 (Промрукав) (PR.0610061) | Кабель-канал с двойным замком белый (RAL 9003), самозатухающий ПВХ, IP40, t-раб.-40…+45°C, 100х60х2000мм | Промрукав | руб./м | 806.58
| Короб 25х16 (Промрукав) (PR.0625161) | Кабель-канал с двойным замком белый (RAL 9003), самозатухающий ПВХ, IP40, tраб.-40…+45°С, 25х16х2000мм | Промрукав | руб./м | 106.88
| Короб 25х16, бук (Промрукав) (PR.025429) | Кабель-канал с двойным замком, самозатухающий ПВХ, IP40, tраб.-40…+45°С, 25х16х2000мм, цвет бук | Промрукав | руб./м | 162.08
| Короб 25х16, сосна (Промрукав) (PR.025437) | Кабель-канал с двойным замком, самозатухающий ПВХ, IP40, t-раб.-40…+45°C, 25х16х2000мм, цвет сосна | Промрукав | руб./м | 162.08
| Короб 25х25 (Промрукав) (PR.0625251) | Кабель-канал с двойным замком белый (RAL 9003), самозатухающий ПВХ, IP40, tраб.-40…+45°С, 25х25х2000мм | Промрукав | руб./м | 142.21
| Короб 40х16 (Промрукав) (PR.0325206) | Кабель-канал с двойным замком белый (RAL 9003), самозатухающий ПВХ, IP40, t-раб.-40…+45°C, 40х16х2000мм | Промрукав | руб./м | 165.62
| Короб 40х16, бук (Промрукав) (PR.025431) | Кабель-канал с двойным замком, самозатухающий ПВХ, цвет бук, IP40, tраб.-40…+45°С, 40х16х2000мм | Промрукав | руб./м | 237.2
| Короб 40х16, сосна (Промрукав) (PR.025439) | Кабель-канал с двойным замком, самозатухающий ПВХ, цвет сосна, IP40, tраб.-40…+45°С, 40х16х2000мм | Промрукав | руб./м | 237.2
| Короб 40х25 (Промрукав) (PR.0540251) | Кабель-канал с двойным замком белый (RAL 9003), самозатухающий ПВХ, IP40, t-раб.-40…+45°C, 40х25х2000мм | Промрукав | руб./м | 192.6
| Короб 40х25, бук (Промрукав) (PR.025432) | Кабель-канал с двойным замком, самозатухающий ПВХ, цвет бук, IP40, tраб.-40…+45°С, 40х25х2000мм | Промрукав | руб./м | 271.76
| Короб 40х25, сосна (Промрукав) (PR.025440) | Кабель-канал с двойным замком, самозатухающий ПВХ, цвет сосна, IP40, tраб.-40…+45°С, 40х25х2000мм | Промрукав | руб./м | 271.76
| Короб 40х40 (Промрукав) (PR.0640401) | Кабель-канал с двойным замком белый (RAL 9003), самозатухающий ПВХ, IP40, tраб.-40…+45°С, 40х40х2000мм | Промрукав | руб./м | 252.83
| Короб 60х40 (Промрукав) (PR.0560401) | Кабель-канал с двойным замком белый (RAL 9003), самозатухающий ПВХ, IP40, tраб.-40…+45°С, 60х40х2000мм | Промрукав | руб./м | 391.25
| Короб 60х60 (Промрукав) (PR.0325213) | Кабель-канал с двойным замком белый (RAL 9003), самозатухающий ПВХ, IP40, tраб.-40…+45°С, 60х60х2000мм | Промрукав | руб./м | 508.56
| Короб 80х60 (Промрукав) (PR.0580601) | Кабель-канал с двойным замком белый (RAL 9003), самозатухающий ПВХ, IP40, tраб.-40…+45°С, 80х60х2000мм | Промрукав | руб./м | 752.35
| Короб 60х40 сосна (Промрукав) (PR.025449) | Кабель-канал с двойным замком, самозатухающий ПВХ, цвет сосна, IP40, t-раб.-40…+45°С, 60х40х2000мм | Промрукав | руб./м | 546.14
| Короб 100х60, сосна (Промрукав) (PR03.0192) | Кабель-канал с двойным замком, самозатухающий ПВХ, цвет сосна, IP40, t-раб.-40…+45°С, 100х60х2000мм | Промрукав | руб./м | 1014.63
| Короб 100х60 мм, белый (Промрукав) (PR03.0060) | Кабель-канал белый 2-й замок в п/э 100х60 мм | Промрукав | руб./м | 806.58
| Короб 80х40 мм, белый (Промрукав) (PR03.0057) | Кабель-канал белый 2-й замок в п/э 80х40 мм | Промрукав | руб./м | 622.91
| Короб 100х60 мм, сосна (Промрукав) (PR.025454) | Кабель-канал сосна 2-й замок 100х60 мм | Промрукав | руб./м | 1014.63
| Короб 80х60 мм, белый (Промрукав) (PR03.0058) | Кабель-канал белый 2-й замок в п/э 80х60 мм | Промрукав | руб./м | 752.35
| Короб 40х25 мм, черный (Промрукав) (PR03.0215) | Кабель-канал черный 2-й замок в п/э 40х25 мм | Промрукав | руб./м | 265.76
| Короб 25х25 мм, сосна (Промрукав) (PR.025438) | Кабель-канал сосна 2-й замок 25х25 мм | Промрукав | руб./м | 193.71
| Короб 40х40 мм, сосна (Промрукав) (PR.025448) | Кабель-канал сосна 2-й замок 40х40 мм | Промрукав | руб./м | 369.68
| Короб 60х60 мм, сосна (Промрукав) (PR.025450) | Кабель-канал сосна 2-й замок 60х60 мм | Промрукав | руб./м | 616.17
| Короб 80х40 мм, сосна (Промрукав) (PR.025451) | Кабель-канал сосна 2-й замок 80х40 мм | Промрукав | руб./м | 599.37
| Короб 80х60 мм, сосна (Промрукав) (PR.025452) | Кабель-канал сосна 2-й замок 80х60 мм | Промрукав | руб./м | 667.94
| Короб 100х40 мм, сосна (Промрукав) (PR.025453) | Кабель-канал сосна 2-й замок 100х40 мм | Промрукав | руб./м | 940.39
| Короб 25х25 мм, бук (Промрукав) (PR.025430) | Кабель-канал бук 2-й замок 25х25 мм | Промрукав | руб./м | 193.71
| Короб 40х40 мм, бук (Промрукав) (PR.025441) | Кабель-канал бук 2-й замок 40х40 мм | Промрукав | руб./м | 369.68
| Короб 60х40 мм, бук (Промрукав) (PR.025442) | Кабель-канал бук 2-й замок 60х40 мм | Промрукав | руб./м | 546.14
| Короб 60х60 мм, бук (Промрукав) (PR.025443) | Кабель-канал бук 2-й замок 60х60 мм | Промрукав | руб./м | 616.17
| Короб 80х40 мм, бук (Промрукав) (PR.025444) | Кабель-канал бук 2-й замок 80х40 мм | Промрукав | руб./м | 599.37
| Короб 80х60 мм, бук (Промрукав) (PR.025445) | Кабель-канал бук 2-й замок 80х60 мм | Промрукав | руб./м | 667.94
| Короб 100х40 мм, бук (Промрукав) (PR.025446) | Кабель-канал бук 2-й замок 100х40 мм | Промрукав | руб./м | 940.39
| Короб 100х60 мм, бук (Промрукав) (PR.025447) | Кабель-канал бук 2-й замок 100х60 мм | Промрукав | руб./м | 1014.63
| Короб 25х16 мм, черный (Промрукав) (PR03.0212) | Кабель-канал черный 2-й замок в п/э 25х16 мм | Промрукав | руб./м | 139.02
| Короб 25х25 мм, черный (Промрукав) (PR03.0213) | Кабель-канал черный 2-й замок в п/э 25х25 мм | Промрукав | руб./м | 184.3
| Короб 40х40 мм, черный (Промрукав) (PR03.0216) | Кабель-канал черный 2-й замок в п/э 40х40 мм | Промрукав | руб./м | 325.4
| Короб 60х40 мм, черный (Промрукав) (PR03.0217) | Кабель-канал черный 2-й замок в п/э 60х40 мм | Промрукав | руб./м | 499.83
| Короб 60х60 мм, черный (Промрукав) (PR03.0218) | Кабель-канал черный 2-й замок в п/э 60х60 мм | Промрукав | руб./м | 671.67
| Короб 80х40 мм, черный (Промрукав) (PR03.0219) | Кабель-канал черный 2-й замок в п/э 80х40 мм | Промрукав | руб./м | 668.36
| Короб 80х60 мм, черный (Промрукав) (PR03.0220) | Кабель-канал черный 2-й замок в п/э 80х60 мм | Промрукав | руб./м | 791.91
| Короб 100х40 мм, черный (Промрукав) (PR03.0221) | Кабель-канал черный 2-й замок в п/э 100х40 мм | Промрукав | руб./м | 970.87
| Короб 25х16 мм, белый (Промрукав) (PR03.0050) | Кабель-канал с двойным замком белый | Промрукав | руб./м | 106.88
| Короб 40х25 мм, серый (Промрукав) (PR03.0075) | Кабель-канал с двойным замком серый (RAL 7035), самозатухающий ПВХ, IP40, t-раб.-40…+45°C, 40х25х2000мм | Промрукав | руб./м | 217.04
| Короб 25х16 (Промрукав) (PR03.0072) | Кабель-канал с двойным замком серый (RAL 7035), самозатухающий ПВХ, IP40, t-раб.-40…+45°C, 25х16х2000мм | Промрукав | руб./м | 113.52
| Короб 100х40 (Промрукав) (PR03.0081) | Кабель-канал с двойным замком серый (RAL 7035), самозатухающий ПВХ, IP40, t-раб.-40…+45°C, 100х40х2000мм | Промрукав | руб./м | 792.7
| Короб 100х60 (Промрукав) (PR03.0082) | Кабель-канал с двойным замком серый (RAL 7035), самозатухающий ПВХ, IP40, t-раб.-40…+45°C, 100х60х2000мм | Промрукав | руб./м | 892.09
| Короб 25х25 (Промрукав) (PR03.0073) | Кабель-канал с двойным замком серый (RAL 7035), самозатухающий ПВХ, IP40, t-раб.-40…+45°C, 25х25х2000мм | Промрукав | руб./м | 150.48
| Короб 40х16 (Промрукав) (PR03.0074) | Кабель-канал с двойным замком серый (RAL 7035), самозатухающий ПВХ, IP40, t-раб.-40…+45°C, 40х16х2000мм | Промрукав | руб./м | 173.02
| Короб 40х40 (Промрукав) (PR03.0076) | Кабель-канал с двойным замком серый (RAL 7035), самозатухающий ПВХ, IP40, t-раб.-40…+45°C, 40х40х2000мм | Промрукав | руб./м | 265.7
| Короб 60х40 (Промрукав) (PR03.0077) | Кабель-канал с двойным замком серый (RAL 7035), самозатухающий ПВХ, IP40, t-раб.-40…+45°C, 60х40х2000мм | Промрукав | руб./м | 408.06
| Короб 60х60 (Промрукав) (PR03.0078) | Кабель-канал с двойным замком серый (RAL 7035), самозатухающий ПВХ, IP40, t-раб.-40…+45°C, 60х60х2000мм | Промрукав | руб./м | 548.38
| Короб 80х40 (Промрукав) (PR03.0079) | Кабель-канал с двойным замком серый (RAL 7035), самозатухающий ПВХ, IP40, t-раб.-40…+45°C, 80х40х2000мм | Промрукав | руб./м | 545.69
| Короб 80х60 (Промрукав) (PR03.0080) | Кабель-канал с двойным замком серый (RAL 7035), самозатухающий ПВХ, IP40, t-раб.-40…+45°C, 80х60х2000мм | Промрукав | руб./м | 646.58
| Внешний угол 60х40 (PR08.2811) Промрукав | Внешний угол для короба 60х40 мм, белый | Промрукав | руб./шт | 81.29
| Внешний угол 40х40 (PR08.2810) Промрукав | Внешний угол для короба 40х40 мм, белый | Промрукав | руб./шт | 59.27
| Заглушка 60х40 (PR08.2859) Промрукав | Заглушка для короба 60х40 мм, белая (4 шт) | Промрукав | руб./шт | 62.1
| Заглушка 25х25 (PR08.2855) Промрукав | Заглушка для короба 25х25 мм, белая (4 шт) | Промрукав | руб./шт | 23.71
| Заглушка 25х16 PR08.2854 Промрукав | Заглушка для короба 25х16 мм, белая (4 шт) | Промрукав | руб./шт | 20.45
| Внутренний угол 100х60 (PR08.2826) Промрукав | Внутренний угол для короба 100х60 мм, белый | Промрукав | руб./шт | 182.98
| Внутренний угол 60х60 (PR08.2824) Промрукав | Внутренний угол для короба 60х60 мм, белый | Промрукав | руб./шт | 105.59
| Внутренний угол 60х40 (PR08.2823) | Внутренний угол для короба 60х40 мм, белый | Промрукав | руб./шт | 77.41
| Внутренний угол 40х25 (PR08.2821) Промрукав | Внутренний угол для короба 40х25 мм, белый | Промрукав | руб./шт | 39.93
| Внутренний угол 25х25 (PR08.2819) Промрукав | Внутренний угол для короба 25х25 мм, белый | Промрукав | руб./шт | 30.94
| Внутренний угол 25х16 (PR08.2818) Промрукав | Внутренний угол для короба 25х16 мм, белый | Промрукав | руб./шт | 26.7
| Внутренний угол 40х40 (PR08.2822) Промрукав | Внутренний угол для короба 40х40 мм, белый | Промрукав | руб./шт | 59.27
| Внутренний угол 40х16 (PR08.2820) Промрукав | Внутренний угол для короба 40х16 мм, белый | Промрукав | руб./шт | 33.3
| Внешний угол 100х60 (PR08.2814) Промрукав | Внешний угол для короба 100х60 мм, белый | Промрукав | руб./шт | 182.61
| Внешний угол 25х25 (PR08.2807) Промрукав | Внешний угол для короба 25х25 мм, белый | Промрукав | руб./шт | 30.94
| Внешний угол 25х16 (PR08.2806) Промрукав | Внешний угол для короба 25х16 мм, белый | Промрукав | руб./шт | 26.7
| Внешний угол 40х25 (PR08.2809) Промрукав | Внешний угол для короба 40х25 мм, белый | Промрукав | руб./шт | 39.93
| Соединитель на стык 60х40 (PR08.2871) Промрукав | Соединитель на стык белый (RAL 9003), 60х40 мм, t-раб.-40…+45°С. Пластиковый, без галогеновый | Промрукав | руб./шт | 59.27
| Т-образный угол 60х40 (PR08.2835) Промрукав | Т-образный угол 60х40 мм | Промрукав | руб./шт | 105.44
| Заглушка 100х60 (PR08.2862) Промрукав | Заглушка 100х60 мм (2 шт) | Промрукав | руб./шт | 191.82
| Соединитель на стык 100х60 (PR08.2874) Промрукав | Соединитель на стык 100х60 мм (2 шт) | Промрукав | руб./шт | 140.88
| Поворот на 90 градусов 100х40 (PR08.2849) | Поворот на 90 градусов 100х40 мм (2 шт) | Промрукав | руб./шт | 161.75
| Т-образный угол 100х40 (PR08.2837) Промрукав | Т-образный угол 100х40 мм | Промрукав | руб./шт | 210.26
| Соединитель на стык 25х16 (PR08.2866) Промрукав | Соединитель на стык 25х16 мм (4 шт) | Промрукав | руб./шт | 20.45
| Т-образный угол 25х16 (PR08.2830) Промрукав | Т-образный угол 25х16 мм | Промрукав | руб./шт | 27.97
| Соединитель на стык 40х16 (PR08.2868) Промрукав | Соединитель на стык 40х16 мм (4 шт) | Промрукав | руб./шт | 25.48
| Т-образный угол 40х40 (PR08.2834) Промрукав | Т-образный угол 40х40 мм | Промрукав | руб./шт | 59.27
| Соединитель на стык 25х25 (PR08.2867) Промрукав | Соединитель на стык 25х25 мм (4 шт) | Промрукав | руб./шт | 23.71
| Соединитель на стык 40х25 (PR08.2869) Промрукав | Соединитель на стык 40х25 мм (4 шт) | Промрукав | руб./шт | 30.58
| Т-образный угол 100х60 (PR08.2838) Промрукав | Т-образный угол 100х60 мм | Промрукав | руб./шт | 226.6
| Т-образный угол 25х25 (PR08.2831) Промрукав | Т-образный угол 25х25 мм | Промрукав | руб./шт | 30.94
| Т-образный угол 60х60 (PR08.2836) Промрукав | Т-образный угол 60х60 мм | Промрукав | руб./шт | 137.26
| Заглушка 40х40 (PR08.2858) Промрукав | Заглушка 40х40 мм (4 шт) | Промрукав | руб./шт | 45.39
| Т-образный угол 40х16 (PR08.2832) Промрукав | Т-образный угол 40х16 мм | Промрукав | руб./шт | 33.3
| Внешний угол 40х16 (PR08.2808) Промрукав | Внешний угол 40х16 мм | Промрукав | руб./шт | 33.3
| Заглушка 40х25 (PR08.2857) Промрукав | Заглушка 40х25 мм (4 шт) | Промрукав | руб./шт | 30.58
| Т-образный угол 40х25 (PR08.2833) Промрукав | Т-образный угол 40х25 мм | Промрукав | руб./шт | 39.93
| Внешний угол 60х60 (PR08.2812) Промрукав | Внешний угол 60х60 мм | Промрукав | руб./шт | 110.84
| Внешний угол 100х40 (PR08.2813) Промрукав | Внешний угол 100х40 мм | Промрукав | руб./шт | 161.75
| Внутренний угол 100х40 (PR08.2825) Промрукав | Внутренний угол 100х40 мм | Промрукав | руб./шт | 161.75
| Заглушка 60х60 (PR08.2860) Промрукав | Заглушка 60х60 мм (4 шт) | Промрукав | руб./шт | 107.14
| Заглушка 100х40 (PR08.2861) Промрукав | Заглушка 100х40 мм (2 шт) | Промрукав | руб./шт | 124.01
| Соединитель на стык 60х60 (PR08.2872) Промрукав | Соединитель на стык 60х60 мм (4 шт) | Промрукав | руб./шт | 82.39
| Внешний угол 25х16 черный (PR08.12882) Промрукав | Внешний угол 25х16 черный | Промрукав | руб./шт | 27.15
| Внешний угол 25х25 черный (PR08.12883) Промрукав | Внешний угол 25х25 черный | Промрукав | руб./шт | 31.9
| Внешний угол 40х16 черный (PR08.12884) Промрукав | Внешний угол 40х16 черный | Промрукав | руб./шт | 33.47
| Внешний угол 40х25 черный (PR08.12885) Промрукав | Внешний угол 40х25 черный | Промрукав | руб./шт | 38.12
| Внутренний угол 25х16 черный (PR08.12897) Промрукав | Внутренний угол 25х16 черный | Промрукав | руб./шт | 28.01
| Внутренний угол 25х25 черный (PR08.12898) Промрукав | Внутренний угол 25х25 черный | Промрукав | руб./шт | 30.94
| Внутренний угол 40х16 черный (PR08.12899) Промрукав | Внутренний угол 40х16 черный | Промрукав | руб./шт | 33.41
| Внутренний угол 40х25 черный (PR08.12900) Промрукав | Внутренний угол 40х25 черный | Промрукав | руб./шт | 38.15
| Заглушка 25х16 черная (PR08.12919) Промрукав | Заглушка 25х16 черная (4 шт) | Промрукав | руб./шт | 24.59
| Заглушка 25х25 черная (PR08.12920) Промрукав | Заглушка 25х25 черная (4 шт) | Промрукав | руб./шт | 30.14
| Заглушка 40х16 черная (PR08.12921) Промрукав | Заглушка 40х16 черная (4 шт) | Промрукав | руб./шт | 32.69
| Заглушка 40х25 черная (PR08.12922) Промрукав | Заглушка 40х25 черная (4 шт) | Промрукав | руб./шт | 35.42
| Соединитель на стык 25х16 черный (PR08.12930) Промрукав | Соединитель на стык 25х16 черный (4 шт) | Промрукав | руб./шт | 25.19
| Соединитель на стык 25х25 черный (PR08.12931) Промрукав | Соединитель на стык 25х25 черный (4 шт) | Промрукав | руб./шт | 26.9
| Соединитель на стык 40х16 черный (PR08.12932) Промрукав | Соединитель на стык 40х16 черный (4 шт) | Промрукав | руб./шт | 31.4
| Соединитель на стык 40х25 черный (PR08.12933) Промрукав | Соединитель на стык 40х25 черный (4 шт) | Промрукав | руб./шт | 34.39
| Т-образный угол 25х25 черный (PR08.12869) Промрукав | Т-образный угол 25х25 черный | Промрукав | руб./шт | 34.57
| Т-образный угол 40х16 черный (PR08.12870) Промрукав | Т-образный угол 40х16 черный | Промрукав | руб./шт | 34.86
| Т-образный угол 40х25 черный (PR08.12871) Промрукав | Т-образный угол 40х25 черный | Промрукав | руб./шт | 47.24
| Короб 40х40 мм белый (Промрукав) (PR03.0054) | Кабель-канал с двойным замком белый (RAL 9003), самозатухающий ПВХ, IP40, t-раб.-40…+45°C, сечение 40х40 мм, длина 2000 мм | Промрукав | руб./м | 252.83
| Короб 60х40 мм белый (Промрукав) (PR03.0055) | Кабель-канал с двойным замком белый (RAL 9003), самозатухающий ПВХ, IP40, t-раб.-40…+45°C, сечение 60х40 мм, длина 2000 мм | Промрукав | руб./м | 391.25
| Короб 25х25 мм белый (Промрукав) (PR03.0051) | Кабель-канал с двойным замком белый (RAL 9003), самозатухающий ПВХ, IP40, t-раб.-40…+45°C, сечение 25х25 мм, длина 2000 мм | Промрукав | руб./м | 142.21
| Короб 40х25 мм белый (Промрукав) (PR03.0053) | Кабель-канал с двойным замком белый (RAL 9003), самозатухающий ПВХ, IP40, t-раб.-40…+45°C, сечение 40х25 мм, длина 2000 мм | Промрукав | руб./м | 192.6
| Короб 25х16 мм бук (Промрукав) (PR03.0197) | Кабель-канал с двойным замком бук (RAL 8001), самозатухающий ПВХ, IP40, t-раб.-40…+45°C, сечение 25х16 мм, длина 2000 мм | Промрукав | руб./м | 162.08
| Короб 40х16 мм белый (Промрукав) (PR03.0052) | Кабель-канал с двойным замком белый (RAL 9003), самозатухающий ПВХ, IP40, t-раб.-40…+45°C, сечение 40х16 мм, длина 2000 мм | Промрукав | руб./м | 165.62
| Короб 40х40 мм белый (Промрукав) (PR.064040) | Кабель-канал с двойным замком белый (RAL 9003), самозатухающий ПВХ, IP40, t-раб.-40…+45°C, сечение 40х40 мм, длина 2000 мм | Промрукав | руб./м | 246.56
| Короб 60х60 мм белый (Промрукав) (PR.056060) | Кабель-канал с двойным замком белый (RAL 9003), самозатухающий ПВХ, IP40, t-раб.-40…+45°C, сечение 60х60 мм, длина 2000 мм | Промрукав | руб./м | 496.07
| Короб 80х40 мм белый (Промрукав) (PR.058040) | Кабель-канал с двойным замком белый (RAL 9003), самозатухающий ПВХ, IP40, t-раб.-40…+45°C, сечение 80х40 мм, длина 2000 мм | Промрукав | руб./м | 607.63
| Короб 30х10 мм с перегородкой белый (Промрукав) (PR03.0239) | Кабель-канал с двойным замком с перегородкой белый (RAL 9003), самозатухающий ПВХ, IP40, t-раб.-40…+45°C, сечение 30х10 мм, длина 2000 мм | Промрукав | руб./м | 136.62
| Короб 60х60 мм белый (Промрукав) (PR03.0056) | Кабель-канал с двойным замком белый (RAL 9003), самозатухающий ПВХ, IP40, t-раб.-40…+45°C, сечение 60х60 мм, длина 2000 мм | Промрукав | руб./м | 508.56
| Короб 100х60 мм бук (Промрукав) (PR03.0207) | Кабель-канал с двойным замком бук (RAL 8001), самозатухающий ПВХ, IP40, t-раб.-40…+45°C, сечение 100х60 мм, длина 2000 мм | Промрукав | руб./м | 1014.63
| Короб 25х25 мм бук (Промрукав) (PR03.0198) | Кабель-канал с двойным замком бук (RAL 8001), самозатухающий ПВХ, IP40, t-раб.-40…+45°C, сечение 25х25 мм, длина 2000 мм | Промрукав | руб./м | 193.71
| Короб 40х16 мм бук (Промрукав) (PR03.0199) | Кабель-канал с двойным замком бук (RAL 8001), самозатухающий ПВХ, IP40, t-раб.-40…+45°C, сечение 40х16 мм, длина 2000 мм | Промрукав | руб./м | 237.2
| Короб 40х25 мм бук (Промрукав) (PR03.0200) | Кабель-канал с двойным замком бук (RAL 8001), самозатухающий ПВХ, IP40, t-раб.-40…+45°C, сечение 40х25 мм, длина 2000 мм | Промрукав | руб./м | 271.76
| Короб 40х40 мм бук (Промрукав) (PR03.0201) | Кабель-канал с двойным замком бук (RAL 8001), самозатухающий ПВХ, IP40, t-раб.-40…+45°C, сечение 40х40 мм, длина 2000 мм | Промрукав | руб./м | 369.68
| Короб 60х40 мм бук (Промрукав) (PR03.0202) | Кабель-канал с двойным замком бук (RAL 8001), самозатухающий ПВХ, IP40, t-раб.-40…+45°C, сечение 60х40 мм, длина 2000 мм | Промрукав | руб./м | 546.14
| Короб 60х60 мм бук (Промрукав) (PR03.0203) | Кабель-канал с двойным замком бук (RAL 8001), самозатухающий ПВХ, IP40, t-раб.-40…+45°C, сечение 60х60 мм, длина 2000 мм | Промрукав | руб./м | 616.17
| Короб 80х40 мм бук (Промрукав) (PR03.0204) | Кабель-канал с двойным замком бук (RAL 8001), самозатухающий ПВХ, IP40, t-раб.-40…+45°C, сечение 80х40 мм, длина 2000 мм | Промрукав | руб./м | 599.37
| Короб 30х10мм с перегородкой серый (Промрукав) (PR03.0247) | Кабель-канал с двойным замком с перегородкой серый (RAL 7035), самозатухающий ПВХ, IP40, t-раб.-40…+45°C, сечение 30х10 мм, длина 2000 мм | Промрукав | руб./м | 144.86
| Короб 100х40 мм сосна (Промрукав) (PR03.0191) | Кабель-канал с двойным замком сосна (RAL 1001), самозатухающий ПВХ, IP40, t-раб.-40…+45°C, сечение 100х40 мм, длина 2000 мм | Промрукав | руб./м | 940.39
| Короб 25х16 мм сосна (Промрукав) (PR03.0182) | Кабель-канал с двойным замком сосна (RAL 1001), самозатухающий ПВХ, IP40, t-раб.-40…+45°C, сечение 25х16 мм, длина 2000 мм | Промрукав | руб./м | 162.08
| Короб 25х25 мм сосна (Промрукав) (PR03.0183) | Кабель-канал с двойным замком сосна (RAL 1001), самозатухающий ПВХ, IP40, t-раб.-40…+45°C, сечение 25х25 мм, длина 2000 мм | Промрукав | руб./м | 193.71
| Короб 40х16 мм сосна (Промрукав) (PR03.0184) | Кабель-канал с двойным замком сосна (RAL 1001), самозатухающий ПВХ, IP40, t-раб.-40…+45°C, сечение 40х16 мм, длина 2000 мм | Промрукав | руб./м | 237.2
| Короб 40х25 мм сосна (Промрукав) (PR03.0185) | Кабель-канал с двойным замком сосна (RAL 1001), самозатухающий ПВХ, IP40, t-раб.-40…+45°C, сечение 40х25 мм, длина 2000 мм | Промрукав | руб./м | 271.76
| Короб 40х40 мм сосна (Промрукав) (PR03.0186) | Кабель-канал с двойным замком сосна (RAL 1001), самозатухающий ПВХ, IP40, t-раб.-40…+45°C, сечение 40х40 мм, длина 2000 мм | Промрукав | руб./м | 369.68
| Короб 60х40 мм сосна (Промрукав) (PR03.0187) | Кабель-канал с двойным замком сосна (RAL 1001), самозатухающий ПВХ, IP40, t-раб.-40…+45°C, сечение 60х40 мм, длина 2000 мм | Промрукав | руб./м | 546.14
| Короб 60х60 мм сосна (Промрукав) (PR03.0188) | Кабель-канал с двойным замком сосна (RAL 1001), самозатухающий ПВХ, IP40, t-раб.-40…+45°C, сечение 60х60 мм, длина 2000 мм | Промрукав | руб./м | 616.17
| Короб 80х40 мм сосна (Промрукав) (PR03.0189) | Кабель-канал с двойным замком сосна (RAL 1001), самозатухающий ПВХ, IP40, t-раб.-40…+45°C, сечение 80х40 мм, длина 2000 мм | Промрукав | руб./м | 599.37
| Короб 80х60 мм сосна (Промрукав) (PR03.0190) | Кабель-канал с двойным замком сосна (RAL 1001), самозатухающий ПВХ, IP40, t-раб.-40…+45°C, сечение 80х60 мм, длина 2000 мм | Промрукав | руб./м | 667.94
| Короб 30х10 мм с перегородкой чёрный (Промрукав) (PR03.0241) | Кабель-канал с двойным замком с перегородкой черный (RAL 9005), самозатухающий ПВХ, IP40, t-раб.-40…+45°C, сечение 30х10 мм, длина 2000 мм | Промрукав | руб./м | 174.14
1.3.2 | Трубы для электропроводки и аксессуары
| Труба ПВХ тяжелая серая D16 (Промрукав) (PR.0116410) | Труба гофрированная из самозатухающей ПВХ-композиции, тяжелая, с зондом, D-внеш.16,0±0,4 мм, D-внут.14,1 мм, t-раб.- 40...+60°С, бухта 100 м, серого цвета | Промрукав | руб./м | 42.31
| Труба ПВХ легкая черная D16 (Промрукав) (PR01.0053) | Труба гофрированная из поливинилхлорида (ПВХ) с протяжкой, D=16 мм, степень сопротивления сжатию 350 Н, t-раб.-40...+60°C, черного цвета | Промрукав | руб./м | 31
| Труба ПВХ тяжелая серая D20 (Промрукав) (PR.0120410) | Труба гофрированная из самозатухающей ПВХ-композиции, тяжелая, с зондом, D-внеш.20±0,4 мм, D-внут.14,1 мм, t-раб.- 40...+60°С, бухта 100 м, серого цвета | Промрукав | руб./м | 59.14
| Труба ПВХ легкая черная D20 (Промрукав) (PR01.0055) | Труба гофрированная из поливинилхлорида (ПВХ) с протяжкой, D=20 мм, степень сопротивления сжатию 350 Н, t-раб.-40...+60°C, черного цвета | Промрукав | руб./м | 39.83
| Труба ПВХ тяжелая серая D25 (Промрукав) (PR.0125415) | Труба гофрированная из самозатухающей ПВХ-композиции, тяжелая, с зондом, D-внеш.25±0,4 мм, D-внут.18,3 мм, t-раб.- 40...+60°С, бухта 50 м, серого цвета | Промрукав | руб./м | 89.16
| Труба ПВХ легкая черная D25 (Промрукав) (PR01.0057) | Труба гофрированная из поливинилхлорида (ПВХ) с протяжкой, D=25 мм, степень сопротивления сжатию 350 Н, t-раб.-40...+60°C, черного цвета | Промрукав | руб./м | 63.72
| Труба ПЛЛ легкая 350 Н безгалогенная (HF) негорючая (НГ) белая с/з D16 (PR02.0214) | Труба ПЛЛ гибкая легкая с протяжкой D=16 мм, безгалоген.(HF), цвет белый, уп=100м, | Промрукав | руб./м | 115.73
| Труба ПЛЛ легкая 350 Н безгалогенная (HF) негорючая (НГ) белая с/з D20 (PR02.0215) | Труба ПЛЛ гибкая легкая с протяжкой D=20 мм, безгалоген.(HF), цвет белый, уп=100м, | Промрукав | руб./м | 165.07
| Труба ПЛЛ легкая 350 Н безгалогенная (HF) негорючая (НГ) белая с/з D25 (PR02.0216) | Труба ПЛЛ гибкая легкая с протяжкой D=25 мм, безгалоген.(HF), цвет белый, уп=50м, | Промрукав | руб./м | 207.76
| Труба ПЛЛ легкая 350 Н безгалогенная (HF) негорючая (НГ) белая с/з D32 (PR02.0217) | Труба ПЛЛ гибкая легкая с протяжкой D=32 мм, безгалоген.(HF), цвет белый, уп=25м, | Промрукав | руб./м | 310.19
| Труба ПА безгалогенная (HF) стойкая к ультрафиолету с зондом D16 (PR02.0067) | Труба гофрированная из полиамида безгалогенная стойкая к ультрафиолету, с зондом, внешний диаметр 16 мм, внутренний диаметр 10.7 мм, сопротивление сжатию 450 Н, IP66, t-раб.-40…+60°С | Промрукав | руб./м | 95.01
| Труба ПА безгалогенная (HF) стойкая к ультрафиолету с зондом D20 (PR02.0068) | Труба гофрированная из полиамида безгалогенная стойкая к ультрафиолету, с зондом, внешний диаметр 20 мм, внутренний диаметр 14.1 мм, сопротивление сжатию 450 Н, IP66, t-раб.-40…+60°С | Промрукав | руб./м | 122.7
| Труба ПА безгалогенная (HF) стойкая к ультрафиолету с зондом D25 (PR02.0069) | Труба гофрированная из полиамида безгалогенная стойкая к ультрафиолету, с зондом, внешний диаметр 25 мм, внутренний диаметр 18.3 мм, сопротивление сжатию 450 Н, IP66, t-раб.-40…+60°С | Промрукав | руб./м | 170.68
| Труба ПА безгалогенная (HF) стойкая к ультрафиолету с зондом D32 (PR02.0070) | Труба гофрированная из полиамида безгалогенная стойкая к ультрафиолету, с зондом, внешний диаметр 32 мм, внутренний диаметр 24.3 мм, сопротивление сжатию 450 Н, IP66, t-раб.-40…+60°С | Промрукав | руб./м | 253.61
| Труба ПА (НГ) стойкая к УФ черная D25 (PR02.0103) | Труба гофрированная из полиамида стойкая к ультрафиолету, с зондом, внешний диаметр 25 мм, внутренний диаметр 18.3 мм, сопротивление сжатию 450 Н, IP66, t-раб.-40…+60°С | Промрукав | руб./м | 396.8
| Труба ПВХ легкая серая D16 (Промрукав) (PR.011631) | Труба гофрированная из поливинилхлорида (ПВХ) с протяжкой, D=16 мм, степень сопротивления сжатию 350 Н, t-раб.-40...+60°C, Степень защиты IP66, серого цвета | Промрукав | руб./м | 25.86
| Труба ПВХ легкая серая D20 (Промрукав) (PR.012031) | Труба гофрированная из поливинилхлорида (ПВХ) с протяжкой, D=20 мм, степень сопротивления сжатию 350 Н, t-раб.-40...+60°C, серого цвета | Промрукав | руб./м | 31.55
| Труба ПВХ легкая серая D25 (Промрукав) (PR.012531) | Труба гофрированная из поливинилхлорида (ПВХ) с протяжкой, D=25 мм, степень сопротивления сжатию 350 Н, t-раб.-40...+60°C, серого цвета | Промрукав | руб./м | 50.59
| Труба ПВХ легкая серая D32 (Промрукав) (PR.013231) | Труба гофрированная из поливинилхлорида (ПВХ) с протяжкой, D=32 мм, степень сопротивления сжатию 350 Н, t-раб.-40...+60°C, серого цвета | Промрукав | руб./м | 71.8
| Труба ПВХ легкая серая D40 (Промрукав) (PR.014231) | Труба гофрированная из поливинилхлорида (ПВХ) с протяжкой, D=40 мм, степень сопротивления сжатию 350 Н, t-раб.-40...+60°C, серого цвета | Промрукав | руб./м | 94.5
| Труба ПВХ легкая серая D50 (Промрукав) (PR.015031) | Труба гофрированная из поливинилхлорида (ПВХ) с протяжкой, D=50 мм, степень сопротивления сжатию 350 Н, t-раб.-40...+60°C, серого цвета | Промрукав | руб./м | 166.26
| Труба ПВХ легкая серая D63 (Промрукав) (PR.016331) | Труба гофрированная из поливинилхлорида (ПВХ) с протяжкой, D=63 мм, степень сопротивления сжатию 350 Н, t-раб.-40...+60°C, серого цвета | Промрукав | руб./м | 243.96
| Труба ПП лёгкая безгалогенная (HF) разрезная D16 (PR02.0063) | Труба гофрированная из полипропилена (ПП) безгалогенная разрезная, внешний диаметр 16 мм, внутренний диаметр 10.7 мм, сопротивление сжатию 350 Н, IP20, t-раб.-45…+115°C, черного цвета | Промрукав | руб./м | 38.96
| Труба ПП лёгкая безгалогенная (HF) разрезная D20 (PR02.0064) | Труба гофрированная из полипропилена (ПП) безгалогенная разрезная, внешний диаметр 20 мм, внутренний диаметр 14.1 мм, сопротивление сжатию 350 Н, IP20, t-раб.-45…+115°C, черного цвета | Промрукав | руб./м | 46.26
| Труба ПП лёгкая безгалогенная (HF) разрезная D25 (PR02.0065) | Труба гофрированная из полипропилена (ПП) безгалогенная разрезная, внешний диаметр 25 мм, внутренний диаметр 18.3 мм, сопротивление сжатию 350 Н, IP20, t-раб.-45…+115°C, черного цвета | Промрукав | руб./м | 67.09
| Труба ПП лёгкая безгалогенная (HF) с зондом D16 (PR02.0051) | Труба гофрированная из полипропилена (ПП) безгалогенная, с зондом, внешний диаметр 16 мм, внутренний диаметр 10.7 мм, сопротивление сжатию 350 Н, IP66, t-раб.-45…+115°С, синего цвета | Промрукав | руб./м | 39.25
| Труба ПП лёгкая безгалогенная (HF) с зондом D20 (PR02.0052) | Труба гофрированная из полипропилена (ПП) безгалогенная, с зондом, внешний диаметр 20 мм, внутренний диаметр 14.1 мм, сопротивление сжатию 350 Н, IP66, t-раб.-45…+115°С, синего цвета | Промрукав | руб./м | 52.66
| Труба ПП лёгкая безгалогенная (HF) с зондом D25 (PR02.0053) | Труба гофрированная из полипропилена (ПП) безгалогенная, с зондом, внешний диаметр 25 мм, внутренний диаметр 18.3 мм, сопротивление сжатию 350 Н, IP66, t-раб.-45…+115°С, синего цвета | Промрукав | руб./м | 76.29
| Труба ПП лёгкая безгалогенная (HF) с зондом D32 синяя (PR02.0054) | Труба гофрированная из полипропилена (ПП) безгалогенная, с зондом, внешний Ø 32 мм, внутренний Ø 24.3 мм, сопротивление сжатию 350 Н, IP66, t-раб.-45…+115°С. Цвет - синий (RAL 5005) | Промрукав | руб./м | 107.38
| Труба ПП, лёгкая негорючая D16, синяя (PR02.0075) | Труба гофрированная из полипропилена (ПП) не распространяющая горение, с зондом, внешний диаметр 16 мм, внутренний диаметр 10.7 мм, сопротивление сжатию 350 Н, IP66, t-раб.-45…+115°С, синего цвета | Промрукав | руб./м | 128.47
| Труба ПП, лёгкая негорючая D20, синяя (PR02.0076) | Труба гофрированная из полипропилена (ПП) не распространяющая горение, с зондом, внешний диаметр 20 мм, внутренний диаметр 14.1 мм, сопротивление сжатию 350 Н, IP66, t-раб.-45…+115°С, синего цвета | Промрукав | руб./м | 162.92
| Труба ПП, лёгкая негорючая D25, синяя (PR02.0077) | Труба гофрированная из полипропилена (ПП) не распространяющая горение, с зондом, внешний диаметр 25 мм, внутренний диаметр 18.3 мм, сопротивление сжатию 350 Н, IP66, t-раб.-45…+115°С, синего цвета | Промрукав | руб./м | 236.82
| Труба ПП, лёгкая негорючая D32, синяя (PR02.0078) | Труба гофрированная из полипропилена (ПП) не распространяющая горение, с зондом, внешний Ø 32 мм, внутренний Ø 24.3 мм, сопротивление сжатию 350 Н, IP66, t-раб.-45…+115°С. Цвет - синий (RAL 5005) | Промрукав | руб./м | 364.97
| Труба ПП тяжёлая безгалогенная (HF) с зондом D16 (PR02.0055) | Труба гофрированная из полипропилена (ПП) безгалогенная, с зондом, внешний диаметр 16 мм, внутренний диаметр 10.7 мм, сопротивление сжатию 750 Н, IP66, t-раб.-45…+115°С, синего цвета | Промрукав | руб./м | 55.05
| Труба ПП тяжёлая безгалогенная (HF) с зондом D20 (PR02.0056) | Труба гофрированная из полипропилена (ПП) безгалогенная, с зондом, внешний диаметр 20 мм, внутренний диаметр 14.1 мм, сопротивление сжатию 750 Н, IP66, t-раб.-45…+115°С, синего цвета | Промрукав | руб./м | 71.7
| Труба ПП тяжёлая безгалогенная (HF) с зондом D25 (PR02.0057) | Труба гофрированная из полипропилена (ПП) безгалогенная, с зондом, внешний диаметр 25 мм, внутренний диаметр 18.3 мм, сопротивление сжатию 750 Н, IP66, t-раб.-45…+115°С, синего цвета | Промрукав | руб./м | 96.17
| Труба ПП тяжёлая безгалогенная (HF) с зондом D32 (PR02.0058) | Труба гофрированная из полипропилена (ПП) безгалогенная, с зондом, внешний Ø 32 мм, внутренний Ø 24.3 мм, сопротивление сжатию 750 Н, IP66, t-раб.-45…+115°С. Цвет - синий (RAL 5005) | Промрукав | руб./м | 161.37
| Труба ПП тяжёлая, негорючая D16, синяя (PR02.0079) | Труба гофрированная из полипропилена (ПП) не распространяющая горение, с зондом, внешний диаметр 16 мм, внутренний диаметр 10.7 мм, сопротивление сжатию 750 Н, IP66, t-раб.-45…+115°С, синего цвета | Промрукав | руб./м | 173.52
| Труба ПП, тяжёлая, негорючая D20, синяя (PR02.0080) | Труба гофрированная из полипропилена (ПП) не распространяющая горение, с зондом, внешний диаметр 20 мм, внутренний диаметр 14.1 мм, сопротивление сжатию 750 Н, IP66, t-раб.-45…+115°С, синего цвета | Промрукав | руб./м | 242.35
| Труба ПП, тяжёлая, негорючая D25, синяя (PR02.0081) | Труба гофрированная из полипропилена (ПП) не распространяющая горение, с зондом, внешний диаметр 25 мм, внутренний диаметр 18.3 мм, сопротивление сжатию 750 Н, IP66, t-раб.-45…+115°С, синего цвета | Промрукав | руб./м | 296.71
| Труба ПП, тяжёлая, негорючая, D32, синяя (PR02.0082) | Труба гофрированная из полипропилена (ПП) не распространяющая горение, с зондом, внешний Ø 32 мм, внутренний Ø 24.3 мм, сопротивление сжатию 750 Н, IP66, t-раб.-45…+115°С. Цвет - синий (RAL 5005) | Промрукав | руб./м | 459.83
| Труба ПА стойкая к УФ черная D-вн 5,0мм D-нар 7,2мм PR02.0306 | Труба гофрированная ПА безгалогенная (HF) стойкая к ультрафиолету разрезная черная D-вн.5,0 мм, D-нар.7,2 мм (50 м) | Промрукав | руб./м | 40.35
| Труба ПА стойкая к УФ черная D-вн 7,0мм D-нар 10,0мм PR02.0310 | Труба гофрированная ПА безгалогенная (HF) стойкая к ультрафиолету разрезная черная D-вн.7,0 мм, D-нар.10,0 мм (50 м) | Промрукав | руб./м | 47.5
| Труба ПА (НГ) стойкая к УФ D-вн 9,8мм D-нар 13,2мм PR02.0327 | Труба гофрированная ПА негорючая (НГ) стойкая к ультрафиолету разрезная черная D-вн.9,8 мм, D-нар.13,2 мм (25 м) | Промрукав | руб./м | 137.12
| Труба ПА (НГ) стойкая к УФ D-вн 9,8мм D-нар 13,2мм PR02.0328 | Труба гофрированная ПА негорючая (НГ) стойкая к ультрафиолету разрезная черная D-вн.9,8 мм, D-нар.13,2 мм (10 м) | Промрукав | руб./м | 144.67
| Труба ПА (НГ) стойкая к УФ D-вн 7,0мм D-нар 10,0мм PR02.0322 | Труба гофрированная ПА негорючая (НГ) стойкая к ультрафиолету разрезная черная D-вн.7,0 мм, D-нар.10,0 мм (50 м) | Промрукав | руб./м | 102.45
| Труба ПА (НГ) стойкая к УФ D-вн 7,0мм D-нар 10,0мм PR02.0323 | Труба гофрированная ПА негорючая (НГ) стойкая к ультрафиолету разрезная черная D-вн.7,0 мм, D-нар.10,0 мм (25 м) | Промрукав | руб./м | 116.38
| Труба ПА (НГ) стойкая к УФ D-вн 7,0мм D-нар 10,0мм PR02.0324 | Труба гофрированная ПА негорючая (НГ) стойкая к ультрафиолету разрезная черная D-вн.7,0 мм, D-нар.10,0 мм (10 м) | Промрукав | руб./м | 141.14
| Труба ПА (НГ) стойкая к УФ D-вн 5,0мм D-нар 7,2мм PR02.0318 | Труба гофрированная ПА негорючая (НГ) стойкая к ультрафиолету разрезная черная D-вн.5,0 мм, D-нар.7,2 мм (50 м) | Промрукав | руб./м | 87.13
| Труба ПА (НГ) стойкая к УФ D-вн 5,0мм D-нар 7,2мм PR02.0319 | Труба гофрированная ПА негорючая (НГ) стойкая к ультрафиолету разрезная черная D-вн.5,0 мм, D-нар.7,2 мм (25 м) | Промрукав | руб./м | 99.05
| Труба ПА (НГ) стойкая к УФ D-вн 5,0мм D-нар 7,2мм PR02.0320 | Труба гофрированная ПА негорючая (НГ) стойкая к ультрафиолету разрезная черная D-вн.5,0 мм, D-нар.7,2 мм (10 м) | Промрукав | руб./м | 135.35
| Труба ПА стойкая к УФ черная D-вн 9,8мм D-нар 13,2мм PR02.0314 | Труба гофрированная ПА безгалогенная (HF) стойкая к ультрафиолету разрезная черная D-вн.9,8 мм, D-нар.13,2 мм (50 м) | Промрукав | руб./м | 55.86
| Труба ПА стойкая к УФ черная D-вн 9,8мм D-нар 13,2мм PR02.0316 | Труба гофрированная ПА безгалогенная (HF) стойкая к ультрафиолету разрезная черная D-вн.9,8 мм, D-нар.13,2 мм (10 м) | Промрукав | руб./м | 67.05
| Труба ПА стойкая к УФ черная D-вн 9,8мм D-нар 13,2мм PR02.0315 | Труба гофрированная ПА безгалогенная (HF) стойкая к ультрафиолету разрезная черная D-вн.9,8 мм, D-нар.13,2 мм (25 м) | Промрукав | руб./м | 63.52
| Труба ПА негорючая (НГ) стойкая к ультрафиолету (УФ) черная с/з D32 мм (PR02.0104) | Труба гофрированная ПА негорючая (НГ) стойкая к ультрафиолету (УФ) черная с зондом D32 мм (25 м) | Промрукав | руб./м | 490.08
| Труба ПА негорючая (НГ) стойкая к ультрафиолету (УФ) черная с/з D20 мм (PR02.0102) | Труба гофрированная ПА негорючая (НГ) стойкая к ультрафиолету (УФ) черная с зондом D20 мм (100 м) | Промрукав | руб./м | 281.46
| Труба ПА негорючая (НГ) стойкая к ультрафиолету (УФ) черная с/з D16 мм (PR02.0101) | Труба гофрированная ПА негорючая (НГ) стойкая к ультрафиолету (УФ) черная с зондом D16 мм (100 м) | Промрукав | руб./м | 192.88
| Труба ПЛЛ тяжелая безгалогенная (HF) негорючая (НГ) белая с/з D32 (PR02.0242) | Труба гофрированная ПЛЛ тяжелая безгалогенная (HF) негорючая (НГ) белая с зондом D32 мм (25 м) | Промрукав | руб./м | 613.82
| Труба ПА безгалогенная (HF) стойкая к ультрафиолету черная с/з D40 (PR02.0205) | Труба гофрированная ПА безгалогенная (HF) стойкая к ультрафиолету черная с зондом D40 мм (15 м) | Промрукав | руб./м | 332.01
| Труба ПА безгалогенная (HF) стойкая к ультрафиолету черная с/з D50 (PR02.0206) | Труба гофрированная ПА безгалогенная (HF) стойкая к ультрафиолету черная с зондом D50 мм (15 м) | Промрукав | руб./м | 512.29
| Труба ПА безгалогенная (HF) стойкая к ультрафиолету черная с/з D63 (PR02.0207) | Труба гофрированная ПА безгалогенная (HF) стойкая к ультрафиолету черная с зондом D63 мм (15 м) | Промрукав | руб./м | 1163.15
| Труба ПА негорючая (НГ) стойкая к ультрафиолету (УФ) черная с/з D40 мм (PR02.0208) | Труба гофрированная ПА негорючая (НГ) стойкая к ультрафиолету (УФ) черная с зондом D40 мм (15 м) | Промрукав | руб./м | 736.94
| Труба ПА негорючая (НГ) стойкая к ультрафиолету (УФ) черная с/з D50 мм (PR02.0209) | Труба гофрированная ПА негорючая (НГ) стойкая к ультрафиолету (УФ) черная с зондом D50 мм (15 м) | Промрукав | руб./м | 1061.34
| Труба ПА негорючая (НГ) стойкая к ультрафиолету (УФ) черная с/з D63 мм (PR02.0210) | Труба гофрированная ПА негорючая (НГ) стойкая к ультрафиолету (УФ) черная с зондом D63 мм (15 м) | Промрукав | руб./м | 1538.07
| Труба ПЛЛ тяжелая безгалогенная (HF) негорючая (НГ) белая с/з D16 (PR02.0239) | Труба гофрированная ПЛЛ тяжелая безгалогенная (HF) негорючая (НГ) белая с зондом D16 мм (100 м) | Промрукав | руб./м | 193.76
| Труба ПЛЛ тяжелая безгалогенная (HF) негорючая (НГ) белая с/з D20 (PR02.0240) | Труба гофрированная ПЛЛ тяжелая безгалогенная (HF) негорючая (НГ) белая с зондом D20 мм (100 м) | Промрукав | руб./м | 223.4
| Труба ПЛЛ тяжелая безгалогенная (HF) негорючая (НГ) белая с/з D25 (PR02.0241) | Труба гофрированная ПЛЛ тяжелая безгалогенная (HF) негорючая (НГ) белая с зондом D25 мм (50 м) | Промрукав | руб./м | 273.97
| Труба ПП безгалогенная (HF) разрезная черная D-вн=24,3, D-нар=32 (PR02.0066) | Труба гофрированная ПП безгалогенная (HF) разрезная черная D-внутр. 24.3 мм, D-наруж. 32 мм (25 м) | Промрукав | руб./м | 108.68
| Труба ПВХ тяжелая серая с/з D32 (Промрукав) (PR.0132412) | Труба гофрированная ПВХ тяжелая 750 Н серая с/з D-внеш. 32 мм, D-внутр. 24,3 мм, IP66, t-раб.-40…+60°C (25 м) | Промрукав | руб./м | 122.22
| Труба ПВХ легкая черная с/з D32 (Промрукав) (PR01.0088) | Труба гофрированная ПВХ легкая 350 Н черная с/з D-внеш. 32 мм, D-внутр. 24,3 мм, IP66, t-раб.-40…+60°C (25 м) | Промрукав | руб./м | 121.62
| Труба ПВХ легкая черная с/з D40 (Промрукав) (PR01.0089) | Труба гофрированная ПВХ легкая 350 Н черная с/з D-внеш. 40 мм, D-внутр. 31.2 мм, IP66, t-раб.-40…+60°C (15 м) | Промрукав | руб./м | 156.63
| Труба ПВХ легкая черная с/з D50 (Промрукав) (PR01.0090) | Труба гофрированная ПВХ легкая 350 Н черная с/з D-внеш. 50 мм, D-внутр. 39,6 мм, IP66, t-раб.-40…60°C (15 м) | Промрукав | руб./м | 208.26
| Труба ПВХ легкая черная с/з D63 (Промрукав) (PR01.0091) | Труба гофрированная ПВХ легкая 350 Н черная с/з D-внеш. 63 мм, D-внутр. 50,6 мм, IP66, t-раб.-40…60°C (15 м) | Промрукав | руб./м | 312.23
| Труба ПВХ тяжелая серая с/з D40 (Промрукав) (PR.0140411) | Труба гофрированная ПВХ тяжелая 750 Н серая с/з D-внеш. 40 мм, D-внутр. 31,2 мм, IP66, t-раб.-40…60°C (15 м) | Промрукав | руб./м | 167.97
| Труба ПВХ тяжелая серая с/з D50 (Промрукав) (PR.0150411) | Труба гофрированная ПВХ тяжелая 750 Н серая с/з D-внеш. 50 мм, D-внутр. 39.6 мм, IP66, t-раб.-40…60°C (15 м) | Промрукав | руб./м | 229.95
| Труба ПВХ тяжелая серая с/з D63 (Промрукав) (PR.0163411) | Труба гофрированная ПВХ тяжелая 750 Н серая с/з D-внеш. 63 мм, D-внутр. 50.6 мм, IP66, t-раб.-40…60°C (15 м) | Промрукав | руб./м | 444.34
| Труба ПВХ легкая 350Н с/з оран.D20 (Промрукав) (PR01.0131) | Труба гофрированная лёгкая из поливинилхлорида (ПВХ) с протяжкой, D=20 мм, степень сопротивления сжатию 350 Н, t-раб.-40…+60°C, IP66, оранжевого цвета | Промрукав | руб./м | 42.26
| Труба ПВХ легкая 350Н с/з оран.D16 (Промрукав) (PR01.0130) | Труба гофрированная лёгкая из поливинилхлорида (ПВХ) с протяжкой, D=16 мм, степень сопротивления сжатию 350 Н, t-раб.-40…+60°C, IP66, оранжевого цвета | Промрукав | руб./м | 32.65
| Труба ПЛЛ тяжелая безгалогенная (HF) негорючая (НГ) белая с/з D20 (PR02.0398) | Труба гофрированная тяжёлая из полиолефинов (ПЛЛ) безгалогенная (HF) негорючая (НГ) с протяжкой, D=20 мм, степень сопротивления сжатию 750 Н, t-раб.-45…+115°C, IP66, белого цвета | Промрукав | руб./м | 220.11
| Труба ПП безгалогенная (HF) разрезная черная D-вн=9,8, D-нар=13,2 (PR02.0302) | Труба гофрированная из полипропилена (ПП) безгалогенная (HF) разрезная, D-вн.=9.8 мм, D-нар.=13.2 мм, t-раб.-45…+115°C, IP20, чёрного цвета | Промрукав | руб./м | 29.32
| Труба ПВХ легкая 350Н с/з черная D25 (Промрукав) (PR01.0148) | Труба гофрированная лёгкая из поливинилхлорида (ПВХ) с протяжкой, D=25 мм, степень сопротивления сжатию 350 Н, t-раб.-40…+60°C, IP66, чёрного цвета | Промрукав | руб./м | 54.94
| Труба ПВХ легкая 350Н с/з черная D20 (Промрукав) (PR01.0146) | Труба гофрированная лёгкая из поливинилхлорида (ПВХ) с протяжкой, D=20 мм, степень сопротивления сжатию 350 Н, t-раб.-40…+60°C, IP66, чёрного цвета | Промрукав | руб./м | 43.9
| Труба ПВХ легкая 350Н с/з черная D16 (Промрукав) (PR01.0144) | Труба гофрированная лёгкая из поливинилхлорида (ПВХ) с протяжкой, D=16 мм, степень сопротивления сжатию 350 Н, t-раб.-40…+60°C, IP66, чёрного цвета | Промрукав | руб./м | 33.43
| Труба ПВХ легкая 350Н с/з оран.D63 (Промрукав) (PR01.0136) | Труба гофрированная лёгкая из поливинилхлорида (ПВХ) с протяжкой, D=63 мм, степень сопротивления сжатию 350 Н, t-раб.-40…+60°C, IP66, оранжевого цвета | Промрукав | руб./м | 360.69
| Труба ПВХ легкая 350Н с/з оран.D50 (Промрукав) (PR01.0135) | Труба гофрированная лёгкая из поливинилхлорида (ПВХ) с протяжкой, D=50 мм, степень сопротивления сжатию 350 Н, t-раб.-40…+60°C, IP66, оранжевого цвета | Промрукав | руб./м | 192.35
| Труба ПВХ легкая 350Н с/з оран.D40 (Промрукав) (PR01.0134) | Труба гофрированная лёгкая из поливинилхлорида (ПВХ) с протяжкой, D=40 мм, степень сопротивления сжатию 350 Н, t-раб.-40…+60°C, IP66, оранжевого цвета | Промрукав | руб./м | 144.75
| Труба ПВХ легкая 350Н с/з оран.D32 (Промрукав) (PR01.0133) | Труба гофрированная лёгкая из поливинилхлорида (ПВХ) с протяжкой, D=32 мм, степень сопротивления сжатию 350 Н, t-раб.-40…+60°C, IP66, оранжевого цвета | Промрукав | руб./м | 112.33
| Труба ПВХ легкая 350Н с/з оран.D25 (Промрукав) (PR01.0132) | Труба гофрированная лёгкая из поливинилхлорида (ПВХ) с протяжкой, D=25 мм, степень сопротивления сжатию 350 Н, t-раб.-40…+60°C, IP66, оранжевого цвета | Промрукав | руб./м | 67.3
| Труба ПП безгалогенная (HF) разрезная черная D-вн=5,0, D-нар=7,2 (PR02.0294) | Труба гофрированная из полипропилена (ПП) безгалогенная (HF) разрезная, D-вн.=5 мм, D-нар.=7.2 мм, t-раб.-45…+115°C, IP20, чёрного цвета | Промрукав | руб./м | 21.21
| Труба ПЛЛ тяжелая безгалогенная (HF) негорючая (НГ) белая с/з D16 (PR02.0397) | Труба гофрированная тяжёлая из полиолефинов (ПЛЛ) безгалогенная (HF) негорючая (НГ) с протяжкой, D=16 мм, степень сопротивления сжатию 750 Н, t-раб.-45…+115°C, IP66, белого цвета | Промрукав | руб./м | 193.76
| Труба ПЛЛ легкая безгалогенная (HF) негорючая (НГ) белая с/з D20 (PR02.0331) | Труба гофрированная лёгкая из полиолефинов (ПЛЛ) безгалогенная (HF) негорючая (НГ) с протяжкой, D=20 мм, степень сопротивления сжатию 350 Н, t-раб.-45…+115°C, IP66, белого цвета | Промрукав | руб./м | 148.03
| Труба ПЛЛ легкая безгалогенная (HF) негорючая (НГ) белая с/з D16 (PR02.0329) | Труба гофрированная лёгкая из полиолефинов (ПЛЛ) безгалогенная (HF) негорючая (НГ) с протяжкой, D=16 мм, степень сопротивления сжатию 350 Н, t-раб.-45…+115°C, IP66, белого цвета | Промрукав | руб./м | 114.04
| Труба ПП безгалогенная (HF) разрезная черная D-вн=7,0, D-нар=10,0 (PR02.0298) | Труба гофрированная из полипропилена (ПП) безгалогенная (HF) разрезная, D-вн.=7 мм, D-нар.=10.0 мм, t-раб.-45…+115°C, IP20, чёрного цвета | Промрукав | руб./м | 24.96
| Труба ПП легкая безгалогенная (HF) У/Ф черная с/з D-вн=10,7, D-нар=16 (PR02.0416) | Труба гофрированная ПП легкая 350 Н безгалогенная (HF) стойкая к ультрафиолету черная с/з ; D-вн.10,7 мм, D-нар.16 мм, 100м | Промрукав | руб./м | 47.36
| Труба ПП легкая безгалогенная (HF) У/Ф черная с/з D-вн=10,7, D-нар=16 (PR02.0417) | Труба гофрированная ПП легкая 350 Н безгалогенная (HF) стойкая к ультрафиолету черная с/з ; D-вн.10,7 мм, D-нар.16 мм, 10м | Промрукав | руб./м | 66.99
| Труба ПП легкая безгалогенная (HF) У/Ф черная с/з D-вн=10,7, D-нар=16 (PR02.0418) | Труба гофрированная ПП легкая 350 н безгалогенная (HF) стойкая к ультрафиолету черная с/з ; D-вн.10,7 мм, D-нар.16 мм, 25м | Промрукав | руб./м | 55.42
| Труба ПП легкая безгалогенная (HF) У/Ф черная с/з D-вн=14,1, D-нар=20 (PR02.0419) | Труба гофрированная ПП легкая 350 Н безгалогенная (HF) стойкая к ультрафиолету черная с/з ; D-вн.14,1 мм, D-нар.20 мм, 100м | Промрукав | руб./м | 56.23
| Труба ПП легкая безгалогенная (HF) У/Ф черная с/з D-вн=14,1, D-нар=20 (PR02.0420) | Труба гофрированная ПП легкая 350 Н безгалогенная (HF) стойкая к ультрафиолету черная с/з ; D-вн.14,1 мм, D-нар.20 мм, 10м | Промрукав | руб./м | 118.38
| Труба ПП легкая безгалогенная (HF) У/Ф черная с/з D-вн=14,1, D-нар=20 (PR02.0421) | Труба гофрированная ПП легкая 350 Н безгалогенная (HF) стойкая к ультрафиолету черная с/з ; D-вн.14,1 мм, D-нар.20 мм, 25м | Промрукав | руб./м | 55.42
| Труба ПП легкая безгалогенная (HF) У/Ф черная с/з D-вн=18,3, D-нар=25 (PR02.0422) | Труба гофрированная ПП легкая 350 Н безгалогенная (HF) стойкая к ультрафиолету черная с/з ; D-вн.18,3 мм, D-нар.25 мм, 10м | Промрукав | руб./м | 118.38
| Труба ПП легкая безгалогенная (HF) У/Ф черная с/з D-вн=18,3, D-нар=25 (PR02.0423) | Труба гофрированная ПП легкая 350 Н безгалогенная (HF) стойкая к ультрафиолету черная с/з ; D-вн.18,3 мм, D-нар.25 мм, 25м | Промрукав | руб./м | 95.22
| Труба ПП легкая безгалогенная (HF) У/Ф черная с/з D-вн=18,3, D-нар=25 (PR02.0424) | Труба гофрированная ПП легкая 350 Н безгалогенная (HF) стойкая к ультрафиолету черная с/з ; D-вн.18,3 мм, D-нар.25 мм, 50м | Промрукав | руб./м | 81.49
| Труба ПП легкая безгалогенная (HF) У/Ф черная с/з D-вн=24,3, D-нар=32 (PR02.0425) | Труба гофрированная ПП легкая 350 Н безгалогенная (HF) стойкая к ультрафиолету черная с/з ; D-вн.24,3 мм, D-нар.32 мм, 10м | Промрукав | руб./м | 161.29
| Труба ПП легкая безгалогенная (HF) У/Ф черная с/з D-вн=24,3, D-нар=32 (PR02.0426) | Труба гофрированная ПП легкая 350 Н безгалогенная (HF) стойкая к ультрафиолету черная с/з ; D-вн.24,3 мм, D-нар.32 мм, 25м | Промрукав | руб./м | 132.01
| Труба ПП легкая безгалогенная (HF) У/Ф черная D-вн=5,0, D-нар=7,2 (PR02.0429) | Труба гофрированная ПП легкая 350 Н безгалогенная (HF) стойкая к ультрафиолету черная ; D-вн.5,0 мм, D-нар.7,2 мм, 250м | Промрукав | руб./м | 25.78
| Труба ПП легкая безгалогенная (HF) У/Ф черная D-вн=5,0, D-нар=7,2 (PR02.0430) | Труба гофрированная ПП легкая 350 Н безгалогенная (HF) стойкая к ультрафиолету черная ; D-вн.5,0 мм, D-нар.7,2 мм, 25м | Промрукав | руб./м | 29.23
| Труба ПП легкая безгалогенная (HF) У/Ф черная D-вн=5,0, D-нар=7,2 (PR02.0428) | Труба гофрированная ПП легкая 350 Н безгалогенная (HF) стойкая к ультрафиолету черная ; D-вн.5,0 мм, D-нар.7,2 мм, 10м | Промрукав | руб./м | 39.98
| Труба ПП легкая безгалогенная (HF) У/Ф черная D-вн=5,0, D-нар=7,2 (PR02.0427) | Труба гофрированная ПП легкая 350 Н безгалогенная (HF) стойкая к ультрафиолету черная ; D-вн.5,0 мм, D-нар.7,2 мм, 100м | Промрукав | руб./м | 25.78
| Труба ПП легкая безгалогенная (HF) У/Ф черная D-вн=5,0, D-нар=7,2 (PR02.0432) | Труба гофрированная ПП легкая 350 Н безгалогенная (HF) стойкая к ультрафиолету черная ; D-вн.5,0 мм, D-нар.7,2 мм, 50м | Промрукав | руб./м | 25.78
| Труба ПП легкая безгалогенная HF) У/Ф черная D-вн=7,0, D-нар=10,0 (PR02.0433) | Труба гофрированная ПП легкая 350 Н безгалогенная (HF) стойкая к ультрафиолету черная ; D-вн.7,0 мм, D-нар.10,0 мм, 100м | Промрукав | руб./м | 30.31
| Труба ПП легкая безгалогенная (HF) У/Ф черная D-вн=7,0, D-нар=10,0 (PR02.0434) | Труба гофрированная ПП легкая 350 Н безгалогенная (HF) стойкая к ультрафиолету черная ; D-вн.7,0 мм, D-нар.10,0 мм, 10м | Промрукав | руб./м | 42.27
| Труба ПП легкая безгалогенная HF) У/Ф черная D-вн=7,0, D-нар=10,0 (PR02.0435) | Труба гофрированная ПП легкая 350 Н безгалогенная (HF) стойкая к ультрафиолету черная ; D-вн.7,0 мм, D-нар.10,0 мм, 250м | Промрукав | руб./м | 30.31
| Труба ПП легкая безгалогенная (HF) У/Ф черная D-вн=7,0, D-нар=10,0 (PR02.0436) | Труба гофрированная ПП легкая 350 Н безгалогенная (HF) стойкая к ультрафиолету черная ; D-вн.7,0 мм, D-нар.10,0 мм, 25м | Промрукав | руб./м | 34.42
| Труба ПП легкая безгалогенная (HF) У/Ф черная D-вн=7,0, D-нар=10,0 (PR02.0438) | Труба гофрированная ПП легкая 350 Н безгалогенная (HF) стойкая к ультрафиолету черная ; D-вн.7,0 мм, D-нар.10,0 мм, 50м | Промрукав | руб./м | 30.31
| Труба ПП легкая безгалогенная HF) У/Ф черная D-вн=9,8, D-нар=13,2 (PR02.0439) | Труба гофрированная ПП легкая 350 Н безгалогенная (HF) стойкая к ультрафиолету черная ; D-вн.9,8 мм, D-нар.13,2 мм, 100м | Промрукав | руб./м | 35.6
| Труба ПП легкая безгалогенная (HF) У/Ф черная D-вн=9,8, D-нар=13,2 (PR02.0440) | Труба гофрированная ПП легкая 350 Н безгалогенная (HF) стойкая к ультрафиолету черная ; D-вн.9,8 мм, D-нар.13,2 мм, 10м | Промрукав | руб./м | 44.91
| Труба ПП легкая безгалогенная HF) У/Ф черная D-вн=9,8, D-нар=13,2 (PR02.0441) | Труба гофрированная ПП легкая 350 Н безгалогенная (HF) стойкая к ультрафиолету черная ; D-вн.9,8 мм, D-нар.13,2 мм, 250м | Промрукав | руб./м | 35.6
| Труба ПП легкая безгалогенная (HF) У/Ф черная D-вн=9,8, D-нар=13,2 (PR02.0442) | Труба гофрированная ПП легкая 350 Н безгалогенная (HF) стойкая к ультрафиолету черная ; D-вн.9,8 мм, D-нар.13,2 мм, 25м | Промрукав | руб./м | 40.47
| Труба ПП легкая безгалогенная (HF) У/Ф черная D-вн=9,8, D-нар=13,2 (PR02.0444) | Труба гофрированная ПП легкая 350 Н безгалогенная (HF) стойкая к ультрафиолету черная ; D-вн.9,8 мм, D-нар.13,2 мм, 50м | Промрукав | руб./м | 35.6
| Патрубок-муфта d50 мм (PR13.0004) | Патрубок-муфта безгалогенная (HF) для прямолинейного соединения гофрированных труб или гладких труб D50 мм, посередине ограничитель, климат.исполнение УХЛ2, IP43, t-раб. -60…+60°C, серая | Промрукав | руб./шт | 83.78
| Патрубок-муфта d16 мм (PR.01716) | Патрубок-муфта безгалогенная (HF) для прямолинейного соединения гофрированных труб или гладких труб D16 мм, посередине ограничитель, климат.исполнение УХЛ2, IP43, t-раб. -60…+60°C, серая | Промрукав | руб./шт | 14.93
| Патрубок-муфта d20 мм (PR.01720) | Патрубок-муфта безгалогенная (HF) для прямолинейного соединения гофрированных труб или гладких труб D20 мм, посередине ограничитель, климат.исполнение УХЛ2, IP43, t-раб. -60…+60°C, серая | Промрукав | руб./шт | 18.99
| Патрубок-муфта d25 мм (PR.01725) | Патрубок-муфта безгалогенная (HF) для прямолинейного соединения гофрированных труб или гладких труб D25 мм, посередине ограничитель, климат.исполнение УХЛ2, IP43, t-раб. -60…+60°C, серая | Промрукав | руб./шт | 24.24
| Патрубок-муфта d32 мм (PR13.0002) | Патрубок-муфта безгалогенная (HF) для прямолинейного соединения гофрированных труб или гладких труб D32 мм, посередине ограничитель, климат.исполнение УХЛ2, IP43, t-раб. -60…+60°C, серая | Промрукав | руб./шт | 38.16
| Патрубок-муфта d20 мм белая (PR.01720б) | Патрубок-муфта безгалогенная (HF) для прямолинейного соединения гофрированных труб или гладких труб D20 мм, посередине ограничитель, климат.исполнение УХЛ2, IP43, t-раб. -60…+60°C, белая | Промрукав | руб./шт | 22.58
| Патрубок-муфта d25 мм белая (PR.01725б) | Патрубок-муфта безгалогенная (HF) для прямолинейного соединения гофрированных труб или гладких труб D25 мм, посередине ограничитель, климат.исполнение УХЛ2, IP43, t-раб. -60…+60°C, белая | Промрукав | руб./шт | 29.14
| Патрубок-муфта d32 мм белая (PR.01732б) | Патрубок-муфта безгалогенная (HF) для прямолинейного соединения гофрированных труб или гладких труб D32 мм, посередине ограничитель, климат.исполнение УХЛ2, IP43, t-раб. -60…+60°C, белая | Промрукав | руб./шт | 74.4
| Патрубок-муфта d40 мм белая (PR.01740б) | Патрубок-муфта безгалогенная (HF) для прямолинейного соединения гофрированных труб или гладких труб D40 мм, посередине ограничитель, климат.исполнение УХЛ2, IP43, t-раб. -60…+60°C, белая | Промрукав | руб./шт | 105.1
| Патрубок-муфта d16 мм чёрная (PR13.0181) | Патрубок-муфта безгалогенная (HF) для прямолинейного соединения гофрированных труб или гладких труб D16 мм, посередине ограничитель, климат.исполнение УХЛ2, IP43, t-раб. -60…+60°C, чёрная | Промрукав | руб./шт | 18.58
| Патрубок-муфта d20 мм чёрная (PR13.0182) | Патрубок-муфта безгалогенная (HF) для прямолинейного соединения гофрированных труб или гладких труб D20 мм, посередине ограничитель, климат.исполнение УХЛ2, IP43, t-раб. -60…+60°C, чёрная | Промрукав | руб./шт | 17.42
| Патрубок-муфта d25 мм чёрная (PR13.0183) | Патрубок-муфта безгалогенная (HF) для прямолинейного соединения гофрированных труб или гладких труб D25 мм, посередине ограничитель, климат.исполнение УХЛ2, IP43, t-раб. -60…+60°C, чёрная | Промрукав | руб./шт | 22.26
| Патрубок-муфта d32 мм чёрная (PR13.0184) | Патрубок-муфта безгалогенная (HF) для прямолинейного соединения гофрированных труб или гладких труб D32 мм, посередине ограничитель, климат.исполнение УХЛ2, IP43, t-раб. -60…+60°C, чёрная | Промрукав | руб./шт | 64.76
| Патрубок-муфта d40 мм чёрная (PR13.0185) | Патрубок-муфта безгалогенная (HF) для прямолинейного соединения гофрированных труб или гладких труб D40 мм, посередине ограничитель, климат.исполнение УХЛ2, IP43, t-раб. -60…+60°C, чёрная | Промрукав | руб./шт | 115.69
| Патрубок-муфта d50 мм чёрная (PR13.0186) | Патрубок-муфта безгалогенная (HF) для прямолинейного соединения гофрированных труб или гладких труб D50 мм, посередине ограничитель, климат.исполнение УХЛ2, IP43, t-раб. -60…+60°C, чёрная | Промрукав | руб./шт | 193.07
| Патрубок-муфта d40 мм безгалогенная (HF) атмосферостойкая серая (PR13.0354) | Патрубок-муфта безгалогенная (HF) для прямолинейного соединения гофрированных труб или гладких труб D40 мм, посередине ограничитель, стойкая к УФ-излучению, климат.исполнение У1, IP43, t-раб. -60…+60°C, серая | Промрукав | руб./шт | 172.56
| Муфта разборная D20 атмосферостойкая черная (PR13.0414) | Муфта разборная безгалогенная (HF) для прямолинейного соединения гофрированных труб или гладких труб D20 мм, стойкая к УФ-излучению, климат.исполнение У1, IP40, t-раб. -60…+60°C, чёрная | Промрукав | руб./шт | 21.64
| Муфта разборная D20 атмосферостойкая черная (PR13.0434) | Муфта разборная безгалогенная (HF) для прямолинейного соединения гофрированных труб или гладких труб D20 мм, стойкая к УФ-излучению, климат.исполнение У1, IP40, t-раб. -60…+60°C, чёрная | Промрукав | руб./шт | 25.9
| Муфта разборная D25 атмосферостойкая серая (PR13.0431) | Муфта разборная безгалогенная (HF) для прямолинейного соединения гофрированных труб или гладких труб D25 мм, стойкая к УФ-излучению, климат.исполнение У1, IP40, t-раб. -60…+60°C, серая | Промрукав | руб./шт | 31.55
| Муфта разборная D16 белая (PR13.0417) | Муфта разборная безгалогенная (HF) для прямолинейного соединения гофрированных труб или гладких труб D16 мм, климат.исполнение УХЛ2, IP40, t-раб. -60…+60°C, белая | Промрукав | руб./шт | 25.65
| Муфта разборная D20 белая (PR13.0418) | Муфта разборная безгалогенная (HF) для прямолинейного соединения гофрированных труб или гладких труб D20 мм, климат.исполнение УХЛ2, IP40, t-раб. -60…+60°C, белая | Промрукав | руб./шт | 31.12
| Муфта разборная D20 атмосферостойкая серая (PR13.0430) | Муфта разборная безгалогенная (HF) для прямолинейного соединения гофрированных труб или гладких труб D20 мм, стойкая к УФ-излучению, климат.исполнение У1, IP40, t-раб. -60…+60°C, серая | Промрукав | руб./шт | 24.96
| Муфта разборная D25 атмосферостойкая черная (PR13.0435) | Муфта разборная безгалогенная (HF) для прямолинейного соединения гофрированных труб или гладких труб D25 мм, стойкая к УФ-излучению, климат.исполнение У1, IP40, t-раб. -60…+60°C, чёрная | Промрукав | руб./шт | 32.74
| Муфта разборная D20 атмосферостойкая серая (PR13.0410) | Муфта разборная безгалогенная (HF) для прямолинейного соединения гофрированных труб или гладких труб D20 мм, стойкая к УФ-излучению, климат.исполнение У1, IP40, t-раб. -60…+60°C, серая | Промрукав | руб./шт | 20.84
| Муфта разборная D16 атмосферостойкая серая (PR13.0409) | Муфта разборная безгалогенная (HF) для прямолинейного соединения гофрированных труб или гладких труб D16 мм, стойкая к УФ-излучению, климат.исполнение У1, IP40, t-раб. -60…+60°C, серая | Промрукав | руб./шт | 15.94
| Муфта разборная D25 атмосферостойкая серая (PR13.0411) | Муфта разборная безгалогенная (HF) для прямолинейного соединения гофрированных труб или гладких труб D25 мм, стойкая к УФ-излучению, климат.исполнение У1, IP40, t-раб. -60…+60°C, серая | Промрукав | руб./шт | 25.03
| Муфта разборная D32 атмосферостойкая серая (PR13.0412) | Муфта разборная безгалогенная (HF) для прямолинейного соединения гофрированных труб или гладких труб D32 мм, стойкая к УФ-излучению, климат.исполнение У1, IP40, t-раб. -60…+60°C, серая | Промрукав | руб./шт | 40.55
| Муфта разборная D32 белая (PR13.0420) | Муфта разборная безгалогенная (HF) для прямолинейного соединения гофрированных труб или гладких труб D32 мм, климат.исполнение УХЛ2, IP40, t-раб. -60…+60°C, белая | Промрукав | руб./шт | 61.48
| Муфта разборная D25 белая (PR13.0419) | Муфта разборная безгалогенная (HF) для прямолинейного соединения гофрированных труб или гладких труб D25 мм, климат.исполнение УХЛ2, IP40, t-раб. -60…+60°C, белая | Промрукав | руб./шт | 38.47
| Муфта разборная D32 атмосферостойкая черная (PR13.0436) | Муфта разборная безгалогенная (HF) для прямолинейного соединения гофрированных труб или гладких труб D32 мм, стойкая к УФ-излучению, климат.исполнение У1, IP40, t-раб. -60…+60°C, чёрная | Промрукав | руб./шт | 53.05
| Муфта разборная D16 атмосферостойкая черная (PR13.0433) | Муфта разборная безгалогенная (HF) для прямолинейного соединения гофрированных труб или гладких труб D16 мм, стойкая к УФ-излучению, климат.исполнение У1, IP40, t-раб. -60…+60°C, чёрная | Промрукав | руб./шт | 21.42
| Муфта разборная D32 атмосферостойкая черная (PR13.0416) | Муфта разборная безгалогенная (HF) для прямолинейного соединения гофрированных труб или гладких труб D32 мм, стойкая к УФ-излучению, климат.исполнение У1, IP40, t-раб. -60…+60°C, чёрная | Промрукав | руб./шт | 42.07
| Муфта разборная D25 атмосферостойкая черная (PR13.0415) | Муфта разборная безгалогенная (HF) для прямолинейного соединения гофрированных труб или гладких труб D25 мм, стойкая к УФ-излучению, климат.исполнение У1, IP40, t-раб. -60…+60°C, чёрная | Промрукав | руб./шт | 25.98
| Муфта разборная D16 атмосферостойкая черная (PR13.0413) | Муфта разборная безгалогенная (HF) для прямолинейного соединения гофрированных труб или гладких труб D16 мм, стойкая к УФ-излучению, климат.исполнение У1, IP40, t-раб. -60…+60°C, чёрная | Промрукав | руб./шт | 16.55
| Муфта разборная D32 атмосферостойкая серая (PR13.0432) | Муфта разборная безгалогенная (HF) для прямолинейного соединения гофрированных труб или гладких труб D32 мм, стойкая к УФ-излучению, климат.исполнение У1, IP40, t-раб. -60…+60°C, серая | Промрукав | руб./шт | 51.12
| Муфта разборная D16 атмосферостойкая серая (PR13.0429) | Муфта разборная безгалогенная (HF) для прямолинейного соединения гофрированных труб или гладких труб D16 мм, стойкая к УФ-излучению, климат.исполнение У1, IP40, t-раб. -60…+60°C, серая | Промрукав | руб./шт | 20.1
| Патрубок-муфта d40 мм (PR.01740м) | Патрубок-муфта безгалогенная (HF) для прямолинейного соединения гофрированных труб или гладких труб D40 мм, посередине ограничитель, климат.исполнение УХЛ2, IP43, t-раб. -60…+60°C, серая | Промрукав | руб./шт | 93.69
| Патрубок-муфта d20 мм (PR.01720м) | Патрубок-муфта безгалогенная (HF) для прямолинейного соединения гофрированных труб или гладких труб D20 мм, посередине ограничитель, климат.исполнение УХЛ2, IP43, t-раб. -60…+60°C, серая | Промрукав | руб./шт | 22.55
| Патрубок-муфта d20 мм безгалогенная (HF) атмосферостойкая серая (PR13.0351) | Патрубок-муфта безгалогенная (HF) для прямолинейного соединения гофрированных труб или гладких труб D20 мм, посередине ограничитель, стойкая к УФ-излучению, климат.исполнение У1, IP43, t-раб. -60…+60°C, серая | Промрукав | руб./шт | 23.11
| Патрубок-муфта d16 мм (PR.01716м) | Патрубок-муфта безгалогенная (HF) для прямолинейного соединения гофрированных труб или гладких труб D16 мм, посередине ограничитель, климат.исполнение УХЛ2, IP43, t-раб. -60…+60°C, серая | Промрукав | руб./шт | 18.06
| Патрубок-муфта d25 мм безгалогенная (HF) атмосферостойкая серая (PR13.0352) | Патрубок-муфта безгалогенная (HF) для прямолинейного соединения гофрированных труб или гладких труб D25 мм, посередине ограничитель, стойкая к УФ-излучению, климат.исполнение У1, IP43, t-раб. -60…+60°C, серая | Промрукав | руб./шт | 30.67
| Патрубок-муфта d32 мм безгалогенная (HF) атмосферостойкая серая (PR13.0353) | Патрубок-муфта безгалогенная (HF) для прямолинейного соединения гофрированных труб или гладких труб D32 мм, посередине ограничитель, стойкая к УФ-излучению, климат.исполнение У1, IP43, t-раб. -60…+60°C, серая | Промрукав | руб./шт | 97.58
| Патрубок-муфта d50 мм безгалогенная (HF) атмосферостойкая серая (PR13.0355) | Патрубок-муфта безгалогенная (HF) для прямолинейного соединения гофрированных труб или гладких труб D50 мм, посередине ограничитель, стойкая к УФ-излучению, климат.исполнение У1, IP43, t-раб. -60…+60°C, серая | Промрукав | руб./шт | 248.42
| Муфта разборная D16 оранжевая (PR13.1144) | Муфта разборная безгалогенная (HF) для прямолинейного соединения гофрированных труб или гладких труб D16 мм, климат.исполнение УХЛ2, IP40, t-раб. -60…+60°C, цвет оранжевый | Промрукав | руб./шт | 24.44
| Муфта разборная D20 оранжевая (PR13.1141) | Муфта разборная безгалогенная (HF) для прямолинейного соединения гофрированных труб или гладких труб D20 мм, климат.исполнение УХЛ2, IP40, t-раб. -60…+60°C, цвет оранжевый | Промрукав | руб./шт | 29.65
| Муфта разборная D25 оранжевая (PR13.1137) | Муфта разборная безгалогенная (HF) для прямолинейного соединения гофрированных труб или гладких труб D25 мм, климат.исполнение УХЛ2, IP40, t-раб. -60…+60°C, цвет оранжевый | Промрукав | руб./шт | 36.62
| Муфта разборная D32 оранжевая (PR13.1148) | Муфта разборная безгалогенная (HF) для прямолинейного соединения гофрированных труб или гладких труб D32 мм, климат.исполнение УХЛ2, IP40, t-раб. -60…+60°C, цвет оранжевый | Промрукав | руб./шт | 58.54
| Патрубок-муфта d20 мм оранжевая (PR13.1242) | Патрубок-муфта безгалогенная (HF) для прямолинейного соединения гофрированных труб или гладких труб D20 мм, посередине ограничитель, климат.исполнение УХЛ2, IP43, t-раб. -60…+60°C, оранжевая | Промрукав | руб./шт | 20.69
| Патрубок-муфта d32 мм оранжевая (PR13.1251) | Патрубок-муфта безгалогенная (HF) для прямолинейного соединения гофрированных труб или гладких труб D32 мм, посередине ограничитель, климат.исполнение УХЛ2, IP43, t-раб. -60…+60°C, оранжевая | Промрукав | руб./шт | 42.39
| Патрубок-муфта d40 мм оранжевая (PR13.1254) | Патрубок-муфта безгалогенная (HF) для прямолинейного соединения гофрированных труб или гладких труб D40 мм, посередине ограничитель, климат.исполнение УХЛ2, IP43, t-раб. -60…+60°C, оранжевая | Промрукав | руб./шт | 70.01
| Патрубок-муфта d50 мм оранжевая (PR13.1258) | Патрубок-муфта безгалогенная (HF) для прямолинейного соединения гофрированных труб или гладких труб D50 мм, посередине ограничитель, климат.исполнение УХЛ2, IP43, t-раб. -60…+60°C, оранжевая | Промрукав | руб./шт | 90.9
| Патрубок-муфта d20 мм бук (PR13.0230) | Патрубок-муфта безгалогенная (HF) для прямолинейного соединения гофрированных труб или гладких труб D20 мм, посередине ограничитель, климат.исполнение УХЛ2, IP43, t-раб. -60…+60°C, цвет бук | Промрукав | руб./шт | 37
| Патрубок-муфта d25 мм (PR.01725м) | Патрубок-муфта безгалогенная (HF) для прямолинейного соединения гофрированных труб или гладких труб D25 мм, посередине ограничитель, климат.исполнение УХЛ2, IP43, t-раб. -60…+60°C, серая | Промрукав | руб./шт | 31.31
| Патрубок-муфта d32 мм (PR.01732м) | Патрубок-муфта безгалогенная (HF) для прямолинейного соединения гофрированных труб или гладких труб D32 мм, посередине ограничитель, климат.исполнение УХЛ2, IP43, t-раб. -60…+60°C, серая | Промрукав | руб./шт | 44.45
| Патрубок-муфта d50 мм (PR.01750м) | Патрубок-муфта безгалогенная (HF) для прямолинейного соединения гофрированных труб или гладких труб D50 мм, посередине ограничитель, климат.исполнение УХЛ2, IP43, t-раб. -60…+60°C, серая | Промрукав | руб./шт | 139.4
| Патрубок-муфта d16 мм белая (PR13.02447) | Патрубок-муфта безгалогенная (HF) для прямолинейного соединения гофрированных труб или гладких труб D16 мм, посередине ограничитель, климат.исполнение УХЛ2, IP43, t-раб. -60…+60°C, белая | Промрукав | руб./шт | 21.14
| Патрубок-муфта d20 мм белая (PR13.02448) | Патрубок-муфта безгалогенная (HF) для прямолинейного соединения гофрированных труб или гладких труб D20 мм, посередине ограничитель, климат.исполнение УХЛ2, IP43, t-раб. -60…+60°C, белая | Промрукав | руб./шт | 27.03
| Патрубок-муфта d25 мм белая (PR13.02449) | Патрубок-муфта безгалогенная (HF) для прямолинейного соединения гофрированных труб или гладких труб D25 мм, посередине ограничитель, климат.исполнение УХЛ2, IP43, t-раб. -60…+60°C, белая | Промрукав | руб./шт | 36.19
| Патрубок-муфта d32 мм белая (PR13.02517) | Патрубок-муфта безгалогенная (HF) для прямолинейного соединения гофрированных труб или гладких труб D32 мм, посередине ограничитель, климат.исполнение УХЛ2, IP43, t-раб. -60…+60°C, белая | Промрукав | руб./шт | 78.13
| Патрубок-муфта d40 мм белая (PR13.02518) | Патрубок-муфта безгалогенная (HF) для прямолинейного соединения гофрированных труб или гладких труб D40 мм, посередине ограничитель, климат.исполнение УХЛ2, IP43, t-раб. -60…+60°C, белая | Промрукав | руб./шт | 111.66
| Патрубок-муфта d50 мм белая (PR13.02519) | Патрубок-муфта безгалогенная (HF) для прямолинейного соединения гофрированных труб или гладких труб D50 мм, посередине ограничитель, климат.исполнение УХЛ2, IP43, t-раб. -60…+60°C, белая | Промрукав | руб./шт | 256.35
| Патрубок-муфта d16 мм оранжевая (PR13.02463) | Патрубок-муфта безгалогенная (HF) для прямолинейного соединения гофрированных труб или гладких труб D16 мм, посередине ограничитель, климат.исполнение УХЛ2, IP43, t-раб. -60…+60°C, оранжевая | Промрукав | руб./шт | 19.23
| Патрубок-муфта d20 мм оранжевая (PR13.02464) | Патрубок-муфта безгалогенная (HF) для прямолинейного соединения гофрированных труб или гладких труб D20 мм, посередине ограничитель, климат.исполнение УХЛ2, IP43, t-раб. -60…+60°C, оранжевая | Промрукав | руб./шт | 24.58
| Патрубок-муфта d25 мм оранжевая (PR13.02465) | Патрубок-муфта безгалогенная (HF) для прямолинейного соединения гофрированных труб или гладких труб D25 мм, посередине ограничитель, климат.исполнение УХЛ2, IP43, t-раб. -60…+60°C, оранжевая | Промрукав | руб./шт | 32.9
| Патрубок-муфта d32 мм оранжевая (PR13.02466) | Патрубок-муфта безгалогенная (HF) для прямолинейного соединения гофрированных труб или гладких труб D32 мм, посередине ограничитель, климат.исполнение УХЛ2, IP43, t-раб. -60…+60°C, оранжевая | Промрукав | руб./шт | 49.34
| Патрубок-муфта d40 мм оранжевая (PR13.02467) | Патрубок-муфта безгалогенная (HF) для прямолинейного соединения гофрированных труб или гладких труб D40 мм, посередине ограничитель, климат.исполнение УХЛ2, IP43, t-раб. -60…+60°C, оранжевая | Промрукав | руб./шт | 101.54
| Патрубок-муфта d50 мм оранжевая (PR13.02468) | Патрубок-муфта безгалогенная (HF) для прямолинейного соединения гофрированных труб или гладких труб D50 мм, посередине ограничитель, климат.исполнение УХЛ2, IP43, t-раб. -60…+60°C, оранжевая | Промрукав | руб./шт | 137.59
| Патрубок-муфта d16 мм бук (PR13.0229) | Патрубок-муфта безгалогенная (HF) для прямолинейного соединения гофрированных труб или гладких труб D16 мм, посередине ограничитель, климат.исполнение УХЛ2, IP43, t-раб. -60…+60°C, цвет бук | Промрукав | руб./шт | 28.95
| Патрубок-муфта d25 мм бук (PR13.0231) | Патрубок-муфта безгалогенная (HF) для прямолинейного соединения гофрированных труб или гладких труб D25 мм, посередине ограничитель, климат.исполнение УХЛ2, IP43, t-раб. -60…+60°C, цвет бук | Промрукав | руб./шт | 58.35
| Патрубок-муфта d32 мм бук (PR13.0232) | Патрубок-муфта безгалогенная (HF) для прямолинейного соединения гофрированных труб или гладких труб D32 мм, посередине ограничитель, климат.исполнение УХЛ2, IP43, t-раб. -60…+60°C, цвет бук | Промрукав | руб./шт | 98.42
| Патрубок-муфта d16 мм сосна (PR13.0223) | Патрубок-муфта безгалогенная (HF) для прямолинейного соединения гофрированных труб или гладких труб D16 мм, посередине ограничитель, климат.исполнение УХЛ2, IP43, t-раб. -60…+60°C, цвет сосна | Промрукав | руб./шт | 29.89
| Патрубок-муфта d20 мм сосна (PR13.0224) | Патрубок-муфта безгалогенная (HF) для прямолинейного соединения гофрированных труб или гладких труб D20 мм, посередине ограничитель, климат.исполнение УХЛ2, IP43, t-раб. -60…+60°C, цвет сосна | Промрукав | руб./шт | 36.88
| Патрубок-муфта d25 мм сосна (PR13.0225) | Патрубок-муфта безгалогенная (HF) для прямолинейного соединения гофрированных труб или гладких труб D25 мм, посередине ограничитель, климат.исполнение УХЛ2, IP43, t-раб. -60…+60°C, цвет сосна | Промрукав | руб./шт | 59.18
| Патрубок-муфта d32 мм сосна (PR13.0226) | Патрубок-муфта безгалогенная (HF) для прямолинейного соединения гофрированных труб или гладких труб D32 мм, посередине ограничитель, климат.исполнение УХЛ2, IP43, t-раб. -60…+60°C, цвет сосна | Промрукав | руб./шт | 96.89
| Патрубок-муфта d16 мм чёрная (PR13.0163) | Патрубок-муфта безгалогенная (HF) для прямолинейного соединения гофрированных труб или гладких труб D16 мм, посередине ограничитель, климат.исполнение УХЛ2, IP43, t-раб. -60…+60°C, чёрная | Промрукав | руб./шт | 21.21
| Патрубок-муфта d20 мм чёрная (PR13.0164) | Патрубок-муфта безгалогенная (HF) для прямолинейного соединения гофрированных труб или гладких труб D20 мм, посередине ограничитель, климат.исполнение УХЛ2, IP43, t-раб. -60…+60°C, чёрная | Промрукав | руб./шт | 21.73
| Патрубок-муфта d25 мм чёрная (PR13.0165) | Патрубок-муфта безгалогенная (HF) для прямолинейного соединения гофрированных труб или гладких труб D25 мм, посередине ограничитель, климат.исполнение УХЛ2, IP43, t-раб. -60…+60°C, чёрная | Промрукав | руб./шт | 31.04
| Патрубок-муфта d32 мм чёрная (PR13.0166) | Патрубок-муфта безгалогенная (HF) для прямолинейного соединения гофрированных труб или гладких труб D32 мм, посередине ограничитель, климат.исполнение УХЛ2, IP43, t-раб. -60…+60°C, чёрная | Промрукав | руб./шт | 84.78
| Патрубок-муфта d40 мм чёрная (PR13.0167) | Патрубок-муфта безгалогенная (HF) для прямолинейного соединения гофрированных труб или гладких труб D40 мм, посередине ограничитель, климат.исполнение УХЛ2, IP43, t-раб. -60…+60°C, чёрная | Промрукав | руб./шт | 119.47
| Патрубок-муфта d50 мм чёрная (PR13.0168) | Патрубок-муфта безгалогенная (HF) для прямолинейного соединения гофрированных труб или гладких труб D50 мм, посередине ограничитель, климат.исполнение УХЛ2, IP43, t-раб. -60…+60°C, чёрная | Промрукав | руб./шт | 197.62
| Труба гофрированная ПП лёгкая негорючая D25мм (PR02.01191) | Труба гофрированная из полипропилена (ПП) безгалогенная, с зондом, D-внеш. 25 мм, D-внутр. 18,3 мм, сопротивление сжатию 350 Н, IP66, t-раб.-45…+115°C, цвет "сосна" | Промрукав | руб./м | 245.79
| Муфта разборная D25мм сосна (PR13.0427) | Муфта разборная безгалогенная (HF) для прямолинейного соединения гофрированных труб или гладких труб D25 мм, климат.исполнение УХЛ2, IP40, t-раб. -60…+60°C, цвет сосна | Промрукав | руб./шт | 38.47
| Патрубок-муфта d20 мм бук (PR13.0266) | Патрубок-муфта безгалогенная (HF) для прямолинейного соединения гофрированных труб или гладких труб D20 мм, посередине ограничитель, климат.исполнение УХЛ2, IP43, t-раб. -60…+60°C, цвет бук | Промрукав | руб./шт | 36.16
| Патрубок-муфта d25 мм бук (PR13.0267) | Патрубок-муфта безгалогенная (HF) для прямолинейного соединения гофрированных труб или гладких труб D25 мм, посередине ограничитель, климат.исполнение УХЛ2, IP43, t-раб. -60…+60°C, цвет бук | Промрукав | руб./шт | 52.72
| Патрубок-муфта d16 мм сосна (PR13.0259) | Патрубок-муфта безгалогенная (HF) для прямолинейного соединения гофрированных труб или гладких труб D16 мм, посередине ограничитель, климат.исполнение УХЛ2, IP43, t-раб. -60…+60°C, цвет сосна | Промрукав | руб./шт | 28.23
| Патрубок-муфта d20 мм сосна (PR13.0260) | Патрубок-муфта безгалогенная (HF) для прямолинейного соединения гофрированных труб или гладких труб D20 мм, посередине ограничитель, климат.исполнение УХЛ2, IP43, t-раб. -60…+60°C, цвет сосна | Промрукав | руб./шт | 36.77
| Патрубок-муфта d25 мм сосна (PR13.0261) | Патрубок-муфта безгалогенная (HF) для прямолинейного соединения гофрированных труб или гладких труб D25 мм, посередине ограничитель, климат.исполнение УХЛ2, IP43, t-раб. -60…+60°C, цвет сосна | Промрукав | руб./шт | 56.52
| Поворот гибкий гофрированный универсальный d20 мм чёрный (PR13.02891) | Поворот гибкий гофрированный универсальный d20 мм, IP64, t-раб.-20…+60°C, чёрный | Промрукав | руб./шт | 67.2
| Поворот гибкий гофрированный универсальный d25 мм чёрный (PR13.02893) | Поворот гибкий гофрированный универсальный d25 мм, IP64, t-раб.-20…+60°C, чёрный | Промрукав | руб./шт | 81.74
| Поворот гибкий гофрированный универсальный d25 мм чёрный (PR13.02894) | Поворот гибкий гофрированный универсальный d25 мм, IP64, t-раб.-20…+60°C, чёрный | Промрукав | руб./шт | 102.81
| Поворот гибкий гофрированный d16 мм чёрный (PR13.02883) | Поворот гибкий гофрированный d16 мм, IP64, t-раб.-20…+60°C, чёрный | Промрукав | руб./шт | 44.88
| Поворот гибкий гофрированный d16 мм чёрный (PR13.02884) | Поворот гибкий гофрированный d16 мм, IP64, t-раб.-20…+60°C, чёрный | Промрукав | руб./шт | 39.05
| Поворот гибкий гофрированный d20 мм чёрный (PR13.02885) | Поворот гибкий гофрированный d20 мм, IP64, t-раб.-20…+60°C, чёрный | Промрукав | руб./шт | 55.4
| Поворот гибкий гофрированный d20 мм чёрный (PR13.02886) | Поворот гибкий гофрированный d20 мм, IP64, t-раб.-20…+60°C, чёрный | Промрукав | руб./шт | 48.15
| Поворот гибкий гофрированный d25 мм чёрный (PR13.02887) | Поворот гибкий гофрированный d25 мм, IP64, t-раб.-20…+60°C, чёрный | Промрукав | руб./шт | 57.2
| Поворот гибкий гофрированный d25 мм чёрный (PR13.02888) | Поворот гибкий гофрированный d25 мм, IP64, t-раб.-20…+60°C, чёрный | Промрукав | руб./шт | 65.75
| Поворот гибкий гофрированный d32 мм чёрный (PR13.02890) | Поворот гибкий гофрированный d32, IP64, t-раб.-20…+60°C, чёрный | Промрукав | руб./шт | 70.46
NEW | Тройник разборный чёрный d25 мм (PR13.0179) | Тройник разборный чёрный d25 мм | Промрукав | руб./шт | 92.07
NEW | Соединитель угловой белый d16 мм (PR13.0462) | Соединитель угловой белый d16 мм | Промрукав | руб./шт | 25.05
NEW | Соединитель угловой белый d20 мм (PR13.0464) | Соединитель угловой белый d20 мм | Промрукав | руб./шт | 47.58
NEW | Соединитель угловой белый d25 мм (PR13.0466) | Соединитель угловой белый d25 мм | Промрукав | руб./шт | 60.72
NEW | Соединитель угловой белый d32 мм (PR13.0468) | Соединитель угловой белый d32 мм | Промрукав | руб./шт | 95.55
NEW | Соединитель угловой бук d20 мм (PR13.0276) | Соединитель угловой бук d20 мм | Промрукав | руб./шт | 62.66
NEW | Соединитель угловой бук d25 мм (PR13.0277) | Соединитель угловой бук d25 мм | Промрукав | руб./шт | 103.31
NEW | Соединитель угловой разборный бук d16 мм (PR13.0283) | Соединитель угловой разборный бук d16 мм | Промрукав | руб./шт | 27.9
NEW | Соединитель угловой разборный бук d20 мм (PR13.0284) | Соединитель угловой разборный бук d20 мм | Промрукав | руб./шт | 38.38
NEW | Соединитель угловой разборный бук d25 мм (PR13.0285) | Соединитель угловой разборный бук d25 мм | Промрукав | руб./шт | 51.9
NEW | Соединитель угловой разборный сосна d16 мм (PR13.0279) | Соединитель угловой разборный сосна d16 мм | Промрукав | руб./шт | 28.4
NEW | Соединитель угловой разборный сосна d20 мм (PR13.0280) | Соединитель угловой разборный сосна d20 мм | Промрукав | руб./шт | 37.27
NEW | Соединитель угловой разборный сосна d25 мм (PR13.0281) | Соединитель угловой разборный сосна d25 мм | Промрукав | руб./шт | 50.59
NEW | Соединитель угловой сосна d16 мм (PR13.0271) | Соединитель угловой сосна d16 мм | Промрукав | руб./шт | 26.73
NEW | Соединитель угловой чёрный d16 мм (PR13.0187) | Соединитель угловой чёрный d16 мм | Промрукав | руб./шт | 25.43
NEW | Соединитель угловой чёрный d20 мм (PR13.0188) | Соединитель угловой чёрный d20 мм | Промрукав | руб./шт | 61.28
NEW | Соединитель угловой чёрный d25 мм (PR13.0189) | Соединитель угловой чёрный d25 мм | Промрукав | руб./шт | 105.51
NEW | Соединитель угловой чёрный d25 мм (PR13.0171) | Соединитель угловой чёрный d25 мм | Промрукав | руб./шт | 75.02
NEW | Тройник разборный бук d25 мм (PR13.0293) | Тройник разборный бук d25 мм | Промрукав | руб./шт | 78.26
NEW | Тройник разборный сосна d16 мм (PR13.0287) | Тройник разборный сосна d16 мм | Промрукав | руб./шт | 50.21
NEW | Тройник разборный сосна d20 мм (PR13.0288) | Тройник разборный сосна d20 мм | Промрукав | руб./шт | 50.72
NEW | Тройник разборный сосна d25 мм (PR13.0289) | Тройник разборный сосна d25 мм | Промрукав | руб./шт | 85.59
NEW | Труба ПА безгалогенная (HF) стойкая к ультрафиолету чёрная с/з D16 (PR02.0258) | Труба гофрированная ПА безгалогенная (HF) стойкая к ультрафиолету чёрная с/з d16 мм; t-раб.-60…+157°C | Промрукав | руб./м | 110.66
NEW | Труба ПА безгалогенная (HF) стойкая к ультрафиолету чёрная с/з D20 (PR02.0259) | Труба гофрированная ПА безгалогенная (HF) стойкая к ультрафиолету чёрная с/з d20 мм; t-раб.-60…+157°C | Промрукав | руб./м | 216.86
NEW | Труба ПА безгалогенная (HF) стойкая к ультрафиолету чёрная с/з D20 (PR02.0260) | Труба гофрированная ПА безгалогенная (HF) стойкая к ультрафиолету чёрная с/з d20 мм; t-раб.-60…+157°C | Промрукав | руб./м | 135.63
NEW | Труба ПА безгалогенная (HF) стойкая к ультрафиолету черная с/з D20 (PR02.01208) | Труба гофрированная ПА безгалогенная (HF) стойкая к ультрафиолету чёрная с/з d20 мм; t-раб.-60…+157°C | Промрукав | руб./м | 141.1
NEW | Труба ПА безгалогенная (HF) стойкая к ультрафиолету чёрная с/з D25 (PR02.0261) | Труба гофрированная ПА безгалогенная (HF) стойкая к ультрафиолету чёрная с/з d25 мм; t-раб.-60…+157°C | Промрукав | руб./м | 244.7
NEW | Труба ПА безгалогенная (HF) стойкая к ультрафиолету чёрная с/з D25 (PR02.0262) | Труба гофрированная ПА безгалогенная (HF) стойкая к ультрафиолету чёрная с/з d25 мм; t-раб.-60…+157°C | Промрукав | руб./м | 187.81
NEW | Труба ПА безгалогенная (HF) стойкая к ультрафиолету чёрная с/з D32 (PR02.0263) | Труба гофрированная ПА безгалогенная (HF) стойкая к ультрафиолету чёрная с/з d32 мм; t-раб.-60…+157°C | Промрукав | руб./м | 291.64
NEW | Труба ПА безгалогенная (HF) стойкая к ультрафиолету чёрная с/з d-вн 9,8, d-нар 13,2 (PR02.01206) | Труба гофрированная ПА безгалогенная (HF) стойкая к ультрафиолету чёрная с/з d-вн 9,8 мм, d-нар 13,2 мм; t-раб.-60…+157°C | Промрукав | руб./м | 82.76
NEW | Труба ПА негорючая (НГ) стойкая к ультрафиолету (УФ) чёрная с/з D16 (PR02.0264) | Труба гофрированная ПА негорючая (НГ) стойкая к ультрафиолету (УФ) чёрная с/з d16 мм; t-раб.-60…+157°C | Промрукав | руб./м | 299.09
NEW | Труба ПА негорючая (НГ) стойкая к ультрафиолету (УФ) чёрная с/з D20 (PR02.0266) | Труба гофрированная ПА негорючая (НГ) стойкая к ультрафиолету (УФ) чёрная с/з d20 мм; t-раб.-60…+157°C | Промрукав | руб./м | 377.52
NEW | Труба ПА негорючая (НГ) стойкая к ультрафиолету (УФ) чёрная с/з D20 (PR02.0267) | Труба гофрированная ПА негорючая (НГ) стойкая к ультрафиолету (УФ) чёрная с/з d20 мм; t-раб.-60…+157°C | Промрукав | руб./м | 355.94
NEW | Труба ПА негорючая (НГ) стойкая к ультрафиолету (УФ) черная с/з D20 (PR02.01210) | Труба гофрированная ПА негорючая (НГ) стойкая к ультрафиолету (УФ) чёрная с/з d20 мм; t-раб.-60…+157°C | Промрукав | руб./м | 314.26
NEW | Труба ПА негорючая (НГ) стойкая к ультрафиолету (УФ) чёрная с/з D25 (PR02.0268) | Труба гофрированная ПА негорючая (НГ) стойкая к ультрафиолету (УФ) чёрная с/з d25 мм; t-раб.-60…+157°C | Промрукав | руб./м | 660.81
NEW | Труба ПА негорючая (НГ) стойкая к ультрафиолету (УФ) чёрная с/з D25 (PR02.0269) | Труба гофрированная ПА негорючая (НГ) стойкая к ультрафиолету (УФ) чёрная с/з d25 мм; t-раб.-60…+157°C | Промрукав | руб./м | 436.39
NEW | Труба ПА негорючая (НГ) стойкая к ультрафиолету (УФ) чёрная с/з d-вн 9,8, d-нар 13,2 (PR02.01201) | Труба гофрированная ПА негорючая (НГ) стойкая к ультрафиолету (УФ) чёрная с/з d-вн 9,8 мм, d-нар 13,2 мм; t-раб.-60…+157°C | Промрукав | руб./м | 224.3
NEW | Труба ПА негорючая (НГ) стойкая к ультрафиолету (УФ) чёрная с/з d-вн 9,8, d-нар 13,2 (PR02.01202) | Труба гофрированная ПА негорючая (НГ) стойкая к ультрафиолету (УФ) чёрная с/з d-вн 9,8 мм, d-нар 13,2 мм; t-раб.-60…+157°C | Промрукав | руб./м | 248.91
NEW | Труба ПА негорючая (НГ) стойкая к ультрафиолету (УФ) чёрная с/з d-вн 9,8, d-нар 13,2 (PR02.01203) | Труба гофрированная ПА негорючая (НГ) стойкая к ультрафиолету (УФ) чёрная с/з d-вн 9,8 мм, d-нар 13,2 мм; t-раб.-60…+157°C | Промрукав | руб./м | 219.02
NEW | Труба ПВХ лёгкая 350Н бук с/з D16 (PR01.0036) | Труба гофрированная ПВХ лёгкая 350 Н бук с/з d16 мм; t-раб.-40…+60°C | Промрукав | руб./м | 81.8
NEW | Труба ПВХ лёгкая 350Н бук с/з D16 (PR01.0035) | Труба гофрированная ПВХ лёгкая 350 Н бук с/з d16 мм; t-раб.-40…+60°C | Промрукав | руб./м | 40.38
NEW | Труба ПВХ лёгкая 350Н бук с/з D16 (PR01.0032) | Труба гофрированная ПВХ лёгкая 350 Н бук с/з d16 мм; t-раб.-40…+60°C | Промрукав | руб./м | 85.58
NEW | Труба ПВХ лёгкая 350Н бук с/з D20 (PR01.0038) | Труба гофрированная ПВХ лёгкая 350 Н бук с/з d20 мм; t-раб.-40…+60°C | Промрукав | руб./м | 148.09
NEW | Труба ПВХ лёгкая 350Н бук с/з D20 (PR01.0037) | Труба гофрированная ПВХ лёгкая 350 Н бук с/з d20 мм; t-раб.-40…+60°C | Промрукав | руб./м | 52.44
NEW | Труба ПВХ лёгкая 350Н бук с/з D20 (PR01.0034) | Труба гофрированная ПВХ лёгкая 350 Н бук с/з d20 мм; t-раб.-40…+60°C | Промрукав | руб./м | 87.34
NEW | Труба ПВХ лёгкая 350Н бук с/з D25 (PR01.0041) | Труба гофрированная ПВХ лёгкая 350 Н бук с/з d25 мм; t-раб.-40…+60°C | Промрукав | руб./м | 186.5
NEW | Труба ПВХ лёгкая 350Н бук с/з D25 (PR01.0040) | Труба гофрированная ПВХ лёгкая 350 Н бук с/з d25 мм; t-раб.-40…+60°C | Промрукав | руб./м | 80.94
NEW | Труба ПВХ лёгкая 350Н бук с/з D32 (PR01.0100) | Труба гофрированная ПВХ лёгкая 350 Н бук с/з d32 мм; t-раб.-40…+60°C | Промрукав | руб./м | 137.26
NEW | Труба ПВХ лёгкая 350Н негорючая (НГ) оранжевая с/з D16 (PR01.00442) | Труба гофрированная ПВХ лёгкая 350 Н негорючая (НГ) оранжевая с/з d16 мм; t-раб.-40…+60°C | Промрукав | руб./м | 50.97
NEW | Труба ПВХ лёгкая 350Н негорючая (НГ) оранжевая с/з D20 (PR01.00445) | Труба гофрированная ПВХ лёгкая 350 Н негорючая (НГ) оранжевая с/з d20 мм; t-раб.-40…+60°C | Промрукав | руб./м | 81.6
NEW | Труба ПВХ лёгкая 350Н негорючая (НГ) оранжевая с/з D25 (PR01.00448) | Труба гофрированная ПВХ лёгкая 350 Н негорючая (НГ) оранжевая с/з d25 мм; t-раб.-40…+60°C | Промрукав | руб./м | 115.95
NEW | Труба ПВХ лёгкая 350Н серая с/з D16 (PR.011631М10) | Труба гофрированная ПВХ лёгкая 350 Н серая с/з d16 мм; t-раб.-40…+60°C | Промрукав | руб./м | 43.31
NEW | Труба ПВХ лёгкая 350Н серая с/з D20 (PR.012032М10) | Труба гофрированная ПВХ лёгкая 350 Н серая с/з d20 мм; t-раб.-40…+60°C | Промрукав | руб./м | 52.07
NEW | Труба ПВХ лёгкая 350Н серая с/з D25 (PR.012531М10) | Труба гофрированная ПВХ лёгкая 350 Н серая с/з d25 мм; t-раб.-40…+60°C | Промрукав | руб./м | 75.72
NEW | Труба ПВХ лёгкая 350Н серая с/з D25 (PR.012531М25) | Труба гофрированная ПВХ лёгкая 350 Н серая с/з d25 мм; t-раб.-40…+60°C | Промрукав | руб./м | 53.48
NEW | Труба ПВХ лёгкая 350Н серая с/з D32 (PR.013231М10) | Труба гофрированная ПВХ лёгкая 350 Н серая с/з d32 мм; t-раб.-40…+60°C | Промрукав | руб./м | 90.67
NEW | Труба ПВХ лёгкая 350Н сосна с/з D16 (PR01.0045) | Труба гофрированная ПВХ лёгкая 350 Н сосна с/з d16 мм; t-раб.-40…+60°C | Промрукав | руб./м | 53.32
NEW | Труба ПВХ лёгкая 350Н сосна с/з D16 (PR01.0044) | Труба гофрированная ПВХ лёгкая 350 Н сосна с/з d16 мм; t-раб.-40…+60°C | Промрукав | руб./м | 36
NEW | Труба ПВХ лёгкая 350Н сосна с/з D16 (PR01.0043) | Труба гофрированная ПВХ лёгкая 350 Н сосна с/з d16 мм; t-раб.-40…+60°C | Промрукав | руб./м | 33.99
NEW | Труба ПВХ лёгкая 350Н сосна с/з D20 (PR01.0049) | Труба гофрированная ПВХ лёгкая 350 Н сосна с/з d20 мм; t-раб.-40…+60°C | Промрукав | руб./м | 63.58
NEW | Труба ПВХ лёгкая 350Н сосна с/з D20 (PR01.0048) | Труба гофрированная ПВХ лёгкая 350 Н сосна с/з d20 мм; t-раб.-40…+60°C | Промрукав | руб./м | 46.78
NEW | Труба ПВХ лёгкая 350Н сосна с/з D20 (PR01.0047) | Труба гофрированная ПВХ лёгкая 350 Н сосна с/з d20 мм; t-раб.-40…+60°C | Промрукав | руб./м | 43.98
NEW | Труба ПВХ лёгкая 350Н сосна с/з D25 (PR01.0052) | Труба гофрированная ПВХ лёгкая 350 Н сосна с/з d25 мм; t-раб.-40…+60°C | Промрукав | руб./м | 157.18
NEW | Труба ПВХ лёгкая 350Н сосна с/з D25 (PR01.0051) | Труба гофрированная ПВХ лёгкая 350 Н сосна с/з d25 мм; t-раб.-40…+60°C | Промрукав | руб./м | 81.7
NEW | Труба ПВХ лёгкая 350Н сосна с/з D25 (PR01.0050) | Труба гофрированная ПВХ лёгкая 350 Н сосна с/з d25 мм; t-раб.-40…+60°C | Промрукав | руб./м | 70.02
NEW | Труба ПВХ лёгкая 350Н сосна с/з D32 (PR01.0096) | Труба гофрированная ПВХ лёгкая 350 Н сосна с/з d32 мм; t-раб.-40…+60°C | Промрукав | руб./м | 125.15
NEW | Труба ПВХ лёгкая 350Н чёрная D16 (PR01.00385) | Труба гофрированная ПВХ лёгкая 350 Н чёрная без затяжки d16 мм; t-раб.-40…+60° | Промрукав | руб./м | 29.1
NEW | Труба ПВХ лёгкая 350Н чёрная с/з D16 (PR01.0143) | Труба гофрированная ПВХ лёгкая 350 Н чёрная с/з d16; t-раб.-40…+60°C | Промрукав | руб./м | 50.63
NEW | Труба ПВХ лёгкая 350Н чёрная с/з D20 (PR01.0145) | Труба гофрированная ПВХ лёгкая 350 Н чёрная с/з d20; t-раб.-40…+60°C | Промрукав | руб./м | 47.35
NEW | Труба ПВХ лёгкая 350Н чёрная с/з D25 (PR01.0147) | Труба гофрированная ПВХ лёгкая 350 Н чёрная с/з d25; t-раб.-40…+60°C | Промрукав | руб./м | 58.4
NEW | Труба ПВХ сверхтяжёлая 1100Н серая с/з D16 (PR.0116321) | Труба гофрированная ПВХ сверхтяжёлая, сопротивление сжатию 1100 Н, серая с/з D-внеш. - 16 мм; D-внутр. - 10,7 мм, t-монтажа -5…+60°C, t-раб.-40…+60°C | Промрукав | руб./м | 91.11
NEW | Труба ПВХ сверхтяжёлая 1100Н серая с/з D16 (PR.0116325) | Труба гофрированная ПВХ сверхтяжёлая, сопротивление сжатию 1100 Н, серая с/з D-внеш. - 16 мм; D-внутр. - 10,7 мм, t-монтажа -5…+60°C, t-раб.-40…+60°C | Промрукав | руб./м | 75.31
NEW | Труба ПВХ сверхтяжёлая 1100Н серая с/з D20 (PR.0120321) | Труба гофрированная ПВХ сверхтяжёлая, сопротивление сжатию 1100 Н, серая с/з D-внеш. - 20 мм; D-внутр. - 14,1 мм, t-монтажа -5…+60°C, t-раб.-40…+60°C | Промрукав | руб./м | 85.95
NEW | Труба ПВХ сверхтяжёлая 1100Н серая с/з D20 (PR.0120325) | Труба гофрированная ПВХ сверхтяжёлая, сопротивление сжатию 1100 Н, серая с/з D-внеш. - 20 мм; D-внутр. - 14,1 мм, t-монтажа -5…+60°C, t-раб.-40…+60°C | Промрукав | руб./м | 89.36
NEW | Труба ПВХ сверхтяжёлая 1100Н серая с/з D25 (PR.0125325) | Труба гофрированная ПВХ сверхтяжёлая, сопротивление сжатию 1100 Н, серая с/з D-внеш. - 25 мм; D-внутр. - 18,3 мм, t-монтажа -5…+60°C, t-раб.-40…+60°C | Промрукав | руб./м | 120.78
NEW | Труба ПВХ сверхтяжёлая 1100Н серая с/з D32 (PR.0132322) | Труба гофрированная ПВХ сверхтяжёлая, сопротивление сжатию 1100 Н, серая с/з D-внеш. - 32 мм; D-внутр. - 24,3 мм, t-монтажа -5…+60°C, t-раб.-40…+60°C | Промрукав | руб./м | 214.01
NEW | Труба ПВХ сверхтяжёлая 1100Н серая с/з D40 (PR.0140321) | Труба гофрированная ПВХ сверхтяжёлая, сопротивление сжатию 1100 Н, серая с/з D-внеш. - 40 мм; D-внутр. - 31,2 мм, t-монтажа -5…+60°C, t-раб.-40…+60°C | Промрукав | руб./м | 288.57
NEW | Труба ПВХ сверхтяжёлая 1100Н серая с/з D50 (PR.0150321) | Труба гофрированная ПВХ сверхтяжёлая, сопротивление сжатию 1100 Н, серая с/з D-внеш. - 50 мм; D-внутр. - 39,6 мм, t-монтажа -5…+60°C, t-раб.-40…+60°C | Промрукав | руб./м | 419.47
NEW | Труба ПВХ сверхтяжёлая 1100Н серая с/з D63 (PR.0163321) | Труба гофрированная ПВХ сверхтяжёлая, сопротивление сжатию 1100 Н, серая с/з D-внеш. - 63 мм; D-внутр. - 50,6 мм, t-монтажа -5…+60°C, t-раб.-40…+60°C | Промрукав | руб./м | 602.66
NEW | Труба ПВХ тяжёлая 750Н серая с/з D20 (PR.0120415) | Труба гофрированная ПВХ тяжёлая 750 Н серая с/з d20 мм; t-раб.-40…+60°C | Промрукав | руб./м | 68.47
NEW | Труба ПЛЛ лёгкая безгалогенная (HF) негорючая (НГ) стойкая к ультрафиолету (УФ) белая с/з D50 (PR02.0274) | Труба гофрированная ПЛЛ лёгкая безгалогенная (HF) негорючая (НГ) стойкая к ультрафиолету (УФ) белая с/з d50 мм; t-раб.-45…+115°C | Промрукав | руб./м | 557.95
NEW | Труба ПЛЛ лёгкая безгалогенная (HF) негорючая (НГ) стойкая к ультрафиолету (УФ) белая с/з D63 (PR02.0275) | Труба гофрированная ПЛЛ лёгкая безгалогенная (HF) негорючая (НГ) стойкая к ультрафиолету (УФ) белая с/з d63 мм; t-раб.-45…+115°C | Промрукав | руб./м | 854.04
NEW | Труба ПНД лёгкая 350Н безгалогенная (HF) стойкая к ультрафиолету серая с/з D16 (PR02.0451) | Труба гофрированная ПНД лёгкая 350 Н безгалогенная (HF) стойкая к ультрафиолету серая с/з d16 мм; t-раб.-55…+90°C | Промрукав | руб./м | 48.06
NEW | Труба ПНД лёгкая 350Н безгалогенная (HF) стойкая к ультрафиолету серая с/з D20 (PR02.0453) | Труба гофрированная ПНД лёгкая 350 Н безгалогенная (HF) стойкая к ультрафиолету серая с/з d20 мм; t-раб.-55…+90°C | Промрукав | руб./м | 62.13
NEW | Труба ПНД лёгкая 350Н безгалогенная (HF) стойкая к ультрафиолету серая с/з D25 (PR02.0455) | Труба гофрированная ПНД лёгкая 350 Н безгалогенная (HF) стойкая к ультрафиолету серая с/з d25 мм; t-раб.-55…+90°C | Промрукав | руб./м | 76.79
NEW | Труба ПНД лёгкая 350Н безгалогенная (HF) стойкая к ультрафиолету чёрная с/з D16 (PR02.0120) | Труба гофрированная ПНД лёгкая 350 Н безгалогенная (HF) стойкая к ультрафиолету чёрная с/з d16 мм; t-раб.-55…+90°C | Промрукав | руб./м | 34.66
NEW | Труба ПНД лёгкая 350Н безгалогенная (HF) стойкая к ультрафиолету чёрная с/з D25 (PR02.0126) | Труба гофрированная ПНД лёгкая 350 Н безгалогенная (HF) стойкая к ультрафиолету чёрная с/з d25 мм; t-раб.-55…+90°C | Промрукав | руб./м | 55.86
NEW | Труба ПНД тяжёлая 750Н безгалогенная (HF) оранжевая с/з D20 (PR02.0034) | Труба гофрированная ПНД тяжёлая 750 Н безгалогенная (HF) оранжевая с/з d20 мм; t-раб.-55…+90°C | Промрукав | руб./м | 59.89
NEW | Труба ПП лёгкая безгалогенная (HF) разрезная чёрная d-вн 10,7, d-нар 16 (PR02.0244) | Труба гофрированная ПП лёгкая безгалогенная (HF) разрезная чёрная d-вн 10,7 мм, d-нар 16 мм; t-раб.-45…+115°C | Промрукав | руб./м | 45.64
NEW | Труба ПП лёгкая безгалогенная (HF) разрезная чёрная d-вн 14,1, d-нар 20 (PR02.0246) | Труба гофрированная ПП лёгкая безгалогенная (HF) разрезная чёрная d-вн 14,1 мм, d-нар 20 мм; t-раб.-45…+115°C | Промрукав | руб./м | 63.11
NEW | Труба ПП лёгкая безгалогенная (HF) разрезная чёрная d-вн 18,3, d-нар 25 (PR02.0248) | Труба гофрированная ПП лёгкая безгалогенная (HF) разрезная чёрная d-вн 18,3 мм, d-нар 25 мм; t-раб.-45…+115°C | Промрукав | руб./м | 78.38
NEW | Труба ПП лёгкая безгалогенная (HF) разрезная чёрная d-вн 5,0, d-нар 7,2 (PR02.0293) | Труба гофрированная ПП лёгкая безгалогенная (HF) разрезная чёрная d-вн 5,0 мм, d-нар 7,2 мм; t-раб.-45…+115°C | Промрукав | руб./м | 21.21
NEW | Труба ПП лёгкая безгалогенная (HF) разрезная чёрная d-вн 5,0, d-нар 7,2 (PR02.0296) | Труба гофрированная ПП лёгкая безгалогенная (HF) разрезная чёрная d-вн 5,0 мм, d-нар 7,2 мм; t-раб.-45…+115°C | Промрукав | руб./м | 32.91
NEW | Труба ПП лёгкая безгалогенная (HF) разрезная чёрная d-вн 5,0, d-нар 7,2 (PR02.0362) | Труба гофрированная ПП лёгкая безгалогенная (HF) разрезная чёрная d-вн 5,0 мм, d-нар 7,2 мм; t-раб.-45…+115°C | Промрукав | руб./м | 21.21
NEW | Труба ПП лёгкая безгалогенная (HF) разрезная чёрная d-вн 5,0, d-нар 7,2 (PR02.0295) | Труба гофрированная ПП лёгкая безгалогенная (HF) разрезная чёрная d-вн 5,0 мм, d-нар 7,2 мм; t-раб.-45…+115°C | Промрукав | руб./м | 24.12
NEW | Труба ПП лёгкая безгалогенная (HF) разрезная чёрная d-вн 5,0, d-нар 7,2 (PR02.0363) | Труба гофрированная ПП лёгкая безгалогенная (HF) разрезная чёрная d-вн 5,0 мм, d-нар 7,2 мм; t-раб.-45…+115°C | Промрукав | руб./м | 19.09
NEW | Труба ПП легкая безгалогенная (HF) разрезная черная d-вн 5,0, d-нар 7,2 (PR02.0394) | Труба гофрированная ПП лёгкая безгалогенная (HF) разрезная чёрная d-вн 5,0 мм, d-нар 7,2 мм; t-раб.-45…+115°C | Промрукав | руб./м | 65.81
NEW | Труба ПП лёгкая безгалогенная (HF) разрезная чёрная d-вн 7,0, d-нар 10,0 (PR02.0300) | Труба гофрированная ПП лёгкая безгалогенная (HF) разрезная чёрная d-вн 7,0 мм, d-нар 10,0 мм; t-раб.-45…+115°C | Промрукав | руб./м | 39.99
NEW | Труба ПП лёгкая безгалогенная (HF) разрезная чёрная d-вн 7,0, d-нар 10,0 (PR02.0336) | Труба гофрированная ПП лёгкая безгалогенная (HF) разрезная чёрная d-вн 7,0 мм, d-нар 10,0 мм; t-раб.-45…+115°C | Промрукав | руб./м | 24.96
NEW | Труба ПП лёгкая безгалогенная (HF) разрезная чёрная d-вн 7,0, d-нар 10,0 (PR02.0299) | Труба гофрированная ПП лёгкая безгалогенная (HF) разрезная чёрная d-вн 7,0 мм, d-нар 10,0 мм; t-раб.-45…+115°C | Промрукав | руб./м | 28.36
NEW | Труба ПП лёгкая безгалогенная (HF) разрезная чёрная d-вн 7,0, d-нар 10,0 (PR02.0335) | Труба гофрированная ПП лёгкая безгалогенная (HF) разрезная чёрная d-вн 7,0 мм, d-нар 10,0 мм; t-раб.-45…+115°C | Промрукав | руб./м | 22.4
NEW | Труба ПП легкая безгалогенная (HF) разрезная черная d-вн 7,0, d-нар 10,0 (PR02.0395) | Труба гофрированная ПП лёгкая безгалогенная (HF) разрезная чёрная d-вн 7,0 мм, d-нар 10,0 мм; t-раб.-45…+115°C | Промрукав | руб./м | 80.02
NEW | Труба ПП лёгкая безгалогенная (HF) разрезная чёрная d-вн 9,8, d-нар 13,2 (PR02.0301) | Труба гофрированная ПП лёгкая безгалогенная (HF) разрезная чёрная d-вн 9,8 мм, d-нар 13,2 мм; t-раб.-45…+115°C | Промрукав | руб./м | 29.32
NEW | Труба ПП лёгкая безгалогенная (HF) разрезная чёрная d-вн 9,8, d-нар 13,2 (PR02.0304) | Труба гофрированная ПП лёгкая безгалогенная (HF) разрезная чёрная d-вн 9,8 мм, d-нар 13,2 мм; t-раб.-45…+115°C | Промрукав | руб./м | 29.32
NEW | Труба ПП лёгкая безгалогенная (HF) разрезная чёрная d-вн 9,8, d-нар 13,2 (PR02.0365) | Труба гофрированная ПП лёгкая безгалогенная (HF) разрезная чёрная d-вн 9,8 мм, d-нар 13,2 мм; t-раб.-45…+115°C | Промрукав | руб./м | 33.3
NEW | Труба ПП лёгкая безгалогенная (HF) разрезная чёрная d-вн 9,8, d-нар 13,2 (PR02.0303) | Труба гофрированная ПП лёгкая безгалогенная (HF) разрезная чёрная d-вн 9,8 мм, d-нар 13,2 мм; t-раб.-45…+115°C | Промрукав | руб./м | 26.39
NEW | Труба ПП легкая безгалогенная (HF) разрезная чёрная d-вн 9,8, d-нар 13,2 (PR02.0396) | Труба гофрированная ПП лёгкая безгалогенная (HF) разрезная чёрная d-вн 9,8 мм, d-нар 13,2 мм; t-раб.-45…+115°C | Промрукав | руб./м | 77.47
NEW | Труба ПП лёгкая 350 Н безгалогенная (HF) стойкая к ультрафиолету чёрная с/з d-вн 9,8, d-нар 13,2 (PR02.01199) | Труба гофрированная ПП лёгкая 350 Н безгалогенная (HF) стойкая к ультрафиолету чёрная с/з d-вн 9,8 мм, d-нар 13,2 мм; t-раб.-45…+115°C | Промрукав | руб./м | 37.39
NEW | Труба ПП лёгкая 350 Н безгалогенная (HF) стойкая к ультрафиолету чёрная с/з d-вн 9,8, d-нар 13,2 (PR02.01196) | Труба гофрированная ПП лёгкая 350 Н безгалогенная (HF) стойкая к ультрафиолету чёрная с/з d-вн 9,8 мм, d-нар 13,2 мм; t-раб.-45…+115°C | Промрукав | руб./м | 47.17
NEW | Труба ПП лёгкая 350 Н безгалогенная (HF) стойкая к ультрафиолету чёрная с/з d-вн 9,8, d-нар 13,2 (PR02.01197) | Труба гофрированная ПП лёгкая 350 Н безгалогенная (HF) стойкая к ультрафиолету чёрная с/з d-вн 9,8 мм, d-нар 13,2 мм; t-раб.-45…+115°C | Промрукав | руб./м | 42.5
NEW | Труба ПП лёгкая 350Н безгалогенная (HF) стойкая к ультрафиолету чёрная с/з d-вн 9,8, d-нар 13,2 (PR02.01198) | Труба гофрированная ПП лёгкая 350 Н безгалогенная (HF) стойкая к ультрафиолету чёрная с/з d-вн 9,8 мм, d-нар 13,2 мм; t-раб.-45…+115°C | Промрукав | руб./м | 37.39
NEW | Труба ПП лёгкая 350Н негорючая (НГ) синяя d16 (PR02.0251) | Труба гофрированная ПП лёгкая 350 Н негорючая (НГ) синяя без затяжки d16 мм; t-раб.-45…+115°C | Промрукав | руб./м | 138.93
NEW | Труба ПП лёгкая 350Н негорючая (НГ) синяя d20 (PR02.0253) | Труба гофрированная ПП лёгкая 350 Н негорючая (НГ) синяя без затяжки d20 мм; t-раб.-45…+115°C | Промрукав | руб./м | 192.51
NEW | Труба ПП лёгкая 350Н негорючая (НГ) синяя d25 (PR02.0255) | Труба гофрированная ПП лёгкая 350 Н негорючая (НГ) синяя без затяжки d25 мм; t-раб.-45…+115°C | Промрукав | руб./м | 273.46
NEW | Труба ПП лёгкая 350Н негорючая (НГ) синяя с/з d40 (PR02.0464) | Труба гофрированная ПП лёгкая 350 Н негорючая (НГ) синяя с/з d40 мм; t-раб.-45…+115°C | Промрукав | руб./м | 373.27
NEW | Труба ПП лёгкая 350Н негорючая (НГ) синяя с/з d63 (PR02.0470) | Труба гофрированная ПП лёгкая 350 Н негорючая (НГ) синяя с/з d63 мм; t-раб.-45…+115°C | Промрукав | руб./м | 657.84
NEW | Труба ПП лёгкая 350Н негорючая (НГ) стойкая к ультрафиолету сосна с/з d20 (PR02.01185) | Труба гофрированная ПП лёгкая 350 Н негорючая (НГ) стойкая к ультрафиолету сосна с/з d20 мм; t-раб.-45…+115°C | Промрукав | руб./м | 186.24
NEW | Труба ПП лёгкая 350Н негорючая (НГ) стойкая к ультрафиолету сосна с/з d20 (PR02.01188) | Труба гофрированная ПП лёгкая 350 Н негорючая (НГ) стойкая к ультрафиолету сосна с/з d20 мм; t-раб.-45…+115°C | Промрукав | руб./м | 186.24
1.3.3 | Металлорукав и аксессуары
| Металлорукав в ПВХ оболочке РЗ-ЦП-НГ-18 (PR.08183) | Металлорукав в ПВХ оболочке, герметичный, D-внешний/внутренний 21,9/16,9 мм, стальная оцинкованная лента, (бухта 50м) | Промрукав | руб./м | 155.54
| Металлорукав в ПВХ оболочке РЗ-ЦП-НГ-32 (PR.08323) | Металлорукав в ПВХ оболочке, герметичный, D-внешний/внутренний 38/30,4 мм, стальная оцинкованная лента, (бухта 25м) | Промрукав | руб./м | 316.26
| Металлорукав в ПВХ оболочке РЗ-ЦП-НГ-38 (PR.08383) | Металлорукав в ПВХ оболочке, герметичный, D-внешний/внутренний 44/36,4 мм, стальная оцинкованная лента, (бухта 25м) | Промрукав | руб./м | 385.18
| Металлорукав в ПВХ оболочке РЗ-ЦП-НГ-50 (PR.08503) | Металлорукав в ПВХ оболочке, герметичный, D-внешний/внутренний 58,7/48,0 мм, стальная оцинкованная лента, (бухта 15м) | Промрукав | руб./м | 517.28
| Металлорукав в ПВХ оболочке РЗ-ЦП-Мр-НГ-12 (PR04.0164) | Металлорукав в ПВХ-НГ оболочке негорючий, морозостойкий; D-наруж.15,9 мм; D-внутрен.10,9 мм; IP66; t-раб.-70…+60°С; стальная оцинкованная лента | Промрукав | руб./м | 126.95
| Металлорукав в ПВХ оболочке РЗ-ЦП-Мр-НГ-10 (PR04.0163) | Металлорукав в ПВХ-НГ оболочке негорючий, морозостойкий; D-наруж.14 мм; D-внутрен.9,5 мм; IP66; t-раб.-70…+60°С; стальная оцинкованная лента | Промрукав | руб./м | 115.53
| Металлорукав в ПВХ оболочке Р3-ЦП-Т-НГ-25 (PR04.0225) | Металлорукав в ПВХ-НГ оболочке негорючий, термостойкий; D-наруж.30,8 мм; D-внутрен.23,7 мм; IP66; t-раб.-25…+105°С; стальная оцинкованная лента | Промрукав | руб./м | 527.36
| Металлорукав в ПВХ оболочке Р3-ЦП-Т-НГ-22 (PR04.0224) | Металлорукав в ПВХ-НГ оболочке негорючий, термостойкий; D-наруж.26,3 мм; D-внутрен.20,7 мм; IP66; t-раб.-25…+105°С; стальная оцинкованная лента | Промрукав | руб./м | 449.41
| Металлорукав в ПВХ оболочке Р3-ЦП-Т-НГ-20 (PR04.0223) | Металлорукав в ПВХ-НГ оболочке негорючий, термостойкий; D-наруж.24,6 мм; D-внутрен.18,7 мм; IP66; t-раб.-25…+105°С; стальная оцинкованная лента | Промрукав | руб./м | 385.66
| Металлорукав в ПВХ оболочке Р3-ЦП-Т-НГ-15 (PR04.0221) | Металлорукав в ПВХ-НГ оболочке негорючий, термостойкий; D-наруж.19,2 мм; D-внутрен.13,9 мм; IP66; t-раб.-25…+105°С; стальная оцинкованная лента | Промрукав | руб./м | 294.64
| Металлорукав в ПВХ оболочке Р3-ЦП-Т-НГ-12 (PR04.0220) | Металлорукав в ПВХ-НГ оболочке негорючий, термостойкий; D-наруж.15,9 мм; D-внутрен.10,9 мм; IP66; t-раб.-25…+105°С; стальная оцинкованная лента | Промрукав | руб./м | 230.25
| Металлорукав в ПВХ оболочке Р3-ЦП-Т-НГ-10 (PR04.0219) | Металлорукав в ПВХ-НГ оболочке негорючий, термостойкий; D-наруж.14 мм; D-внутрен.9,5 мм; IP66; t-раб.-25…+105°С; стальная оцинкованная лента | Промрукав | руб./м | 206.72
| Металлорукав в ПВХ оболочке РЗ-ЦП-Мр-НГ-25 (PR04.0169) | Металлорукав в ПВХ-НГ оболочке негорючий, морозостойкий; D-наруж.30,8 мм; D-внутрен.23,7 мм; IP66; t-раб.-70…+60°С; стальная оцинкованная лента | Промрукав | руб./м | 272.88
| Металлорукав в ПВХ оболочке РЗ-ЦП-Мр-НГ-22 (PR04.0168) | Металлорукав в ПВХ-НГ оболочке негорючий, морозостойкий; D-наруж.26,3 мм; D-внутрен.20,7 мм; IP66; t-раб.-70…+60°С; стальная оцинкованная лента | Промрукав | руб./м | 234.15
| Металлорукав в ПВХ оболочке РЗ-ЦП-Мр-НГ-20 (PR04.0167) | Металлорукав в ПВХ-НГ оболочке негорючий, морозостойкий; D-наруж.24,6 мм; D-внутрен.18,7 мм; IP66; t-раб.-70…+60°С; стальная оцинкованная лента | Промрукав | руб./м | 198.68
| Металлорукав в ПВХ оболочке РЗ-ЦП-Мр-НГ-15 (PR04.0165) | Металлорукав в ПВХ-НГ оболочке негорючий, морозостойкий; D-наруж.19,2 мм; D-внутрен.13,9 мм; IP66; t-раб.-70…+60°С; стальная оцинкованная лента | Промрукав | руб./м | 152.6
| Металлорукав в ПВХ оболочке РЗ-ЦП-НГ-10 (PR.08104) | Металлорукав в ПВХ оболочке, герметичный, D-внешний/внутренний 13,9/9,5 мм, стальная оцинкованная лента, (бухта 100м) | Промрукав | руб./м | 103.81
| Металлорукав в ПВХ оболочке РЗ-ЦП-НГ-12 (PR.08124) | Металлорукав в ПВХ оболочке, герметичный, D-внешний/внутренний 15,9/10,9 мм, стальная оцинкованная лента, (бухта 100м) | Промрукав | руб./м | 111.63
| Металлорукав в ПВХ оболочке РЗ-ЦП-НГ-15 (PR.08154) | Металлорукав в ПВХ оболочке, герметичный, D-внешний/внутренний 18,9/13,9 мм, стальная оцинкованная лента, (бухта 100м) | Промрукав | руб./м | 129.59
| Металлорукав в ПВХ оболочке РЗ-ЦП-НГ-20 (PR.08203) | Металлорукав в ПВХ оболочке, герметичный, D-внешний/внутренний 24/18,7 мм, стальная оцинкованная лента, (бухта 50м) | Промрукав | руб./м | 168.59
| Металлорукав в ПВХ оболочке РЗ-ЦП-НГ-25 (PR.08253) | Металлорукав в ПВХ оболочке, герметичный, D-внешний/внутренний 30,8/23,7 мм, стальная оцинкованная лента, (бухта 50м) | Промрукав | руб./м | 231.61
| Металлорукав в ПВХ оболочке РЗ-ЦП-НГ-8 (PR.08084) | Металлорукав в ПВХ оболочке, герметичный, D-внешний/внутренний 11,6/7,8 мм, стальная оцинкованная лента, (бухта 100м) | Промрукав | руб./м | 105.38
| Металлорукав Р4-ПР-Ц-18 антивандальный (PR04.0309) | Металлорукав негерметичный, антивандальный; D-наруж. 22,1 мм; D-внутрен. 17,5 мм; IP42, УХЛ 1; t-раб.-60…+300°С. Стальная оцинкованная лента. | Промрукав | руб./м | 217.33
| Металлорукав Р4-ПР-Ц-20 антивандальный (PR04.0310) | Металлорукав негерметичный, антивандальный; D-наруж. 24,6 мм; D-внутрен. 19,5 мм; IP42, УХЛ 1; t-раб.-60…+300°С. Стальная оцинкованная лента. | Промрукав | руб./м | 228.67
| Металлорукав Р4-ПР-Ц-22 антивандальный (PR04.0311) | Металлорукав негерметичный, антивандальный; D-наруж. 26,2 мм; D-внутрен. 21,9 мм; IP42, УХЛ 1; t-раб.-60…+300°С. Стальная оцинкованная лента. | Промрукав | руб./м | 265.16
| Металлорукав Р4-ПР-Ц-25 антивандальный (PR04.0312) | Металлорукав негерметичный, антивандальный; D-наруж. 29,6 мм; D-внутрен. 24,8 мм; IP42, УХЛ 1; t-раб.-60…+300°С. Стальная оцинкованная лента. | Промрукав | руб./м | 299
| Металлорукав в ПВХ оболочке Р3-ЦП-НГ-10 с/з (PR04.0113) | Металлорукав в ПВХ изоляции с протяжкой НГ; Ø-наруж. 13.9 мм; Ø-внутрен. 9.5 мм; УХЛ1, IP66; t-раб.-30…+60°С. Лента из оцинк.стали, цвет чёрный, упак. 100 м. | Промрукав | руб./м | 108.84
| Металлорукав в ПВХ оболочке РЗ-ЦП-Мр-НГ-32 (PR04.0170) | Металлорукав в ПВХ изоляции без протяжки НГ; Ø-наруж. 38 мм; Ø-внутрен. 30.4 мм; УХЛ1, IP66; t-раб.-50…+60°С. Лента из оцинк.стали, цвет чёрный, упак. 25 м. | Промрукав | руб./м | 371.89
| Металлорукав в ПВХ изоляции Р3-ЦП-Мр-НГ-20 с/з (PR04.0506) | Металлорукав в ПВХ изоляции с протяжкой НГ; Ø-наруж. 24.1 мм; Ø-внутрен. 18.7 мм; УХЛ1, IP66; t-раб.-50…+60°С. Лента из оцинк.стали, цвет чёрный, упак. 50 м. | Промрукав | руб./м | 262.77
| Металлорукав в ПВХ изоляции Р3-ЦП-НГ-20 с/з (PR04.0117) | Металлорукав в ПВХ изоляции с протяжкой НГ; Ø-наруж. 24.1 мм; Ø-внутрен. 18.7 мм; УХЛ1, IP66; t-раб.-30…+60°С. Лента из оцинк.стали, цвет чёрный, упак. 50 м. | Промрукав | руб./м | 203.06
| Металлорукав в ПВХ изоляции Р3-ЦП-МБМр-НГ-15 (PR04.0137) | Металлорукав в ПВХ изоляции без протяжки НГ; Ø-наруж. 18.9 мм; Ø-внутрен. 13.9 мм; УХЛ1, IP66; t-раб.-60…+60°С. Лента из оцинк.стали, цвет чёрный, упак. 100 м. | Промрукав | руб./м | 248.61
| Металлорукав в ПВХ изоляции Р3-НП-НГ-25 (PR04.0448) | Металлорукав в ПВХ изоляции без протяжки НГ; диаметр условного прохода Dy 25 мм, D-наруж. 30,8 мм; d-внутрен. 23,7 мм; УХЛ1, IP66; t-раб.-30…+60°C. Лента из нерж.стали, цвет чёрный, упак. 50 м. | Промрукав | руб./м | 552.34
| Металлорукав в ПВХ изоляции Р3-ЦП-Мр-НГ-12 с/з (PR04.0503) | Металлорукав в ПВХ изоляции с протяжкой НГ; Ø-наруж. 15.9 мм; Ø-внутрен. 10.9 мм; УХЛ1, IP66; t-раб.-50…+60°С. Лента из оцинк.стали, цвет чёрный, упак. 100 м. | Промрукав | руб./м | 156.77
| Металлорукав в ПВХ изоляции Р3-ЦП-Мр-НГ-32 с/з (PR04.0509) | Металлорукав в ПВХ изоляции с протяжкой, морозостойкий, стойкий к УФ, негорючий; диаметр условного прохода Dy 32 мм, D-наруж. 38 мм; D-внутрен. 30,4 мм; УХЛ1, IP66; t-раб.-50…+60°C. Лента из оцинкованной стали, цвет чёрный, упак. 25 м. | Промрукав | руб./м | 470.38
| Металлорукав в ПВХ изоляции Р3-ЦП-Мр-НГ-38 с/з (PR04.0510) | Металлорукав в ПВХ изоляции с протяжкой, морозостойкий, стойкий к УФ, негорючий; диаметр условного прохода Dy 38 мм, D-наруж. 44 мм; D-внутрен. 36,4 мм; УХЛ1, IP66; t-раб.-50…+60°C. Лента из оцинкованной стали, цвет чёрный, упак. 25 м. | Промрукав | руб./м | 572.43
| Металлорукав в ПВХ изоляции Р3-ЦП-Мр-НГ-25 с/з (PR04.0508) | Металлорукав в ПВХ изоляции с протяжкой, морозостойкий, стойкий к УФ, негорючий; диаметр условного прохода Dy 25 мм, D-наруж. 30,8 мм; D-внутрен. 23,7 мм; УХЛ1, IP66; t-раб.-50…+60°C. Лента из оцинкованной стали, цвет чёрный, упак. 50 м. | Промрукав | руб./м | 360.98
| Металлорукав в ПВХ изоляции Р3-ЦП-Мр-НГ-22 с/з (PR04.0507) | Металлорукав в ПВХ изоляции с протяжкой, морозостойкий, стойкий к УФ, негорючий; диаметр условного прохода Dy 22 мм, D-наруж. 26 мм; D-внутрен. 20,7 мм; УХЛ1, IP66; t-раб.-50…+60°C. Лента из оцинкованной стали, цвет чёрный, упак. 50 м. | Промрукав | руб./м | 309.71
| Металлорукав в ПВХ изоляции Р3-ЦП-Мр-НГ-18 с/з (PR04.0505) | Металлорукав в ПВХ изоляции с протяжкой, морозостойкий, стойкий к УФ, негорючий; диаметр условного прохода Dy 18 мм, D-наруж. 21,9 мм; D-внутрен. 16,9 мм; УХЛ1, IP66; t-раб.-50…+60°C. Лента из оцинкованной стали, цвет чёрный, упак. 50 м. | Промрукав | руб./м | 242.3
| Металлорукав в ПВХ изоляции Р3-ЦП-Мр-НГ-15 с/з (PR04.0504) | Металлорукав в ПВХ изоляции с протяжкой, морозостойкий, стойкий к УФ, негорючий; диаметр условного прохода Dy 15 мм, D-наруж. 18,9 мм; D-внутрен. 13,9 мм; УХЛ1, IP66; t-раб.-50…+60°C. Лента из оцинкованной стали, цвет чёрный, упак. 100 м. | Промрукав | руб./м | 192.7
| Металлорукав в ПВХ изоляции Р3-ЦП-Мр-НГ-10 с/з (PR04.0502) | Металлорукав в ПВХ изоляции с протяжкой, морозостойкий, стойкий к УФ, негорючий; диаметр условного прохода Dy 10 мм, D-наруж. 13,9 мм; D-внутрен. 9,5 мм; УХЛ1, IP66; t-раб.-50…+60°C. Лента из оцинкованной стали, цвет чёрный, упак. 100 м. | Промрукав | руб./м | 145.84
| Металлорукав в ПВХ изоляции Р3-ЦП-Т-НГ-50 (PR04.0228) | Металлорукав в ПВХ изоляции без протяжки, термостойкий, негорючий; диаметр условного прохода Dy 50 мм, D-наруж. 58,7 мм; D-внутрен. 48 мм; УХЛ3, IP66; t-раб.-25…+105°C. Лента из оцинкованной стали, цвет чёрный, упак. 15 м. | Промрукав | руб./м | 1296.95
| Металлорукав в ПВХ изоляции Р3-ЦП-Т-НГ-38 (PR04.0227) | Металлорукав в ПВХ изоляции без протяжки, термостойкий, негорючий; диаметр условного прохода Dy 38 мм, D-наруж. 44 мм; D-внутрен. 36,4 мм; УХЛ3, IP66; t-раб.-25…+105°C. Лента из оцинкованной стали, цвет чёрный, упак. 25 м. | Промрукав | руб./м | 872.71
| Металлорукав в ПВХ изоляции Р3-ЦП-Т-НГ-32 (PR04.0226) | Металлорукав в ПВХ изоляции без протяжки, термостойкий, негорючий; диаметр условного прохода Dy 32 мм, D-наруж. 38 мм; D-внутрен. 30,4 мм; УХЛ3, IP66; t-раб.-25…+105°C. Лента из оцинкованной стали, цвет чёрный, упак. 50 м. | Промрукав | руб./м | 684.52
| Металлорукав в ПВХ изоляции Р3-ЦП-Т-НГ-18 (PR04.0222) | Металлорукав в ПВХ изоляции без протяжки, термостойкий, негорючий; диаметр условного прохода Dy 18 мм, D-наруж. 21,9 мм; D-внутрен. 16,9 мм; УХЛ3, IP66; t-раб.-25…+105°C. Лента из оцинкованной стали, цвет чёрный, упак. 50 м. | Промрукав | руб./м | 351.43
| Металлорукав в ПВХ изоляции Р3-ЦП-Т-НГ-08 (PR04.0218) | Металлорукав в ПВХ изоляции без протяжки, термостойкий, негорючий; диаметр условного прохода Dy 8 мм, D-наруж. 11,6 мм; D-внутрен. 7,8 мм; УХЛ3, IP66; t-раб.-25…+105°C. Лента из оцинкованной стали, цвет чёрный, упак. 100 м. | Промрукав | руб./м | 177.45
| Металлорукав в ПВХ изоляции Р3-ЦП-Мр-НГ-100 (PR04.0175) | Металлорукав в ПВХ изоляции без протяжки, морозостойкий, стойкий к УФ, негорючий; диаметр условного прохода Dy 100 мм, D-наруж. 109,8 мм; D-внутрен. 98 мм; УХЛ1, IP66; t-раб.-60…+60°C. Лента из оцинкованной стали, цвет чёрный, упак. 8 м. | Промрукав | руб./м | 2208.1
| Металлорукав в ПВХ изоляции Р3-ЦП-Мр-НГ-75 (PR04.0174) | Металлорукав в ПВХ изоляции без протяжки, морозостойкий, стойкий к УФ, негорючий; диаметр условного прохода Dy 75 мм, D-наруж. 85,5 мм; D-внутрен. 73 мм; УХЛ1, IP66; t-раб.-60…+60°C. Лента из оцинкованной стали, цвет чёрный, упак. 8 м. | Промрукав | руб./м | 1391.34
| Металлорукав в ПВХ изоляции Р3-ЦП-Мр-НГ-60 (PR04.0173) | Металлорукав в ПВХ изоляции без протяжки, морозостойкий, стойкий к УФ, негорючий; диаметр условного прохода Dy 60 мм, D-наруж. 68 мм; D-внутрен. 58 мм; УХЛ1, IP66; t-раб.-60…+60°C. Лента из оцинкованной стали, цвет чёрный, упак. 15 м. | Промрукав | руб./м | 797.47
| Металлорукав в ПВХ изоляции Р3-ЦП-Мр-НГ-50 (PR04.0172) | Металлорукав в ПВХ изоляции без протяжки, морозостойкий, стойкий к УФ, негорючий; диаметр условного прохода Dy 50 мм, D-наруж. 58,7 мм; D-внутрен. 48 мм; УХЛ1, IP66; t-раб.-60…+60°C. Лента из оцинкованной стали, цвет чёрный, упак. 15 м. | Промрукав | руб./м | 664.68
| Металлорукав в ПВХ изоляции Р3-ЦП-Мр-НГ-38 (PR04.0171) | Металлорукав в ПВХ изоляции без протяжки, морозостойкий, стойкий к УФ, негорючий; диаметр условного прохода Dy 38 мм, D-наруж. 44 мм; D-внутрен. 36,4 мм; УХЛ1, IP66; t-раб.-60…+60°C. Лента из оцинкованной стали, цвет чёрный, упак. 25 м. | Промрукав | руб./м | 452.56
| Металлорукав в ПВХ изоляции Р3-ЦП-Мр-НГ-18 (PR04.0166) | Металлорукав в ПВХ изоляции без протяжки, морозостойкий, стойкий к УФ, негорючий; диаметр условного прохода Dy 18 мм, D-наруж. 21,9 мм; D-внутрен. 16,9 мм; УХЛ1, IP66; t-раб.-60…+60°C. Лента из оцинкованной стали, цвет чёрный, упак. 50 м. | Промрукав | руб./м | 183.18
| Металлорукав в ПВХ изоляции Р3-ЦП-Мр-НГ-08 (PR04.0162) | Металлорукав в ПВХ изоляции без протяжки, морозостойкий, стойкий к УФ, негорючий; диаметр условного прохода Dy 8 мм, D-наруж. 11,6 мм; D-внутрен. 7,8 мм; УХЛ1, IP66; t-раб.-60…+60°C. Лента из оцинкованной стали, цвет чёрный, упак. 100 м. | Промрукав | руб./м | 111.92
| Металлорукав в ПВХ изоляции Р3-ЦП-МБМр-НГ-100 (PR04.0147) | Металлорукав в ПВХ изоляции без протяжки, маслобензостойкий, морозостойкий, стойкий к УФ, негорючий; диаметр условного прохода Dy 100 мм, D-наруж. 109,8 мм; D-внутрен. 98 мм; УХЛ1, IP66; t-раб.-60…+60°C. Лента из оцинкованной стали, цвет чёрный, упак. 8 м. | Промрукав | руб./м | 2695.69
| Металлорукав в ПВХ изоляции Р3-ЦП-МБМр-НГ-75 (PR04.0146) | Металлорукав в ПВХ изоляции без протяжки, маслобензостойкий, морозостойкий, стойкий к УФ, негорючий; диаметр условного прохода Dy 75 мм, D-наруж. 85,5 мм; D-внутрен. 73 мм; УХЛ1, IP66; t-раб.-60…+60°C. Лента из оцинкованной стали, цвет чёрный, упак. 8 м. | Промрукав | руб./м | 2183.24
| Металлорукав в ПВХ изоляции Р3-ЦП-МБМр-НГ-60 (PR04.0145) | Металлорукав в ПВХ изоляции без протяжки, маслобензостойкий, морозостойкий, стойкий к УФ, негорючий; диаметр условного прохода Dy 60 мм, D-наруж. 68 мм; D-внутрен. 58 мм; УХЛ1, IP66; t-раб.-60…+60°C. Лента из оцинкованной стали, цвет чёрный, упак. 15 м. | Промрукав | руб./м | 1321.41
| Металлорукав в ПВХ изоляции Р3-ЦП-МБМр-НГ-50 (PR04.0144) | Металлорукав в ПВХ изоляции без протяжки, маслобензостойкий, морозостойкий, стойкий к УФ, негорючий; диаметр условного прохода Dy 50 мм, D-наруж. 58,7 мм; D-внутрен. 48 мм; УХЛ1, IP66; t-раб.-60…+60°C. Лента из оцинкованной стали, цвет чёрный, упак. 15 м. | Промрукав | руб./м | 1090.2
| Металлорукав в ПВХ изоляции Р3-ЦП-МБМр-НГ-38 (PR04.0143) | Металлорукав в ПВХ изоляции без протяжки, маслобензостойкий, морозостойкий, стойкий к УФ, негорючий; диаметр условного прохода Dy 38 мм, D-наруж. 44 мм; D-внутрен. 36,4 мм; УХЛ1, IP66; t-раб.-60…+60°C. Лента из оцинкованной стали, цвет чёрный, упак. 25 м. | Промрукав | руб./м | 737.66
| Металлорукав в ПВХ изоляции Р3-ЦП-МБМр-НГ-32 (PR04.0142) | Металлорукав в ПВХ изоляции без протяжки, маслобензостойкий, морозостойкий, стойкий к УФ, негорючий; диаметр условного прохода Dy 32 мм, D-наруж. 38 мм; D-внутрен. 30,4 мм; УХЛ1, IP66; t-раб.-60…+60°C. Лента из оцинкованной стали, цвет чёрный, упак. 25 м. | Промрукав | руб./м | 590.9
| Металлорукав в ПВХ изоляции Р3-ЦП-МБМр-НГ-25 (PR04.0141) | Металлорукав в ПВХ изоляции без протяжки, маслобензостойкий, морозостойкий, стойкий к УФ, негорючий; диаметр условного прохода Dy 25 мм, D-наруж. 30,8 мм; D-внутрен. 23,7 мм; УХЛ1, IP66; t-раб.-60…+60°C. Лента из оцинкованной стали, цвет чёрный, упак. 50 м. | Промрукав | руб./м | 454.56
| Металлорукав в ПВХ изоляции Р3-ЦП-МБМр-НГ-22 (PR04.0140) | Металлорукав в ПВХ изоляции без протяжки, маслобензостойкий, морозостойкий, стойкий к УФ, негорючий; диаметр условного прохода Dy 22 мм, D-наруж. 26 мм; D-внутрен. 20,7 мм; УХЛ1, IP66; t-раб.-60…+60°C. Лента из оцинкованной стали, цвет чёрный, упак. 50 м. | Промрукав | руб./м | 388.43
| Металлорукав в ПВХ изоляции Р3-ЦП-МБМр-НГ-18 (PR04.0138) | Металлорукав в ПВХ изоляции без протяжки, маслобензостойкий, морозостойкий, стойкий к УФ, негорючий; диаметр условного прохода Dy 18 мм, D-наруж. 21,9 мм; D-внутрен. 16,9 мм; УХЛ1, IP66; t-раб.-60…+60°C. Лента из оцинкованной стали, цвет чёрный, упак. 50 м. | Промрукав | руб./м | 303.92
| Металлорукав в ПВХ изоляции Р3-ЦП-МБМр-НГ-12 (PR04.0136) | Металлорукав в ПВХ изоляции без протяжки, маслобензостойкий, морозостойкий, стойкий к УФ, негорючий; диаметр условного прохода Dy 12 мм, D-наруж. 15,9 мм; D-внутрен. 10,9 мм; УХЛ1, IP66; t-раб.-60…+60°C. Лента из оцинкованной стали, цвет чёрный, упак. 100 м. | Промрукав | руб./м | 197.86
| Металлорукав в ПВХ изоляции Р3-ЦП-МБМр-НГ-10 (PR04.0135) | Металлорукав в ПВХ изоляции без протяжки, маслобензостойкий, морозостойкий, стойкий к УФ, негорючий; диаметр условного прохода Dy 10 мм, D-наруж. 13,9 мм; D-внутрен. 9,5 мм; УХЛ1, IP66; t-раб.-60…+60°C. Лента из оцинкованной стали, цвет чёрный, упак. 100 м. | Промрукав | руб./м | 180.58
| Металлорукав в ПВХ изоляции Р3-ЦП-МБМр-НГ-08 (PR04.0134) | Металлорукав в ПВХ изоляции без протяжки, маслобензостойкий, морозостойкий, стойкий к УФ, негорючий; диаметр условного прохода Dy 8 мм, D-наруж. 11,6 мм; D-внутрен. 7,8 мм; УХЛ1, IP66; t-раб.-60…+60°C. Лента из оцинкованной стали, цвет чёрный, упак. 100 м. | Промрукав | руб./м | 154.14
| Металлорукав в ПВХ изоляции Р3-НП-МБМр-НГ-25 (PR04.0464) | Металлорукав в ПВХ изоляции без протяжки, маслобензостойкий, морозостойкий, стойкий к УФ, негорючий; диаметр условного прохода Dy 25 мм, D-наруж. 30,8 мм; D-внутрен. 23,7 мм; У1, IP66; t-раб.-60…+60°C. Лента из нержавеющей стали, цвет чёрный, упак. 50 м. | Промрукав | руб./м | 1097.03
| Металлорукав в ПВХ изоляции Р3-НП-МБМр-НГ-22 (PR04.0463) | Металлорукав в ПВХ изоляции без протяжки, маслобензостойкий, морозостойкий, стойкий к УФ, негорючий; диаметр условного прохода Dy 22 мм, D-наруж. 26 мм; D-внутрен. 20,7 мм; У1, IP66; t-раб.-60…+60°C. Лента из нержавеющей стали, цвет чёрный, упак. 50 м. | Промрукав | руб./м | 918.65
| Металлорукав в ПВХ изоляции Р3-НП-МБМр-НГ-20 (PR04.0462) | Металлорукав в ПВХ изоляции без протяжки, маслобензостойкий, морозостойкий, стойкий к УФ, негорючий; диаметр условного прохода Dy 20 мм, D-наруж. 24,1 мм; D-внутрен. 18,7 мм; У1, IP66; t-раб.-60…+60°C. Лента из нержавеющей стали, цвет чёрный, упак. 50 м. | Промрукав | руб./м | 839.41
| Металлорукав в ПВХ изоляции Р3-НП-МБМр-НГ-18 (PR04.0461) | Металлорукав в ПВХ изоляции без протяжки, маслобензостойкий, морозостойкий, стойкий к УФ, негорючий; диаметр условного прохода Dy 18 мм, D-наруж. 21,9 мм; D-внутрен. 16,9 мм; У1, IP66; t-раб.-60…+60°C. Лента из нержавеющей стали, цвет чёрный, упак. 100 м. | Промрукав | руб./м | 767.61
| Металлорукав в ПВХ изоляции Р3-НП-МБМр-НГ-15 (PR04.0460) | Металлорукав в ПВХ изоляции без протяжки, маслобензостойкий, морозостойкий, стойкий к УФ, негорючий; диаметр условного прохода Dy 15 мм, D-наруж. 18,9 мм; D-внутрен. 13,9 мм; У1, IP66; t-раб.-60…+60°C. Лента из нержавеющей стали, цвет чёрный, упак. 100 м. | Промрукав | руб./м | 591.49
| Металлорукав в ПВХ изоляции Р3-НП-МБМр-НГ-12 (PR04.0459) | Металлорукав в ПВХ изоляции без протяжки, маслобензостойкий, морозостойкий, стойкий к УФ, негорючий; диаметр условного прохода Dy 12 мм, D-наруж. 15,9 мм; D-внутрен. 10,9 мм; У1, IP66; t-раб.-60…+60°C. Лента из нержавеющей стали, цвет чёрный, упак. 100 м. | Промрукав | руб./м | 510.16
| Металлорукав в ПВХ изоляции Р3-НП-МБМр-НГ-10 (PR04.0458) | Металлорукав в ПВХ изоляции без протяжки, маслобензостойкий, морозостойкий, стойкий к УФ, негорючий; диаметр условного прохода Dy 10 мм, D-наруж. 13,9 мм; D-внутрен. 9,5 мм; У1, IP66; t-раб.-60…+60°C. Лента из нержавеющей стали, цвет чёрный, упак. 100 м. | Промрукав | руб./м | 459.36
| Металлорукав в ПВХ изоляции Р3-НП-МБМр-НГ-08 (PR04.0457) | Металлорукав в ПВХ изоляции без протяжки, маслобензостойкий, морозостойкий, стойкий к УФ, негорючий; диаметр условного прохода Dy 8 мм, D-наруж. 11,6 мм; D-внутрен. 7,8 мм; У1, IP66; t-раб.-60…+60°C. Лента из нержавеющей стали, цвет чёрный, упак. 100 м. | Промрукав | руб./м | 370.47
| Металлорукав в ПВХ изоляции Р3-НП-НГ-15 (PR04.0444) | Металлорукав в ПВХ изоляции без протяжки НГ; диаметр условного прохода Dy 15 мм, D-наруж. 19 мм; d-внутрен. 14 мм; УХЛ1, IP66; t-раб.-30…+60°C. Лента из нерж.стали, цвет чёрный, упак. 100 м. | Промрукав | руб./м | 324.07
| Металлорукав в ПВХ изоляции Р3-ЦП-НГ-22 (PR.08223) | Металлорукав в ПВХ изоляции без протяжки НГ, стойкий к УФ; диаметр условного прохода Dy 22 мм, D-наруж. 26 мм; d-внутрен. 20,7 мм; УХЛ1, IP66; t-раб.-30…+60°C. Лента из оцинк.стали, цвет чёрный, упак. 50 м. | Промрукав | руб./м | 198.71
| Металлорукав в ПВХ изоляции Р3-ЦП-НГ-38 с/з (PR04.0495) | Металлорукав в ПВХ изоляции с протяжкой НГ, стойкий к УФ; диаметр условного прохода Dy 38 мм, D-наруж. 44 мм; d-внутрен. 36,4 мм; УХЛ1, IP66; t-раб.-30…+60°C. Лента из оцинк.стали, цвет чёрный, упак. 25 м. | Промрукав | руб./м | 411.08
| Металлорукав в ПВХ изоляции Р3-ЦП-НГ-32 с/з (PR04.0494) | Металлорукав в ПВХ изоляции с протяжкой НГ, стойкий к УФ; диаметр условного прохода Dy 32 мм, D-наруж. 38 мм; d-внутрен. 30,4 мм; УХЛ1, IP66; t-раб.-30…+60°C. Лента из оцинк.стали, цвет чёрный, упак. 25 м. | Промрукав | руб./м | 316.81
| Металлорукав в ПВХ изоляции Р3-ЦП-НГ-22 с/з (PR04.0118) | Металлорукав в ПВХ изоляции с протяжкой НГ, стойкий к УФ; диаметр условного прохода Dy 22 мм, D-наруж. 26 мм; d-внутрен. 20,7 мм; УХЛ1, IP66; t-раб.-30…+60°C. Лента из оцинк.стали, цвет чёрный, упак. 50 м. | Промрукав | руб./м | 226.26
| Металлорукав в ПВХ изоляции Р3-ЦП-НГ-12 с/з (PR04.0114) | Металлорукав в ПВХ изоляции с протяжкой НГ, стойкий к УФ; диаметр условного прохода Dy 12 мм, D-наруж. 15,9 мм; d-внутрен. 10,9 мм; УХЛ1, IP66; t-раб.-30…+60°C. Лента из оцинк.стали, цвет чёрный, упак. 100 м. | Промрукав | руб./м | 117.34
| Металлорукав в ПВХ изоляции Р3-ЦП-НГ-25 с/з (PR04.0119) | Металлорукав в ПВХ изоляции с протяжкой НГ, стойкий к УФ; диаметр условного прохода Dy 25 мм, D-наруж. 30,8 мм; d-внутрен. 23,7 мм; УХЛ1, IP66; t-раб.-30…+60°C. Лента из оцинк.стали, цвет чёрный, упак. 50 м. | Промрукав | руб./м | 247.76
| Металлорукав в ПВХ изоляции Р3-ЦП-МБМр-НГ-20 (PR04.0139) | Металлорукав в ПВХ изоляции без протяжки, маслобензостойкий, морозостойкий, стойкий к УФ, негорючий; диаметр условного прохода Dy 20 мм, D-наруж. 24,1 мм; D-внутрен. 18,7 мм; УХЛ1, IP66; t-раб.-60…+60°C. Лента из оцинкованной стали, цвет чёрный, упак. 50 м. | Промрукав | руб./м | 331.51
| Металлорукав в ПВХ изоляции Р3-НП-НГ-20 (PR04.0446) | Металлорукав в ПВХ изоляции без протяжки НГ; диаметр условного прохода Dy 20 мм, D-наруж. 24,1 мм; d-внутрен. 18,7 мм; УХЛ1, IP66; t-раб.-30…+60°C. Лента из нерж.стали, цвет чёрный, упак. 50 м. | Промрукав | руб./м | 446.1
| Металлорукав в ПВХ изоляции Р3-ЦП-НГ-15 с/з (PR04.0115) | Металлорукав в ПВХ изоляции с протяжкой НГ, стойкий к УФ; диаметр условного прохода Dy 15 мм, D-наруж. 18,9 мм; d-внутрен. 13,9 мм; УХЛ1, IP66; t-раб.-30…+60°C. Лента из оцинк.стали, цвет чёрный, упак. 100 м. | Промрукав | руб./м | 133.24
| Металлорукав в ПВХ изоляции Р3-ЦП-НГ-18 с/з (PR04.0116) | Металлорукав в ПВХ изоляции с протяжкой НГ, стойкий к УФ; диаметр условного прохода Dy 18 мм, D-наруж. 21,9 мм; d-внутрен. 16,9 мм; УХЛ1, IP66; t-раб.-30…+60°C. Лента из оцинк.стали, цвет чёрный, упак. 100 м. | Промрукав | руб./м | 183.12
| Муфта соединительная СММ-20 (3/4") (PR08.2971) | Муфта соединительная для металлорукава с Ø-усл.прохода 20 мм (3/4"), гайка под газовый ключ | Промрукав | руб./шт | 313.49
| Муфта соединительная резьбовая СТМ(Р)-20 (РКв-20 (3/4), гайка под рожковый ключ)(PR08.3787) | Муфта соединительная резьбовая труба-металлорукав, из цинкового сплава; герметичная; IP54; вводная резьба 3/4" | Промрукав | руб./шт | 345.42
| Муфта соединительная резьбовая СТМ(Р)-25 (РКв-25 (1"), гайка под рожковый ключ)(PR08.3788) | Муфта соединительная резьбовая труба-металлорукав, из цинкового сплава; герметичная; IP54; вводная резьба 1" | Промрукав | руб./шт | 537.5
| Муфта соединительная СММ-20 (3/4), (гайка под рожковый ключ)(PR08.3796) | Муфта соединительная металлорукав-металлорукав, из цинкового сплава; герметичная; IP54; ввод 27.4 мм | Промрукав | руб./шт | 417.71
| Муфта соединительная СММ-25 (1"), (гайка под рожковый ключ)(PR08.3797) | Муфта соединительная металлорукав-металлорукав, из цинкового сплава; герметичная; IP54; ввод 33,8 мм | Промрукав | руб./шт | 1028.05
| Муфта соединительная СММ-32 (1 1/4") (PR08.2973) | Муфта соединительная для металлорукава с Ø-усл.прохода 32 мм (1 1/4"), гайка под газовый ключ | Промрукав | руб./шт | 677.34
| Муфта соединительная СММ-50 (2") (PR08.3800) | Муфта соединительная для металлорукава с Ø-усл.прохода 50 мм (2"), гайка под рожковый ключ | Промрукав | руб./шт | 2305.71
| Муфта соединительная СММ-15 (1/2") (PR08.3795) | Муфта соединительная для металлорукава с Ø-усл.прохода 15 мм (1/2"), гайка под рожковый ключ | Промрукав | руб./шт | 249.37
| Муфта соединительная резьбовая СТМ(Р)-12 (РКв-12 (3/8"), гайка под газовый ключ) (PR08.2982) | Муфта резьбовая СТМ(Р)-12 (РКв-12 (3/8") для соединения двух отрезков металлорукава, D-12 мм, гайка под газовый ключ | Промрукав | руб./шт | 220.57
| Муфта соединительная СММ-15 (1 1/2"), гайка под газовый ключ (PR08.2970) (PR08.2970) | Муфта СММ-15 (1 1/2") для соединения двух отрезков металлорукава, D-15 мм, гайка под газовый ключ | Промрукав | руб./шт | 343.46
| Муфта соединительная СММ-25 (1"), (гайка под газовый ключ) (PR08.2972) | Муфта СММ-25 (1") для соединения двух отрезков металлорукава, D-25 мм, гайка под газовый ключ | Промрукав | руб./шт | 451.88
| Муфта соединительная СММ-38 (1 1/2"), (гайка под газовый ключ) (PR08.2974) | Муфта СММ-38 (1 1/2") для соединения двух отрезков металлорукава, D-38 мм, гайка под газовый ключ | Промрукав | руб./шт | 997.37
| Муфта соединительная СММ-50 (2"), (гайка под газовый ключ) (PR08.2975) | Муфта СММ-50 (2") для соединения двух отрезков металлорукава, D-50 мм, гайка под газовый ключ | Промрукав | руб./шт | 2101.11
| Муфта соединительная СММ-32 (1 1/4"), (гайка под рожковый ключ) (PR08.3798) | Муфта СММ-32 (1 1/4"), для соединения двух отрезков металлорукава, D-32 мм, гайка под рожковый ключ | Промрукав | руб./шт | 1009.01
| Муфта соединительная СММ-38 (1 1/2"), (гайка под рожковый ключ) (PR08.3799) | Муфта СММ-38 (1 1/2"), для соединения двух отрезков металлорукава, D-38 мм, гайка под рожковый ключ | Промрукав | руб./шт | 1278.57
| Муфта соединительная резьбовая СТМ(Р)-15 (РКв-15 (1/2"), гайка под газовый ключ) (PR08.2983) | Муфта резьбовая СТМ(Р)-15 (РКв-15 (1/2") для соединения двух отрезков металлорукава, D-15 мм, гайка под газовый ключ | Промрукав | руб./шт | 204.01
| Муфта соединительная резьбовая СТМ(Р)-20 (РКв-20 (3/4"), гайка под газовый ключ) (PR08.2984) | Муфта резьбовая СТМ(Р)-20 (РКв-20 (3/4") для соединения двух отрезков металлорукава, D-20 мм, гайка под газовый ключ | Промрукав | руб./шт | 228.03
| Муфта соединительная резьбовая СТМ(Р)-32 (РКв-32 (1 1/4"), гайка под газовый ключ) (PR08.2986) | Муфта резьбовая СТМ(Р)-32 (РКв-32 (1 1/4") для соединения двух отрезков металлорукава, D-32 мм, гайка под газовый ключ | Промрукав | руб./шт | 506.57
| Муфта соединительная резьбовая СТМ(Р)-25 (РКв-25 (1"), гайка под газовый ключ) (PR08.2985) | Муфта резьбовая СТМ(Р)-25 (РКв-25 (1") для соединения двух отрезков металлорукава, D-25 мм, гайка под газовый ключ | Промрукав | руб./шт | 328.81
| Муфта соединительная резьбовая СТМ(Р)-38 (РКв-38 (1 1/2"), гайка под рожковый ключ) (PR08.3790) | Муфта резьбовая СТМ(Р)-38 (РКв-38 (1 1/2"), для соединения двух отрезков металлорукава, D-38 мм, гайка под рожковый ключ | Промрукав | руб./шт | 1463.55
| Муфта соединительная резьбовая СТМ(Р)-32 (РКв-32 (1 1/4"), гайка под рожковый ключ) (PR08.3789) | Муфта резьбовая СТМ(Р)-32 (РКв-32 (1 1/4"), для соединения двух отрезков металлорукава, D32 мм, гайка под рожковый ключ | Промрукав | руб./шт | 752.94
| Муфта соединительная резьбовая СТМ(Р)-15 (РКв-15 (1/2"), гайка под рожковый ключ) (PR08.3786) | Муфта резьбовая СТМ(Р)-15 (РКв-15 (1/2"), для соединения двух отрезков металлорукава, D-15 мм, гайка под рожковый ключ | Промрукав | руб./шт | 156.14
| Муфта соединительная резьбовая СТМ(Р)-50 (РКв-50 (2"), гайка под рожковый ключ) (PR08.3791) | Муфта резьбовая СТМ(Р)-50 (РКв-50 (2"), для соединения двух отрезков металлорукава, D50 мм, гайка под рожковый ключ | Промрукав | руб./шт | 1798.35
| Муфта соединительная резьбовая СТМ(Р)-100 (РКв-100 (4"), гайка под газовый ключ) (PR08.2991) | Муфта резьбовая СТМ(Р)-100 (РКв-100 (4") для соединения двух отрезков металлорукава, D-100 мм, гайка под газовый ключ | Промрукав | руб./шт | 7344.66
| Муфта соединительная резьбовая СТМ(Р)-75 (РКв-75 (3"), гайка под газовый ключ) (PR08.2990) | Муфта резьбовая СТМ(Р)-75 (РКв-75 (3") для соединения двух отрезков металлорукава, D-75 мм, гайка под газовый ключ | Промрукав | руб./шт | 4408.25
| Муфта соединительная резьбовая СТМ(Р)-60 (РКв-60 (2 1/2"), гайка под газовый ключ) (PR08.2989) | Муфта резьбовая СТМ(Р)-60 (РКв-60 (2 1/2") для соединения двух отрезков металлорукава, D-60 мм, гайка под газовый ключ | Промрукав | руб./шт | 3113.61
| Муфта соединительная резьбовая СТМ(Р)-50 (РКв-50 (2"), гайка под газовый ключ) (PR08.2988) | Муфта резьбовая СТМ(Р)-50 (РКв-50 (2") для соединения двух отрезков металлорукава, D-50 мм, гайка под газовый ключ | Промрукав | руб./шт | 1340.97
| Муфта соединительная резьбовая СТМ(Р)-38 (РКв-38 (1 1/2"), гайка под газовый ключ) (PR08.2987) | Муфта резьбовая СТМ(Р)-38 (РКв-38 (1 1/2") для соединения двух отрезков металлорукава, D-38 мм, гайка под газовый ключ | Промрукав | руб./шт | 855.8
| Муфта соединительная СТМ-15 (1/2") (АТР-15) (PR08.3807) | Муфта СТМ-15 (1/2") (АТР-15) для герметичного соединения металлорукава с трубой, D-15 мм | Промрукав | руб./шт | 393.08
| Муфта соединительная СТМ-20 (3/4") (АТР-20) (PR08.3808) | Муфта СТМ-20 (3/4") (АТР-20) для герметичного соединения металлорукава с трубой, D-20 мм | Промрукав | руб./шт | 557.02
| Муфта соединительная СТМ-25 (1") (АТР-25) (PR08.3809) | Муфта СТМ-25 (1") (АТР-25) для герметичного соединения металлорукава с трубой, D-25 мм | Промрукав | руб./шт | 877.58
| Муфта соединительная СТМ-32 (1 1/4") (АТР-32) (PR08.3810) | Муфта СТМ-32 (1 1/4") (АТР-32) для герметичного соединения металлорукава с трубой, D-32 мм | Промрукав | руб./шт | 1261.85
| Муфта соединительная СТМ-50 (2") (АТР-50) (PR08.3812) | Муфта СТМ-50 (2") (АТР-50) для герметичного соединения металлорукава с трубой, D-50 мм | Промрукав | руб./шт | 2415.59
| Опора унитарная для П-образного профиля ОУП-35х30 (PR08.3165) (Промрукав) | Опора унитарная для П-образного профиля, 35х30 мм; стальная, цинкование по Сендзимиру (Sz); длина 104 мм; t-раб.-80…+150°C | Промрукав | руб./шт | 562.05
| Опора для П-образного профиля ОП-45х30 (PR08.5161) (Промрукав) | Опора для П-образного профиля, 45х30 мм; стальная, цинкование по Сендзимиру (Sz); длина 120 мм; t-раб.-80…+150°C | Промрукав | руб./шт | 1880.6
| Опора STRUT профиля двойная (PR16.1103) (Промрукав) | Опора STRUT профиля двойная, стальная (5мм), цинкование по Сендзимиру (Sz); длина 106 мм; t-раб.-80…+150°C | Промрукав | руб./шт | 4730.38
| Опора STRUT профиля одинарная (PR16.1104) (Промрукав) | Опора STRUT профиля одинарная, стальная (5мм), цинкование по Сендзимиру (Sz); длина 106 мм; t-раб.-80…+150°C | Промрукав | руб./шт | 2310.65
| Опора STRUT профиля одинарная узкая (PR16.1105) (Промрукав) | Опора STRUT профиля одинарная узкая, стальная (5мм), цинкование по Сендзимиру (Sz); длина 106 мм; t-раб.-80…+150°C | Промрукав | руб./шт | 2821.22
| Опора для П-образного профиля двойная ОПД-35х30 (PR08.2608) (Промрукав) | Опора для П-образного профиля двойная, 35х30 мм; стальная, цинкование по Сендзимиру (Sz); длина 120 мм; t-раб.-80…+150°C | Промрукав | руб./шт | 2020.85
| Опора для П-образного профиля двойная ОПД-45х30 (PR08.5162) (Промрукав) | Опора для П-образного профиля двойная, 45х30 мм; стальная, цинкование по Сендзимиру (Sz); длина 120 мм; t-раб.-80…+150°C | Промрукав | руб./шт | 2261.43
| Опора для П-образного профиля ОП-35х30 (PR08.2609) (Промрукав) | Опора для П-образного профиля, 35х30 мм; стальная, цинкование по Сендзимиру (Sz); длина 120 мм; t-раб.-80…+150°C | Промрукав | руб./шт | 1821.83
| Опора поворотная для П-образного профиля ОПП-35х30 (PR08.2600) (Промрукав) | Опора поворотная для П-образного, 35х30 мм; стальная, цинкование по Сендзимиру (Sz); длина 236.4 мм; t-раб.-80…+150°C | Промрукав | руб./шт | 479.65
| Опора поворотная для П-образного профиля ОПП-45х30 (PR16.1099) (Промрукав) | Опора поворотная для П-образного, 45х30 мм; стальная, цинкование по Сендзимиру (Sz); длина 246.4 мм; t-раб.-80…+150°C | Промрукав | руб./шт | 623.54
| Опора унитарная для П-образного профиля ОУП-45х30 (PR16.1098) (Промрукав) | Опора унитарная для П-образного профиля, 45х30 мм; стальная, цинкование по Сендзимиру (Sz); длина 114 мм; t-раб.-80…+150°C | Промрукав | руб./шт | 730.68
| Опора STRUT профиля двойная HDZ (PR08.8698) (Промрукав) | Опора STRUT профиля двойная; стальная (5мм), горячее цинкование (HDZ); длина 200 мм; t-раб.-80…+280°C | Промрукав | руб./шт | 4686.79
| Опора STRUT профиля одинарная HDZ (PR08.8697) (Промрукав) | Опора STRUT профиля одинарная; стальная (5мм), горячее цинкование (HDZ); длина 106 мм; t-раб.-80…+280°C | Промрукав | руб./шт | 3243.26
| Опора STRUT профиля одинарная узкая HDZ (PR08.8836) (Промрукав) | Опора STRUT профиля одинарная узкая; стальная (5мм), горячее цинкование (HDZ); длина 100 мм; t-раб.-80…+280°C | Промрукав | руб./шт | 1195.68
| Опора поворотная 2 HDZ (PR08.9107) (Промрукав) | Опора поворотная 2; стальная (4мм), горячее цинкование (HDZ); длина 190 мм; t-раб.-80…+280°C | Промрукав | руб./шт | 3433.29
| Опора для П-образного профиля HDZ ОП-35х30 (PR16.2230) (Промрукав) | Опора для П-образного профиля, 35х30 мм; стальная, горячее цинкование (HDZ); длина 120 мм; t-раб.-80…+280°C | Промрукав | руб./шт | 1636.83
| Опора для П-образного профиля HDZ ОП-45х30 (PR16.2231) (Промрукав) | Опора для П-образного профиля, 45х30 мм; стальная, горячее цинкование (HDZ); длина 120 мм; t-раб.-80…+280°C | Промрукав | руб./шт | 1818.67
| Опора для П-образного профиля двойная HDZ ОПД-35х30 (PR16.2228) (Промрукав) | Опора для П-образного профиля двойная, 35х30 мм; стальная, горячее цинкование (HDZ); длина 120 мм; t-раб.-80…+280°C | Промрукав | руб./шт | 1942.8
| Опора для П-образного профиля двойная HDZ ОПД-45х30 (PR16.2229) (Промрукав) | Опора для П-образного профиля двойная, 45х30 мм; стальная, горячее цинкование (HDZ); длина 120 мм; t-раб.-80…+280°C | Промрукав | руб./шт | 1931.78
| Опора поворотная для П-образного профиля HDZ ОПП-35х30 (PR16.2232) (Промрукав) | Опора поворотная для П-образного профиля, 35х30 мм; стальная, горячее цинкование (HDZ); длина 236.4 мм; t-раб.-80…+280°C | Промрукав | руб./шт | 624.58
| Опора поворотная для П-образного профиля HDZ ОПП-45х30 (PR16.2233) (Промрукав) | Опора поворотная для П-образного профиля, 45х30 мм; стальная, горячее цинкование (HDZ); длина 246.4 мм; t-раб.-80…+280°C | Промрукав | руб./шт | 811.96
| Опора унитарная для П-образного профиля HDZ ОУП-35х30 (PR16.2234) (Промрукав) | Опора унитарная для П-образного профиля, 35х30 мм; стальная, горячее цинкование (HDZ); длина 104 мм; t-раб.-80…+280°C | Промрукав | руб./шт | 779.56
| Опора унитарная для П-образного профиля HDZ ОУП-45х30 (PR16.2235) (Промрукав) | Опора унитарная для П-образного профиля, 45х30 мм; стальная, горячее цинкование (HDZ); длина 114 мм; t-раб.-80…+280°C | Промрукав | руб./шт | 1013.41
| Опора поворотная для П-образного профиля INOX (AISI 304) ОПП-35х30 (PR16.4086) (Промрукав) | Опора поворотная для П-образного профиля, 35х30 мм; из аустенитной низкоуглеродистой марки нержавеющей стали 08х18Н10, без покрытия (INOX); длина 236.8 мм; t-раб.-150…+600°C | Промрукав | руб./шт | 1121.77
| Опора поворотная для П-образного профиля INOX (AISI 304) ОПП-45х30 (PR16.4089) (Промрукав) | Опора поворотная для П-образного профиля, 45х30 мм; из аустенитной низкоуглеродистой марки нержавеющей стали 08х18Н10, без покрытия (INOX); длина 246.8 мм; t-раб.-150…+600°C | Промрукав | руб./шт | 1215.24
| Опора унитарная для П-образного профиля INOX (AISI 304) ОУП-35х30 (PR16.4092) (Промрукав) | Опора унитарная для П-образного профиля, 35х30 мм; из аустенитной низкоуглеродистой марки нержавеющей стали 08х18Н10, без покрытия (INOX); длина 104 мм; t-раб.-150…+600°C | Промрукав | руб./шт | 1323.69
| Опора унитарная для П-образного профиля INOX (AISI 304) ОУП-45х30 (PR16.4095) (Промрукав) | Опора унитарная для П-образного профиля, 45х30 мм; из аустенитной низкоуглеродистой марки нержавеющей стали 08х18Н10, без покрытия (INOX); длина 114 мм; t-раб.-150…+600°C | Промрукав | руб./шт | 1433.99
| Опора поворотная для П-образного профиля INOX (AISI 316) ОПП-35х30 (PR16.4087) (Промрукав) | Опора поворотная для П-образного профиля, 35х30 мм; из аустенитной конструкционной марки нержавеющей стали 10х17Н13М2 или А4, без покрытия (INOX); длина 236.8 мм; t-раб.-150…+600°C | Промрукав | руб./шт | 1794.81
| Опора поворотная для П-образного профиля INOX (AISI 316) ОПП-45х30 (PR16.4090) (Промрукав) | Опора поворотная для П-образного профиля, 45х30 мм; из аустенитной конструкционной марки нержавеющей стали 10х17Н13М2 или А4, без покрытия (INOX); длина 246.8 мм; t-раб.-150…+600°C | Промрукав | руб./шт | 1944.4
| Опора унитарная для П-образного профиля INOX (AISI 316) ОУП-35х30 (PR16.4093) (Промрукав) | Опора унитарная для П-образного профиля, 35х30 мм; из аустенитной конструкционной марки нержавеющей стали 10х17Н13М2 или А4, без покрытия (INOX); длина 104 мм; t-раб.-150…+600°C | Промрукав | руб./шт | 2117.9
| Опора унитарная для П-образного профиля INOX (AISI 316) ОУП-45х30 (PR16.4096) (Промрукав) | Опора унитарная для П-образного профиля, 45х30 мм; из аустенитной конструкционной марки нержавеющей стали 10х17Н13М2 или А4, без покрытия (INOX); длина 114 мм; t-раб.-150…+600°C | Промрукав | руб./шт | 2294.38
| Опора поворотная для П-образного профиля INOX (AISI 409) ОПП-35х30 (PR16.4088) (Промрукав) | Опора поворотная для П-образного профиля, 35х30 мм; из ферритовой марки нержавеющей стали 08х13, без покрытия (INOX); длина 236.8 мм; t-раб.-150…+600°C | Промрукав | руб./шт | 729.16
| Опора поворотная для П-образного профиля INOX (AISI 409) ОПП-45х30 (PR16.4091) (Промрукав) | Опора поворотная для П-образного профиля, 35х30 мм; из ферритовой марки нержавеющей стали 08х13, без покрытия (INOX); длина 236.8 мм; t-раб.-150…+600°C | Промрукав | руб./шт | 789.9
| Опора унитарная для П-образного профиля INOX (AISI 409) ОУП-35х30 (PR16.4094) (Промрукав) | Опора унитарная для П-образного профиля, 35х30 мм; из ферритовой марки нержавеющей стали 08х13, без покрытия (INOX); длина 104 мм; t-раб.-150…+600°C | Промрукав | руб./шт | 860.4
| Опора унитарная для П-образного профиля INOX (AISI 409) ОУП-45х30 (PR16.4097) (Промрукав) | Опора унитарная для П-образного профиля, 45х30 мм; из ферритовой марки нержавеющей стали 08х13, без покрытия (INOX); длина 114 мм; t-раб.-150…+600°C | Промрукав | руб./шт | 932.1
| Металлорукав в ПВХ изоляции Р3-ЦП-НГ-LS-15 (PR04.01076) | Металлорукав в ПВХ изоляции без протяжки, НГ, с пониженным дымовыделением, стойкий к УФ; диаметр условного прохода Dy 15 мм, D-наруж. 18,9 мм; d-внутрен. 13,9 мм; У1, IP66; t-раб.-30…+60°C. Лента из оцинк.стали, цвет чёрный, упак. 100 м. | Промрукав | руб./м | 127.91
| Металлорукав в ПВХ изоляции Р3-ЦП-НГ-LS-20 (PR04.01078) | Металлорукав в ПВХ изоляции без протяжки, НГ, с пониженным дымовыделением, стойкий к УФ; диаметр условного прохода Dy 20 мм, D-наруж. 24,1 мм; d-внутрен. 18,7 мм; У1, IP66; t-раб.-30…+60°C. Лента из оцинк.стали, цвет чёрный, упак. 50 м. | Промрукав | руб./м | 174.33
| Металлорукав Р3-ЦА-100 750 Н (PR.03002) | Металлорукав негерметичный с асбестовым уплотнителем, без протяжки, диаметр условного прохода Dy 100 мм, D-наруж. 112 мм; D-внутрен. 98 мм; сопротивление сжатию 750 Н; климат.исполнение У3, IP42; t-раб.-80…+250°C. Лента из оцинкованной стали | Промрукав | руб./м | 3038.84
| Металлорукав в ПВХ изоляции серый Р3-ЦП-НГ-32 (PR04.0475) | Металлорукав в ПВХ изоляции без протяжки, стойкий к УФ, негорючий; диаметр условного прохода Dy 32 мм, D-наруж. 38 мм; D-внутрен. 30,2 мм; У1, IP66; t-раб.-30…+70°C. Лента из оцинкованной стали, цвет серый | Промрукав | руб./м | 482.51
| Металлорукав Р3-ПР-Ц-15 с/з 1100 Н УХЛ1 (PR04.0101) | Металлорукав негерметичный с протяжкой, диаметр условного прохода Dy 15 мм, D-наруж. 19,2 мм; D-внутрен. 13,9 мм; сопротивление сжатию 1100 Н; климат.исполнение УХЛ1, IP42; t-раб.-80…+250°C. Лента из оцинкованной стали | Промрукав | руб./м | 131.78
| Металлорукав Р3-Ц-18 750 Н (PR.0318) | Металлорукав негерметичный без протяжки, диаметр условного прохода Dy 18 мм, D-наруж. 22,4 мм; D-внутрен. 16,9 мм; сопротивление сжатию 750 Н; климат.исполнение У3, IP42; t-раб.-80…+250°C. Лента из оцинкованной стали | Промрукав | руб./м | 121.23
| Металлорукав в ПВХ изоляции Р3-ЦП-НГ-10 (PR04.0275) | Металлорукав в ПВХ изоляции без протяжки, стойкий к УФ, негорючий; диаметр условного прохода Dy 10 мм, D-наруж. 14 мм; D-внутрен. 9,5 мм; У1, IP66; t-раб.-30…+70°C. Лента из оцинкованной стали, цвет чёрный | Промрукав | руб./м | 121.69
| Металлорукав в ПВХ изоляции серый Р3-ЦП-НГ-20 (PR04.0472) | Металлорукав в ПВХ изоляции без протяжки, стойкий к УФ, негорючий; диаметр условного прохода Dy 20 мм, D-наруж. 24,6 мм; D-внутрен. 18,7 мм; У1, IP66; t-раб.-30…+70°C. Лента из оцинкованной стали, цвет серый | Промрукав | руб./м | 269.55
| Металлорукав в ПВХ изоляции серый Р3-ЦП-НГ-15 (PR04.0470) | Металлорукав в ПВХ изоляции без протяжки, стойкий к УФ, негорючий; диаметр условного прохода Dy 15 мм, D-наруж. 19,2 мм; D-внутрен. 13,9 мм; У1, IP66; t-раб.-30…+70°C. Лента из оцинкованной стали, цвет серый | Промрукав | руб./м | 197.76
| Металлорукав Р3-ПР-Н-А-20 (PR04.0564) | Металлорукав негерметичный без протяжки с асбестовым уплотнителем, диаметр условного прохода Dy 20 мм, D-наруж. 24,6 мм; D-внутрен. 18,7 мм; климат.исполнение Т5, IP42; t-раб.-80…+600°C. Лента из нержавеющей стали | Промрукав | руб./м | 448.54
| Металлорукав Р3-ПР-Ц-12 1100 Н УХЛ1 (PR.081201) | Металлорукав негерметичный без протяжки, диаметр условного прохода Dy 12 мм, D-наруж. 15,9 мм; D-внутрен. 10,9 мм; сопротивление сжатию 1100 Н; климат.исполнение УХЛ1, IP42; t-раб.-80…+250°C. Лента из оцинкованной стали | Промрукав | руб./м | 143.83
| Металлорукав Р3-ПР-Н-15 (PR.09154) | Металлорукав негерметичный без протяжки, диаметр условного прохода Dy 15 мм, D-наруж. 19,2 мм; D-внутрен. 13,9 мм; климат.исполнение Т5, IP42; t-раб.-80…+600°C. Лента из нержавеющей стали | Промрукав | руб./м | 341.21
| Металлорукав Р3-ПР-Ц-15 1100 Н УХЛ1 (PR.081501) | Металлорукав негерметичный без протяжки, диаметр условного прохода Dy 15 мм, D-наруж. 19,2 мм; D-внутрен. 13,9 мм; сопротивление сжатию 1100 Н; климат.исполнение УХЛ1, IP42; t-раб.-80…+250°C. Лента из оцинкованной стали | Промрукав | руб./м | 154.81
| Металлорукав Р4-ПР-Н-20 антивандальный (PR04.0430) | Металлорукав из нерж.стали, тип замка Р4 усиленный, стойкий к УФ; диаметр условного прохода Dy 20 мм, D-наруж. 24,6 мм; D-внутрен. 18,7 мм; УХЛ1, IP42; t-раб.-80…+600°C | Промрукав | руб./м | 564.33
| Металлорукав в ПВХ изоляции Р3-НП-НГ-LS-10 (PR04.01066) | Металлорукав в ПВХ изоляции без протяжки, стойкий к УФ, негорючий с пониженным дымовыделением; диаметр условного прохода Dy 10 мм, D-наруж. 14 мм; D-внутрен. 9,5 мм; У1, IP66; t-раб.-40…+60°C. Лента из нержавеющей стали, цвет чёрный | Промрукав | руб./м | 208.92
| Металлорукав в ПВХ изоляции Р3-НП-НГ-LS-18 (PR04.01069) | Металлорукав в ПВХ изоляции без протяжки, стойкий к УФ, негорючий с пониженным дымовыделением; диаметр условного прохода Dy 18 мм, D-наруж. 22,4 мм; D-внутрен. 16,9 мм; У1, IP66; t-раб.-40…+60°C. Лента из нержавеющей стали, цвет чёрный | Промрукав | руб./м | 327.91
| Металлорукав в ПВХ изоляции Р3-НП-НГ-LS-20 (PR04.01070) | Металлорукав в ПВХ изоляции без протяжки, стойкий к УФ, негорючий с пониженным дымовыделением; диаметр условного прохода Dy 20 мм, D-наруж. 24,6 мм; D-внутрен. 18,7 мм; У1, IP66; t-раб.-40…+60°C. Лента из нержавеющей стали, цвет чёрный | Промрукав | руб./м | 397.96
| Металлорукав в ПВХ изоляции Р3-НП-НГ-LS-25 (PR04.01072) | Металлорукав в ПВХ изоляции без протяжки, стойкий к УФ, негорючий с пониженным дымовыделением; диаметр условного прохода Dy 25 мм, D-наруж. 30,8 мм; D-внутрен. 23,7 мм; У1, IP66; t-раб.-40…+60°C. Лента из нержавеющей стали, цвет чёрный | Промрукав | руб./м | 492.75
| Металлорукав в ПВХ изоляции Р3-ЦП-НГ-LS-08 (PR04.01073) | Металлорукав в ПВХ изоляции без протяжки, стойкий к УФ, негорючий, с пониженным дымовыделением; диаметр условного прохода Dy 8 мм, D-наруж. 11,6 мм; D-внутрен. 7,8 мм; У1, IP66; t-раб.-40…+90°C. Лента из оцинкованной стали, цвет чёрный | Промрукав | руб./м | 98.82
| Металлорукав в ПВХ изоляции Р3-ЦП-НГ-LS-10 (PR04.01074) | Металлорукав в ПВХ изоляции без протяжки, стойкий к УФ, негорючий, с пониженным дымовыделением; диаметр условного прохода Dy 10 мм, D-наруж. 14 мм; D-внутрен. 9,5 мм; У1, IP66; t-раб.-40…+90°C. Лента из оцинкованной стали, цвет чёрный | Промрукав | руб./м | 102.49
| Металлорукав в ПВХ изоляции Р3-ЦП-НГ-LS-100 (PR04.01086) | Металлорукав в ПВХ изоляции без протяжки, стойкий к УФ, негорючий, с пониженным дымовыделением; диаметр условного прохода Dy 100 мм, D-наруж. 112 мм; D-внутрен. 98 мм; У1, IP66; t-раб.-40…+90°C. Лента из оцинкованной стали, цвет чёрный | Промрукав | руб./м | 1850.13
| Металлорукав в ПВХ изоляции Р3-ЦП-НГ-LS-12 (PR04.01075) | Металлорукав в ПВХ изоляции без протяжки, стойкий к УФ, негорючий, с пониженным дымовыделением; диаметр условного прохода Dy 12 мм, D-наруж. 15,9 мм; D-внутрен. 10,9 мм; У1, IP66; t-раб.-40…+90°C. Лента из оцинкованной стали, цвет чёрный | Промрукав | руб./м | 110.17
| Металлорукав в ПВХ изоляции Р3-ЦП-НГ-LS-18 (PR04.01077) | Металлорукав в ПВХ изоляции без протяжки, стойкий к УФ, негорючий, с пониженным дымовыделением; диаметр условного прохода Dy 18 мм, D-наруж. 22,4 мм; D-внутрен. 16,9 мм; У1, IP66; t-раб.-40…+90°C. Лента из оцинкованной стали, цвет чёрный | Промрукав | руб./м | 160.84
| Металлорукав в ПВХ изоляции Р3-ЦП-НГ-LS-22 (PR04.01079) | Металлорукав в ПВХ изоляции без протяжки, стойкий к УФ, негорючий, с пониженным дымовыделением; диаметр условного прохода Dy 22 мм, D-наруж. 26,3 мм; D-внутрен. 20,7 мм; У1, IP66; t-раб.-40…+90°C. Лента из оцинкованной стали, цвет чёрный | Промрукав | руб./м | 205.49
| Металлорукав в ПВХ изоляции Р3-ЦП-НГ-LS-25 (PR04.01080) | Металлорукав в ПВХ изоляции без протяжки, стойкий к УФ, негорючий, с пониженным дымовыделением; диаметр условного прохода Dy 25 мм, D-наруж. 30,8 мм; D-внутрен. 23,7 мм; У1, IP66; t-раб.-40…+90°C. Лента из оцинкованной стали, цвет чёрный | Промрукав | руб./м | 239.49
| Металлорукав в ПВХ изоляции Р3-ЦП-НГ-LS-32 (PR04.01081) | Металлорукав в ПВХ изоляции без протяжки, стойкий к УФ, негорючий, с пониженным дымовыделением; диаметр условного прохода Dy 32 мм, D-наруж. 38 мм; D-внутрен. 30,2 мм; У1, IP66; t-раб.-40…+90°C. Лента из оцинкованной стали, цвет чёрный | Промрукав | руб./м | 374.61
| Металлорукав в ПВХ изоляции Р3-ЦП-НГ-LS-38 (PR04.01082) | Металлорукав в ПВХ изоляции без протяжки, стойкий к УФ, негорючий, с пониженным дымовыделением; диаметр условного прохода Dy 38 мм, D-наруж. 44 мм; D-внутрен. 36,4 мм; У1, IP66; t-раб.-40…+90°C. Лента из оцинкованной стали, цвет чёрный | Промрукав | руб./м | 456.25
| Металлорукав в ПВХ изоляции Р3-ЦП-НГ-LS-50 (PR04.01083) | Металлорукав в ПВХ изоляции без протяжки, стойкий к УФ, негорючий, с пониженным дымовыделением; диаметр условного прохода Dy 50 мм, D-наруж. 58,7 мм; D-внутрен. 48 мм; У1, IP66; t-раб.-40…+90°C. Лента из оцинкованной стали, цвет чёрный | Промрукав | руб./м | 612.73
| Металлорукав в ПВХ изоляции Р3-ЦП-НГ-LS-60 (PR04.01084) | Металлорукав в ПВХ изоляции без протяжки, стойкий к УФ, негорючий, с пониженным дымовыделением; диаметр условного прохода Dy 60 мм, D-наруж. 69,6 мм; D-внутрен. 58 мм; У1, IP66; t-раб.-40…+90°C. Лента из оцинкованной стали, цвет чёрный | Промрукав | руб./м | 781.17
| Металлорукав в ПВХ изоляции Р3-ЦП-НГ-LS-75 (PR04.01085) | Металлорукав в ПВХ изоляции без протяжки, стойкий к УФ, негорючий, с пониженным дымовыделением; диаметр условного прохода Dy 75 мм, D-наруж. 86,5 мм; D-внутрен. 73 мм; У1, IP66; t-раб.-40…+90°C. Лента из оцинкованной стали, цвет чёрный | Промрукав | руб./м | 1220.99
| Металлорукав в ПВХ изоляции Р3-ЦП-НГ-LS-15 с/з (PR04.01098) | Металлорукав в ПВХ изоляции без протяжки, стойкий к УФ, негорючий, с пониженным дымовыделением; диаметр условного прохода Dy 15 мм, D-наруж. 19,2 мм; D-внутрен. 13,9 мм; У1, IP66; t-раб.-40…+90°C. Лента из оцинкованной стали, цвет чёрный | Промрукав | руб./м | 164.68
| Металлорукав в ПВХ изоляции Р3-ЦП-НГ-LS-18 с/з (PR04.01099) | Металлорукав в ПВХ изоляции без протяжки, стойкий к УФ, негорючий, с пониженным дымовыделением; диаметр условного прохода Dy 18 мм, D-наруж. 22,4 мм; D-внутрен. 16,9 мм; У1, IP66; t-раб.-40…+90°C. Лента из оцинкованной стали, цвет чёрный | Промрукав | руб./м | 199.09
| Металлорукав в ПВХ изоляции Р3-ЦП-НГ-LS-25 с/з (PR04.01102) | Металлорукав в ПВХ изоляции без протяжки, стойкий к УФ, негорючий, с пониженным дымовыделением; диаметр условного прохода Dy 25 мм, D-наруж. 30,8 мм; D-внутрен. 23,7 мм; У1, IP66; t-раб.-40…+90°C. Лента из оцинкованной стали, цвет чёрный | Промрукав | руб./м | 272.75
| Металлорукав в ПВХ изоляции Р3-ЦП-НГ-LS-38 с/з (PR04.01104) | Металлорукав в ПВХ изоляции без протяжки, стойкий к УФ, негорючий, с пониженным дымовыделением; диаметр условного прохода Dy 38 мм, D-наруж. 44 мм; D-внутрен. 36,4 мм; У1, IP66; t-раб.-40…+90°C. Лента из оцинкованной стали, цвет чёрный | Промрукав | руб./м | 542.19
| Металлорукав в ПВХ изоляции Р3-ЦП-НГ-10 (PR04.0274) | Металлорукав в ПВХ изоляции без протяжки, стойкий к УФ, негорючий; диаметр условного прохода Dy 10 мм, D-наруж. 14 мм; D-внутрен. 9,5 мм; У1, IP66; t-раб.-30…+70°C. Лента из оцинкованной стали, цвет чёрный | Промрукав | руб./м | 146.33
| Металлорукав в ПВХ изоляции Р3-ЦП-НГ-12 (PR04.0276) | Металлорукав в ПВХ изоляции без протяжки, стойкий к УФ, негорючий; диаметр условного прохода Dy 12 мм, D-наруж. 15,9 мм; D-внутрен. 10,9 мм; У1, IP66; t-раб.-30…+70°C. Лента из оцинкованной стали, цвет чёрный | Промрукав | руб./м | 190.81
| Металлорукав в ПВХ изоляции Р3-ЦП-НГ-12 (PR04.0277) | Металлорукав в ПВХ изоляции без протяжки, стойкий к УФ, негорючий; диаметр условного прохода Dy 12 мм, D-наруж. 15,9 мм; D-внутрен. 10,9 мм; У1, IP66; t-раб.-30…+70°C. Лента из оцинкованной стали, цвет чёрный | Промрукав | руб./м | 155.18
| Металлорукав в ПВХ изоляции Р3-ЦП-НГ-12 (PR04.0278) | Металлорукав в ПВХ изоляции без протяжки, стойкий к УФ, негорючий; диаметр условного прохода Dy 12 мм, D-наруж. 15,9 мм; D-внутрен. 10,9 мм; У1, IP66; t-раб.-30…+70°C. Лента из оцинкованной стали, цвет чёрный | Промрукав | руб./м | 130.6
| Металлорукав в ПВХ изоляции Р3-ЦП-НГ-15 (PR04.0279) | Металлорукав в ПВХ изоляции без протяжки, стойкий к УФ, негорючий; диаметр условного прохода Dy 15 мм, D-наруж. 19,2 мм; D-внутрен. 13,9 мм; У1, IP66; t-раб.-30…+70°C. Лента из оцинкованной стали, цвет чёрный | Промрукав | руб./м | 206.67
| Металлорукав в ПВХ изоляции Р3-ЦП-НГ-15 (PR04.0280) | Металлорукав в ПВХ изоляции без протяжки, стойкий к УФ, негорючий; диаметр условного прохода Dy 15 мм, D-наруж. 19,2 мм; D-внутрен. 13,9 мм; У1, IP66; t-раб.-30…+70°C. Лента из оцинкованной стали, цвет чёрный | Промрукав | руб./м | 171.11
| Металлорукав в ПВХ изоляции Р3-ЦП-НГ-15 (PR04.0282) | Металлорукав в ПВХ изоляции без протяжки, стойкий к УФ, негорючий; диаметр условного прохода Dy 15 мм, D-наруж. 19,2 мм; D-внутрен. 13,9 мм; У1, IP66; t-раб.-30…+70°C. Лента из оцинкованной стали, цвет чёрный | Промрукав | руб./м | 149.86
| Металлорукав в ПВХ изоляции Р3-ЦП-НГ-18 (PR04.0283) | Металлорукав в ПВХ изоляции без протяжки, стойкий к УФ, негорючий; диаметр условного прохода Dy 18 мм, D-наруж. 22,4 мм; D-внутрен. 16,9 мм; У1, IP66; t-раб.-30…+70°C. Лента из оцинкованной стали, цвет чёрный | Промрукав | руб./м | 252.71
| Металлорукав в ПВХ изоляции Р3-ЦП-НГ-18 (PR04.0284) | Металлорукав в ПВХ изоляции без протяжки, стойкий к УФ, негорючий; диаметр условного прохода Dy 18 мм, D-наруж. 22,4 мм; D-внутрен. 16,9 мм; У1, IP66; t-раб.-30…+70°C. Лента из оцинкованной стали, цвет чёрный | Промрукав | руб./м | 217.14
| Металлорукав в ПВХ изоляции Р3-ЦП-НГ-20 (PR04.0285) | Металлорукав в ПВХ изоляции без протяжки, стойкий к УФ, негорючий; диаметр условного прохода Dy 20 мм, D-наруж. 24,6 мм; D-внутрен. 18,7 мм; У1, IP66; t-раб.-30…+70°C. Лента из оцинкованной стали, цвет чёрный | Промрукав | руб./м | 254.63
| Металлорукав в ПВХ изоляции Р3-ЦП-НГ-20 (PR04.0286) | Металлорукав в ПВХ изоляции без протяжки, стойкий к УФ, негорючий; диаметр условного прохода Dy 20 мм, D-наруж. 24,6 мм; D-внутрен. 18,7 мм; У1, IP66; t-раб.-30…+70°C. Лента из оцинкованной стали, цвет чёрный | Промрукав | руб./м | 220.87
| Металлорукав в ПВХ изоляции Р3-ЦП-НГ-22 (PR04.0287) | Металлорукав в ПВХ изоляции без протяжки, стойкий к УФ, негорючий; диаметр условного прохода Dy 22 мм, D-наруж. 26,3 мм; D-внутрен. 20,7 мм; У1, IP66; t-раб.-30…+70°C. Лента из оцинкованной стали, цвет чёрный | Промрукав | руб./м | 272.4
| Металлорукав в ПВХ изоляции Р3-ЦП-НГ-22 (PR04.0288) | Металлорукав в ПВХ изоляции без протяжки, стойкий к УФ, негорючий; диаметр условного прохода Dy 22 мм, D-наруж. 26,3 мм; D-внутрен. 20,7 мм; У1, IP66; t-раб.-30…+70°C. Лента из оцинкованной стали, цвет чёрный | Промрукав | руб./м | 238.49
| Металлорукав в ПВХ изоляции Р3-ЦП-НГ-25 (PR04.0308) | Металлорукав в ПВХ изоляции без протяжки, стойкий к УФ, негорючий; диаметр условного прохода Dy 25 мм, D-наруж. 30,8 мм; D-внутрен. 23,7 мм; У1, IP66; t-раб.-30…+70°C. Лента из оцинкованной стали, цвет чёрный | Промрукав | руб./м | 297.96
| Металлорукав в ПВХ изоляции Р3-ЦП-НГ-25 (PR04.0289) | Металлорукав в ПВХ изоляции без протяжки, стойкий к УФ, негорючий; диаметр условного прохода Dy 25 мм, D-наруж. 30,8 мм; D-внутрен. 23,7 мм; У1, IP66; t-раб.-30…+70°C. Лента из оцинкованной стали, цвет чёрный | Промрукав | руб./м | 270
| Металлорукав в ПВХ изоляции серый Р3-ЦП-НГ-08 (PR04.0466) | Металлорукав в ПВХ изоляции без протяжки, стойкий к УФ, негорючий; диаметр условного прохода Dy 8 мм, D-наруж. 11,6 мм; D-внутрен. 7,8 мм; У1, IP66; t-раб.-30…+70°C. Лента из оцинкованной стали, цвет серый | Промрукав | руб./м | 129.76
| Металлорукав в ПВХ изоляции серый Р3-ЦП-НГ-10 (PR04.0467) | Металлорукав в ПВХ изоляции без протяжки, стойкий к УФ, негорючий; диаметр условного прохода Dy 10 мм, D-наруж. 14 мм; D-внутрен. 9,5 мм; У1, IP66; t-раб.-30…+70°C. Лента из оцинкованной стали, цвет серый | Промрукав | руб./м | 149.6
| Металлорукав в ПВХ изоляции серый Р3-ЦП-НГ-100 (PR04.0468) | Металлорукав в ПВХ изоляции без протяжки, стойкий к УФ, негорючий; диаметр условного прохода Dy 100 мм, D-наруж. 112 мм; D-внутрен. 98 мм; У1, IP66; t-раб.-30…+70°C. Лента из оцинкованной стали, цвет серый | Промрукав | руб./м | 2187.38
| Металлорукав в ПВХ изоляции серый Р3-ЦП-НГ-12 (PR04.0469) | Металлорукав в ПВХ изоляции без протяжки, стойкий к УФ, негорючий; диаметр условного прохода Dy 12 мм, D-наруж. 15,9 мм; D-внутрен. 10,9 мм; У1, IP66; t-раб.-30…+70°C. Лента из оцинкованной стали, цвет серый | Промрукав | руб./м | 164.63
| Металлорукав в ПВХ изоляции серый Р3-ЦП-НГ-18 (PR04.0471) | Металлорукав в ПВХ изоляции без протяжки, стойкий к УФ, негорючий; диаметр условного прохода Dy 18 мм, D-наруж. 22,4 мм; D-внутрен. 16,9 мм; У1, IP66; t-раб.-30…+70°C. Лента из оцинкованной стали, цвет серый | Промрукав | руб./м | 254.45
| Металлорукав в ПВХ изоляции серый Р3-ЦП-НГ-22 (PR04.0473) | Металлорукав в ПВХ изоляции без протяжки, стойкий к УФ, негорючий; диаметр условного прохода Dy 22 мм, D-наруж. 26,3 мм; D-внутрен. 20,7 мм; У1, IP66; t-раб.-30…+70°C. Лента из оцинкованной стали, цвет серый | Промрукав | руб./м | 317.57
| Металлорукав в ПВХ изоляции серый Р3-ЦП-НГ-25 (PR04.0474) | Металлорукав в ПВХ изоляции без протяжки, стойкий к УФ, негорючий; диаметр условного прохода Dy 25 мм, D-наруж. 30,8 мм; D-внутрен. 23,7 мм; У1, IP66; t-раб.-30…+70°C. Лента из оцинкованной стали, цвет серый | Промрукав | руб./м | 370.33
| Металлорукав в ПВХ изоляции серый Р3-ЦП-НГ-38 (PR04.0476) | Металлорукав в ПВХ изоляции без протяжки, стойкий к УФ, негорючий; диаметр условного прохода Dy 38 мм, D-наруж. 44 мм; D-внутрен. 36,4 мм; У1, IP66; t-раб.-30…+70°C. Лента из оцинкованной стали, цвет серый | Промрукав | руб./м | 587.46
| Металлорукав в ПВХ изоляции серый Р3-ЦП-НГ-50 (PR04.0477) | Металлорукав в ПВХ изоляции без протяжки, стойкий к УФ, негорючий; диаметр условного прохода Dy 50 мм, D-наруж. 58,7 мм; D-внутрен. 48 мм; У1, IP66; t-раб.-30…+70°C. Лента из оцинкованной стали, цвет серый | Промрукав | руб./м | 862.5
| Металлорукав в ПВХ изоляции серый Р3-ЦП-НГ-60 (PR04.0478) | Металлорукав в ПВХ изоляции без протяжки, стойкий к УФ, негорючий; диаметр условного прохода Dy 60 мм, D-наруж. 69,6 мм; D-внутрен. 58 мм; У1, IP66; t-раб.-30…+70°C. Лента из оцинкованной стали, цвет серый | Промрукав | руб./м | 1034.89
| Металлорукав в ПВХ изоляции серый Р3-ЦП-НГ-75 (PR04.0479) | Металлорукав в ПВХ изоляции без протяжки, стойкий к УФ, негорючий; диаметр условного прохода Dy 75 мм, D-наруж. 86,5 мм; D-внутрен. 73 мм; У1, IP66; t-раб.-30…+70°C. Лента из оцинкованной стали, цвет серый | Промрукав | руб./м | 1804.41
| Металлорукав Р3-ПР-Н-06 (PR.09064) | Металлорукав негерметичный без протяжки, диаметр условного прохода Dy 6 мм, D-наруж. 9,7 мм; D-внутрен. 5,5 мм; климат.исполнение Т5, IP42; t-раб.-80…+600°C. Лента из нержавеющей стали | Промрукав | руб./м | 198.82
| Металлорукав Р3-ПР-Н-08 (PR.09084) | Металлорукав негерметичный без протяжки, диаметр условного прохода Dy 8 мм, D-наруж. 11,6 мм; D-внутрен. 7,8 мм; климат.исполнение Т5, IP42; t-раб.-80…+600°C. Лента из нержавеющей стали | Промрукав | руб./м | 249.48
| Металлорукав Р3-ПР-Н-10 (PR.09104) | Металлорукав негерметичный без протяжки, диаметр условного прохода Dy 10 мм, D-наруж. 14 мм; D-внутрен. 9,5 мм; климат.исполнение Т5, IP42; t-раб.-80…+600°C. Лента из нержавеющей стали | Промрукав | руб./м | 297.53
| Металлорукав Р3-ПР-Н-12 (PR.09124) | Металлорукав негерметичный без протяжки, диаметр условного прохода Dy 12 мм, D-наруж. 15,9 мм; D-внутрен. 10,9 мм; климат.исполнение Т5, IP42; t-раб.-80…+600°C. Лента из нержавеющей стали | Промрукав | руб./м | 313.84
| Металлорукав Р3-ПР-Н-Х-18 (PR.09186) | Металлорукав негерметичный без протяжки с хлопчатобумажным уплотнителем, диаметр условного прохода Dy 18 мм, D-наруж. 22,4 мм; D-внутрен. 16,9 мм; климат.исполнение Т5, IP42; t-раб.-80…+600°C. Лента из нержавеющей стали | Промрукав | руб./м | 443.69
| Металлорукав Р3-ПР-Н-Х-20 (PR.09206) | Металлорукав негерметичный без протяжки с хлопчатобумажным уплотнителем, диаметр условного прохода Dy 20 мм, D-наруж. 24,6 мм; D-внутрен. 18,7 мм; климат.исполнение Т5, IP42; t-раб.-80…+600°C. Лента из нержавеющей стали | Промрукав | руб./м | 448.64
| Металлорукав Р3-ПР-Н-Х-25 (PR.09256) | Металлорукав негерметичный без протяжки с хлопчатобумажным уплотнителем, диаметр условного прохода Dy 25 мм, D-наруж. 30,8 мм; D-внутрен. 23,7 мм; климат.исполнение Т5, IP42; t-раб.-80…+600°C. Лента из нержавеющей стали | Промрукав | руб./м | 563.29
| Металлорукав Р3-ПР-Н-Х-32 (PR.09326) | Металлорукав негерметичный без протяжки с хлопчатобумажным уплотнителем, диаметр условного прохода Dy 32 мм, D-наруж. 38 мм; D-внутрен. 30,2 мм; климат.исполнение Т5, IP42; t-раб.-80…+600°C. Лента из нержавеющей стали | Промрукав | руб./м | 942.64
| Металлорукав Р3-ПР-Н-Х-50 (PR.09506) | Металлорукав негерметичный без протяжки с хлопчатобумажным уплотнителем, диаметр условного прохода Dy 50 мм, D-наруж. 58,7 мм; D-внутрен. 48 мм; климат.исполнение Т5, IP42; t-раб.-80…+600°C. Лента из нержавеющей стали | Промрукав | руб./м | 1458.43
| Металлорукав Р3-ПР-Н-А-25 (PR04.0566) | Металлорукав негерметичный без протяжки с асбестовым уплотнителем, диаметр условного прохода Dy 25 мм, D-наруж. 30,8 мм; D-внутрен. 23,7 мм; климат.исполнение Т5, IP42; t-раб.-80…+600°C. Лента из нержавеющей стали | Промрукав | руб./м | 563.18
| Металлорукав Р3-Ц-06 750 Н (PR.0306) | Металлорукав негерметичный без протяжки, диаметр условного прохода Dy 6 мм, D-наруж. 9,7 мм; D-внутрен. 5,5 мм; сопротивление сжатию 750 Н; климат.исполнение У3, IP42; t-раб.-80…+250°C. Лента из оцинкованной стали | Промрукав | руб./м | 70.33
| Металлорукав Р3-Ц-08 750 Н (PR.0308) | Металлорукав негерметичный без протяжки, диаметр условного прохода Dy 8 мм, D-наруж. 11,6 мм; D-внутрен. 7,8 мм; сопротивление сжатию 750 Н; климат.исполнение У3, IP42; t-раб.-80…+250°C. Лента из оцинкованной стали | Промрукав | руб./м | 91.42
| Металлорукав Р3-Ц-10 750 Н (PR.0310) | Металлорукав негерметичный без протяжки, диаметр условного прохода Dy 10 мм, D-наруж. 14 мм; D-внутрен. 9,5 мм; сопротивление сжатию 750 Н; климат.исполнение У3, IP42; t-раб.-80…+250°C. Лента из оцинкованной стали | Промрукав | руб./м | 87.73
| Металлорукав Р3-Ц-12 750 Н (PR.0312) | Металлорукав негерметичный без протяжки, диаметр условного прохода Dy 12 мм, D-наруж. 15,9 мм; D-внутрен. 10,9 мм; сопротивление сжатию 750 Н; климат.исполнение У3, IP42; t-раб.-80…+250°C. Лента из оцинкованной стали | Промрукав | руб./м | 92.28
| Металлорукав Р3-Ц-15 750 Н (PR.0315) | Металлорукав негерметичный без протяжки, диаметр условного прохода Dy 15 мм, D-наруж. 19,2 мм; D-внутрен. 13,9 мм; сопротивление сжатию 750 Н; климат.исполнение У3, IP42; t-раб.-80…+250°C. Лента из оцинкованной стали | Промрукав | руб./м | 104.71
| Металлорукав Р3-Ц-20 750 Н (PR.0320) | Металлорукав негерметичный без протяжки, диаметр условного прохода Dy 20 мм, D-наруж. 24,6 мм; D-внутрен. 18,7 мм; сопротивление сжатию 750 Н; климат.исполнение У3, IP42; t-раб.-80…+250°C. Лента из оцинкованной стали | Промрукав | руб./м | 136.22
| Металлорукав Р3-Ц-22 750 Н (PR.0322) | Металлорукав негерметичный без протяжки, диаметр условного прохода Dy 22 мм, D-наруж. 26,3 мм; D-внутрен. 20,7 мм; сопротивление сжатию 750 Н; климат.исполнение У3, IP42; t-раб.-80…+250°C. Лента из оцинкованной стали | Промрукав | руб./м | 149.68
| Металлорукав Р3-Ц-25 750 Н (PR.0325) | Металлорукав негерметичный без протяжки, диаметр условного прохода Dy 25 мм, D-наруж. 30,8 мм; D-внутрен. 23,7 мм; сопротивление сжатию 750 Н; климат.исполнение У3, IP42; t-раб.-80…+250°C. Лента из оцинкованной стали | Промрукав | руб./м | 175.55
| Металлорукав Р3-Ц-32 750 Н (PR.0332) | Металлорукав негерметичный без протяжки, диаметр условного прохода Dy 32 мм, D-наруж. 38 мм; D-внутрен. 30,2 мм; сопротивление сжатию 750 Н; климат.исполнение У3, IP42; t-раб.-80…+250°C. Лента из оцинкованной стали | Промрукав | руб./м | 278.13
| Металлорукав Р3-Ц-38 750 Н (PR.0338) | Металлорукав негерметичный без протяжки, диаметр условного прохода Dy 38 мм, D-наруж. 44 мм; D-внутрен. 36,4 мм; сопротивление сжатию 750 Н; климат.исполнение У3, IP42; t-раб.-80…+250°C. Лента из оцинкованной стали | Промрукав | руб./м | 368.81
| Металлорукав Р3-Ц-50 750 Н (PR.0350) | Металлорукав негерметичный без протяжки, диаметр условного прохода Dy 50 мм, D-наруж. 58,7 мм; D-внутрен. 48 мм; сопротивление сжатию 750 Н; климат.исполнение У3, IP42; t-раб.-80…+250°C. Лента из оцинкованной стали | Промрукав | руб./м | 474.46
| Металлорукав Р3-ЦА-10 750 Н (PR.03102) | Металлорукав негерметичный с асбестовым уплотнителем, без протяжки, диаметр условного прохода Dy 10 мм, D-наруж. 14 мм; D-внутрен. 9,5 мм; сопротивление сжатию 750 Н; климат.исполнение У3, IP42; t-раб.-80…+250°C. Лента из оцинкованной стали | Промрукав | руб./м | 123.58
| Металлорукав Р3-ЦА-15 750 Н (PR.03152) | Металлорукав негерметичный с асбестовым уплотнителем, без протяжки, диаметр условного прохода Dy 15 мм, D-наруж. 19,2 мм; D-внутрен. 13,9 мм; сопротивление сжатию 750 Н; климат.исполнение У3, IP42; t-раб.-80…+250°C. Лента из оцинкованной стали | Промрукав | руб./м | 163.46
| Металлорукав Р3-ЦА-18 750 Н (PR.03182) | Металлорукав негерметичный с асбестовым уплотнителем, без протяжки, диаметр условного прохода Dy 18 мм, D-наруж. 22,4 мм; D-внутрен. 16,9 мм; сопротивление сжатию 750 Н; климат.исполнение У3, IP42; t-раб.-80…+250°C. Лента из оцинкованной стали | Промрукав | руб./м | 205.4
| Металлорукав Р3-ЦА-20 750 Н (PR.03202) | Металлорукав негерметичный с асбестовым уплотнителем, без протяжки, диаметр условного прохода Dy 20 мм, D-наруж. 24,6 мм; D-внутрен. 18,7 мм; сопротивление сжатию 750 Н; климат.исполнение У3, IP42; t-раб.-80…+250°C. Лента из оцинкованной стали | Промрукав | руб./м | 233.18
| Металлорукав Р3-ЦА-25 750 Н (PR.03252) | Металлорукав негерметичный с асбестовым уплотнителем, без протяжки, диаметр условного прохода Dy 25 мм, D-наруж. 30,8 мм; D-внутрен. 23,7 мм; сопротивление сжатию 750 Н; климат.исполнение У3, IP42; t-раб.-80…+250°C. Лента из оцинкованной стали | Промрукав | руб./м | 328.29
| Металлорукав Р3-ЦА-32 750 Н (PR.03322) | Металлорукав негерметичный с асбестовым уплотнителем, без протяжки, диаметр условного прохода Dy 32 мм, D-наруж. 38 мм; D-внутрен. 30,2 мм; сопротивление сжатию 750 Н; климат.исполнение У3, IP42; t-раб.-80…+250°C. Лента из оцинкованной стали | Промрукав | руб./м | 431.37
| Металлорукав Р3-ЦА-50 750 Н (PR.03502) | Металлорукав негерметичный с асбестовым уплотнителем, без протяжки, диаметр условного прохода Dy 50 мм, D-наруж. 58,7 мм; D-внутрен. 48 мм; сопротивление сжатию 750 Н; климат.исполнение У3, IP42; t-раб.-80…+250°C. Лента из оцинкованной стали | Промрукав | руб./м | 618.37
| Металлорукав Р3-ЦА-60 750 Н (PR.03602) | Металлорукав негерметичный с асбестовым уплотнителем, без протяжки, диаметр условного прохода Dy 60 мм, D-наруж. 69,6 мм; D-внутрен. 58 мм; сопротивление сжатию 750 Н; климат.исполнение У3, IP42; t-раб.-80…+250°C. Лента из оцинкованной стали | Промрукав | руб./м | 1134.17
| Металлорукав Р3-ЦА-75 750 Н (PR.03752) | Металлорукав негерметичный с асбестовым уплотнителем, без протяжки, диаметр условного прохода Dy 75 мм, D-наруж. 86,5 мм; D-внутрен. 73 м; сопротивление сжатию 750 Н; климат.исполнение У3, IP42; t-раб.-80…+250°C. Лента из оцинкованной стали | Промрукав | руб./м | 1416.86
| Металлорукав Р3-ПР-Ц-06 1100 Н УХЛ1 (PR.08060) | Металлорукав негерметичный без протяжки, диаметр условного прохода Dy 6 мм, D-наруж. 9,7 мм; D-внутрен. 5,5 мм; сопротивление сжатию 1100 Н; климат.исполнение УХЛ1, IP42; t-раб.-80…+250°C. Лента из оцинкованной стали | Промрукав | руб./м | 89.29
| Металлорукав Р3-ПР-Ц-08 1100 Н УХЛ1 (PR.08080) | Металлорукав негерметичный без протяжки, диаметр условного прохода Dy 8 мм, D-наруж. 11,6 мм; D-внутрен. 7,8 мм; сопротивление сжатию 1100 Н; климат.исполнение УХЛ1, IP42; t-раб.-80…+250°C. Лента из оцинкованной стали | Промрукав | руб./м | 96.52
| Металлорукав Р3-ПР-Ц-10 1100 Н УХЛ1 (PR.08100) | Металлорукав негерметичный без протяжки, диаметр условного прохода Dy 10 мм, D-наруж. 14 мм; D-внутрен. 9,5 мм; сопротивление сжатию 1100 Н; климат.исполнение УХЛ1, IP42; t-раб.-80…+250°C. Лента из оцинкованной стали | Промрукав | руб./м | 103.76
| Металлорукав Р3-ПР-Ц-10 1100 Н УХЛ1 (PR04.0015) | Металлорукав негерметичный без протяжки, диаметр условного прохода Dy 10 мм, D-наруж. 14 мм; D-внутрен. 9,5 мм; сопротивление сжатию 1100 Н; климат.исполнение УХЛ1, IP42; t-раб.-80…+250°C. Лента из оцинкованной стали | Промрукав | руб./м | 118.96
| Металлорукав Р3-ПР-Ц-12 1100 Н УХЛ1 (PR.08120) | Металлорукав негерметичный без протяжки, диаметр условного прохода Dy 12 мм, D-наруж. 15,9 мм; D-внутрен. 10,9 мм; сопротивление сжатию 1100 Н; климат.исполнение УХЛ1, IP42; t-раб.-80…+250°C. Лента из оцинкованной стали | Промрукав | руб./м | 111.86
| Металлорукав Р3-ПР-Ц-12 1100 Н УХЛ1 (PR.081202) | Металлорукав негерметичный без протяжки, диаметр условного прохода Dy 12 мм, D-наруж. 15,9 мм; D-внутрен. 10,9 мм; сопротивление сжатию 1100 Н; климат.исполнение УХЛ1, IP42; t-раб.-80…+250°C. Лента из оцинкованной стали | Промрукав | руб./м | 131.68
| Металлорукав Р3-ПР-Ц-15 1100 Н УХЛ1 (PR.08150) | Металлорукав негерметичный без протяжки, диаметр условного прохода Dy 15 мм, D-наруж. 19,2 мм; D-внутрен. 13,9 мм; сопротивление сжатию 1100 Н; климат.исполнение УХЛ1, IP42; t-раб.-80…+250°C. Лента из оцинкованной стали | Промрукав | руб./м | 121.75
| Металлорукав Р3-ПР-Ц-15 1100 Н УХЛ1 (PR.081502) | Металлорукав негерметичный без протяжки, диаметр условного прохода Dy 15 мм, D-наруж. 19,2 мм; D-внутрен. 13,9 мм; сопротивление сжатию 1100 Н; климат.исполнение УХЛ1, IP42; t-раб.-80…+250°C. Лента из оцинкованной стали | Промрукав | руб./м | 142.42
| Металлорукав Р3-ПР-Ц-10 с/з 1100 Н УХЛ1 (PR04.0099) | Металлорукав негерметичный с протяжкой, диаметр условного прохода Dy 10 мм, D-наруж. 14 мм; D-внутрен. 9,5 мм; сопротивление сжатию 1100 Н; климат.исполнение УХЛ1, IP42; t-раб.-80…+250°C. Лента из оцинкованной стали | Промрукав | руб./м | 114.51
| Металлорукав Р3-ПР-Ц-12 с/з 1100 Н УХЛ1 (PR04.0100) | Металлорукав негерметичный с протяжкой, диаметр условного прохода Dy 12 мм, D-наруж. 15,9 мм; D-внутрен. 10,9 мм; сопротивление сжатию 1100 Н; климат.исполнение УХЛ1, IP42; t-раб.-80…+250°C. Лента из оцинкованной стали | Промрукав | руб./м | 123.15
| Металлорукав Р3-ПР-Ц-12 с/з 1100 Н УХЛ1 (PR04.0540) | Металлорукав негерметичный с протяжкой, диаметр условного прохода Dy 12 мм, D-наруж. 15,9 мм; D-внутрен. 10,9 мм; сопротивление сжатию 1100 Н; климат.исполнение УХЛ1, IP42; t-раб.-80…+250°C. Лента из оцинкованной стали | Промрукав | руб./м | 276.12
| Металлорукав Р3-ПР-Ц-12 с/з 1100 Н УХЛ1 (PR04.0541) | Металлорукав негерметичный с протяжкой, диаметр условного прохода Dy 12 мм, D-наруж. 15,9 мм; D-внутрен. 10,9 мм; сопротивление сжатию 1100 Н; климат.исполнение УХЛ1, IP42; t-раб.-80…+250°C. Лента из оцинкованной стали | Промрукав | руб./м | 251.05
| Металлорукав Р3-ПР-Ц-15 с/з 1100 Н УХЛ1 (PR04.0542) | Металлорукав негерметичный с протяжкой, диаметр условного прохода Dy 15 мм, D-наруж. 19,2 мм; D-внутрен. 13,9 мм; сопротивление сжатию 1100 Н; климат.исполнение УХЛ1, IP42; t-раб.-80…+250°C. Лента из оцинкованной стали | Промрукав | руб./м | 295.55
| Металлорукав Р3-ПР-ЦХ-10 1100 Н УХЛ1 (PR.081020) | Металлорукав негерметичный с хлопчатобумажным уплотнителем, без протяжки, диаметр условного прохода Dy 10 мм, D-наруж. 14 мм; D-внутрен. 9,5 мм; сопротивление сжатию 1100 Н; климат.исполнение УХЛ1, IP42; t-раб.-80…+100°C. Лента из оцинкованной стали | Промрукав | руб./м | 141.46
| Металлорукав Р3-ПР-ЦХ-15 1100 Н УХЛ1 (PR.08151) | Металлорукав негерметичный с хлопчатобумажным уплотнителем, без протяжки, диаметр условного прохода Dy 15 мм, D-наруж. 19,2 мм; D-внутрен. 13,9 мм; сопротивление сжатию 1100 Н; климат.исполнение УХЛ1, IP42; t-раб.-80…+100°C. Лента из оцинкованной стали | Промрукав | руб./м | 136.08
| Металлорукав Р3-ПР-ЦХ-18 1100 Н УХЛ1 (PR.081810) | Металлорукав негерметичный с хлопчатобумажным уплотнителем, без протяжки, диаметр условного прохода Dy 18 мм, D-наруж. 22,4 мм; D-внутрен. 16,9 мм; сопротивление сжатию 1100 Н; климат.исполнение УХЛ1, IP42; t-раб.-80…+100°C. Лента из оцинкованной стали | Промрукав | руб./м | 229.25
| Металлорукав Р3-ПР-ЦХ-18 1100 Н УХЛ1 (PR.081820) | Металлорукав негерметичный с хлопчатобумажным уплотнителем, без протяжки, диаметр условного прохода Dy 18 мм, D-наруж. 22,4 мм; D-внутрен. 16,9 мм; сопротивление сжатию 1100 Н; климат.исполнение УХЛ1, IP42; t-раб.-80…+100°C. Лента из оцинкованной стали | Промрукав | руб./м | 202.36
| Металлорукав Р3-ПР-ЦХ-18 1100 Н УХЛ1 (PR.08181) | Металлорукав негерметичный с хлопчатобумажным уплотнителем, без протяжки, диаметр условного прохода Dy 18 мм, D-наруж. 22,4 мм; D-внутрен. 16,9 мм; сопротивление сжатию 1100 Н; климат.исполнение УХЛ1, IP42; t-раб.-80…+100°C. Лента из оцинкованной стали | Промрукав | руб./м | 189.84
| Металлорукав Р3-ПР-ЦХ-20 1100 Н УХЛ1 (PR.082010) | Металлорукав негерметичный с хлопчатобумажным уплотнителем, без протяжки, диаметр условного прохода Dy 20 мм, D-наруж. 24,6 мм; D-внутрен. 18,7 мм; сопротивление сжатию 1100 Н; климат.исполнение УХЛ1, IP42; t-раб.-80…+100°C. Лента из оцинкованной стали | Промрукав | руб./м | 241.8
| Металлорукав Р3-ПР-ЦХ-20 1100 Н УХЛ1 (PR.082020) | Металлорукав негерметичный с хлопчатобумажным уплотнителем, без протяжки, диаметр условного прохода Dy 20 мм, D-наруж. 24,6 мм; D-внутрен. 18,7 мм; сопротивление сжатию 1100 Н; климат.исполнение УХЛ1, IP42; t-раб.-80…+100°C. Лента из оцинкованной стали | Промрукав | руб./м | 212.56
| Металлорукав Р3-ПР-ЦХ-20 1100 Н УХЛ1 (PR.08201) | Металлорукав негерметичный с хлопчатобумажным уплотнителем, без протяжки, диаметр условного прохода Dy 20 мм, D-наруж. 24,6 мм; D-внутрен. 18,7 мм; сопротивление сжатию 1100 Н; климат.исполнение УХЛ1, IP42; t-раб.-80…+100°C. Лента из оцинкованной стали | Промрукав | руб./м | 203.11
| Металлорукав Р3-ПР-ЦХ-22 1100 Н УХЛ1 (PR.08221) | Металлорукав негерметичный с хлопчатобумажным уплотнителем, без протяжки, диаметр условного прохода Dy 22 мм, D-наруж. 26,3 мм; D-внутрен. 20,7 мм; сопротивление сжатию 1100 Н; климат.исполнение УХЛ1, IP42; t-раб.-80…+100°C. Лента из оцинкованной стали | Промрукав | руб./м | 225.31
| Металлорукав Р3-ПР-ЦХ-25 1100 Н УХЛ1 (PR.08251) | Металлорукав негерметичный с хлопчатобумажным уплотнителем, без протяжки, диаметр условного прохода Dy 25 мм, D-наруж. 30,8 мм; D-внутрен. 23,7 мм; сопротивление сжатию 1100 Н; климат.исполнение УХЛ1, IP42; t-раб.-80…+100°C. Лента из оцинкованной стали | Промрукав | руб./м | 270.41
| Металлорукав Р3-ПР-ЦХ-32 1100 Н УХЛ1 (PR.08321) | Металлорукав негерметичный с хлопчатобумажным уплотнителем, без протяжки, диаметр условного прохода Dy 32 мм, D-наруж. 38 мм; D-внутрен. 30,2 мм; сопротивление сжатию 1100 Н; климат.исполнение УХЛ1, IP42; t-раб.-80…+100°C. Лента из оцинкованной стали | Промрукав | руб./м | 350.27
| Металлорукав Р3-ПР-ЦХ-38 1100 Н УХЛ1 (PR.08381) | Металлорукав негерметичный с хлопчатобумажным уплотнителем, без протяжки, диаметр условного прохода Dy 38 мм, D-наруж. 44 мм; D-внутрен. 36,4 мм; сопротивление сжатию 1100 Н; климат.исполнение УХЛ1, IP42; t-раб.-80…+100°C. Лента из оцинкованной стали | Промрукав | руб./м | 420.87
| Металлорукав Р3-ПР-ЦХ-18 с/з 1100 Н УХЛ1 (PR04.0102) | Металлорукав негерметичный с хлопчатобумажным уплотнителем, с протяжкой, диаметр условного прохода Dy 18 мм, D-наруж. 22,4 мм; D-внутрен. 16,9 мм; сопротивление сжатию 1100 Н; климат.исполнение УХЛ1, IP42; t-раб.-80…+100°C. Лента из оцинкованной стали | Промрукав | руб./м | 212.22
| Металлорукав Р3-ПР-ЦХ-20 с/з 1100 Н УХЛ1 (PR04.0552) | Металлорукав негерметичный с хлопчатобумажным уплотнителем, с протяжкой, диаметр условного прохода Dy 20 мм, D-наруж. 24,6 мм; D-внутрен. 18,7 мм; сопротивление сжатию 1100 Н; климат.исполнение УХЛ1, IP42; t-раб.-80…+100°C. Лента из оцинкованной стали | Промрукав | руб./м | 500.3
| Металлорукав Р3-ПР-ЦХ-20 с/з 1100 Н УХЛ1 (PR04.0553) | Металлорукав негерметичный с хлопчатобумажным уплотнителем, с протяжкой, диаметр условного прохода Dy 20 мм, D-наруж. 24,6 мм; D-внутрен. 18,7 мм; сопротивление сжатию 1100 Н; климат.исполнение УХЛ1, IP42; t-раб.-80…+100°C. Лента из оцинкованной стали | Промрукав | руб./м | 454.84
| Металлорукав Р3-ПР-ЦХ-20 с/з 1100 Н УХЛ1 (PR04.0103) | Металлорукав негерметичный с хлопчатобумажным уплотнителем, с протяжкой, диаметр условного прохода Dy 20 мм, D-наруж. 24,6 мм; D-внутрен. 18,7 мм; сопротивление сжатию 1100 Н; климат.исполнение УХЛ1, IP42; t-раб.-80…+100°C. Лента из оцинкованной стали | Промрукав | руб./м | 234.29
| Металлорукав Р3-ПР-ЦХ-25 с/з 1100 Н УХЛ1 (PR04.0587) | Металлорукав негерметичный с хлопчатобумажным уплотнителем, с протяжкой, диаметр условного прохода Dy 25 мм, D-наруж. 30,8 мм; D-внутрен. 23,7 мм; сопротивление сжатию 1100 Н; климат.исполнение УХЛ1, IP42; t-раб.-80…+100°C. Лента из оцинкованной стали | Промрукав | руб./м | 614.47
| Металлорукав Р3-ПР-ЦХ-25 с/з 1100 Н УХЛ1 (PR04.0588) | Металлорукав негерметичный с хлопчатобумажным уплотнителем, с протяжкой, диаметр условного прохода Dy 25 мм, D-наруж. 30,8 мм; D-внутрен. 23,7 мм; сопротивление сжатию 1100 Н; климат.исполнение УХЛ1, IP42; t-раб.-80…+100°C. Лента из оцинкованной стали | Промрукав | руб./м | 558.61
| Металлорукав Р3-ПР-ЦХ-25 с/з 1100 Н УХЛ1 (PR04.0105) | Металлорукав негерметичный с хлопчатобумажным уплотнителем, с протяжкой, диаметр условного прохода Dy 25 мм, D-наруж. 30,8 мм; D-внутрен. 23,7 мм; сопротивление сжатию 1100 Н; климат.исполнение УХЛ1, IP42; t-раб.-80…+100°C. Лента из оцинкованной стали | Промрукав | руб./м | 287.77
| Муфта соединительная СТМ(В)-15 (МТ-15 (1/2"), гайка под газовый ключ (PR08.2976) | Муфта для соединения металлорукава Ду 15 мм с трубой 1/2", гайка под газовый ключ | Промрукав | руб./шт | 268.83
| Муфта соединительная СТМ(В)-15 (МТ-15 (1/2"), гайка под рожковый ключ (PR08.3883) | Муфта для соединения металлорукава Ду 15 мм с трубой 1/2", гайка под рожковый ключ | Промрукав | руб./шт | 319.39
| Муфта соединительная СТМ(В)-20 (МТ-20 (3/4"), гайка под газовый ключ (PR08.2977) | Муфта для соединения металлорукава Ду 20 мм с трубой 3/4", гайка под газовый ключ | Промрукав | руб./шт | 316.19
| Муфта соединительная СТМ(В)-20 (МТ-20 (3/4"), гайка под рожковый ключ (PR08.3884) | Муфта для соединения металлорукава Ду 20 мм с трубой 3/4", гайка под рожковый ключ | Промрукав | руб./шт | 611.72
| Муфта соединительная СТМ(В)-25 (МТ-25 (1"), гайка под газовый ключ (PR08.2978) | Муфта для соединения металлорукава Ду 25 мм с трубой 1", гайка под газовый ключ | Промрукав | руб./шт | 473.94
| Муфта соединительная СТМ(В)-25 (МТ-25 (1"), гайка под рожковый ключ (PR08.3885) | Муфта для соединения металлорукава Ду 25 мм с трубой 1", гайка под рожковый ключ | Промрукав | руб./шт | 627.36
| Муфта соединительная СТМ(В)-32 (МТ-32 (1 1/4"), гайка под газовый (PR08.2979) | Муфта для соединения металлорукава Ду 32 мм с трубой 1 1/4", гайка под газовый ключ | Промрукав | руб./шт | 708.31
| Муфта соединительная СТМ(В)-32 (МТ-32 (1 1/4"), гайка под рожковый (PR08.3886) | Муфта для соединения металлорукава Ду 32 мм с трубой 1 1/4", гайка под рожковый ключ | Промрукав | руб./шт | 996.01
| Муфта соединительная СТМ(В)-38 (МТ-38 (1 1/2"), гайка под газовый (PR08.2980) | Муфта для соединения металлорукава Ду 38 мм с трубой 1 1/2", гайка под газовый ключ | Промрукав | руб./шт | 1067.25
| Муфта соединительная СТМ(В)-50 (МТ-50 (2"), гайка под газовый ключ (PR08.2981) | Муфта для соединения металлорукава Ду 50 мм с трубой 2", гайка под газовый ключ | Промрукав | руб./шт | 1465.75
| Муфта соединительная СТМ-38 (1 1/2") (АТР-38) (PR08.3811) | Муфта для соединения металлорукава Ду 38 мм с трубой 1 1/2" | Промрукав | руб./шт | 1529.27
1.3.4 | Металлические лотки
| Крышка лотка 150х3000 (0,7мм) (PR16.0091) (Промрукав) | Крышка лотка 150х3000, оцинкованная по Сендзимиру (Sz) сталь толщиной 0,7 мм (6 м/уп) | Промрукав | руб./м | 544.42
| Крышка лотка 200х3000 (0,7мм) (PR16.0092) (Промрукав) | Крышка лотка 200х3000, оцинкованная по Сендзимиру (Sz) сталь толщиной 0,7 мм (6 м/уп) | Промрукав | руб./м | 575.96
| Крышка лотка 300х3000 (0,7мм) (PR16.0562) (Промрукав) | Крышка лотка 300х3000, оцинкованная по Сендзимиру (Sz) сталь толщиной 0,7 мм (6 м/уп) | Промрукав | руб./м | 803.43
| Крышка лотка 400х3000 (0,7мм) (PR16.0094) | Крышка лотка шириной 400 мм, длина 3000 мм, толщина стали 0,7 мм, цинкование по методу Сендземира | Промрукав | руб./м | 1404.03
| Крышка лотка 500х3000 (0,7мм) (PR16.0095) | Крышка лотка шириной 500 мм, длина 3000 мм, толщина стали 0,7 мм, цинкование по методу Сендземира | Промрукав | руб./м | 1870.1
| Лоток неперфорированный Стандарт 100х100х3000 (0,7мм) (PR16.0048) | Лоток металлический неперфорированный 100х100х3000 мм; без крышки, соединение "папа-мама" мм; t-раб.-60...+100°С | Промрукав | руб./м | 1016.33
| Лоток неперфорированный Стандарт 100х50х3000 (0,7мм) (PR16.0046) | Лоток металлический неперфорированный 100х50х3000 мм; без крышки, соединение "папа-мама" мм; t-раб.-60...+100°С | Промрукав | руб./м | 612.68
| Лоток неперфорированный Стандарт 100х80х3000 (0,7мм) (PR16.0047) | Лоток металлический неперфорированный 100х80х3000 мм; без крышки, соединение "папа-мама" мм; t-раб.-60...+100°С | Промрукав | руб./м | 888
| Лоток неперфорированный Стандарт 150х100х3000 (0,7мм) (PR16.0051) | Лоток металлический неперфорированный 150х100х3000 мм; без крышки, соединение "папа-мама" мм; t-раб.-60...+100°С | Промрукав | руб./м | 1313.95
| Лоток неперфорированный Стандарт 150х50х3000 (0,7мм) (PR16.0049) | Лоток металлический неперфорированный 150х50х3000 мм; без крышки, соединение "папа-мама" мм; t-раб.-60...+100°С | Промрукав | руб./м | 742.89
| Лоток неперфорированный Стандарт 150х80х3000 (0,7мм) (PR16.0050) | Лоток металлический неперфорированный 150х80х3000 мм; без крышки, соединение "папа-мама" мм; t-раб.-60...+100°С | Промрукав | руб./м | 1107.21
| Лоток неперфорированный Стандарт 200х100х3000 (0,8мм) (PR16.0054) | Лоток металлический неперфорированный 200х100х3000 мм; без крышки, соединение "папа-мама" мм; t-раб.-60...+100°С | Промрукав | руб./м | 1530.65
| Лоток неперфорированный Стандарт 200х50х3000 (0,8мм) (PR16.0052) | Лоток металлический неперфорированный 200х50х3000 мм; без крышки, соединение "папа-мама" мм; t-раб.-60...+100°С | Промрукав | руб./м | 987.29
| Лоток неперфорированный Стандарт 50х50х3000 (0,7мм) (PR16.0045) | Лоток металлический неперфорированный 50х50х3000 мм; без крышки, соединение "папа-мама" мм; t-раб.-60...+100°С | Промрукав | руб./м | 503.23
| Лоток неперфорированный Стандарт 500х100х3000 (1,0мм) (PR16.0063) | Лоток металлический неперфорированный 500х100х3000 мм; без крышки, соединение "папа-мама" мм; t-раб.-60...+100°С | Промрукав | руб./м | 3544.76
| Лоток неперфорированный Стандарт 400х80х3000 (1,0мм) (PR16.0059) | Лоток металлический неперфорированный 400х80х3000 мм; без крышки, соединение "папа-мама" мм; t-раб.-60...+100°С | Промрукав | руб./м | 2379.54
| Лоток неперфорированный Стандарт 400х50х3000 (1,0мм) (PR16.0058) | Лоток металлический неперфорированный 400х50х3000 мм; без крышки, соединение "папа-мама" мм; t-раб.-60...+100°С | Промрукав | руб./м | 1760.74
| Лоток неперфорированный Стандарт 400х100х3000 (1,0мм) (PR16.0060) | Лоток металлический неперфорированный 400х100х3000 мм; без крышки, соединение "папа-мама" мм; t-раб.-60...+100°С | Промрукав | руб./м | 3079.94
| Лоток неперфорированный Стандарт 300х80х3000 (0,8мм) (PR16.0056) | Лоток металлический неперфорированный 300х80х3000 мм; без крышки, соединение "папа-мама" мм; t-раб.-60...+100°С | Промрукав | руб./м | 1656.24
| Лоток неперфорированный Стандарт 300х50х3000 (0,8мм) (PR16.0055) | Лоток металлический неперфорированный 300х50х3000 мм; без крышки, соединение "папа-мама" мм; t-раб.-60...+100°С | Промрукав | руб./м | 1285.41
| Лоток неперфорированный Стандарт 200х80х3000 (0,8мм) (PR16.0053) | Лоток металлический неперфорированный 200х80х3000 мм; без крышки, соединение "папа-мама" мм; t-раб.-60...+100°С | Промрукав | руб./м | 1290.77
| Лоток неперфорированный Стандарт 300х100х3000 (0,8мм) (PR16.0057) | Лоток металлический неперфорированный 300х100х3000 мм; без крышки, соединение "папа-мама" мм; t-раб.-60...+100°С | Промрукав | руб./м | 2291.92
| Лоток перфорированный Стандарт 100х100х3000 (0,7мм) (PR16.0004) | Лоток металлический перфорированный 100х100х3000 мм; без крышки, соединение "папа-мама" мм; t-раб.-60...+100°С | Промрукав | руб./м | 1016.33
| Лоток перфорированный Стандарт 100х50х3000 (0,7мм) (PR16.0002) | Лоток металлический перфорированный 100х50х3000 мм; без крышки, соединение "папа-мама" мм; t-раб.-60...+100°С | Промрукав | руб./м | 636.87
| Лоток перфорированный Стандарт 100х80х3000 (0,7мм) (PR16.0003) | Лоток металлический перфорированный 100х80х3000 мм; без крышки, соединение "папа-мама" мм; t-раб.-60...+100°С | Промрукав | руб./м | 888
| Лоток перфорированный Стандарт 50х50х3000 (0,7мм) (PR16.0001) | Лоток металлический перфорированный 50х50х3000 мм; без крышки, соединение "папа-мама" мм; t-раб.-60...+100°С | Промрукав | руб./м | 528.06
| Лоток перфорированный Стандарт 150х100х3000 (0,7мм) (PR16.0007) | Лоток металлический перфорированный 150х100х3000 мм; без крышки, соединение "папа-мама" мм; t-раб.-60...+100°С | Промрукав | руб./м | 1313.95
| Лоток перфорированный Стандарт 500х100х3000 (1,0мм) (PR16.0019) | Лоток металлический перфорированный 500х100х3000 мм; без крышки, соединение "папа-мама" мм; t-раб.-60...+100°С | Промрукав | руб./м | 3544.76
| Лоток перфорированный Стандарт 400х80х3000 (1,0мм) (PR16.0015) | Лоток металлический перфорированный 400х80х3000 мм; без крышки, соединение "папа-мама" мм; t-раб.-60...+100°С | Промрукав | руб./м | 2379.54
| Лоток перфорированный Стандарт 400х50х3000 (1,0мм) (PR16.0014) | Лоток металлический перфорированный 400х50х3000 мм; без крышки, соединение "папа-мама" мм; t-раб.-60...+100°С | Промрукав | руб./м | 1972.02
| Лоток перфорированный Стандарт 400х100х3000 (1,0мм) (PR16.0016) | Лоток металлический перфорированный 400х100х3000 мм; без крышки, соединение "папа-мама" мм; t-раб.-60...+100°С | Промрукав | руб./м | 3079.94
| Лоток перфорированный Стандарт 300х80х3000 (0,8мм) (PR16.0012) | Лоток металлический перфорированный 300х80х3000 мм; без крышки, соединение "папа-мама" мм; t-раб.-60...+100°С | Промрукав | руб./м | 1656.24
| Лоток перфорированный Стандарт 300х50х3000 (0,8мм) (PR16.0011) | Лоток металлический перфорированный 300х50х3000 мм; без крышки, соединение "папа-мама" мм; t-раб.-60...+100°С | Промрукав | руб./м | 1310.78
| Лоток перфорированный Стандарт 300х100х3000 (0,8мм) (PR16.0013) | Лоток металлический перфорированный 300х100х3000 мм; без крышки, соединение "папа-мама" мм; t-раб.-60...+100°С | Промрукав | руб./м | 2291.92
| Лоток перфорированный Стандарт 200х80х3000 (0,8мм) (PR16.0009) | Лоток металлический перфорированный 200х80х3000 мм; без крышки, соединение "папа-мама" мм; t-раб.-60...+100°С | Промрукав | руб./м | 1290.77
| Лоток перфорированный Стандарт 200х50х3000 (0,8мм) (PR16.0008) | Лоток металлический перфорированный 200х50х3000 мм; без крышки, соединение "папа-мама" мм; t-раб.-60...+100°С | Промрукав | руб./м | 1036.01
| Лоток перфорированный Стандарт 200х100х3000 (0,8мм) (PR16.0010) | Лоток металлический перфорированный 200х100х3000 мм; без крышки, соединение "папа-мама" мм; t-раб.-60...+100°С | Промрукав | руб./м | 1530.65
| Лоток перфорированный Стандарт 150х80х3000 (0,7мм) (PR16.0006) | Лоток металлический перфорированный 150х80х3000 мм; без крышки, соединение "папа-мама" мм; t-раб.-60...+100°С | Промрукав | руб./м | 1107.21
| Лоток перфорированный Стандарт 150х50х3000 (0,7мм) (PR16.0005) | Лоток металлический перфорированный 150х50х3000 мм; без крышки, соединение "папа-мама" мм; t-раб.-60...+100°С | Промрукав | руб./м | 742.89
| Крышка лотка 100х3000 (0,7мм) (PR16.0561) (Промрукав) | Крышка лотка 100х3000, оцинкованная по Сендзимиру (Sz) сталь толщиной 0,7 мм (6 м/уп) | Промрукав | руб./м | 347.96
| Крышка лотка 50х3000 (0,7мм) (PR16.0089) | Крышка лотка металлическая 50 мм; t-раб.-60...+100°C | Промрукав | руб./м | 253.87
| Лоток перфорированный Стандарт 500х50х3000 (1,0мм) (PR16.0017) | Лоток перфорированный Стандарт 500х50х3000 мм (1,0мм) | Промрукав | руб./м | 2428.04
| Лоток перфорированный Стандарт 500х80х3000 (1,0мм) (PR16.0018) | Лоток перфорированный Стандарт 500х80х3000 мм (1,0мм) | Промрукав | руб./м | 2998.81
| Лоток неперфорированный Стандарт 500х50х3000 (1,0мм) (PR16.0061) | Лоток неперфорированный Стандарт 500х50х3000 мм (1,0мм) | Промрукав | руб./м | 2428.04
| Лоток неперфорированный Стандарт 500х80х3000 (1,0мм) (PR16.0062) | Лоток неперфорированный Стандарт 500х80х3000 мм (1,0мм) | Промрукав | руб./м | 2998.81
| Лоток неперфорированный Стандарт 600х50х3000 (1,0мм) (PR16.0064) | Лоток неперфорированный Стандарт 600х50х3000 мм (1,0мм) | Промрукав | руб./м | 3106.24
| Лоток неперфорированный Стандарт 600х80х3000 (1,0мм) (PR16.0065) | Лоток неперфорированный Стандарт 600х80х3000 мм (1,0мм) | Промрукав | руб./м | 3582.96
| Лоток неперфорированный Стандарт 600х100х3000 (1,0мм) (PR16.0066) | Лоток неперфорированный Стандарт 600х100х3000 мм (1,0мм) | Промрукав | руб./м | 3941.98
| Крышка лотка 600х3000 (0,7мм) (PR16.0096) | Крышка лотка шириной 600 мм, длина 3000 мм, толщина стали 0,7 мм, цинкование по методу Сендземира | Промрукав | руб./м | 2520.98
| Заглушка лотка Стандарт 100х80 (0,7мм) (PR16.0829) (Промрукав) | Заглушка лотка Стандарт 100х80, оцинкованная по Сендзимиру (Sz) сталь толщиной 0,7 мм | Промрукав | руб./шт | 358.57
| Заглушка лотка Стандарт 150х80 (0,7мм) (PR16.0832) (Промрукав) | Заглушка лотка Стандарт 150х80, оцинкованная по Сендзимиру (Sz) сталь толщиной 0,7 мм | Промрукав | руб./шт | 450.59
| Лоток проволочный 600х100х3000 (4,0мм) (PR08.3090) | Проволочный лоток, цинкование по методу Сендзимира, D прутка 4 мм, t-раб. -80…+150°C, ширина основания - 600 мм, высота лотка - 100 мм, длина лотка - 3000 мм | Промрукав | руб./м | 2055.27
| Лоток проволочный 400х100х3000 (4,0мм) (PR08.4079) | Проволочный лоток, цинкование по методу Сендзимира, D прутка 4 мм, t-раб. -80…+150°C, ширина основания - 400 мм, высота лотка - 100 мм, длина лотка - 3000 мм | Промрукав | руб./м | 1489.53
| Лоток проволочный 500х100х3000 (4,0мм) (PR08.4080) | Проволочный лоток, цинкование по методу Сендзимира, D прутка 4 мм, t-раб. -80…+150°C, ширина основания - 500 мм, высота лотка - 100 мм, длина лотка - 3000 мм | Промрукав | руб./м | 1722.53
| Лоток проволочный 100х85х3000 (4,0мм) (PR08.4081) | Проволочный лоток, цинкование по методу Сендзимира, D прутка 4 мм, t-раб. -80…+150°C, ширина основания - 100 мм, высота лотка - 85 мм, длина лотка - 3000 мм | Промрукав | руб./м | 610.61
| Лоток проволочный 150х85х3000 (4,0мм) (PR08.4082) | Проволочный лоток, цинкование по методу Сендзимира, D прутка 4 мм, t-раб. -80…+150°C, ширина основания - 150 мм, высота лотка - 85 мм, длина лотка - 3000 мм | Промрукав | руб./м | 709.09
| Лоток проволочный 60х30х3000 (4,0мм) (PR08.5690) | Проволочный лоток, цинкование по методу Сендзимира, D прутка 4 мм, t-раб. -80…+150°C, ширина основания - 60 мм, высота лотка - 30 мм, длина лотка - 3000 мм | Промрукав | руб./м | 414.64
| Угол горизонтальный изменяемый 0-45 градусов Стандарт 100х50 (0,7мм) (PR16.0982) (Промрукав) | Угол горизонтальный изменяемый 0-45 градусов Стандарт 100х50 мм, оцинкованная по Сендзимиру (Sz) сталь толщиной 0,7 мм | Промрукав | руб./шт | 397.95
| Крышка угла горизонтального изменяемого 0-45 градусов Стандарт 100 (0,7мм) (PR16.1004) (Промрукав) | Крышка угла горизонтального изменяемого 0-45 градусов Стандарт 100, оцинкованная по Сендзимиру (Sz) сталь толщиной 0,7 мм | Промрукав | руб./шт | 187.56
| Разделитель лотка 50х3000 (0,55мм) (PR16.0977) (Промрукав) | Разделитель лотка 50х3000 мм, оцинкованная по Сендзимиру (Sz) сталь толщиной 0,55 мм | Промрукав | руб./м | 377.07
| Угол вертикальный внутренний 90 градусов с крышкой Стандарт 50х50 (0,7мм) (PR16.0570) (Промрукав) | Угол вертикальный внутренний 90 градусов с крышкой Стандарт 50х50 мм, оцинкованная по Сендзимиру (Sz) сталь толщиной 0,7 мм | Промрукав | руб./шт | 1327.02
| Угол горизонтальный 90 градусов с крышкой Стандарт 50х50 (0,7мм) (PR16.0572) (Промрукав) | Угол горизонтальный 90 градусов с крышкой Стандарт 50х50 мм, оцинкованная по Сендзимиру (Sz) сталь толщиной 0,7 мм | Промрукав | руб./шт | 1013.83
| Разделитель лотка 50х3000 (0,7мм) (PR16.0610) (Промрукав) | Разделитель лотка 50х3000 мм, оцинкованная по Сендзимиру (Sz) сталь толщиной 0,7 мм | Промрукав | руб./м | 443.59
| Ответвитель Т-образный с крышкой Стандарт 50х50 (0,7мм) (PR16.0566) (Промрукав) | Ответвитель Т-образный с крышкой Стандарт 50х50 мм, оцинкованная по Сендзимиру (Sz) сталь толщиной 0,7 мм | Промрукав | руб./шт | 1568.68
| Соединитель универсальный шарнирный (комплект) 50 (1,0мм) (4 шт/уп) (PR08.2729) (Промрукав) | Соединитель универсальный шарнирный (комплект) 50 мм, оцинкованная по Сендзимиру (Sz) сталь толщиной 1,0 мм (4 шт/уп) | Промрукав | руб./уп | 680.14
| Ответвитель горизонтальный с крышкой Стандарт 100х50 (0,7мм) (PR16.1173) (Промрукав) | Ответвитель горизонтальный с крышкой Стандарт 100х50 мм, оцинкованная по Сендзимиру (Sz) сталь толщиной 0,7 мм | Промрукав | руб./шт | 1487.27
| Ответвитель горизонтальный с крышкой Стандарт 200х50 (0,7мм) (PR16.1179) (Промрукав) | Ответвитель горизонтальный с крышкой Стандарт 200х50 мм, оцинкованная по Сендзимиру (Sz) сталь толщиной 0,7 мм | Промрукав | руб./шт | 1969.87
| Заглушка лотка Стандарт 50х50 (0,7мм) (PR16.0870) (Промрукав) | Заглушка лотка Стандарт 50х50, оцинкованная по Сендзимиру (Sz) сталь толщиной 0,7 мм | Промрукав | руб./шт | 227.78
| Заглушка лотка Стандарт 200х50 (0,7мм) (PR16.0834) (Промрукав) | Заглушка лотка Стандарт 200х50, оцинкованная по Сендзимиру (Sz) сталь толщиной 0,7 мм | Промрукав | руб./шт | 361.95
| Заглушка лотка Стандарт 100х50 (0,7мм) (PR16.0828) (Промрукав) | Заглушка лотка Стандарт 100х50, оцинкованная по Сендзимиру (Sz) сталь толщиной 0,7 мм | Промрукав | руб./шт | 329.42
| Универсальный ввод трассы лотков 200х50 (1,5мм) (PR16.1022) (Промрукав) | Универсальный ввод трассы лотков 200х50, оцинкованная по Сендзимиру (Sz) сталь толщиной 1,5 мм | Промрукав | руб./шт | 695.93
| Пластина соединительная 50 (0,7мм) (PR16.0825) (Промрукав) | Пластина соединительная 50 мм, оцинкованная по Сендзимиру (Sz) сталь толщиной 0,7 мм | Промрукав | руб./шт | 104.21
| Разделитель лотка 100х3000 (0,55мм) (PR16.0979) (Промрукав) | Разделитель лотка 100х3000 мм, оцинкованная по Сендзимиру (Sz) сталь толщиной 0,55 мм | Промрукав | руб./м | 533.16
| Разделитель лотка 100х3000 (0,7мм) (PR16.0612) (Промрукав) | Разделитель лотка 100х3000 мм, оцинкованная по Сендзимиру (Sz) сталь толщиной 0,7 мм | Промрукав | руб./м | 627.22
| Разделитель лотка 80х3000 (0,55мм) (PR16.0978) (Промрукав) | Разделитель лотка 80х3000 мм, оцинкованная по Сендзимиру (Sz) сталь толщиной 0,55 мм | Промрукав | руб./м | 471.18
| Разделитель лотка 80х3000 (0,7мм) (PR16.0611) (Промрукав) | Разделитель лотка 80х3000 мм, оцинкованная по Сендзимиру (Sz) сталь толщиной 0,7 мм | Промрукав | руб./м | 554.34
| Крышка лотка 100х3000 (1,2мм) (PR08.10813) (Промрукав) | Крышка лотка 100х3000, оцинкованная по Сендзимиру (Sz) сталь толщиной 1,2 мм (3 м/уп) | Промрукав | руб./м | 848.13
| Крышка лотка 150х3000 (1,2мм) (PR08.10814) (Промрукав) | Крышка лотка 150х3000, оцинкованная по Сендзимиру (Sz) сталь толщиной 1,2 мм (3 м/уп) | Промрукав | руб./м | 1162
| Крышка лотка 200х3000 (1,2мм) (PR08.10815) (Промрукав) | Крышка лотка 200х3000, оцинкованная по Сендзимиру (Sz) сталь толщиной 1,2 мм (3 м/уп) | Промрукав | руб./м | 1396.83
| Крышка лотка 250х3000 (1,2мм) (PR08.10816) (Промрукав) | Крышка лотка 250х3000, оцинкованная по Сендзимиру (Sz) сталь толщиной 1,2 мм (3 м/уп) | Промрукав | руб./м | 1689.7
| Крышка лотка 300х3000 (1,2мм) (PR08.10817) (Промрукав) | Крышка лотка 300х3000, оцинкованная по Сендзимиру (Sz) сталь толщиной 1,2 мм (3 м/уп) | Промрукав | руб./м | 2300.1
| Крышка лотка 60х3000 (1,2мм) (PR08.10812) (Промрукав) | Крышка лотка 60х3000, оцинкованная по Сендзимиру (Sz) сталь толщиной 1,2 мм (3 м/уп) | Промрукав | руб./м | 594.35
| Крышка лотка 100х3000 (1,5мм) (PR08.10824) (Промрукав) | Крышка лотка 100х3000, оцинкованная по Сендзимиру (Sz) сталь толщиной 1,5 мм (3 м/уп) | Промрукав | руб./м | 1061.83
| Крышка лотка 150х3000 (1,5мм) (PR08.10825) (Промрукав) | Крышка лотка 150х3000, оцинкованная по Сендзимиру (Sz) сталь толщиной 1,5 мм (3 м/уп) | Промрукав | руб./м | 1455.83
| Крышка лотка 200х3000 (1,5мм) (PR08.10826) (Промрукав) | Крышка лотка 200х3000, оцинкованная по Сендзимиру (Sz) сталь толщиной 1,5 мм (3 м/уп) | Промрукав | руб./м | 1849.87
| Крышка лотка 250х3000 (1,5мм) (PR08.10827) (Промрукав) | Крышка лотка 250х3000, оцинкованная по Сендзимиру (Sz) сталь толщиной 1,5 мм (3 м/уп) | Промрукав | руб./м | 2032.22
| Крышка лотка 300х3000 (1,5мм) (PR08.10828) (Промрукав) | Крышка лотка 300х3000, оцинкованная по Сендзимиру (Sz) сталь толщиной 1,5 мм (3 м/уп) | Промрукав | руб./м | 2631.22
| Крышка лотка 60х3000 (1,5мм) (PR08.10823) (Промрукав) | Крышка лотка 60х3000, оцинкованная по Сендзимиру (Sz) сталь толщиной 1,5 мм (3 м/уп) | Промрукав | руб./м | 748.05
| Крышка лотка 100х3000 (2,0мм) (PR08.7361) (Промрукав) | Крышка лотка 100х3000, оцинкованная по Сендзимиру (Sz) сталь толщиной 2,0 мм (3 м/уп) | Промрукав | руб./м | 2022.55
| Крышка лотка 150х3000 (2,0мм) (PR08.7363) (Промрукав) | Крышка лотка 150х3000, оцинкованная по Сендзимиру (Sz) сталь толщиной 2,0 мм (3 м/уп) | Промрукав | руб./м | 2766.7
| Крышка лотка 200х3000 (2,0мм) (PR08.7364) (Промрукав) | Крышка лотка 200х3000, оцинкованная по Сендзимиру (Sz) сталь толщиной 2,0 мм (3 м/уп) | Промрукав | руб./м | 3520.4
| Крышка лотка 250х3000 (2,0мм) (PR08.7365) (Промрукав) | Крышка лотка 250х3000, оцинкованная по Сендзимиру (Sz) сталь толщиной 2,0 мм (3 м/уп) | Промрукав | руб./м | 4016.06
| Крышка лотка 300х3000 (2,0мм) (PR08.7366) (Промрукав) | Крышка лотка 300х3000, оцинкованная по Сендзимиру (Sz) сталь толщиной 2,0 мм (3 м/уп) | Промрукав | руб./м | 5018.22
| Крышка лотка 60х3000 (2,0мм) (PR08.10772) (Промрукав) | Крышка лотка 60х3000, оцинкованная по Сендзимиру (Sz) сталь толщиной 2,0 мм (3 м/уп) | Промрукав | руб./м | 995.05
| Соединитель универсальный шарнирный (комплект) 100 (1,0мм) (4 шт/уп) (PR08.3952) (Промрукав) | Соединитель универсальный шарнирный (комплект) 100 мм, оцинкованная по Сендзимиру (Sz) сталь толщиной 1,0 мм (4 шт/уп) | Промрукав | руб./уп | 816.14
| Соединитель универсальный шарнирный (комплект) 80 (1,0мм) (4 шт/уп) (PR08.2800) (Промрукав) | Соединитель универсальный шарнирный (комплект) 80 мм, оцинкованная по Сендзимиру (Sz) сталь толщиной 1,0 мм (4 шт/уп) | Промрукав | руб./уп | 765.12
| Крышка ответвителя вертикального Стандарт 100 (0,7мм) (PR16.8211) (Промрукав) | Крышка ответвителя вертикального Стандарт 100, оцинкованная по Сендзимиру (Sz) сталь толщиной 0,7 мм | Промрукав | руб./шт | 374.55
| Крышка ответвителя вертикального Стандарт 150 (0,7мм) (PR16.8218) (Промрукав) | Крышка ответвителя вертикального Стандарт 150, оцинкованная по Сендзимиру (Sz) сталь толщиной 0,7 мм | Промрукав | руб./шт | 385.25
| Крышка ответвителя вертикального Стандарт 200 (0,7мм) (PR16.8220) (Промрукав) | Крышка ответвителя вертикального Стандарт 200, оцинкованная по Сендзимиру (Sz) сталь толщиной 0,7 мм | Промрукав | руб./шт | 532.14
| Крышка ответвителя вертикального Стандарт 300 (0,7мм) (PR16.8222) (Промрукав) | Крышка ответвителя вертикального Стандарт 300, оцинкованная по Сендзимиру (Sz) сталь толщиной 0,7 мм | Промрукав | руб./шт | 625.24
| Крышка ответвителя вертикального Стандарт 50 (0,7мм) (PR16.8207) (Промрукав) | Крышка ответвителя вертикального Стандарт 50, оцинкованная по Сендзимиру (Sz) сталь толщиной 0,7 мм | Промрукав | руб./шт | 323.55
| Крышка ответвителя горизонтального Стандарт 100 (0,7мм) (PR16.8277) (Промрукав) | Крышка ответвителя горизонтального Стандарт 100, оцинкованная по Сендзимиру (Sz) сталь толщиной 0,7 мм | Промрукав | руб./шт | 448.99
| Крышка ответвителя горизонтального Стандарт 150 (0,7мм) (PR16.8279) (Промрукав) | Крышка ответвителя горизонтального Стандарт 150, оцинкованная по Сендзимиру (Sz) сталь толщиной 0,7 мм | Промрукав | руб./шт | 478.61
| Крышка ответвителя горизонтального Стандарт 200 (0,7мм) (PR16.8281) (Промрукав) | Крышка ответвителя горизонтального Стандарт 200, оцинкованная по Сендзимиру (Sz) сталь толщиной 0,7 мм | Промрукав | руб./шт | 538.68
| Крышка ответвителя горизонтального Стандарт 300 (0,7мм) (PR16.8283) (Промрукав) | Крышка ответвителя горизонтального Стандарт 300, оцинкованная по Сендзимиру (Sz) сталь толщиной 0,7 мм | Промрукав | руб./шт | 676.04
| Крышка ответвителя горизонтального Стандарт 50 (0,7мм) (PR16.8275) (Промрукав) | Крышка ответвителя горизонтального Стандарт 50, оцинкованная по Сендзимиру (Sz) сталь толщиной 0,7 мм | Промрукав | руб./шт | 445.6
| Крышка ответвителя Т-образного вертикального Стандарт 100 (0,7мм) (PR16.8340) (Промрукав) | Крышка ответвителя Т-образного вертикального Стандарт 100, оцинкованная по Сендзимиру (Sz) сталь толщиной 0,7 мм | Промрукав | руб./шт | 362.98
| Крышка ответвителя Т-образного вертикального Стандарт 150 (0,7мм) (PR16.8342) (Промрукав) | Крышка ответвителя Т-образного вертикального Стандарт 150, оцинкованная по Сендзимиру (Sz) сталь толщиной 0,7 мм | Промрукав | руб./шт | 453.45
| Крышка ответвителя Т-образного вертикального Стандарт 200 (0,7мм) (PR16.8344) (Промрукав) | Крышка ответвителя Т-образного вертикального Стандарт 200, оцинкованная по Сендзимиру (Sz) сталь толщиной 0,7 мм | Промрукав | руб./шт | 657.04
| Крышка ответвителя Т-образного вертикального Стандарт 300 (0,7мм) (PR16.8346) (Промрукав) | Крышка ответвителя Т-образного вертикального Стандарт 300, оцинкованная по Сендзимиру (Sz) сталь толщиной 0,7 мм | Промрукав | руб./шт | 1089.63
| Крышка ответвителя Т-образного вертикального Стандарт 50 (0,7мм) (PR16.8338) (Промрукав) | Крышка ответвителя Т-образного вертикального Стандарт 50, оцинкованная по Сендзимиру (Sz) сталь толщиной 0,7 мм | Промрукав | руб./шт | 263.85
| Крышка ответвителя Т-образного Стандарт 100 (0,7мм) (PR16.8404) (Промрукав) | Крышка ответвителя Т-образного Стандарт 100, оцинкованная по Сендзимиру (Sz) сталь толщиной 0,7 мм | Промрукав | руб./шт | 574.57
| Крышка ответвителя Т-образного Стандарт 150 (0,7мм) (PR16.8406) (Промрукав) | Крышка ответвителя Т-образного Стандарт 150, оцинкованная по Сендзимиру (Sz) сталь толщиной 0,7 мм | Промрукав | руб./шт | 687.17
| Крышка ответвителя Т-образного Стандарт 200 (0,7мм) (PR16.8409) (Промрукав) | Крышка ответвителя Т-образного Стандарт 200, оцинкованная по Сендзимиру (Sz) сталь толщиной 0,7 мм | Промрукав | руб./шт | 905.09
| Крышка ответвителя Т-образного Стандарт 300 (0,8мм) (PR16.8411) (Промрукав) | Крышка ответвителя Т-образного Стандарт 300, оцинкованная по Сендзимиру (Sz) сталь толщиной 0,8 мм | Промрукав | руб./шт | 1494.39
| Крышка ответвителя Т-образного Стандарт 50 (0,7мм) (PR16.8401) (Промрукав) | Крышка ответвителя Т-образного Стандарт 50, оцинкованная по Сендзимиру (Sz) сталь толщиной 0,7 мм | Промрукав | руб./шт | 472.78
| Крышка ответвителя Х-образного Стандарт 100 (0,7мм) (PR16.8465) (Промрукав) | Крышка ответвителя Х-образного Стандарт 100, оцинкованная по Сендзимиру (Sz) сталь толщиной 0,7 мм | Промрукав | руб./шт | 660.52
| Крышка ответвителя Х-образного Стандарт 150 (0,7мм) (PR16.8467) (Промрукав) | Крышка ответвителя Х-образного Стандарт 150, оцинкованная по Сендзимиру (Sz) сталь толщиной 0,7 мм | Промрукав | руб./шт | 877.11
| Крышка ответвителя Х-образного Стандарт 200 (0,7мм) (PR16.8469) (Промрукав) | Крышка ответвителя Х-образного Стандарт 200, оцинкованная по Сендзимиру (Sz) сталь толщиной 0,7 мм | Промрукав | руб./шт | 1079.11
| Крышка ответвителя Х-образного Стандарт 300 (0,8мм) (PR16.8471) (Промрукав) | Крышка ответвителя Х-образного Стандарт 300, оцинкованная по Сендзимиру (Sz) сталь толщиной 0,8 мм | Промрукав | руб./шт | 1876.96
| Крышка ответвителя Х-образного Стандарт 50 (0,7мм) (PR16.8463) (Промрукав) | Крышка ответвителя Х-образного Стандарт 50, оцинкованная по Сендзимиру (Sz) сталь толщиной 0,7 мм | Промрукав | руб./шт | 508.53
| Крышка переходника левого Стандарт 100х50 (0,7мм) (PR16.10822) (Промрукав) | Крышка переходника левого Стандарт 100х50, оцинкованная по Сендзимиру (Sz) сталь толщиной 0,7 мм | Промрукав | руб./шт | 455.29
| Крышка переходника левого Стандарт 150х100 (0,7мм) (PR16.10823) (Промрукав) | Крышка переходника левого Стандарт 150х100, оцинкованная по Сендзимиру (Sz) сталь толщиной 0,7 мм | Промрукав | руб./шт | 498.72
| Крышка переходника левого Стандарт 200х100 (0,7мм) (PR16.10824) (Промрукав) | Крышка переходника левого Стандарт 200х100, оцинкованная по Сендзимиру (Sz) сталь толщиной 0,7 мм | Промрукав | руб./шт | 551.42
| Крышка переходника левого Стандарт 200х150 (0,7мм) (PR16.10825) (Промрукав) | Крышка переходника левого Стандарт 200х150, оцинкованная по Сендзимиру (Sz) сталь толщиной 0,7 мм | Промрукав | руб./шт | 618.52
| Крышка переходника левого Стандарт 300х100 (0,7мм) (PR16.10916) (Промрукав) | Крышка переходника левого Стандарт 300х100, оцинкованная по Сендзимиру (Sz) сталь толщиной 0,7 мм | Промрукав | руб./шт | 778.86
| Крышка переходника левого Стандарт 300х150 (0,7мм) (PR16.10826) (Промрукав) | Крышка переходника левого Стандарт 300х150, оцинкованная по Сендзимиру (Sz) сталь толщиной 0,7 мм | Промрукав | руб./шт | 827.29
| Крышка переходника левого Стандарт 300х200 (0,7мм) (PR16.10827) (Промрукав) | Крышка переходника левого Стандарт 300х200, оцинкованная по Сендзимиру (Sz) сталь толщиной 0,7 мм | Промрукав | руб./шт | 868.48
| Крышка переходника правого Стандарт 100х50 (0,7мм) (PR16.10887) (Промрукав) | Крышка переходника правого Стандарт 100х50, оцинкованная по Сендзимиру (Sz) сталь толщиной 0,7 мм | Промрукав | руб./шт | 455.29
| Крышка переходника правого Стандарт 150х100 (0,7мм) (PR16.10888) (Промрукав) | Крышка переходника правого Стандарт 150х100, оцинкованная по Сендзимиру (Sz) сталь толщиной 0,7 мм | Промрукав | руб./шт | 498.72
| Крышка переходника правого Стандарт 200х100 (0,7мм) (PR16.10889) (Промрукав) | Крышка переходника правого Стандарт 200х100, оцинкованная по Сендзимиру (Sz) сталь толщиной 0,7 мм | Промрукав | руб./шт | 551.42
| Крышка переходника правого Стандарт 200х150 (0,7мм) (PR16.10890) (Промрукав) | Крышка переходника правого Стандарт 200х150, оцинкованная по Сендзимиру (Sz) сталь толщиной 0,7 мм | Промрукав | руб./шт | 618.52
| Крышка переходника правого Стандарт 300х100 (0,7мм) (PR16.10891) (Промрукав) | Крышка переходника правого Стандарт 300х100, оцинкованная по Сендзимиру (Sz) сталь толщиной 0,7 мм | Промрукав | руб./шт | 778.86
| Крышка переходника правого Стандарт 300х150 (0,7мм) (PR16.10892) (Промрукав) | Крышка переходника правого Стандарт 300х150, оцинкованная по Сендзимиру (Sz) сталь толщиной 0,7 мм | Промрукав | руб./шт | 827.29
| Крышка переходника правого Стандарт 300х200 (0,7мм) (PR16.10893) (Промрукав) | Крышка переходника правого Стандарт 300х200, оцинкованная по Сендзимиру (Sz) сталь толщиной 0,7 мм | Промрукав | руб./шт | 868.48
| Крышка переходника симметричного Стандарт 100х50 (0,7мм) (PR16.10992) (Промрукав) | Крышка переходника симметричного Стандарт 100х50, оцинкованная по Сендзимиру (Sz) сталь толщиной 0,7 мм | Промрукав | руб./шт | 442.45
| Крышка переходника симметричного Стандарт 150х100 (0,7мм) (PR16.10993) (Промрукав) | Крышка переходника симметричного Стандарт 150х100, оцинкованная по Сендзимиру (Sz) сталь толщиной 0,7 мм | Промрукав | руб./шт | 489.66
| Крышка переходника симметричного Стандарт 200х100 (0,7мм) (PR16.10994) (Промрукав) | Крышка переходника симметричного Стандарт 200х100, оцинкованная по Сендзимиру (Sz) сталь толщиной 0,7 мм | Промрукав | руб./шт | 537.88
| Крышка переходника симметричного Стандарт 200х150 (0,7мм) (PR16.10995) (Промрукав) | Крышка переходника симметричного Стандарт 200х150, оцинкованная по Сендзимиру (Sz) сталь толщиной 0,7 мм | Промрукав | руб./шт | 607.31
| Крышка переходника симметричного Стандарт 300х100 (0,7мм) (PR16.10996) (Промрукав) | Крышка переходника симметричного Стандарт 300х100, оцинкованная по Сендзимиру (Sz) сталь толщиной 0,7 мм | Промрукав | руб./шт | 764.74
| Крышка переходника симметричного Стандарт 300х150 (0,7мм) (PR16.10997) (Промрукав) | Крышка переходника симметричного Стандарт 300х150, оцинкованная по Сендзимиру (Sz) сталь толщиной 0,7 мм | Промрукав | руб./шт | 812.26
| Крышка переходника симметричного Стандарт 300х200 (0,7мм) (PR16.10998) (Промрукав) | Крышка переходника симметричного Стандарт 300х200, оцинкованная по Сендзимиру (Sz) сталь толщиной 0,7 мм | Промрукав | руб./шт | 852.71
| Держатель крышки (1,0мм) (PR16.0929) (Промрукав) | Держатель крышки, оцинкованная по Сендзимиру (Sz) сталь толщиной 1,0 мм | Промрукав | руб./шт | 106.21
| Заглушка лотка Стандарт 150х100 (0,7мм) (PR16.0833) (Промрукав) | Заглушка лотка Стандарт 150х100, оцинкованная по Сендзимиру (Sz) сталь толщиной 0,7 мм | Промрукав | руб./шт | 482.1
| Заглушка лотка Стандарт 150х50 (0,7мм) (PR16.0831) (Промрукав) | Заглушка лотка Стандарт 150х50, оцинкованная по Сендзимиру (Sz) сталь толщиной 0,7 мм | Промрукав | руб./шт | 354.18
| Заглушка лотка Стандарт 200х100 (0,7мм) (PR16.0836) (Промрукав) | Заглушка лотка Стандарт 200х100, оцинкованная по Сендзимиру (Sz) сталь толщиной 0,7 мм | Промрукав | руб./шт | 574.34
| Заглушка лотка Стандарт 200х80 (0,7мм) (PR16.0835) (Промрукав) | Заглушка лотка Стандарт 200х80, оцинкованная по Сендзимиру (Sz) сталь толщиной 0,7 мм | Промрукав | руб./шт | 491.25
| Заглушка лотка Стандарт 300х100 (0,7мм) (PR16.0839) (Промрукав) | Заглушка лотка Стандарт 300х100, оцинкованная по Сендзимиру (Sz) сталь толщиной 0,7 мм | Промрукав | руб./шт | 648.2
| Заглушка лотка Стандарт 300х50 (0,7мм) (PR16.0837) (Промрукав) | Заглушка лотка Стандарт 300х50, оцинкованная по Сендзимиру (Sz) сталь толщиной 0,7 мм | Промрукав | руб./шт | 412.45
| Заглушка лотка Стандарт 300х80 (0,7мм) (PR16.0838) (Промрукав) | Заглушка лотка Стандарт 300х80, оцинкованная по Сендзимиру (Sz) сталь толщиной 0,7 мм | Промрукав | руб./шт | 592.1
| Крышка угла горизонтального изменяемого 0-45 градусов Стандарт 150 (0,7мм) (PR16.1005) (Промрукав) | Крышка угла горизонтального изменяемого 0-45 градусов Стандарт 150, оцинкованная по Сендзимиру (Sz) сталь толщиной 0,7 мм | Промрукав | руб./шт | 264.46
| Крышка угла горизонтального изменяемого 0-45 градусов Стандарт 200 (0,7мм) (PR16.1006) (Промрукав) | Крышка угла горизонтального изменяемого 0-45 градусов Стандарт 200, оцинкованная по Сендзимиру (Sz) сталь толщиной 0,7 мм | Промрукав | руб./шт | 333.63
| Крышка угла горизонтального изменяемого 0-45 градусов Стандарт 300 (0,7мм) (PR16.1007) (Промрукав) | Крышка угла горизонтального изменяемого 0-45 градусов Стандарт 300, оцинкованная по Сендзимиру (Sz) сталь толщиной 0,7 мм | Промрукав | руб./шт | 547.93
| Крышка угла горизонтального изменяемого 0-45 градусов Стандарт 50 (0,7мм) (PR16.1003) (Промрукав) | Крышка угла горизонтального изменяемого 0-45 градусов Стандарт 50, оцинкованная по Сендзимиру (Sz) сталь толщиной 0,7 мм | Промрукав | руб./шт | 153.25
| Монтажная пластина для ЭМК 175х110 (1,0мм) (PR16.0932) (Промрукав) | Монтажная пластина для ЭМК 175х110 (1,0мм) | Промрукав | руб./шт | 274.52
| Монтажная пластина для ЭМК 195х150 (1,5мм) (PR16.0930) (Промрукав) | Монтажная пластина для ЭМК 195х150, оцинкованная по Сендзимиру (Sz) сталь толщиной 1,5 мм | Промрукав | руб./шт | 363.6
| Ответвитель вертикальный с крышкой Стандарт 100х100 (0,7мм) (PR16.0936) (Промрукав) | Ответвитель вертикальный с крышкой Стандарт 100х100 мм, оцинкованная по Сендзимиру (Sz) сталь толщиной 0,7 мм | Промрукав | руб./шт | 1500.75
| Ответвитель вертикальный с крышкой Стандарт 100х50 (0,7мм) (PR16.0934) (Промрукав) | Ответвитель вертикальный с крышкой Стандарт 100х50 мм, оцинкованная по Сендзимиру (Sz) сталь толщиной 0,7 мм | Промрукав | руб./шт | 1410.68
| Ответвитель вертикальный с крышкой Стандарт 100х80 (0,7мм) (PR16.0935) (Промрукав) | Ответвитель вертикальный с крышкой Стандарт 100х80 мм, оцинкованная по Сендзимиру (Sz) сталь толщиной 0,7 мм | Промрукав | руб./шт | 1464.51
| Ответвитель вертикальный с крышкой Стандарт 150х100 (0,7мм) (PR16.0939) (Промрукав) | Ответвитель вертикальный с крышкой Стандарт 150х100 мм, оцинкованная по Сендзимиру (Sz) сталь толщиной 0,7 мм | Промрукав | руб./шт | 1687.21
| Ответвитель вертикальный с крышкой Стандарт 150х50 (0,7мм) (PR16.0937) (Промрукав) | Ответвитель вертикальный с крышкой Стандарт 150х50 мм, оцинкованная по Сендзимиру (Sz) сталь толщиной 0,7 мм | Промрукав | руб./шт | 1596.3
| Ответвитель вертикальный с крышкой Стандарт 150х80 (0,7мм) (PR16.0938) (Промрукав) | Ответвитель вертикальный с крышкой Стандарт 150х80 мм, оцинкованная по Сендзимиру (Sz) сталь толщиной 0,7 мм | Промрукав | руб./шт | 1642.8
| Ответвитель вертикальный с крышкой Стандарт 200х100 (0,7мм) (PR16.0942) (Промрукав) | Ответвитель вертикальный с крышкой Стандарт 200х100 мм, оцинкованная по Сендзимиру (Sz) сталь толщиной 0,7 мм | Промрукав | руб./шт | 1917.22
| Ответвитель вертикальный с крышкой Стандарт 200х50 (0,7мм) (PR16.0940) (Промрукав) | Ответвитель вертикальный с крышкой Стандарт 200х50 мм, оцинкованная по Сендзимиру (Sz) сталь толщиной 0,7 мм | Промрукав | руб./шт | 1841.69
| Ответвитель вертикальный с крышкой Стандарт 200х80 (0,7мм) (PR16.0941) (Промрукав) | Ответвитель вертикальный с крышкой Стандарт 200х80 мм, оцинкованная по Сендзимиру (Sz) сталь толщиной 0,7 мм | Промрукав | руб./шт | 1902.82
| Ответвитель вертикальный с крышкой Стандарт 300х100 (0,7мм) (PR16.0945) (Промрукав) | Ответвитель вертикальный с крышкой Стандарт 300х100 мм, оцинкованная по Сендзимиру (Sz) сталь толщиной 0,7 мм | Промрукав | руб./шт | 2499.14
| Ответвитель вертикальный с крышкой Стандарт 300х50 (0,7мм) (PR16.0943) (Промрукав) | Ответвитель вертикальный с крышкой Стандарт 300х50 мм, оцинкованная по Сендзимиру (Sz) сталь толщиной 0,7 мм | Промрукав | руб./шт | 2369.48
| Ответвитель вертикальный с крышкой Стандарт 300х80 (0,7мм) (PR16.0944) (Промрукав) | Ответвитель вертикальный с крышкой Стандарт 300х80 мм, оцинкованная по Сендзимиру (Sz) сталь толщиной 0,7 мм | Промрукав | руб./шт | 2434.39
| Ответвитель вертикальный с крышкой Стандарт 50х50 (0,7мм) (PR16.0933) (Промрукав) | Ответвитель вертикальный с крышкой Стандарт 50х50 мм, оцинкованная по Сендзимиру (Sz) сталь толщиной 0,7 мм | Промрукав | руб./шт | 1230.64
| Ответвитель горизонтальный с крышкой Стандарт 100х100 (0,7мм) (PR16.1175) (Промрукав) | Ответвитель горизонтальный с крышкой Стандарт 100х100 мм, оцинкованная по Сендзимиру (Sz) сталь толщиной 0,7 мм | Промрукав | руб./шт | 1564.23
| Ответвитель горизонтальный с крышкой Стандарт 100х80 (0,7мм) (PR16.1174) (Промрукав) | Ответвитель горизонтальный с крышкой Стандарт 100х80 мм, оцинкованная по Сендзимиру (Sz) сталь толщиной 0,7 мм | Промрукав | руб./шт | 1536.33
| Ответвитель горизонтальный с крышкой Стандарт 150х100 (0,7мм) (PR16.1178) (Промрукав) | Ответвитель горизонтальный с крышкой Стандарт 150х100 мм, оцинкованная по Сендзимиру (Sz) сталь толщиной 0,7 мм | Промрукав | руб./шт | 1773.02
| Ответвитель горизонтальный с крышкой Стандарт 150х50 (0,7мм) (PR16.1176) (Промрукав) | Ответвитель горизонтальный с крышкой Стандарт 150х50 мм, оцинкованная по Сендзимиру (Sz) сталь толщиной 0,7 мм | Промрукав | руб./шт | 1695.08
| Ответвитель горизонтальный с крышкой Стандарт 150х80 (0,7мм) (PR16.1177) (Промрукав) | Ответвитель горизонтальный с крышкой Стандарт 150х80 мм, оцинкованная по Сендзимиру (Sz) сталь толщиной 0,7 мм | Промрукав | руб./шт | 1735.88
| Ответвитель горизонтальный с крышкой Стандарт 200х100 (0,7мм) (PR16.1181) (Промрукав) | Ответвитель горизонтальный с крышкой Стандарт 200х100 мм, оцинкованная по Сендзимиру (Sz) сталь толщиной 0,7 мм | Промрукав | руб./шт | 2030.45
| Ответвитель горизонтальный с крышкой Стандарт 200х80 (0,7мм) (PR16.1180) (Промрукав) | Ответвитель горизонтальный с крышкой Стандарт 200х80 мм, оцинкованная по Сендзимиру (Sz) сталь толщиной 0,7 мм | Промрукав | руб./шт | 2026.97
| Ответвитель горизонтальный с крышкой Стандарт 300х100 (0,7мм) (PR16.1184) (Промрукав) | Ответвитель горизонтальный с крышкой Стандарт 300х100 мм, оцинкованная по Сендзимиру (Sz) сталь толщиной 0,7 мм | Промрукав | руб./шт | 2682.06
| Ответвитель горизонтальный с крышкой Стандарт 300х50 (0,7мм) (PR16.1182) (Промрукав) | Ответвитель горизонтальный с крышкой Стандарт 300х50 мм, оцинкованная по Сендзимиру (Sz) сталь толщиной 0,7 мм | Промрукав | руб./шт | 2560.76
| Ответвитель горизонтальный с крышкой Стандарт 300х80 (0,7мм) (PR16.1183) (Промрукав) | Ответвитель горизонтальный с крышкой Стандарт 300х80 мм, оцинкованная по Сендзимиру (Sz) сталь толщиной 0,7 мм | Промрукав | руб./шт | 2622.12
| Ответвитель горизонтальный с крышкой Стандарт 50х50 (0,7мм) (PR16.1172) (Промрукав) | Ответвитель горизонтальный с крышкой Стандарт 50х50 мм, оцинкованная по Сендзимиру (Sz) сталь толщиной 0,7 мм | Промрукав | руб./шт | 1285.68
| Ответвитель Т-образный вертикальный с крышкой Стандарт 100х100 (0,7мм) (PR16.0958) (Промрукав) | Ответвитель Т-образный вертикальный с крышкой Стандарт 100х100 мм, оцинкованная по Сендзимиру (Sz) сталь толщиной 0,7 мм | Промрукав | руб./шт | 3953.07
| Ответвитель Т-образный вертикальный с крышкой Стандарт 100х50 (0,7мм) (PR16.0956) (Промрукав) | Ответвитель Т-образный вертикальный с крышкой Стандарт 100х50 мм, оцинкованная по Сендзимиру (Sz) сталь толщиной 0,7 мм | Промрукав | руб./шт | 3324.66
| Ответвитель Т-образный вертикальный с крышкой Стандарт 100х80 (0,7мм) (PR16.0957) (Промрукав) | Ответвитель Т-образный вертикальный с крышкой Стандарт 100х80 мм, оцинкованная по Сендзимиру (Sz) сталь толщиной 0,7 мм | Промрукав | руб./шт | 3834.6
| Ответвитель Т-образный вертикальный с крышкой Стандарт 150х100 (0,7мм) (PR16.0961) (Промрукав) | Ответвитель Т-образный вертикальный с крышкой Стандарт 150х100 мм, оцинкованная по Сендзимиру (Sz) сталь толщиной 0,7 мм | Промрукав | руб./шт | 4307.11
| Ответвитель Т-образный вертикальный с крышкой Стандарт 150х50 (0,7мм) (PR16.0959) (Промрукав) | Ответвитель Т-образный вертикальный с крышкой Стандарт 150х50 мм, оцинкованная по Сендзимиру (Sz) сталь толщиной 0,7 мм | Промрукав | руб./шт | 3531.35
| Ответвитель Т-образный вертикальный с крышкой Стандарт 150х80 (0,7мм) (PR16.0960) (Промрукав) | Ответвитель Т-образный вертикальный с крышкой Стандарт 150х80 мм, оцинкованная по Сендзимиру (Sz) сталь толщиной 0,7 мм | Промрукав | руб./шт | 4173.65
| Ответвитель Т-образный вертикальный с крышкой Стандарт 200х100 (0,7мм) (PR16.0964) (Промрукав) | Ответвитель Т-образный вертикальный с крышкой Стандарт 200х100 мм, оцинкованная по Сендзимиру (Sz) сталь толщиной 0,7 мм | Промрукав | руб./шт | 4699.11
| Ответвитель Т-образный вертикальный с крышкой Стандарт 200х50 (0,7мм) (PR16.0962) (Промрукав) | Ответвитель Т-образный вертикальный с крышкой Стандарт 200х50 мм, оцинкованная по Сендзимиру (Sz) сталь толщиной 0,7 мм | Промрукав | руб./шт | 3947.79
| Ответвитель Т-образный вертикальный с крышкой Стандарт 200х80 (0,7мм) (PR16.0963) (Промрукав) | Ответвитель Т-образный вертикальный с крышкой Стандарт 200х80 мм, оцинкованная по Сендзимиру (Sz) сталь толщиной 0,7 мм | Промрукав | руб./шт | 4543.68
| Ответвитель Т-образный вертикальный с крышкой Стандарт 300х100 (0,7мм) (PR16.0967) (Промрукав) | Ответвитель Т-образный вертикальный с крышкой Стандарт 300х100 мм, оцинкованная по Сендзимиру (Sz) сталь толщиной 0,7 мм | Промрукав | руб./шт | 5462.45
| Ответвитель Т-образный вертикальный с крышкой Стандарт 300х50 (0,7мм) (PR16.0965) (Промрукав) | Ответвитель Т-образный вертикальный с крышкой Стандарт 300х50 мм, оцинкованная по Сендзимиру (Sz) сталь толщиной 0,7 мм | Промрукав | руб./шт | 4284.39
| Ответвитель Т-образный вертикальный с крышкой Стандарт 300х80 (0,7мм) (PR16.0966) (Промрукав) | Ответвитель Т-образный вертикальный с крышкой Стандарт 300х80 мм, оцинкованная по Сендзимиру (Sz) сталь толщиной 0,7 мм | Промрукав | руб./шт | 4997.06
| Ответвитель Т-образный вертикальный с крышкой Стандарт 50х50 (0,7мм) (PR16.0955) (Промрукав) | Ответвитель Т-образный вертикальный с крышкой Стандарт 50х50 мм, оцинкованная по Сендзимиру (Sz) сталь толщиной 0,7 мм | Промрукав | руб./шт | 2652.28
| Ответвитель Х-образный с крышкой Стандарт 50х50 (0,7мм) (PR16.0573) (Промрукав) | Ответвитель Х-образный с крышкой Стандарт 50х50 мм, оцинкованная по Сендзимиру (Sz) сталь толщиной 0,7 мм | Промрукав | руб./шт | 2489.22
| Переходник левый с крышкой Стандарт 100х50х50 (0,7мм) (PR16.0563) (Промрукав) | Переходник левый с крышкой Стандарт 100х50х50 мм, оцинкованная по Сендзимиру (Sz) сталь толщиной 0,7 мм | Промрукав | руб./шт | 1054.08
| Переходник по высоте Стандарт 100х100х50 (0,8мм) (PR16.0851) (Промрукав) | Переходник по высоте Стандарт 100х100х50 мм, оцинкованная по Сендзимиру (Sz) сталь толщиной 0,8 мм | Промрукав | руб./шт | 333.55
| Переходник по высоте Стандарт 100х100х80 (0,8мм) (PR16.0849) (Промрукав) | Переходник по высоте Стандарт 100х100х80 мм, оцинкованная по Сендзимиру (Sz) сталь толщиной 0,8 мм | Промрукав | руб./шт | 370.57
| Переходник по высоте Стандарт 100х80х50 (0,8мм) (PR16.0850) (Промрукав) | Переходник по высоте Стандарт 100х80х50 мм, оцинкованная по Сендзимиру (Sz) сталь толщиной 0,8 мм | Промрукав | руб./шт | 300.2
| Переходник по высоте Стандарт 150х100х50 (0,8мм) (PR16.0854) (Промрукав) | Переходник по высоте Стандарт 150х100х50 мм, оцинкованная по Сендзимиру (Sz) сталь толщиной 0,8 мм | Промрукав | руб./шт | 359.23
| Переходник по высоте Стандарт 150х100х80 (0,8мм) (PR16.0852) (Промрукав) | Переходник по высоте Стандарт 150х100х80 мм, оцинкованная по Сендзимиру (Sz) сталь толщиной 0,8 мм | Промрукав | руб./шт | 399.12
| Переходник по высоте Стандарт 150х80х50 (0,8мм) (PR16.0853) (Промрукав) | Переходник по высоте Стандарт 150х80х50 мм, оцинкованная по Сендзимиру (Sz) сталь толщиной 0,8 мм | Промрукав | руб./шт | 323.25
| Переходник по высоте Стандарт 200х100х50 (0,8мм) (PR16.0857) (Промрукав) | Переходник по высоте Стандарт 200х100х50 мм, оцинкованная по Сендзимиру (Sz) сталь толщиной 0,8 мм | Промрукав | руб./шт | 384.84
| Переходник по высоте Стандарт 200х100х80 (0,8мм) (PR16.0855) (Промрукав) | Переходник по высоте Стандарт 200х100х80 мм, оцинкованная по Сендзимиру (Sz) сталь толщиной 0,8 мм | Промрукав | руб./шт | 427.62
| Переходник по высоте Стандарт 200х80х50 (0,8мм) (PR16.0856) (Промрукав) | Переходник по высоте Стандарт 200х80х50 мм, оцинкованная по Сендзимиру (Sz) сталь толщиной 0,8 мм | Промрукав | руб./шт | 346.36
| Переходник по высоте Стандарт 300х100х50 (0,8мм) (PR16.0860) (Промрукав) | Переходник по высоте Стандарт 300х100х50 мм, оцинкованная по Сендзимиру (Sz) сталь толщиной 0,8 мм | Промрукав | руб./шт | 436.2
| Переходник по высоте Стандарт 300х100х80 (0,8мм) (PR16.0858) (Промрукав) | Переходник по высоте Стандарт 300х100х80 мм, оцинкованная по Сендзимиру (Sz) сталь толщиной 0,8 мм | Промрукав | руб./шт | 484.69
| Переходник по высоте Стандарт 300х80х50 (0,8мм) (PR16.0859) (Промрукав) | Переходник по высоте Стандарт 300х80х50 мм, оцинкованная по Сендзимиру (Sz) сталь толщиной 0,8 мм | Промрукав | руб./шт | 392.59
| Переходник правый с крышкой Стандарт 100х50х50 (0,7мм) (PR16.0564) (Промрукав) | Переходник правый с крышкой Стандарт 100х50х50 мм, оцинкованная по Сендзимиру (Sz) сталь толщиной 0,7 мм | Промрукав | руб./шт | 1054.08
| Переходник симметричный с крышкой Стандарт 100х50х50 (0,7мм) (PR16.0565) (Промрукав) | Переходник симметричный с крышкой Стандарт 100х50х50 мм, оцинкованная по Сендзимиру (Sz) сталь толщиной 0,7 мм | Промрукав | руб./шт | 1219.12
| Переходник упрощённый горизонтальный на 100 мм Н100 (0,7мм) (PR16.1050) (Промрукав) | Переходник упрощённый горизонтальный на 100 мм Н100 мм, оцинкованная по Сендзимиру (Sz) сталь толщиной 0,7 мм | Промрукав | руб./шт | 319.5
| Переходник упрощённый горизонтальный на 100 мм Н50 (0,7мм) (PR16.1048) (Промрукав) | Переходник упрощённый горизонтальный на 100 мм Н50 мм, оцинкованная по Сендзимиру (Sz) сталь толщиной 0,7 мм | Промрукав | руб./шт | 165.43
| Переходник упрощённый горизонтальный на 100 мм Н80 (0,7мм) (PR16.1049) (Промрукав) | Переходник упрощённый горизонтальный на 100 мм Н80 мм, оцинкованная по Сендзимиру (Sz) сталь толщиной 0,7 мм | Промрукав | руб./шт | 229.73
| Переходник упрощённый горизонтальный на 150 мм Н100 (0,7мм) (PR16.1053) (Промрукав) | Переходник упрощённый горизонтальный на 150 мм Н100 мм, оцинкованная по Сендзимиру (Sz) сталь толщиной 0,7 мм | Промрукав | руб./шт | 326.77
| Переходник упрощённый горизонтальный на 150 мм Н50 (0,7мм) (PR16.1051) (Промрукав) | Переходник упрощённый горизонтальный на 150 мм Н50 мм, оцинкованная по Сендзимиру (Sz) сталь толщиной 0,7 мм | Промрукав | руб./шт | 183
| Переходник упрощённый горизонтальный на 150 мм Н80 (0,7мм) (PR16.1052) (Промрукав) | Переходник упрощённый горизонтальный на 150 мм Н80 мм, оцинкованная по Сендзимиру (Sz) сталь толщиной 0,7 мм | Промрукав | руб./шт | 256.89
| Переходник упрощённый горизонтальный на 200 мм Н100 (0,7мм) (PR16.1056) (Промрукав) | Переходник упрощённый горизонтальный на 200 мм Н100 мм, оцинкованная по Сендзимиру (Sz) сталь толщиной 0,7 мм | Промрукав | руб./шт | 385.46
| Переходник упрощённый горизонтальный на 200 мм Н50 (0,7мм) (PR16.1054) (Промрукав) | Переходник упрощённый горизонтальный на 200 мм Н50 мм, оцинкованная по Сендзимиру (Sz) сталь толщиной 0,7 мм | Промрукав | руб./шт | 207.2
| Переходник упрощённый горизонтальный на 200 мм Н80 (0,7мм) (PR16.1055) (Промрукав) | Переходник упрощённый горизонтальный на 200 мм Н80 мм, оцинкованная по Сендзимиру (Sz) сталь толщиной 0,7 мм | Промрукав | руб./шт | 284.14
| Переходник упрощённый горизонтальный на 250 мм Н100 (0,7мм) (PR16.1059) (Промрукав) | Переходник упрощённый горизонтальный на 250 мм Н100 мм, оцинкованная по Сендзимиру (Sz) сталь толщиной 0,7 мм | Промрукав | руб./шт | 424.05
| Переходник упрощённый горизонтальный на 250 мм Н50 (0,7мм) (PR16.1057) (Промрукав) | Переходник упрощённый горизонтальный на 250 мм Н50 мм, оцинкованная по Сендзимиру (Sz) сталь толщиной 0,7 мм | Промрукав | руб./шт | 227.91
| Переходник упрощённый горизонтальный на 250 мм Н80 (0,7мм) (PR16.1058) (Промрукав) | Переходник упрощённый горизонтальный на 250 мм Н80 мм, оцинкованная по Сендзимиру (Sz) сталь толщиной 0,7 мм | Промрукав | руб./шт | 312.51
| Переходник упрощённый горизонтальный на 300 мм Н100 (0,7мм) (PR16.1062) (Промрукав) | Переходник упрощённый горизонтальный на 300 мм Н100 мм, оцинкованная по Сендзимиру (Sz) сталь толщиной 0,7 мм | Промрукав | руб./шт | 528.73
| Переходник упрощённый горизонтальный на 300 мм Н50 (0,7мм) (PR16.1060) (Промрукав) | Переходник упрощённый горизонтальный на 300 мм Н50 мм, оцинкованная по Сендзимиру (Sz) сталь толщиной 0,7 мм | Промрукав | руб./шт | 259.99
| Переходник упрощённый горизонтальный на 300 мм Н80 (0,7мм) (PR16.1061) (Промрукав) | Переходник упрощённый горизонтальный на 300 мм Н80 мм, оцинкованная по Сендзимиру (Sz) сталь толщиной 0,7 мм | Промрукав | руб./шт | 410.68
| Переходник упрощённый горизонтальный на 350 мм Н100 (0,7мм) (PR16.1075) (Промрукав) | Переходник упрощённый горизонтальный на 350 мм Н100 мм, оцинкованная по Сендзимиру (Sz) сталь толщиной 0,7 мм | Промрукав | руб./шт | 581.62
| Переходник упрощённый горизонтальный на 350 мм Н50 (0,7мм) (PR16.1063) (Промрукав) | Переходник упрощённый горизонтальный на 350 мм Н50 мм, оцинкованная по Сендзимиру (Sz) сталь толщиной 0,7 мм | Промрукав | руб./шт | 286.04
| Переходник упрощённый горизонтальный на 350 мм Н80 (0,7мм) (PR16.1064) (Промрукав) | Переходник упрощённый горизонтальный на 350 мм Н80 мм, оцинкованная по Сендзимиру (Sz) сталь толщиной 0,7 мм | Промрукав | руб./шт | 451.69
| Переходник упрощённый горизонтальный на 50 мм Н100 (0,7мм) (PR16.1047) (Промрукав) | Переходник упрощённый горизонтальный на 50 мм Н100 мм, оцинкованная по Сендзимиру (Sz) сталь толщиной 0,7 мм | Промрукав | руб./шт | 214.26
| Переходник упрощённый горизонтальный на 50 мм Н50 (0,7мм) (PR16.1045) (Промрукав) | Переходник упрощённый горизонтальный на 50 мм Н50 мм, оцинкованная по Сендзимиру (Sz) сталь толщиной 0,7 мм | Промрукав | руб./шт | 154.04
| Переходник упрощённый горизонтальный на 50 мм Н80 (0,7мм) (PR16.1046) (Промрукав) | Переходник упрощённый горизонтальный на 50 мм Н80 мм, оцинкованная по Сендзимиру (Sz) сталь толщиной 0,7 мм | Промрукав | руб./шт | 169.36
| Пластина соединительная 100 (0,7мм) (PR16.0827) (Промрукав) | Пластина соединительная 100 мм, оцинкованная по Сендзимиру (Sz) сталь толщиной 0,7 мм | Промрукав | руб./шт | 149.92
| Пластина соединительная 50х50 (0,7мм) (PR16.5454) (Промрукав) | Пластина соединительная 50х50 мм, оцинкованная по Сендзимиру (Sz) сталь толщиной 0,7 мм | Промрукав | руб./шт | 116.92
| Пластина соединительная 80 (0,7мм) (PR16.0826) (Промрукав) | Пластина соединительная 80 мм, оцинкованная по Сендзимиру (Sz) сталь толщиной 0,7 мм | Промрукав | руб./шт | 116.92
| Угол вертикальный внешний 45 градусов с крышкой Стандарт 50х50 (0,7мм) (PR16.0567) (Промрукав) | Угол вертикальный внешний 45 градусов с крышкой Стандарт 50х50 мм, оцинкованная по Сендзимиру (Sz) сталь толщиной 0,7 мм | Промрукав | руб./шт | 1214.71
| Угол вертикальный внутренний 45 градусов с крышкой Стандарт 50х50 (0,7мм) (PR16.0569) (Промрукав) | Угол вертикальный внутренний 45 градусов с крышкой Стандарт 50х50 мм, оцинкованная по Сендзимиру (Sz) сталь толщиной 0,7 мм | Промрукав | руб./шт | 1241.77
| Угол горизонтальный 45 градусов с крышкой Стандарт 50х50 (0,7мм) (PR16.0571) (Промрукав) | Угол горизонтальный 45 градусов с крышкой Стандарт 50х50 мм, оцинкованная по Сендзимиру (Sz) сталь толщиной 0,7 мм | Промрукав | руб./шт | 1005.51
| Угол горизонтальный изменяемый 0-45 градусов Стандарт 100х100 (0,7мм) (PR16.0984) (Промрукав) | Угол горизонтальный изменяемый 0-45 градусов Стандарт 100х100 мм, оцинкованная по Сендзимиру (Sz) сталь толщиной 0,7 мм | Промрукав | руб./шт | 453.72
| Угол горизонтальный изменяемый 0-45 градусов Стандарт 100х80 (0,7мм) (PR16.0983) (Промрукав) | Угол горизонтальный изменяемый 0-45 градусов Стандарт 100х80 мм, оцинкованная по Сендзимиру (Sz) сталь толщиной 0,7 мм | Промрукав | руб./шт | 432.32
| Угол горизонтальный изменяемый 0-45 градусов Стандарт 150х100 (0,7мм) (PR16.0987) (Промрукав) | Угол горизонтальный изменяемый 0-45 градусов Стандарт 150х100 мм, оцинкованная по Сендзимиру (Sz) сталь толщиной 0,7 мм | Промрукав | руб./шт | 532.49
| Угол горизонтальный изменяемый 0-45 градусов Стандарт 150х50 (0,7мм) (PR16.0985) (Промрукав) | Угол горизонтальный изменяемый 0-45 градусов Стандарт 150х50 мм, оцинкованная по Сендзимиру (Sz) сталь толщиной 0,7 мм | Промрукав | руб./шт | 466.76
| Угол горизонтальный изменяемый 0-45 градусов Стандарт 150х80 (0,7мм) (PR16.0986) (Промрукав) | Угол горизонтальный изменяемый 0-45 градусов Стандарт 150х80 мм, оцинкованная по Сендзимиру (Sz) сталь толщиной 0,7 мм | Промрукав | руб./шт | 508.71
| Угол горизонтальный изменяемый 0-45 градусов Стандарт 200х100 (0,7мм) (PR16.0990) (Промрукав) | Угол горизонтальный изменяемый 0-45 градусов Стандарт 200х100 мм, оцинкованная по Сендзимиру (Sz) сталь толщиной 0,7 мм | Промрукав | руб./шт | 599.69
| Угол горизонтальный изменяемый 0-45 градусов Стандарт 200х50 (0,7мм) (PR16.0988) (Промрукав) | Угол горизонтальный изменяемый 0-45 градусов Стандарт 200х50 мм, оцинкованная по Сендзимиру (Sz) сталь толщиной 0,7 мм | Промрукав | руб./шт | 549.2
| Угол горизонтальный изменяемый 0-45 градусов Стандарт 200х80 (0,7мм) (PR16.0989) (Промрукав) | Угол горизонтальный изменяемый 0-45 градусов Стандарт 200х80 мм, оцинкованная по Сендзимиру (Sz) сталь толщиной 0,7 мм | Промрукав | руб./шт | 595.65
| Угол горизонтальный изменяемый 0-45 градусов Стандарт 300х100 (0,7мм) (PR16.0993) (Промрукав) | Угол горизонтальный изменяемый 0-45 градусов Стандарт 300х100 мм, оцинкованная по Сендзимиру (Sz) сталь толщиной 0,7 мм | Промрукав | руб./шт | 950.04
| Угол горизонтальный изменяемый 0-45 градусов Стандарт 300х50 (0,7мм) (PR16.0991) (Промрукав) | Угол горизонтальный изменяемый 0-45 градусов Стандарт 300х50 мм, оцинкованная по Сендзимиру (Sz) сталь толщиной 0,7 мм | Промрукав | руб./шт | 770.33
| Угол горизонтальный изменяемый 0-45 градусов Стандарт 300х80 (0,7мм) (PR16.0992) (Промрукав) | Угол горизонтальный изменяемый 0-45 градусов Стандарт 300х80 мм, оцинкованная по Сендзимиру (Sz) сталь толщиной 0,7 мм | Промрукав | руб./шт | 859.01
| Угол горизонтальный изменяемый 0-45 градусов Стандарт 50х50 (0,7мм) (PR16.0981) (Промрукав) | Угол горизонтальный изменяемый 0-45 градусов Стандарт 50х50 мм, оцинкованная по Сендзимиру (Sz) сталь толщиной 0,7 мм | Промрукав | руб./шт | 318.39
| Универсальный ввод трассы лотков 100х100 (1,5мм) (PR16.1018) (Промрукав) | Универсальный ввод трассы лотков 100х100, оцинкованная по Сендзимиру (Sz) сталь толщиной 1,5 мм | Промрукав | руб./шт | 686.84
| Универсальный ввод трассы лотков 100х50 (1,5мм) (PR16.1016) (Промрукав) | Универсальный ввод трассы лотков 100х50, оцинкованная по Сендзимиру (Sz) сталь толщиной 1,5 мм | Промрукав | руб./шт | 575.23
| Универсальный ввод трассы лотков 100х80 (1,5мм) (PR16.1017) (Промрукав) | Универсальный ввод трассы лотков 100х80, оцинкованная по Сендзимиру (Sz) сталь толщиной 1,5 мм | Промрукав | руб./шт | 673.9
| Универсальный ввод трассы лотков 150х100 (1,5мм) (PR16.1021) (Промрукав) | Универсальный ввод трассы лотков 150х100, оцинкованная по Сендзимиру (Sz) сталь толщиной 1,5 мм | Промрукав | руб./шт | 755.34
| Универсальный ввод трассы лотков 150х50 (1,5мм) (PR16.1019) (Промрукав) | Универсальный ввод трассы лотков 150х50, оцинкованная по Сендзимиру (Sz) сталь толщиной 1,5 мм | Промрукав | руб./шт | 659.24
| Универсальный ввод трассы лотков 150х80 (1,5мм) (PR16.1020) (Промрукав) | Универсальный ввод трассы лотков 150х80, оцинкованная по Сендзимиру (Sz) сталь толщиной 1,5 мм | Промрукав | руб./шт | 741.22
| Универсальный ввод трассы лотков 200х100 (1,5мм) (PR16.1024) (Промрукав) | Универсальный ввод трассы лотков 200х100, оцинкованная по Сендзимиру (Sz) сталь толщиной 1,5 мм | Промрукав | руб./шт | 831.04
| Универсальный ввод трассы лотков 200х80 (1,5мм) (PR16.1023) (Промрукав) | Универсальный ввод трассы лотков 200х80, оцинкованная по Сендзимиру (Sz) сталь толщиной 1,5 мм | Промрукав | руб./шт | 815.38
| Универсальный ввод трассы лотков 300х100 (1,5мм) (PR16.1027) (Промрукав) | Универсальный ввод трассы лотков 300х100, оцинкованная по Сендзимиру (Sz) сталь толщиной 1,5 мм | Промрукав | руб./шт | 914.15
| Универсальный ввод трассы лотков 300х50 (1,5мм) (PR16.1025) (Промрукав) | Универсальный ввод трассы лотков 300х50, оцинкованная по Сендзимиру (Sz) сталь толщиной 1,5 мм | Промрукав | руб./шт | 810.75
| Универсальный ввод трассы лотков 300х80 (1,5мм) (PR16.1026) (Промрукав) | Универсальный ввод трассы лотков 300х80, оцинкованная по Сендзимиру (Sz) сталь толщиной 1,5 мм | Промрукав | руб./шт | 836.65
| Универсальный ввод трассы лотков 50х50 (1,5мм) (PR16.1015) (Промрукав) | Универсальный ввод трассы лотков 50х50, оцинкованная по Сендзимиру (Sz) сталь толщиной 1,5 мм | Промрукав | руб./шт | 523
| Ответвитель вертикальный Стандарт 100х100 (0,7мм) (PR16.8236) (Промрукав) | Ответвитель вертикальный Стандарт 100х100 мм, без крышки, оцинкованная по Сендзимиру (Sz) сталь толщиной 0,7 мм | Промрукав | руб./шт | 844.32
| Ответвитель вертикальный Стандарт 100х50 (0,7мм) (PR16.8232) (Промрукав) | Ответвитель вертикальный Стандарт 100х50 мм, без крышки, оцинкованная по Сендзимиру (Sz) сталь толщиной 0,7 мм | Промрукав | руб./шт | 723.32
| Ответвитель вертикальный Стандарт 100х80 (0,7мм) (PR16.8234) (Промрукав) | Ответвитель вертикальный Стандарт 100х80 мм, без крышки, оцинкованная по Сендзимиру (Sz) сталь толщиной 0,7 мм | Промрукав | руб./шт | 820.96
| Ответвитель вертикальный Стандарт 150х100 (0,7мм) (PR16.8242) (Промрукав) | Ответвитель вертикальный Стандарт 150х100 мм, без крышки, оцинкованная по Сендзимиру (Sz) сталь толщиной 0,7 мм | Промрукав | руб./шт | 929.71
| Ответвитель вертикальный Стандарт 150х50 (0,7мм) (PR16.8238) (Промрукав) | Ответвитель вертикальный Стандарт 150х50 мм, без крышки, оцинкованная по Сендзимиру (Sz) сталь толщиной 0,7 мм | Промрукав | руб./шт | 850.88
| Ответвитель вертикальный Стандарт 150х80 (0,7мм) (PR16.8240) (Промрукав) | Ответвитель вертикальный Стандарт 150х80 мм, без крышки, оцинкованная по Сендзимиру (Sz) сталь толщиной 0,7 мм | Промрукав | руб./шт | 905.5
| Ответвитель вертикальный Стандарт 200х100 (0,7мм) (PR16.8249) (Промрукав) | Ответвитель вертикальный Стандарт 200х100 мм, без крышки, оцинкованная по Сендзимиру (Sz) сталь толщиной 0,7 мм | Промрукав | руб./шт | 959.52
| Ответвитель вертикальный Стандарт 200х50 (0,7мм) (PR16.8244) (Промрукав) | Ответвитель вертикальный Стандарт 200х50 мм, без крышки, оцинкованная по Сендзимиру (Sz) сталь толщиной 0,7 мм | Промрукав | руб./шт | 875.08
| Ответвитель вертикальный Стандарт 200х80 (0,7мм) (PR16.8246) (Промрукав) | Ответвитель вертикальный Стандарт 200х80 мм, без крышки, оцинкованная по Сендзимиру (Sz) сталь толщиной 0,7 мм | Промрукав | руб./шт | 933.53
| Ответвитель вертикальный Стандарт 300х100 (0,7мм) (PR16.8255) (Промрукав) | Ответвитель вертикальный Стандарт 300х100 мм, без крышки, оцинкованная по Сендзимиру (Sz) сталь толщиной 0,7 мм | Промрукав | руб./шт | 1155.28
| Ответвитель вертикальный Стандарт 300х50 (0,7мм) (PR16.8251) (Промрукав) | Ответвитель вертикальный Стандарт 300х50 мм, без крышки, оцинкованная по Сендзимиру (Sz) сталь толщиной 0,7 мм | Промрукав | руб./шт | 1065.22
| Ответвитель вертикальный Стандарт 300х80 (0,7мм) (PR16.8253) (Промрукав) | Ответвитель вертикальный Стандарт 300х80 мм, без крышки, оцинкованная по Сендзимиру (Sz) сталь толщиной 0,7 мм | Промрукав | руб./шт | 1127.62
| Ответвитель вертикальный Стандарт 50х50 (0,7мм) (PR16.8230) (Промрукав) | Ответвитель вертикальный Стандарт 50х50 мм, без крышки, оцинкованная по Сендзимиру (Sz) сталь толщиной 0,7 мм | Промрукав | руб./шт | 657.12
| Ответвитель горизонтальный Стандарт 100х100 (0,7мм) (PR16.8297) (Промрукав) | Ответвитель горизонтальный Стандарт 100х100 мм, без крышки, оцинкованная по Сендзимиру (Sz) сталь толщиной 0,7 мм | Промрукав | руб./шт | 968.32
| Ответвитель горизонтальный Стандарт 100х50 (0,7мм) (PR16.8293) (Промрукав) | Ответвитель горизонтальный Стандарт 100х50 мм, без крышки, оцинкованная по Сендзимиру (Sz) сталь толщиной 0,7 мм | Промрукав | руб./шт | 892.38
| Ответвитель горизонтальный Стандарт 100х80 (0,7мм) (PR16.8295) (Промрукав) | Ответвитель горизонтальный Стандарт 100х80 мм, без крышки, оцинкованная по Сендзимиру (Sz) сталь толщиной 0,7 мм | Промрукав | руб./шт | 921.79
| Ответвитель горизонтальный Стандарт 150х100 (0,7мм) (PR16.8303) (Промрукав) | Ответвитель горизонтальный Стандарт 150х100 мм, без крышки, оцинкованная по Сендзимиру (Sz) сталь толщиной 0,7 мм | Промрукав | руб./шт | 1028.49
| Ответвитель горизонтальный Стандарт 150х50 (0,7мм) (PR16.8299) (Промрукав) | Ответвитель горизонтальный Стандарт 150х50 мм, без крышки, оцинкованная по Сендзимиру (Sz) сталь толщиной 0,7 мм | Промрукав | руб./шт | 1001.64
| Ответвитель горизонтальный Стандарт 150х80 (0,7мм) (PR16.8301) (Промрукав) | Ответвитель горизонтальный Стандарт 150х80 мм, без крышки, оцинкованная по Сендзимиру (Sz) сталь толщиной 0,7 мм | Промрукав | руб./шт | 976.91
| Ответвитель горизонтальный Стандарт 200х100 (0,7мм) (PR16.8310) (Промрукав) | Ответвитель горизонтальный Стандарт 200х100 мм, без крышки, оцинкованная по Сендзимиру (Sz) сталь толщиной 0,7 мм | Промрукав | руб./шт | 1177.85
| Ответвитель горизонтальный Стандарт 200х50 (0,7мм) (PR16.8305) (Промрукав) | Ответвитель горизонтальный Стандарт 200х50 мм, без крышки, оцинкованная по Сендзимиру (Sz) сталь толщиной 0,7 мм | Промрукав | руб./шт | 1125.62
| Ответвитель горизонтальный Стандарт 200х80 (0,7мм) (PR16.8308) (Промрукав) | Ответвитель горизонтальный Стандарт 200х80 мм, без крышки, оцинкованная по Сендзимиру (Sz) сталь толщиной 0,7 мм | Промрукав | руб./шт | 1175.84
| Ответвитель горизонтальный Стандарт 300х100 (0,7мм) (PR16.8317) (Промрукав) | Ответвитель горизонтальный Стандарт 300х100 мм, без крышки, оцинкованная по Сендзимиру (Sz) сталь толщиной 0,7 мм | Промрукав | руб./шт | 1532.61
| Ответвитель горизонтальный Стандарт 300х50 (0,7мм) (PR16.8313) (Промрукав) | Ответвитель горизонтальный Стандарт 300х50 мм, без крышки, оцинкованная по Сендзимиру (Sz) сталь толщиной 0,7 мм | Промрукав | руб./шт | 1441.12
| Ответвитель горизонтальный Стандарт 300х80 (0,7мм) (PR16.8315) (Промрукав) | Ответвитель горизонтальный Стандарт 300х80 мм, без крышки, оцинкованная по Сендзимиру (Sz) сталь толщиной 0,7 мм | Промрукав | руб./шт | 1475.64
| Ответвитель горизонтальный Стандарт 50х50 (0,7мм) (PR16.8291) (Промрукав) | Ответвитель горизонтальный Стандарт 50х50 мм, без крышки, оцинкованная по Сендзимиру (Sz) сталь толщиной 0,7 мм | Промрукав | руб./шт | 768.06
| Ответвитель Т-образный вертикальный Стандарт 100х100 (0,7мм) (PR16.8360) (Промрукав) | Ответвитель Т-образный вертикальный Стандарт 100х100 мм, оцинкованная по Сендзимиру (Sz) сталь толщиной 0,7 мм | Промрукав | руб./шт | 2053.57
| Ответвитель Т-образный вертикальный Стандарт 100х50 (0,7мм) (PR16.8356) (Промрукав) | Ответвитель Т-образный вертикальный Стандарт 100х50 мм, оцинкованная по Сендзимиру (Sz) сталь толщиной 0,7 мм | Промрукав | руб./шт | 1727.1
| Ответвитель Т-образный вертикальный Стандарт 100х80 (0,7мм) (PR16.8358) (Промрукав) | Ответвитель Т-образный вертикальный Стандарт 100х80 мм, оцинкованная по Сендзимиру (Sz) сталь толщиной 0,7 мм | Промрукав | руб./шт | 1992.01
| Ответвитель Т-образный вертикальный Стандарт 150х100 (0,7мм) (PR16.8366) (Промрукав) | Ответвитель Т-образный вертикальный Стандарт 150х100 мм, оцинкованная по Сендзимиру (Sz) сталь толщиной 0,7 мм | Промрукав | руб./шт | 2237.48
| Ответвитель Т-образный вертикальный Стандарт 150х50 (0,7мм) (PR16.8362) (Промрукав) | Ответвитель Т-образный вертикальный Стандарт 150х50 мм, оцинкованная по Сендзимиру (Sz) сталь толщиной 0,7 мм | Промрукав | руб./шт | 1834.46
| Ответвитель Т-образный вертикальный Стандарт 150х80 (0,7мм) (PR16.8364) (Промрукав) | Ответвитель Т-образный вертикальный Стандарт 150х80 мм, оцинкованная по Сендзимиру (Sz) сталь толщиной 0,7 мм | Промрукав | руб./шт | 2168.14
| Ответвитель Т-образный вертикальный Стандарт 200х100 (0,7мм) (PR16.8372) (Промрукав) | Ответвитель Т-образный вертикальный Стандарт 200х100 мм, оцинкованная по Сендзимиру (Sz) сталь толщиной 0,7 мм | Промрукав | руб./шт | 2441.09
| Ответвитель Т-образный вертикальный Стандарт 200х50 (0,7мм) (PR16.8368) (Промрукав) | Ответвитель Т-образный вертикальный Стандарт 200х50 мм, оцинкованная по Сендзимиру (Sz) сталь толщиной 0,7 мм | Промрукав | руб./шт | 2050.83
| Ответвитель Т-образный вертикальный Стандарт 200х80 (0,7мм) (PR16.8370) (Промрукав) | Ответвитель Т-образный вертикальный Стандарт 200х80 мм, оцинкованная по Сендзимиру (Sz) сталь толщиной 0,7 мм | Промрукав | руб./шт | 2360.36
| Ответвитель Т-образный вертикальный Стандарт 300х100 (0,7мм) (PR16.8378) (Промрукав) | Ответвитель Т-образный вертикальный Стандарт 300х100 мм, оцинкованная по Сендзимиру (Sz) сталь толщиной 0,7 мм | Промрукав | руб./шт | 2837.64
| Ответвитель Т-образный вертикальный Стандарт 300х50 (0,7мм) (PR16.8374) (Промрукав) | Ответвитель Т-образный вертикальный Стандарт 300х50 мм, оцинкованная по Сендзимиру (Sz) сталь толщиной 0,7 мм | Промрукав | руб./шт | 2411.13
| Ответвитель Т-образный вертикальный Стандарт 300х80 (0,7мм) (PR16.8376) (Промрукав) | Ответвитель Т-образный вертикальный Стандарт 300х80 мм, оцинкованная по Сендзимиру (Sz) сталь толщиной 0,7 мм | Промрукав | руб./шт | 2595.89
| Ответвитель Т-образный вертикальный Стандарт 50х50 (0,7мм) (PR16.8354) (Промрукав) | Ответвитель Т-образный вертикальный Стандарт 50х50 мм, оцинкованная по Сендзимиру (Sz) сталь толщиной 0,7 мм | Промрукав | руб./шт | 1377.8
| Ответвитель Т-образный Стандарт 100х100 (0,7мм) (PR16.8425) (Промрукав) | Ответвитель Т-образный Стандарт 100х100 мм, без крышки, оцинкованная по Сендзимиру (Sz) сталь толщиной 0,7 мм | Промрукав | руб./шт | 1319.18
| Ответвитель Т-образный Стандарт 100х50 (0,7мм) (PR16.8421) (Промрукав) | Ответвитель Т-образный Стандарт 100х50 мм, без крышки, оцинкованная по Сендзимиру (Sz) сталь толщиной 0,7 мм | Промрукав | руб./шт | 1137.13
| Ответвитель Т-образный Стандарт 100х80 (0,7мм) (PR16.8423) (Промрукав) | Ответвитель Т-образный Стандарт 100х80 мм, без крышки, оцинкованная по Сендзимиру (Sz) сталь толщиной 0,7 мм | Промрукав | руб./шт | 1254.46
| Ответвитель Т-образный Стандарт 150х100 (0,7мм) (PR16.8431) (Промрукав) | Ответвитель Т-образный Стандарт 150х100 мм, без крышки, оцинкованная по Сендзимиру (Sz) сталь толщиной 0,7 мм | Промрукав | руб./шт | 1499.1
| Ответвитель Т-образный Стандарт 150х50 (0,7мм) (PR16.8427) (Промрукав) | Ответвитель Т-образный Стандарт 150х50 мм, без крышки, оцинкованная по Сендзимиру (Sz) сталь толщиной 0,7 мм | Промрукав | руб./шт | 1354.11
| Ответвитель Т-образный Стандарт 150х80 (0,7мм) (PR16.8429) (Промрукав) | Ответвитель Т-образный Стандарт 150х80 мм, без крышки, оцинкованная по Сендзимиру (Sz) сталь толщиной 0,7 мм | Промрукав | руб./шт | 1430.46
| Ответвитель Т-образный Стандарт 200х100 (0,7мм) (PR16.8437) (Промрукав) | Ответвитель Т-образный Стандарт 200х100 мм, без крышки, оцинкованная по Сендзимиру (Sz) сталь толщиной 0,7 мм | Промрукав | руб./шт | 1671.5
| Ответвитель Т-образный Стандарт 200х50 (0,7мм) (PR16.8433) (Промрукав) | Ответвитель Т-образный Стандарт 200х50 мм, без крышки, оцинкованная по Сендзимиру (Sz) сталь толщиной 0,7 мм | Промрукав | руб./шт | 1415.54
| Ответвитель Т-образный Стандарт 200х80 (0,7мм) (PR16.8435) (Промрукав) | Ответвитель Т-образный Стандарт 200х80 мм, без крышки, оцинкованная по Сендзимиру (Sz) сталь толщиной 0,7 мм | Промрукав | руб./шт | 1595.35
| Ответвитель Т-образный Стандарт 300х100 (0,8мм) (PR16.8443) (Промрукав) | Ответвитель Т-образный Стандарт 300х100 мм, без крышки, оцинкованная по Сендзимиру (Sz) сталь толщиной 0,8 мм | Промрукав | руб./шт | 2271.08
| Ответвитель Т-образный Стандарт 300х50 (0,8мм) (PR16.8439) (Промрукав) | Ответвитель Т-образный Стандарт 300х50 мм, без крышки, оцинкованная по Сендзимиру (Sz) сталь толщиной 0,8 мм | Промрукав | руб./шт | 2083.22
| Ответвитель Т-образный Стандарт 300х80 (0,8мм) (PR16.8441) (Промрукав) | Ответвитель Т-образный Стандарт 300х80 мм, без крышки, оцинкованная по Сендзимиру (Sz) сталь толщиной 0,8 мм | Промрукав | руб./шт | 2190.81
| Ответвитель Т-образный Стандарт 50х50 (0,7мм) (PR16.8419) (Промрукав) | Ответвитель Т-образный Стандарт 50х50 мм, без крышки, оцинкованная по Сендзимиру (Sz) сталь толщиной 0,7 мм | Промрукав | руб./шт | 1077.33
| Ответвитель Х-образный Стандарт 100х100 (0,7мм) (PR16.8493) (Промрукав) | Ответвитель Х-образный Стандарт 100х100 мм, без крышки, оцинкованная по Сендзимиру (Sz) сталь толщиной 0,7 мм | Промрукав | руб./шт | 1633.52
| Ответвитель Х-образный Стандарт 100х50 (0,7мм) (PR16.8489) (Промрукав) | Ответвитель Х-образный Стандарт 100х50 мм, без крышки, оцинкованная по Сендзимиру (Sz) сталь толщиной 0,7 мм | Промрукав | руб./шт | 1429.81
| Ответвитель Х-образный Стандарт 100х80 (0,7мм) (PR16.8491) (Промрукав) | Ответвитель Х-образный Стандарт 100х80 мм, без крышки, оцинкованная по Сендзимиру (Sz) сталь толщиной 0,7 мм | Промрукав | руб./шт | 1575
| Ответвитель Х-образный Стандарт 150х100 (0,7мм) (PR16.8499) (Промрукав) | Ответвитель Х-образный Стандарт 150х100 мм, без крышки, оцинкованная по Сендзимиру (Sz) сталь толщиной 0,7 мм | Промрукав | руб./шт | 1801
| Ответвитель Х-образный Стандарт 150х50 (0,7мм) (PR16.8495) (Промрукав) | Ответвитель Х-образный Стандарт 150х50 мм, без крышки, оцинкованная по Сендзимиру (Sz) сталь толщиной 0,7 мм | Промрукав | руб./шт | 1649.59
| Ответвитель Х-образный Стандарт 150х80 (0,7мм) (PR16.8497) (Промрукав) | Ответвитель Х-образный Стандарт 150х80 мм, без крышки, оцинкованная по Сендзимиру (Sz) сталь толщиной 0,7 мм | Промрукав | руб./шт | 1742.52
| Ответвитель Х-образный Стандарт 200х100 (0,7мм) (PR16.8505) (Промрукав) | Ответвитель Х-образный Стандарт 200х100 мм, без крышки, оцинкованная по Сендзимиру (Sz) сталь толщиной 0,7 мм | Промрукав | руб./шт | 1919.9
| Ответвитель Х-образный Стандарт 200х50 (0,7мм) (PR16.8501) (Промрукав) | Ответвитель Х-образный Стандарт 200х50 мм, без крышки, оцинкованная по Сендзимиру (Sz) сталь толщиной 0,7 мм | Промрукав | руб./шт | 1768.35
| Ответвитель Х-образный Стандарт 200х80 (0,7мм) (PR16.8503) (Промрукав) | Ответвитель Х-образный Стандарт 200х80 мм, без крышки, оцинкованная по Сендзимиру (Sz) сталь толщиной 0,7 мм | Промрукав | руб./шт | 1861.29
| Ответвитель Х-образный Стандарт 300х100 (0,8мм) (PR16.8511) (Промрукав) | Ответвитель Х-образный Стандарт 300х100 мм, без крышки, оцинкованная по Сендзимиру (Sz) сталь толщиной 0,8 мм | Промрукав | руб./шт | 2960.03
| Ответвитель Х-образный Стандарт 300х50 (0,8мм) (PR16.8507) (Промрукав) | Ответвитель Х-образный Стандарт 300х50 мм, без крышки, оцинкованная по Сендзимиру (Sz) сталь толщиной 0,8 мм | Промрукав | руб./шт | 2808.66
| Ответвитель Х-образный Стандарт 300х80 (0,8мм) (PR16.8509) (Промрукав) | Ответвитель Х-образный Стандарт 300х80 мм, без крышки, оцинкованная по Сендзимиру (Sz) сталь толщиной 0,8 мм | Промрукав | руб./шт | 2901.55
| Ответвитель Х-образный Стандарт 50х50 (0,7мм) (PR16.8487) (Промрукав) | Ответвитель Х-образный Стандарт 50х50 мм, без крышки, оцинкованная по Сендзимиру (Sz) сталь толщиной 0,7 мм | Промрукав | руб./шт | 1209.98
| Переходник левый Стандарт 100х50х50 (0,7мм) (PR16.10152) (Промрукав) | Переходник левый Стандарт 100х50х50 мм, без крышки, оцинкованная по Сендзимиру (Sz) сталь толщиной 0,7 мм | Промрукав | руб./шт | 698.34
| Переходник левый Стандарт 150х100х100 (0,7мм) (PR16.10159) (Промрукав) | Переходник левый Стандарт 150х100х100 мм, без крышки, оцинкованная по Сендзимиру (Sz) сталь толщиной 0,7 мм | Промрукав | руб./шт | 766.56
| Переходник левый Стандарт 150х100х50 (0,7мм) (PR16.10160) (Промрукав) | Переходник левый Стандарт 150х100х50 мм, без крышки, оцинкованная по Сендзимиру (Sz) сталь толщиной 0,7 мм | Промрукав | руб./шт | 735.13
| Переходник левый Стандарт 150х100х80 (0,7мм) (PR16.10161) (Промрукав) | Переходник левый Стандарт 150х100х80 мм, без крышки, оцинкованная по Сендзимиру (Sz) сталь толщиной 0,7 мм | Промрукав | руб./шт | 753.71
| Переходник левый Стандарт 200х100х100 (0,7мм) (PR16.10214) (Промрукав) | Переходник левый Стандарт 200х100х100 мм, без крышки, оцинкованная по Сендзимиру (Sz) сталь толщиной 0,7 мм | Промрукав | руб./шт | 894.3
| Переходник левый Стандарт 200х100х50 (0,7мм) (PR16.10215) (Промрукав) | Переходник левый Стандарт 200х100х50 мм, без крышки, оцинкованная по Сендзимиру (Sz) сталь толщиной 0,7 мм | Промрукав | руб./шт | 857.64
| Переходник левый Стандарт 200х100х80 (0,7мм) (PR16.10216) (Промрукав) | Переходник левый Стандарт 200х100х80 мм, без крышки, оцинкованная по Сендзимиру (Sz) сталь толщиной 0,7 мм | Промрукав | руб./шт | 879.3
| Переходник левый Стандарт 200х150х100 (0,7мм) (PR16.10217) (Промрукав) | Переходник левый Стандарт 200х150х100 мм, без крышки, оцинкованная по Сендзимиру (Sz) сталь толщиной 0,7 мм | Промрукав | руб./шт | 809.85
| Переходник левый Стандарт 200х150х50 (0,7мм) (PR16.10226) (Промрукав) | Переходник левый Стандарт 200х150х50 мм, без крышки, оцинкованная по Сендзимиру (Sz) сталь толщиной 0,7 мм | Промрукав | руб./шт | 772.81
| Переходник левый Стандарт 200х150х80 (0,7мм) (PR16.10227) (Промрукав) | Переходник левый Стандарт 200х150х80 мм, без крышки, оцинкованная по Сендзимиру (Sz) сталь толщиной 0,7 мм | Промрукав | руб./шт | 789.66
| Переходник левый Стандарт 300х100х100 (0,7мм) (PR16.10228) (Промрукав) | Переходник левый Стандарт 300х100х100 мм, без крышки, оцинкованная по Сендзимиру (Sz) сталь толщиной 0,7 мм | Промрукав | руб./шт | 1393.78
| Переходник левый Стандарт 300х100х50 (0,7мм) (PR16.10229) (Промрукав) | Переходник левый Стандарт 300х100х50 мм, без крышки, оцинкованная по Сендзимиру (Sz) сталь толщиной 0,7 мм | Промрукав | руб./шт | 1336.6
| Переходник левый Стандарт 300х100х80 (0,7мм) (PR16.10230) (Промрукав) | Переходник левый Стандарт 300х100х80 мм, без крышки, оцинкованная по Сендзимиру (Sz) сталь толщиной 0,7 мм | Промрукав | руб./шт | 1370.36
| Переходник левый Стандарт 300х150х100 (0,7мм) (PR16.10231) (Промрукав) | Переходник левый Стандарт 300х150х100 мм, без крышки, оцинкованная по Сендзимиру (Sz) сталь толщиной 0,7 мм | Промрукав | руб./шт | 1602.8
| Переходник левый Стандарт 300х150х50 (0,7мм) (PR16.10232) (Промрукав) | Переходник левый Стандарт 300х150х50 мм, без крышки, оцинкованная по Сендзимиру (Sz) сталь толщиной 0,7 мм | Промрукав | руб./шт | 1537.06
| Переходник левый Стандарт 300х150х80 (0,7мм) (PR16.10233) (Промрукав) | Переходник левый Стандарт 300х150х80 мм, без крышки, оцинкованная по Сендзимиру (Sz) сталь толщиной 0,7 мм | Промрукав | руб./шт | 1575.87
| Переходник левый Стандарт 300х200х100 (0,7мм) (PR16.10791) (Промрукав) | Переходник левый Стандарт 300х200х100 мм, без крышки, оцинкованная по Сендзимиру (Sz) сталь толщиной 0,7 мм | Промрукав | руб./шт | 1795.17
| Переходник левый Стандарт 300х200х50 (0,7мм) (PR16.10789) (Промрукав) | Переходник левый Стандарт 300х200х50 мм, без крышки, оцинкованная по Сендзимиру (Sz) сталь толщиной 0,7 мм | Промрукав | руб./шт | 1721.54
| Переходник левый Стандарт 300х200х80 (0,7мм) (PR16.10790) (Промрукав) | Переходник левый Стандарт 300х200х80 мм, без крышки, оцинкованная по Сендзимиру (Sz) сталь толщиной 0,7 мм | Промрукав | руб./шт | 1764.96
| Переходник правый Стандарт 100х50х50 (0,7мм) (PR16.10838) (Промрукав) | Переходник правый Стандарт 100х50х50 мм, без крышки, оцинкованная по Сендзимиру (Sz) сталь толщиной 0,7 мм | Промрукав | руб./шт | 698.34
| Переходник правый Стандарт 150х100х100 (0,7мм) (PR16.10841) (Промрукав) | Переходник правый Стандарт 150х100х100 мм, без крышки, оцинкованная по Сендзимиру (Sz) сталь толщиной 0,7 мм | Промрукав | руб./шт | 766.56
| Переходник правый Стандарт 150х100х50 (0,7мм) (PR16.10839) (Промрукав) | Переходник правый Стандарт 150х100х50 мм, без крышки, оцинкованная по Сендзимиру (Sz) сталь толщиной 0,7 мм | Промрукав | руб./шт | 735.13
| Переходник правый Стандарт 150х100х80 (0,7мм) (PR16.10840) (Промрукав) | Переходник правый Стандарт 150х100х80 мм, без крышки, оцинкованная по Сендзимиру (Sz) сталь толщиной 0,7 мм | Промрукав | руб./шт | 753.71
| Переходник правый Стандарт 200х100х100 (0,7мм) (PR16.10844) (Промрукав) | Переходник правый Стандарт 200х100х100 мм, без крышки, оцинкованная по Сендзимиру (Sz) сталь толщиной 0,7 мм | Промрукав | руб./шт | 894.3
| Переходник правый Стандарт 200х100х50 (0,7мм) (PR16.10842) (Промрукав) | Переходник правый Стандарт 200х100х50 мм, без крышки, оцинкованная по Сендзимиру (Sz) сталь толщиной 0,7 мм | Промрукав | руб./шт | 857.64
| Переходник правый Стандарт 200х100х80 (0,7мм) (PR16.10843) (Промрукав) | Переходник правый Стандарт 200х100х80 мм, без крышки, оцинкованная по Сендзимиру (Sz) сталь толщиной 0,7 мм | Промрукав | руб./шт | 879.3
| Переходник правый Стандарт 200х150х100 (0,7мм) (PR16.10847) (Промрукав) | Переходник правый Стандарт 200х150х100 мм, без крышки, оцинкованная по Сендзимиру (Sz) сталь толщиной 0,7 мм | Промрукав | руб./шт | 809.85
| Переходник правый Стандарт 200х150х50 (0,7мм) (PR16.10845) (Промрукав) | Переходник правый Стандарт 200х150х50 мм, без крышки, оцинкованная по Сендзимиру (Sz) сталь толщиной 0,7 мм | Промрукав | руб./шт | 772.81
| Переходник правый Стандарт 200х150х80 (0,7мм) (PR16.10846) (Промрукав) | Переходник правый Стандарт 200х150х80 мм, без крышки, оцинкованная по Сендзимиру (Sz) сталь толщиной 0,7 мм | Промрукав | руб./шт | 789.66
| Переходник правый Стандарт 300х100х100 (0,7мм) (PR16.10850) (Промрукав) | Переходник правый Стандарт 300х100х100 мм, без крышки, оцинкованная по Сендзимиру (Sz) сталь толщиной 0,7 мм | Промрукав | руб./шт | 1393.78
| Переходник правый Стандарт 300х100х50 (0,7мм) (PR16.10848) (Промрукав) | Переходник правый Стандарт 300х100х50 мм, без крышки, оцинкованная по Сендзимиру (Sz) сталь толщиной 0,7 мм | Промрукав | руб./шт | 1336.6
| Переходник правый Стандарт 300х100х80 (0,7мм) (PR16.10849) (Промрукав) | Переходник правый Стандарт 300х100х80 мм, без крышки, оцинкованная по Сендзимиру (Sz) сталь толщиной 0,7 мм | Промрукав | руб./шт | 1370.36
| Переходник правый Стандарт 300х150х100 (0,7мм) (PR16.10853) (Промрукав) | Переходник правый Стандарт 300х150х100 мм, без крышки, оцинкованная по Сендзимиру (Sz) сталь толщиной 0,7 мм | Промрукав | руб./шт | 1602.8
| Переходник правый Стандарт 300х150х50 (0,7мм) (PR16.10851) (Промрукав) | Переходник правый Стандарт 300х150х50 мм, без крышки, оцинкованная по Сендзимиру (Sz) сталь толщиной 0,7 мм | Промрукав | руб./шт | 1537.06
| Переходник правый Стандарт 300х150х80 (0,7мм) (PR16.10852) (Промрукав) | Переходник правый Стандарт 300х150х80 мм, без крышки, оцинкованная по Сендзимиру (Sz) сталь толщиной 0,7 мм | Промрукав | руб./шт | 1575.87
| Переходник правый Стандарт 300х200х100 (0,7мм) (PR16.10856) (Промрукав) | Переходник правый Стандарт 300х200х100 мм, без крышки, оцинкованная по Сендзимиру (Sz) сталь толщиной 0,7 мм | Промрукав | руб./шт | 1795.17
| Переходник правый Стандарт 300х200х50 (0,7мм) (PR16.10854) (Промрукав) | Переходник правый Стандарт 300х200х50 мм, без крышки, оцинкованная по Сендзимиру (Sz) сталь толщиной 0,7 мм | Промрукав | руб./шт | 1721.54
| Переходник правый Стандарт 300х200х80 (0,7мм) (PR16.10855) (Промрукав) | Переходник правый Стандарт 300х200х80 мм, без крышки, оцинкованная по Сендзимиру (Sz) сталь толщиной 0,7 мм | Промрукав | руб./шт | 1764.96
| Переходник симметричный Стандарт 100х50х50 (0,7мм) (PR16.10943) (Промрукав) | Переходник симметричный Стандарт 100х50х50 мм, без крышки, оцинкованная по Сендзимиру (Sz) сталь толщиной 0,7 мм | Промрукав | руб./шт | 709.26
| Переходник симметричный Стандарт 150х100х100 (0,7мм) (PR16.10946) (Промрукав) | Переходник симметричный Стандарт 150х100х100 мм, без крышки, оцинкованная по Сендзимиру (Sz) сталь толщиной 0,7 мм | Промрукав | руб./шт | 906.74
| Переходник симметричный Стандарт 150х100х50 (0,7мм) (PR16.10944) (Промрукав) | Переходник симметричный Стандарт 150х100х50 мм, без крышки, оцинкованная по Сендзимиру (Sz) сталь толщиной 0,7 мм | Промрукав | руб./шт | 869.54
| Переходник симметричный Стандарт 150х100х80 (0,7мм) (PR16.10945) (Промрукав) | Переходник симметричный Стандарт 150х100х80 мм, без крышки, оцинкованная по Сендзимиру (Sz) сталь толщиной 0,7 мм | Промрукав | руб./шт | 891.52
| Переходник симметричный Стандарт 200х100х100 (0,7мм) (PR16.10949) (Промрукав) | Переходник симметричный Стандарт 200х100х100 мм, без крышки, оцинкованная по Сендзимиру (Sz) сталь толщиной 0,7 мм | Промрукав | руб./шт | 961.7
| Переходник симметричный Стандарт 200х100х50 (0,7мм) (PR16.10947) (Промрукав) | Переходник симметричный Стандарт 200х100х50 мм, без крышки, оцинкованная по Сендзимиру (Sz) сталь толщиной 0,7 мм | Промрукав | руб./шт | 922.23
| Переходник симметричный Стандарт 200х100х80 (0,7мм) (PR16.10948) (Промрукав) | Переходник симметричный Стандарт 200х100х80 мм, без крышки, оцинкованная по Сендзимиру (Sz) сталь толщиной 0,7 мм | Промрукав | руб./шт | 945.5
| Переходник симметричный Стандарт 200х150х100 (0,7мм) (PR16.10952) (Промрукав) | Переходник симметричный Стандарт 200х150х100 мм, без крышки, оцинкованная по Сендзимиру (Sz) сталь толщиной 0,7 мм | Промрукав | руб./шт | 957.93
| Переходник симметричный Стандарт 200х150х50 (0,7мм) (PR16.10950) (Промрукав) | Переходник симметричный Стандарт 200х150х50 мм, без крышки, оцинкованная по Сендзимиру (Sz) сталь толщиной 0,7 мм | Промрукав | руб./шт | 863.34
| Переходник симметричный Стандарт 200х150х80 (0,7мм) (PR16.10951) (Промрукав) | Переходник симметричный Стандарт 200х150х80 мм, без крышки, оцинкованная по Сендзимиру (Sz) сталь толщиной 0,7 мм | Промрукав | руб./шт | 882.13
| Переходник симметричный Стандарт 300х100х100 (0,7мм) (PR16.10955) (Промрукав) | Переходник симметричный Стандарт 300х100х100 мм, без крышки, оцинкованная по Сендзимиру (Sz) сталь толщиной 0,7 мм | Промрукав | руб./шт | 1274.27
| Переходник симметричный Стандарт 300х100х50 (0,7мм) (PR16.10953) (Промрукав) | Переходник симметричный Стандарт 300х100х50 мм, без крышки, оцинкованная по Сендзимиру (Sz) сталь толщиной 0,7 мм | Промрукав | руб./шт | 1222.02
| Переходник симметричный Стандарт 300х100х80 (0,7мм) (PR16.10954) (Промрукав) | Переходник симметричный Стандарт 300х100х80 мм, без крышки, оцинкованная по Сендзимиру (Sz) сталь толщиной 0,7 мм | Промрукав | руб./шт | 1252.89
| Переходник симметричный Стандарт 300х150х100 (0,7мм) (PR16.10958) (Промрукав) | Переходник симметричный Стандарт 300х150х100 мм, без крышки, оцинкованная по Сендзимиру (Sz) сталь толщиной 0,7 мм | Промрукав | руб./шт | 1465.46
| Переходник симметричный Стандарт 300х150х50 (0,7мм) (PR16.10956) (Промрукав) | Переходник симметричный Стандарт 300х150х50 мм, без крышки, оцинкованная по Сендзимиру (Sz) сталь толщиной 0,7 мм | Промрукав | руб./шт | 1405.35
| Переходник симметричный Стандарт 300х150х80 (0,7мм) (PR16.10957) (Промрукав) | Переходник симметричный Стандарт 300х150х80 мм, без крышки, оцинкованная по Сендзимиру (Sz) сталь толщиной 0,7 мм | Промрукав | руб./шт | 1440.78
| Переходник симметричный Стандарт 300х200х100 (0,7мм) (PR16.10961) (Промрукав) | Переходник симметричный Стандарт 300х200х100 мм, без крышки, оцинкованная по Сендзимиру (Sz) сталь толщиной 0,7 мм | Промрукав | руб./шт | 1641.29
| Переходник симметричный Стандарт 300х200х50 (0,7мм) (PR16.10959) (Промрукав) | Переходник симметричный Стандарт 300х200х50 мм, без крышки, оцинкованная по Сендзимиру (Sz) сталь толщиной 0,7 мм | Промрукав | руб./шт | 1573.96
| Переходник симметричный Стандарт 300х200х80 (0,7мм) (PR16.10960) (Промрукав) | Переходник симметричный Стандарт 300х200х80 мм, без крышки, оцинкованная по Сендзимиру (Sz) сталь толщиной 0,7 мм | Промрукав | руб./шт | 1613.69
| Переходник симметричный с крышкой Стандарт 300х100х100 (0,8мм) (PR16.0483) (Промрукав) | Переходник симметричный с крышкой Стандарт 300х100х100 мм, оцинкованная по Сендзимиру (Sz) сталь толщиной 0,8 мм | Промрукав | руб./шт | 2327.28
| Переходник левый с крышкой Стандарт 150х100х100 (0,7мм) (PR16.0488) (Промрукав) | Переходник левый с крышкой Стандарт 150х100х100 мм, оцинкованная по Сендзимиру (Sz) сталь толщиной 0,7 мм | Промрукав | руб./шт | 1157.02
| Переходник левый с крышкой Стандарт 150х100х50 (0,7мм) (PR16.0486) (Промрукав) | Переходник левый с крышкой Стандарт 150х100х50 мм, оцинкованная по Сендзимиру (Sz) сталь толщиной 0,7 мм | Промрукав | руб./шт | 1109.6
| Переходник левый с крышкой Стандарт 150х100х80 (0,7мм) (PR16.0487) (Промрукав) | Переходник левый с крышкой Стандарт 150х100х80 мм, оцинкованная по Сендзимиру (Sz) сталь толщиной 0,7 мм | Промрукав | руб./шт | 1137.61
| Переходник левый с крышкой Стандарт 200х100х100 (0,8мм) (PR16.0493) (Промрукав) | Переходник левый с крышкой Стандарт 200х100х100 мм, оцинкованная по Сендзимиру (Sz) сталь толщиной 0,8 мм | Промрукав | руб./шт | 1349.88
| Переходник левый с крышкой Стандарт 200х100х50 (0,8мм) (PR16.0489) (Промрукав) | Переходник левый с крышкой Стандарт 200х100х50 мм, оцинкованная по Сендзимиру (Sz) сталь толщиной 0,8 мм | Промрукав | руб./шт | 1294.49
| Переходник левый с крышкой Стандарт 200х100х80 (0,8мм) (PR16.0491) (Промрукав) | Переходник левый с крышкой Стандарт 200х100х80 мм, оцинкованная по Сендзимиру (Sz) сталь толщиной 0,8 мм | Промрукав | руб./шт | 1327.17
| Переходник левый с крышкой Стандарт 200х150х100 (0,8мм) (PR16.0494) (Промрукав) | Переходник левый с крышкой Стандарт 200х150х100 мм, оцинкованная по Сендзимиру (Sz) сталь толщиной 0,8 мм | Промрукав | руб./шт | 1344.55
| Переходник левый с крышкой Стандарт 200х150х50 (0,8мм) (PR16.0490) (Промрукав) | Переходник левый с крышкой Стандарт 200х150х50 мм, оцинкованная по Сендзимиру (Sz) сталь толщиной 0,8 мм | Промрукав | руб./шт | 1283.1
| Переходник левый с крышкой Стандарт 200х150х80 (0,8мм) (PR16.0492) (Промрукав) | Переходник левый с крышкой Стандарт 200х150х80 мм, оцинкованная по Сендзимиру (Sz) сталь толщиной 0,8 мм | Промрукав | руб./шт | 1311.08
| Переходник левый с крышкой Стандарт 300х100х100 (0,8мм) (PR16.0501) (Промрукав) | Переходник левый с крышкой Стандарт 300х100х100 мм, оцинкованная по Сендзимиру (Sz) сталь толщиной 0,8 мм | Промрукав | руб./шт | 2314.12
| Переходник левый с крышкой Стандарт 300х100х50 (0,8мм) (PR16.0495) (Промрукав) | Переходник левый с крышкой Стандарт 300х100х50 мм, оцинкованная по Сендзимиру (Sz) сталь толщиной 0,8 мм | Промрукав | руб./шт | 2219.13
| Переходник левый с крышкой Стандарт 300х100х80 (0,8мм) (PR16.0498) (Промрукав) | Переходник левый с крышкой Стандарт 300х100х80 мм, оцинкованная по Сендзимиру (Sz) сталь толщиной 0,8 мм | Промрукав | руб./шт | 2275.19
| Переходник левый с крышкой Стандарт 300х150х100 (0,8мм) (PR16.0502) (Промрукав) | Переходник левый с крышкой Стандарт 300х150х100 мм, оцинкованная по Сендзимиру (Sz) сталь толщиной 0,8 мм | Промрукав | руб./шт | 2661.16
| Переходник левый с крышкой Стандарт 300х150х50 (0,8мм) (PR16.0496) (Промрукав) | Переходник левый с крышкой Стандарт 300х150х50 мм, оцинкованная по Сендзимиру (Sz) сталь толщиной 0,8 мм | Промрукав | руб./шт | 2552.01
| Переходник левый с крышкой Стандарт 300х150х80 (0,8мм) (PR16.0499) (Промрукав) | Переходник левый с крышкой Стандарт 300х150х80 мм, оцинкованная по Сендзимиру (Sz) сталь толщиной 0,8 мм | Промрукав | руб./шт | 2616.43
| Переходник левый с крышкой Стандарт 300х200х100 (0,8мм) (PR16.0503) (Промрукав) | Переходник левый с крышкой Стандарт 300х200х100 мм, оцинкованная по Сендзимиру (Sz) сталь толщиной 0,8 мм | Промрукав | руб./шт | 2980.52
| Переходник левый с крышкой Стандарт 300х200х50 (0,8мм) (PR16.0497) (Промрукав) | Переходник левый с крышкой Стандарт 300х200х50 мм, оцинкованная по Сендзимиру (Sz) сталь толщиной 0,8 мм | Промрукав | руб./шт | 2858.28
| Переходник левый с крышкой Стандарт 300х200х80 (0,8мм) (PR16.0500) (Промрукав) | Переходник левый с крышкой Стандарт 300х200х80 мм, оцинкованная по Сендзимиру (Sz) сталь толщиной 0,8 мм | Промрукав | руб./шт | 2930.4
| Переходник правый с крышкой Стандарт 150х100х100 (0,7мм) (PR16.0506) (Промрукав) | Переходник правый с крышкой Стандарт 150х100х100 мм, оцинкованная по Сендзимиру (Sz) сталь толщиной 0,7 мм | Промрукав | руб./шт | 1157.02
| Переходник правый с крышкой Стандарт 150х100х50 (0,7мм) (PR16.0504) (Промрукав) | Переходник правый с крышкой Стандарт 150х100х50 мм, оцинкованная по Сендзимиру (Sz) сталь толщиной 0,7 мм | Промрукав | руб./шт | 1109.6
| Переходник правый с крышкой Стандарт 150х100х80 (0,7мм) (PR16.0505) (Промрукав) | Переходник правый с крышкой Стандарт 150х100х80 мм, оцинкованная по Сендзимиру (Sz) сталь толщиной 0,7 мм | Промрукав | руб./шт | 1137.61
| Переходник правый с крышкой Стандарт 200х100х100 (0,8мм) (PR16.0511) (Промрукав) | Переходник правый с крышкой Стандарт 200х100х100 мм, оцинкованная по Сендзимиру (Sz) сталь толщиной 0,8 мм | Промрукав | руб./шт | 1349.88
| Переходник правый с крышкой Стандарт 200х100х50 (0,8мм) (PR16.0507) (Промрукав) | Переходник правый с крышкой Стандарт 200х100х50 мм, оцинкованная по Сендзимиру (Sz) сталь толщиной 0,8 мм | Промрукав | руб./шт | 1294.49
| Переходник правый с крышкой Стандарт 200х100х80 (0,8мм) (PR16.0509) (Промрукав) | Переходник правый с крышкой Стандарт 200х100х80 мм, оцинкованная по Сендзимиру (Sz) сталь толщиной 0,8 мм | Промрукав | руб./шт | 1327.17
| Переходник правый с крышкой Стандарт 200х150х100 (0,8мм) (PR16.0512) (Промрукав) | Переходник правый с крышкой Стандарт 200х150х100 мм, оцинкованная по Сендзимиру (Sz) сталь толщиной 0,8 мм | Промрукав | руб./шт | 1344.55
| Переходник правый с крышкой Стандарт 200х150х50 (0,8мм) (PR16.0508) (Промрукав) | Переходник правый с крышкой Стандарт 200х150х50 мм, оцинкованная по Сендзимиру (Sz) сталь толщиной 0,8 мм | Промрукав | руб./шт | 1283.1
| Переходник правый с крышкой Стандарт 200х150х80 (0,8мм) (PR16.0510) (Промрукав) | Переходник правый с крышкой Стандарт 200х150х80 мм, оцинкованная по Сендзимиру (Sz) сталь толщиной 0,8 мм | Промрукав | руб./шт | 1311.08
| Переходник правый с крышкой Стандарт 300х100х100 (0,8мм) (PR16.0519) (Промрукав) | Переходник правый с крышкой Стандарт 300х100х100 мм, оцинкованная по Сендзимиру (Sz) сталь толщиной 0,8 мм | Промрукав | руб./шт | 2314.12
| Переходник правый с крышкой Стандарт 300х100х50 (0,8мм) (PR16.0513) (Промрукав) | Переходник правый с крышкой Стандарт 300х100х50 мм, оцинкованная по Сендзимиру (Sz) сталь толщиной 0,8 мм | Промрукав | руб./шт | 2219.13
| Переходник правый с крышкой Стандарт 300х100х80 (0,8мм) (PR16.0516) (Промрукав) | Переходник правый с крышкой Стандарт 300х100х80 мм, оцинкованная по Сендзимиру (Sz) сталь толщиной 0,8 мм | Промрукав | руб./шт | 2275.19
| Переходник правый с крышкой Стандарт 300х150х100 (0,8мм) (PR16.0520) (Промрукав) | Переходник правый с крышкой Стандарт 300х150х100 мм, оцинкованная по Сендзимиру (Sz) сталь толщиной 0,8 мм | Промрукав | руб./шт | 2661.16
| Переходник правый с крышкой Стандарт 300х150х50 (0,8мм) (PR16.0514) (Промрукав) | Переходник правый с крышкой Стандарт 300х150х50 мм, оцинкованная по Сендзимиру (Sz) сталь толщиной 0,8 мм | Промрукав | руб./шт | 2552.01
| Переходник правый с крышкой Стандарт 300х150х80 (0,8мм) (PR16.0517) (Промрукав) | Переходник правый с крышкой Стандарт 300х150х80 мм, оцинкованная по Сендзимиру (Sz) сталь толщиной 0,8 мм | Промрукав | руб./шт | 2616.43
| Переходник правый с крышкой Стандарт 300х200х100 (0,8мм) (PR16.0521) (Промрукав) | Переходник правый с крышкой Стандарт 300х200х100 мм, оцинкованная по Сендзимиру (Sz) сталь толщиной 0,8 мм | Промрукав | руб./шт | 2980.52
| Переходник правый с крышкой Стандарт 300х200х50 (0,8мм) (PR16.0515) (Промрукав) | Переходник правый с крышкой Стандарт 300х200х50 мм, оцинкованная по Сендзимиру (Sz) сталь толщиной 0,8 мм | Промрукав | руб./шт | 2858.28
| Переходник правый с крышкой Стандарт 300х200х80 (0,8мм) (PR16.0518) (Промрукав) | Переходник правый с крышкой Стандарт 300х200х80 мм, оцинкованная по Сендзимиру (Sz) сталь толщиной 0,8 мм | Промрукав | руб./шт | 2930.4
| Переходник симметричный с крышкой Стандарт 150х100х100 (0,7мм) (PR16.0470) (Промрукав) | Переходник симметричный с крышкой Стандарт 150х100х100 мм, оцинкованная по Сендзимиру (Sz) сталь толщиной 0,7 мм | Промрукав | руб./шт | 1338.21
| Переходник симметричный с крышкой Стандарт 150х100х50 (0,7мм) (PR16.0468) (Промрукав) | Переходник симметричный с крышкой Стандарт 150х100х50 мм, оцинкованная по Сендзимиру (Sz) сталь толщиной 0,7 мм | Промрукав | руб./шт | 1283.28
| Переходник симметричный с крышкой Стандарт 150х100х80 (0,7мм) (PR16.0469) (Промрукав) | Переходник симметричный с крышкой Стандарт 150х100х80 мм, оцинкованная по Сендзимиру (Sz) сталь толщиной 0,7 мм | Промрукав | руб./шт | 1315.72
| Переходник симметричный с крышкой Стандарт 200х100х100 (0,8мм) (PR16.0475) (Промрукав) | Переходник симметричный с крышкой Стандарт 200х100х100 мм, оцинкованная по Сендзимиру (Sz) сталь толщиной 0,8 мм | Промрукав | руб./шт | 1561.2
| Переходник симметричный с крышкой Стандарт 200х100х50 (0,8мм) (PR16.0471) (Промрукав) | Переходник симметричный с крышкой Стандарт 200х100х50 мм, оцинкованная по Сендзимиру (Sz) сталь толщиной 0,8 мм | Промрукав | руб./шт | 1497.18
| Переходник симметричный с крышкой Стандарт 200х100х80 (0,8мм) (PR16.0473) (Промрукав) | Переходник симметричный с крышкой Стандарт 200х100х80 мм, оцинкованная по Сендзимиру (Sz) сталь толщиной 0,8 мм | Промрукав | руб./шт | 1534.99
| Переходник симметричный с крышкой Стандарт 200х150х100 (0,8мм) (PR16.0476) (Промрукав) | Переходник симметричный с крышкой Стандарт 200х150х100 мм, оцинкованная по Сендзимиру (Sz) сталь толщиной 0,8 мм | Промрукав | руб./шт | 1352.24
| Переходник симметричный с крышкой Стандарт 200х150х50 (0,8мм) (PR16.0472) (Промрукав) | Переходник симметричный с крышкой Стандарт 200х150х50 мм, оцинкованная по Сендзимиру (Sz) сталь толщиной 0,8 мм | Промрукав | руб./шт | 1419.53
| Переходник симметричный с крышкой Стандарт 200х150х80 (0,8мм) (PR16.0474) (Промрукав) | Переходник симметричный с крышкой Стандарт 200х150х80 мм, оцинкованная по Сендзимиру (Sz) сталь толщиной 0,8 мм | Промрукав | руб./шт | 1450.37
| Переходник симметричный с крышкой Стандарт 300х100х50 (0,8мм) (PR16.0477) (Промрукав) | Переходник симметричный с крышкой Стандарт 300х100х50 мм, оцинкованная по Сендзимиру (Sz) сталь толщиной 0,8 мм | Промрукав | руб./шт | 2231.86
| Переходник симметричный с крышкой Стандарт 300х100х80 (0,8мм) (PR16.0480) (Промрукав) | Переходник симметричный с крышкой Стандарт 300х100х80 мм, оцинкованная по Сендзимиру (Sz) сталь толщиной 0,8 мм | Промрукав | руб./шт | 2288.23
| Переходник симметричный с крышкой Стандарт 300х200х80 (0,8мм) (PR16.0482) (Промрукав) | Переходник симметричный с крышкой Стандарт 300х200х80 мм, оцинкованная по Сендзимиру (Sz) сталь толщиной 0,8 мм | Промрукав | руб./шт | 2947.16
| Переходник симметричный с крышкой Стандарт 300х200х50 (0,7мм) (PR16.0479) (Промрукав) | Переходник симметричный с крышкой Стандарт 300х200х50 мм, оцинкованная по Сендзимиру (Sz) сталь толщиной 0,7 мм | Промрукав | руб./шт | 2874.56
| Переходник симметричный с крышкой Стандарт 300х200х100 (0,8мм) (PR16.0485) (Промрукав) | Переходник симметричный с крышкой Стандарт 300х200х100 мм, оцинкованная по Сендзимиру (Sz) сталь толщиной 0,8 мм | Промрукав | руб./шт | 2997.54
| Переходник симметричный с крышкой Стандарт 300х150х80 (0,8мм) (PR16.0481) (Промрукав) | Переходник симметричный с крышкой Стандарт 300х150х80 мм, оцинкованная по Сендзимиру (Sz) сталь толщиной 0,8 мм | Промрукав | руб./шт | 2631.35
| Переходник симметричный с крышкой Стандарт 300х150х50 (0,8мм) (PR16.0478) (Промрукав) | Переходник симметричный с крышкой Стандарт 300х150х50 мм, оцинкованная по Сендзимиру (Sz) сталь толщиной 0,8 мм | Промрукав | руб./шт | 2566.62
| Переходник симметричный с крышкой Стандарт 300х150х100 (0,8мм) (PR16.0484) (Промрукав) | Переходник симметричный с крышкой Стандарт 300х150х100 мм, оцинкованная по Сендзимиру (Sz) сталь толщиной 0,8 мм | Промрукав | руб./шт | 2676.4
| Ответвитель Т-образный с крышкой Стандарт 100х100 (0,7мм) (PR16.0434) (Промрукав) | Ответвитель Т-образный с крышкой Стандарт 100х100 мм, оцинкованная по Сендзимиру (Sz) сталь толщиной 0,7 мм | Промрукав | руб./шт | 2026.82
| Ответвитель Т-образный с крышкой Стандарт 100х50 (0,7мм) (PR16.0432) (Промрукав) | Ответвитель Т-образный с крышкой Стандарт 100х50 мм, оцинкованная по Сендзимиру (Sz) сталь толщиной 0,7 мм | Промрукав | руб./шт | 1922.22
| Ответвитель Т-образный с крышкой Стандарт 100х80 (0,7мм) (PR16.0433) (Промрукав) | Ответвитель Т-образный с крышкой Стандарт 100х80 мм, оцинкованная по Сендзимиру (Sz) сталь толщиной 0,7 мм | Промрукав | руб./шт | 1972.7
| Ответвитель Т-образный с крышкой Стандарт 150х100 (0,7мм) (PR16.0437) (Промрукав) | Ответвитель Т-образный с крышкой Стандарт 150х100 мм, оцинкованная по Сендзимиру (Sz) сталь толщиной 0,7 мм | Промрукав | руб./шт | 2236.09
| Ответвитель Т-образный с крышкой Стандарт 150х50 (0,7мм) (PR16.0435) (Промрукав) | Ответвитель Т-образный с крышкой Стандарт 150х50 мм, оцинкованная по Сендзимиру (Sz) сталь толщиной 0,7 мм | Промрукав | руб./шт | 2125.58
| Ответвитель Т-образный с крышкой Стандарт 150х80 (0,7мм) (PR16.0436) (Промрукав) | Ответвитель Т-образный с крышкой Стандарт 150х80 мм, оцинкованная по Сендзимиру (Sz) сталь толщиной 0,7 мм | Промрукав | руб./шт | 2182.12
| Ответвитель Т-образный с крышкой Стандарт 200х100 (0,7мм) (PR16.0440) (Промрукав) | Ответвитель Т-образный с крышкой Стандарт 200х100 мм, оцинкованная по Сендзимиру (Sz) сталь толщиной 0,7 мм | Промрукав | руб./шт | 2549.93
| Ответвитель Т-образный с крышкой Стандарт 200х50 (0,7мм) (PR16.0438) (Промрукав) | Ответвитель Т-образный с крышкой Стандарт 200х50 мм, оцинкованная по Сендзимиру (Sz) сталь толщиной 0,7 мм | Промрукав | руб./шт | 2400.48
| Ответвитель Т-образный с крышкой Стандарт 200х80 (0,7мм) (PR16.0439) (Промрукав) | Ответвитель Т-образный с крышкой Стандарт 200х80 мм, оцинкованная по Сендзимиру (Sz) сталь толщиной 0,7 мм | Промрукав | руб./шт | 2484.27
| Ответвитель Т-образный с крышкой Стандарт 300х100 (0,8мм) (PR16.0443) (Промрукав) | Ответвитель Т-образный с крышкой Стандарт 300х100 мм, оцинкованная по Сендзимиру (Sz) сталь толщиной 0,8 мм | Промрукав | руб./шт | 3503.65
| Ответвитель Т-образный с крышкой Стандарт 300х50 (0,8мм) (PR16.0441) (Промрукав) | Ответвитель Т-образный с крышкой Стандарт 300х50 мм, оцинкованная по Сендзимиру (Sz) сталь толщиной 0,8 мм | Промрукав | руб./шт | 3321.5
| Ответвитель Т-образный с крышкой Стандарт 300х80 (0,8мм) (PR16.0442) (Промрукав) | Ответвитель Т-образный с крышкой Стандарт 300х80 мм, оцинкованная по Сендзимиру (Sz) сталь толщиной 0,8 мм | Промрукав | руб./шт | 3414.43
| Угол вертикальный внешний 45 градусов с крышкой Стандарт 100х100 (0,7мм) (PR16.0553) (Промрукав) | Угол вертикальный внешний 45 градусов с крышкой Стандарт 100х100 мм, оцинкованная по Сендзимиру (Sz) сталь толщиной 0,7 мм | Промрукав | руб./шт | 1348.92
| Угол вертикальный внешний 45 градусов с крышкой Стандарт 100х50 (0,7мм) (PR16.0444) (Промрукав) | Угол вертикальный внешний 45 градусов с крышкой Стандарт 100х50 мм, оцинкованная по Сендзимиру (Sz) сталь толщиной 0,7 мм | Промрукав | руб./шт | 1287.33
| Угол вертикальный внешний 45 градусов с крышкой Стандарт 100х80 (0,7мм) (PR16.0552) (Промрукав) | Угол вертикальный внешний 45 градусов с крышкой Стандарт 100х80 мм, оцинкованная по Сендзимиру (Sz) сталь толщиной 0,7 мм | Промрукав | руб./шт | 1315.17
| Угол вертикальный внешний 45 градусов с крышкой Стандарт 150х100 (0,7мм) (PR16.0556) (Промрукав) | Угол вертикальный внешний 45 градусов с крышкой Стандарт 150х100 мм, оцинкованная по Сендзимиру (Sz) сталь толщиной 0,7 мм | Промрукав | руб./шт | 1347.95
| Угол вертикальный внешний 45 градусов с крышкой Стандарт 150х50 (0,7мм) (PR16.0554) (Промрукав) | Угол вертикальный внешний 45 градусов с крышкой Стандарт 150х50 мм, оцинкованная по Сендзимиру (Sz) сталь толщиной 0,7 мм | Промрукав | руб./шт | 1371.77
| Угол вертикальный внешний 45 градусов с крышкой Стандарт 150х80 (0,7мм) (PR16.0555) (Промрукав) | Угол вертикальный внешний 45 градусов с крышкой Стандарт 150х80 мм, оцинкованная по Сендзимиру (Sz) сталь толщиной 0,7 мм | Промрукав | руб./шт | 1406.99
| Угол вертикальный внешний 45 градусов с крышкой Стандарт 200х100 (0,7мм) (PR16.0454) (Промрукав) | Угол вертикальный внешний 45 градусов с крышкой Стандарт 200х100 мм, оцинкованная по Сендзимиру (Sz) сталь толщиной 0,7 мм | Промрукав | руб./шт | 1647.36
| Угол вертикальный внешний 45 градусов с крышкой Стандарт 200х50 (0,7мм) (PR16.0557) (Промрукав) | Угол вертикальный внешний 45 градусов с крышкой Стандарт 200х50 мм, оцинкованная по Сендзимиру (Sz) сталь толщиной 0,7 мм | Промрукав | руб./шт | 1567.03
| Угол вертикальный внешний 45 градусов с крышкой Стандарт 200х80 (0,7мм) (PR16.0558) (Промрукав) | Угол вертикальный внешний 45 градусов с крышкой Стандарт 200х80 мм, оцинкованная по Сендзимиру (Sz) сталь толщиной 0,7 мм | Промрукав | руб./шт | 1634.93
| Угол вертикальный внешний 45 градусов с крышкой Стандарт 300х100 (0,8мм) (PR16.0560) (Промрукав) | Угол вертикальный внешний 45 градусов с крышкой Стандарт 300х100 мм, оцинкованная по Сендзимиру (Sz) сталь толщиной 0,8 мм | Промрукав | руб./шт | 2141.48
| Угол вертикальный внешний 45 градусов с крышкой Стандарт 300х50 (0,8мм) (PR16.0559) (Промрукав) | Угол вертикальный внешний 45 градусов с крышкой Стандарт 300х50 мм, оцинкованная по Сендзимиру (Sz) сталь толщиной 0,8 мм | Промрукав | руб./шт | 2535.98
| Угол вертикальный внешний 45 градусов с крышкой Стандарт 300х80 (0,8мм) (PR16.0455) (Промрукав) | Угол вертикальный внешний 45 градусов с крышкой Стандарт 300х80 мм, оцинкованная по Сендзимиру (Sz) сталь толщиной 0,8 мм | Промрукав | руб./шт | 2711.42
| Угол вертикальный внешний 90 градусов с крышкой Стандарт 100х100 (0,7мм) (PR16.0544) (Промрукав) | Угол вертикальный внешний 90 градусов с крышкой Стандарт 100х100 мм, оцинкованная по Сендзимиру (Sz) сталь толщиной 0,7 мм | Промрукав | руб./шт | 1548.53
| Угол вертикальный внешний 90 градусов с крышкой Стандарт 100х80 (0,7мм) (PR16.0543) (Промрукав) | Угол вертикальный внешний 90 градусов с крышкой Стандарт 100х80 мм, оцинкованная по Сендзимиру (Sz) сталь толщиной 0,7 мм | Промрукав | руб./шт | 1509.64
| Угол вертикальный внешний 90 градусов с крышкой Стандарт 150х100 (0,7мм) (PR16.0547) (Промрукав) | Угол вертикальный внешний 90 градусов с крышкой Стандарт 150х100 мм, оцинкованная по Сендзимиру (Sz) сталь толщиной 0,7 мм | Промрукав | руб./шт | 1655.7
| Угол вертикальный внешний 90 градусов с крышкой Стандарт 150х50 (0,7мм) (PR16.0545) (Промрукав) | Угол вертикальный внешний 90 градусов с крышкой Стандарт 150х50 мм, оцинкованная по Сендзимиру (Sz) сталь толщиной 0,7 мм | Промрукав | руб./шт | 1574.63
| Угол вертикальный внешний 90 градусов с крышкой Стандарт 150х80 (0,7мм) (PR16.0546) (Промрукав) | Угол вертикальный внешний 90 градусов с крышкой Стандарт 150х80 мм, оцинкованная по Сендзимиру (Sz) сталь толщиной 0,7 мм | Промрукав | руб./шт | 1615.2
| Угол вертикальный внешний 90 градусов с крышкой Стандарт 200х100 (0,7мм) (PR16.0452) (Промрукав) | Угол вертикальный внешний 90 градусов с крышкой Стандарт 200х100 мм, оцинкованная по Сендзимиру (Sz) сталь толщиной 0,7 мм | Промрукав | руб./шт | 1891.11
| Угол вертикальный внешний 90 градусов с крышкой Стандарт 200х50 (0,7мм) (PR16.0548) (Промрукав) | Угол вертикальный внешний 90 градусов с крышкой Стандарт 200х50 мм, оцинкованная по Сендзимиру (Sz) сталь толщиной 0,7 мм | Промрукав | руб./шт | 1798.68
| Угол вертикальный внешний 90 градусов с крышкой Стандарт 200х80 (0,7мм) (PR16.0549) (Промрукав) | Угол вертикальный внешний 90 градусов с крышкой Стандарт 200х80 мм, оцинкованная по Сендзимиру (Sz) сталь толщиной 0,7 мм | Промрукав | руб./шт | 1842.48
| Угол вертикальный внешний 90 градусов с крышкой Стандарт 300х100 (0,8мм) (PR16.0551) (Промрукав) | Угол вертикальный внешний 90 градусов с крышкой Стандарт 300х100 мм, оцинкованная по Сендзимиру (Sz) сталь толщиной 0,8 мм | Промрукав | руб./шт | 2458.06
| Угол вертикальный внешний 90 градусов с крышкой Стандарт 300х50 (0,8мм) (PR16.0550) (Промрукав) | Угол вертикальный внешний 90 градусов с крышкой Стандарт 300х50 мм, оцинкованная по Сендзимиру (Sz) сталь толщиной 0,8 мм | Промрукав | руб./шт | 2324.42
| Угол вертикальный внешний 90 градусов с крышкой Стандарт 300х80 (0,8мм) (PR16.0453) (Промрукав) | Угол вертикальный внешний 90 градусов с крышкой Стандарт 300х80 мм, оцинкованная по Сендзимиру (Sz) сталь толщиной 0,8 мм | Промрукав | руб./шт | 2390.26
| Угол вертикальный внутренний 45 градусов с крышкой Стандарт 100х100 (0,7мм) (PR16.0535) (Промрукав) | Угол вертикальный внутренний 45 градусов с крышкой Стандарт 100х100 мм, оцинкованная по Сендзимиру (Sz) сталь толщиной 0,7 мм | Промрукав | руб./шт | 1445.78
| Угол вертикальный внутренний 45 градусов с крышкой Стандарт 100х50 (0,7мм) (PR16.0448) (Промрукав) | Угол вертикальный внутренний 45 градусов с крышкой Стандарт 100х50 мм, оцинкованная по Сендзимиру (Sz) сталь толщиной 0,7 мм | Промрукав | руб./шт | 1179.43
| Угол вертикальный внутренний 45 градусов с крышкой Стандарт 100х80 (0,7мм) (PR16.0534) (Промрукав) | Угол вертикальный внутренний 45 градусов с крышкой Стандарт 100х80 мм, оцинкованная по Сендзимиру (Sz) сталь толщиной 0,7 мм | Промрукав | руб./шт | 1301.65
| Угол вертикальный внутренний 45 градусов с крышкой Стандарт 150х100 (0,7мм) (PR16.0538) (Промрукав) | Угол вертикальный внутренний 45 градусов с крышкой Стандарт 150х100 мм, оцинкованная по Сендзимиру (Sz) сталь толщиной 0,7 мм | Промрукав | руб./шт | 1651.62
| Угол вертикальный внутренний 45 градусов с крышкой Стандарт 150х50 (0,7мм) (PR16.0536) (Промрукав) | Угол вертикальный внутренний 45 градусов с крышкой Стандарт 150х50 мм, оцинкованная по Сендзимиру (Sz) сталь толщиной 0,7 мм | Промрукав | руб./шт | 1271.23
| Угол вертикальный внутренний 45 градусов с крышкой Стандарт 150х80 (0,7мм) (PR16.0537) (Промрукав) | Угол вертикальный внутренний 45 градусов с крышкой Стандарт 150х80 мм, оцинкованная по Сендзимиру (Sz) сталь толщиной 0,7 мм | Промрукав | руб./шт | 1624.57
| Угол вертикальный внутренний 45 градусов с крышкой Стандарт 200х100 (0,7мм) (PR16.0449) (Промрукав) | Угол вертикальный внутренний 45 градусов с крышкой Стандарт 200х100 мм, оцинкованная по Сендзимиру (Sz) сталь толщиной 0,7 мм | Промрукав | руб./шт | 1854.75
| Угол вертикальный внутренний 45 градусов с крышкой Стандарт 200х50 (0,7мм) (PR16.0539) (Промрукав) | Угол вертикальный внутренний 45 градусов с крышкой Стандарт 200х50 мм, оцинкованная по Сендзимиру (Sz) сталь толщиной 0,7 мм | Промрукав | руб./шт | 1447.03
| Угол вертикальный внутренний 45 градусов с крышкой Стандарт 200х80 (0,7мм) (PR16.0540) (Промрукав) | Угол вертикальный внутренний 45 градусов с крышкой Стандарт 200х80 мм, оцинкованная по Сендзимиру (Sz) сталь толщиной 0,7 мм | Промрукав | руб./шт | 1783.84
| Угол вертикальный внутренний 45 градусов с крышкой Стандарт 300х100 (0,8мм) (PR16.0542) (Промрукав) | Угол вертикальный внутренний 45 градусов с крышкой Стандарт 300х100 мм, оцинкованная по Сендзимиру (Sz) сталь толщиной 0,8 мм | Промрукав | руб./шт | 1958.29
| Угол вертикальный внутренний 45 градусов с крышкой Стандарт 300х50 (0,8мм) (PR16.0541) (Промрукав) | Угол вертикальный внутренний 45 градусов с крышкой Стандарт 300х50 мм, оцинкованная по Сендзимиру (Sz) сталь толщиной 0,8 мм | Промрукав | руб./шт | 1615.68
| Угол вертикальный внутренний 45 градусов с крышкой Стандарт 300х80 (0,8мм) (PR16.0450) (Промрукав) | Угол вертикальный внутренний 45 градусов с крышкой Стандарт 300х80 мм, оцинкованная по Сендзимиру (Sz) сталь толщиной 0,8 мм | Промрукав | руб./шт | 1915.04
| Угол вертикальный внутренний 90 градусов с крышкой Стандарт 100х100 (0,7мм) (PR16.0526) (Промрукав) | Угол вертикальный внутренний 90 градусов с крышкой Стандарт 100х100 мм, оцинкованная по Сендзимиру (Sz) сталь толщиной 0,7 мм | Промрукав | руб./шт | 1641.48
| Угол вертикальный внутренний 90 градусов с крышкой Стандарт 100х80 (0,7мм) (PR16.0525) (Промрукав) | Угол вертикальный внутренний 90 градусов с крышкой Стандарт 100х80 мм, оцинкованная по Сендзимиру (Sz) сталь толщиной 0,7 мм | Промрукав | руб./шт | 1609.53
| Угол вертикальный внутренний 90 градусов с крышкой Стандарт 150х100 (0,7мм) (PR16.0529) (Промрукав) | Угол вертикальный внутренний 90 градусов с крышкой Стандарт 150х100 мм, оцинкованная по Сендзимиру (Sz) сталь толщиной 0,7 мм | Промрукав | руб./шт | 1687.43
| Угол вертикальный внутренний 90 градусов с крышкой Стандарт 150х50 (0,7мм) (PR16.0527) (Промрукав) | Угол вертикальный внутренний 90 градусов с крышкой Стандарт 150х50 мм, оцинкованная по Сендзимиру (Sz) сталь толщиной 0,7 мм | Промрукав | руб./шт | 1626.87
| Угол вертикальный внутренний 90 градусов с крышкой Стандарт 150х80 (0,7мм) (PR16.0528) (Промрукав) | Угол вертикальный внутренний 90 градусов с крышкой Стандарт 150х80 мм, оцинкованная по Сендзимиру (Sz) сталь толщиной 0,7 мм | Промрукав | руб./шт | 1659.88
| Угол вертикальный внутренний 90 градусов с крышкой Стандарт 200х100 (0,7мм) (PR16.0446) (Промрукав) | Угол вертикальный внутренний 90 градусов с крышкой Стандарт 200х100 мм, оцинкованная по Сендзимиру (Sz) сталь толщиной 0,7 мм | Промрукав | руб./шт | 1929.45
| Угол вертикальный внутренний 90 градусов с крышкой Стандарт 200х50 (0,7мм) (PR16.0530) (Промрукав) | Угол вертикальный внутренний 90 градусов с крышкой Стандарт 200х50 мм, оцинкованная по Сендзимиру (Sz) сталь толщиной 0,7 мм | Промрукав | руб./шт | 1851.77
| Угол вертикальный внутренний 90 градусов с крышкой Стандарт 200х80 (0,7мм) (PR16.0531) (Промрукав) | Угол вертикальный внутренний 90 градусов с крышкой Стандарт 200х80 мм, оцинкованная по Сендзимиру (Sz) сталь толщиной 0,7 мм | Промрукав | руб./шт | 1893.39
| Угол вертикальный внутренний 90 градусов с крышкой Стандарт 300х100 (0,8мм) (PR16.0533) (Промрукав) | Угол вертикальный внутренний 90 градусов с крышкой Стандарт 300х100 мм, оцинкованная по Сендзимиру (Sz) сталь толщиной 0,8 мм | Промрукав | руб./шт | 2505.72
| Угол вертикальный внутренний 90 градусов с крышкой Стандарт 300х50 (0,8мм) (PR16.0532) (Промрукав) | Угол вертикальный внутренний 90 градусов с крышкой Стандарт 300х50 мм, оцинкованная по Сендзимиру (Sz) сталь толщиной 0,8 мм | Промрукав | руб./шт | 2392.18
| Угол вертикальный внутренний 90 градусов с крышкой Стандарт 300х80 (0,8мм) (PR16.0447) (Промрукав) | Угол вертикальный внутренний 90 градусов с крышкой Стандарт 300х80 мм, оцинкованная по Сендзимиру (Sz) сталь толщиной 0,8 мм | Промрукав | руб./шт | 2450.7
| Угол горизонтальный 45 градусов с крышкой Стандарт 100х100 (0,7мм) (PR16.0425) (Промрукав) | Угол горизонтальный 45 градусов с крышкой Стандарт 100х100 мм, оцинкованная по Сендзимиру (Sz) сталь толщиной 0,7 мм | Промрукав | руб./шт | 1171.6
| Угол горизонтальный 45 градусов с крышкой Стандарт 100х50 (0,7мм) (PR16.0423) (Промрукав) | Угол горизонтальный 45 градусов с крышкой Стандарт 100х50 мм, оцинкованная по Сендзимиру (Sz) сталь толщиной 0,7 мм | Промрукав | руб./шт | 1177.05
| Угол горизонтальный 45 градусов с крышкой Стандарт 100х80 (0,7мм) (PR16.0424) (Промрукав) | Угол горизонтальный 45 градусов с крышкой Стандарт 100х80 мм, оцинкованная по Сендзимиру (Sz) сталь толщиной 0,7 мм | Промрукав | руб./шт | 1206.7
| Угол горизонтальный 45 градусов с крышкой Стандарт 150х100 (0,7мм) (PR16.0428) (Промрукав) | Угол горизонтальный 45 градусов с крышкой Стандарт 150х100 мм, оцинкованная по Сендзимиру (Sz) сталь толщиной 0,7 мм | Промрукав | руб./шт | 1459.66
| Угол горизонтальный 45 градусов с крышкой Стандарт 150х50 (0,7мм) (PR16.0426) (Промрукав) | Угол горизонтальный 45 градусов с крышкой Стандарт 150х50 мм, оцинкованная по Сендзимиру (Sz) сталь толщиной 0,7 мм | Промрукав | руб./шт | 1271.92
| Угол горизонтальный 45 градусов с крышкой Стандарт 150х80 (0,7мм) (PR16.0427) (Промрукав) | Угол горизонтальный 45 градусов с крышкой Стандарт 150х80 мм, оцинкованная по Сендзимиру (Sz) сталь толщиной 0,7 мм | Промрукав | руб./шт | 1390.62
| Угол горизонтальный 45 градусов с крышкой Стандарт 200х100 (0,7мм) (PR16.0524) (Промрукав) | Угол горизонтальный 45 градусов с крышкой Стандарт 200х100 мм, оцинкованная по Сендзимиру (Sz) сталь толщиной 0,7 мм | Промрукав | руб./шт | 1753.99
| Угол горизонтальный 45 градусов с крышкой Стандарт 200х50 (0,7мм) (PR16.0522) (Промрукав) | Угол горизонтальный 45 градусов с крышкой Стандарт 200х50 мм, оцинкованная по Сендзимиру (Sz) сталь толщиной 0,7 мм | Промрукав | руб./шт | 1599.84
| Угол горизонтальный 45 градусов с крышкой Стандарт 200х80 (0,7мм) (PR16.0523) (Промрукав) | Угол горизонтальный 45 градусов с крышкой Стандарт 200х80 мм, оцинкованная по Сендзимиру (Sz) сталь толщиной 0,7 мм | Промрукав | руб./шт | 1636.6
| Угол горизонтальный 45 градусов с крышкой Стандарт 300х100 (0,8мм) (PR16.0431) (Промрукав) | Угол горизонтальный 45 градусов с крышкой Стандарт 300х100 мм, оцинкованная по Сендзимиру (Sz) сталь толщиной 0,8 мм | Промрукав | руб./шт | 2315.95
| Угол горизонтальный 45 градусов с крышкой Стандарт 300х50 (0,8мм) (PR16.0429) (Промрукав) | Угол горизонтальный 45 градусов с крышкой Стандарт 300х50 мм, оцинкованная по Сендзимиру (Sz) сталь толщиной 0,8 мм | Промрукав | руб./шт | 2569.47
| Угол горизонтальный 45 градусов с крышкой Стандарт 300х80 (0,8мм) (PR16.0430) (Промрукав) | Угол горизонтальный 45 градусов с крышкой Стандарт 300х80 мм, оцинкованная по Сендзимиру (Sz) сталь толщиной 0,8 мм | Промрукав | руб./шт | 2633.88
| Угол горизонтальный 90 градусов с крышкой Стандарт 100х100 (0,7мм) (PR16.0413) (Промрукав) | Угол горизонтальный 90 градусов с крышкой Стандарт 100х100 мм, оцинкованная по Сендзимиру (Sz) сталь толщиной 0,7 мм | Промрукав | руб./шт | 1358.24
| Угол горизонтальный 90 градусов с крышкой Стандарт 100х50 (0,7мм) (PR16.0411) (Промрукав) | Угол горизонтальный 90 градусов с крышкой Стандарт 100х50 мм, оцинкованная по Сендзимиру (Sz) сталь толщиной 0,7 мм | Промрукав | руб./шт | 1302.54
| Угол горизонтальный 90 градусов с крышкой Стандарт 100х80 (0,7мм) (PR16.0412) (Промрукав) | Угол горизонтальный 90 градусов с крышкой Стандарт 100х80 мм, оцинкованная по Сендзимиру (Sz) сталь толщиной 0,7 мм | Промрукав | руб./шт | 1335.38
| Угол горизонтальный 90 градусов с крышкой Стандарт 150х100 (0,7мм) (PR16.0416) (Промрукав) | Угол горизонтальный 90 градусов с крышкой Стандарт 150х100 мм, оцинкованная по Сендзимиру (Sz) сталь толщиной 0,7 мм | Промрукав | руб./шт | 1578.37
| Угол горизонтальный 90 градусов с крышкой Стандарт 150х50 (0,7мм) (PR16.0414) (Промрукав) | Угол горизонтальный 90 градусов с крышкой Стандарт 150х50 мм, оцинкованная по Сендзимиру (Sz) сталь толщиной 0,7 мм | Промрукав | руб./шт | 1506.25
| Угол горизонтальный 90 градусов с крышкой Стандарт 150х80 (0,7мм) (PR16.0415) (Промрукав) | Угол горизонтальный 90 градусов с крышкой Стандарт 150х80 мм, оцинкованная по Сендзимиру (Sz) сталь толщиной 0,7 мм | Промрукав | руб./шт | 1539.05
| Угол горизонтальный 90 градусов с крышкой Стандарт 200х100 (0,8мм) (PR16.0419) (Промрукав) | Угол горизонтальный 90 градусов с крышкой Стандарт 200х100 мм, оцинкованная по Сендзимиру (Sz) сталь толщиной 0,8 мм | Промрукав | руб./шт | 1957.4
| Угол горизонтальный 90 градусов с крышкой Стандарт 200х50 (0,7мм) (PR16.0417) (Промрукав) | Угол горизонтальный 90 градусов с крышкой Стандарт 200х50 мм, оцинкованная по Сендзимиру (Sz) сталь толщиной 0,7 мм | Промрукав | руб./шт | 1862.74
| Угол горизонтальный 90 градусов с крышкой Стандарт 200х80 (0,7мм) (PR16.0418) (Промрукав) | Угол горизонтальный 90 градусов с крышкой Стандарт 200х80 мм, оцинкованная по Сендзимиру (Sz) сталь толщиной 0,7 мм | Промрукав | руб./шт | 1905.8
| Угол горизонтальный 90 градусов с крышкой Стандарт 300х100 (0,8мм) (PR16.0422) (Промрукав) | Угол горизонтальный 90 градусов с крышкой Стандарт 300х100 мм, оцинкованная по Сендзимиру (Sz) сталь толщиной 0,8 мм | Промрукав | руб./шт | 2953.47
| Угол горизонтальный 90 градусов с крышкой Стандарт 300х50 (0,8мм) (PR16.0420) (Промрукав) | Угол горизонтальный 90 градусов с крышкой Стандарт 300х50 мм, оцинкованная по Сендзимиру (Sz) сталь толщиной 0,8 мм | Промрукав | руб./шт | 2812.28
| Угол горизонтальный 90 градусов с крышкой Стандарт 300х80 (0,8мм) (PR16.0421) (Промрукав) | Угол горизонтальный 90 градусов с крышкой Стандарт 300х80 мм, оцинкованная по Сендзимиру (Sz) сталь толщиной 0,8 мм | Промрукав | руб./шт | 2882.8
| Ответвитель Х-образный с крышкой Стандарт 100х100 (0,7мм) (PR16.0458) (Промрукав) | Ответвитель Х-образный с крышкой Стандарт 100х100 мм, оцинкованная по Сендзимиру (Sz) сталь толщиной 0,7 мм | Промрукав | руб./шт | 2979.08
| Ответвитель Х-образный с крышкой Стандарт 100х50 (0,7мм) (PR16.0456) (Промрукав) | Ответвитель Х-образный с крышкой Стандарт 100х50 мм, оцинкованная по Сендзимиру (Sz) сталь толщиной 0,7 мм | Промрукав | руб./шт | 2500.09
| Ответвитель Х-образный с крышкой Стандарт 100х80 (0,7мм) (PR16.0457) (Промрукав) | Ответвитель Х-образный с крышкой Стандарт 100х80 мм, оцинкованная по Сендзимиру (Sz) сталь толщиной 0,7 мм | Промрукав | руб./шт | 2947.93
| Ответвитель Х-образный с крышкой Стандарт 150х100 (0,7мм) (PR16.0461) (Промрукав) | Ответвитель Х-образный с крышкой Стандарт 150х100 мм, оцинкованная по Сендзимиру (Sz) сталь толщиной 0,7 мм | Промрукав | руб./шт | 3311.11
| Ответвитель Х-образный с крышкой Стандарт 150х50 (0,7мм) (PR16.0459) (Промрукав) | Ответвитель Х-образный с крышкой Стандарт 150х50 мм, оцинкованная по Сендзимиру (Sz) сталь толщиной 0,7 мм | Промрукав | руб./шт | 2748.02
| Ответвитель Х-образный с крышкой Стандарт 200х50 (0,7мм) (PR16.0462) (Промрукав) | Ответвитель Х-образный с крышкой Стандарт 200х50 мм, оцинкованная по Сендзимиру (Sz) сталь толщиной 0,7 мм | Промрукав | руб./шт | 2973.53
| Ответвитель Х-образный с крышкой Стандарт 200х100 (0,7мм) (PR16.0464) (Промрукав) | Ответвитель Х-образный с крышкой Стандарт 200х100 мм, оцинкованная по Сендзимиру (Sz) сталь толщиной 0,7 мм | Промрукав | руб./шт | 3564.99
| Ответвитель Х-образный с крышкой Стандарт 150х80 (0,7мм) (PR16.0460) (Промрукав) | Ответвитель Х-образный с крышкой Стандарт 150х80 мм, оцинкованная по Сендзимиру (Sz) сталь толщиной 0,7 мм | Промрукав | руб./шт | 3210.66
| Ответвитель Х-образный с крышкой Стандарт 300х80 (0,8мм) (PR16.0466) (Промрукав) | Ответвитель Х-образный с крышкой Стандарт 300х80 мм, оцинкованная по Сендзимиру (Sz) сталь толщиной 0,8 мм | Промрукав | руб./шт | 5018.97
| Ответвитель Х-образный с крышкой Стандарт 300х50 (0,8мм) (PR16.0465) (Промрукав) | Ответвитель Х-образный с крышкой Стандарт 300х50 мм, оцинкованная по Сендзимиру (Sz) сталь толщиной 0,8 мм | Промрукав | руб./шт | 4356.38
| Ответвитель Х-образный с крышкой Стандарт 300х100 (0,8мм) (PR16.0467) (Промрукав) | Ответвитель Х-образный с крышкой Стандарт 300х100 мм, оцинкованная по Сендзимиру (Sz) сталь толщиной 0,8 мм | Промрукав | руб./шт | 4563.03
| Ответвитель Х-образный с крышкой Стандарт 200х80 (0,7мм) (PR16.0463) (Промрукав) | Ответвитель Х-образный с крышкой Стандарт 200х80 мм, оцинкованная по Сендзимиру (Sz) сталь толщиной 0,7 мм | Промрукав | руб./шт | 3270.38
| Держатель кабеля 50 (0,7мм) (PR16.1037) (Промрукав) | Держатель кабеля 50, оцинкованная по Сендзимиру (Sz) сталь толщиной 0,7 мм | Промрукав | руб./шт | 83.57
| Держатель кабеля 100 (0,7мм) (PR16.1038) (Промрукав) | Держатель кабеля 100, оцинкованная по Сендзимиру (Sz) сталь толщиной 0,7 мм | Промрукав | руб./шт | 92.85
| Держатель кабеля 150 (0,7мм) (PR16.1039) (Промрукав) | Держатель кабеля 150, оцинкованная по Сендзимиру (Sz) сталь толщиной 0,7 мм | Промрукав | руб./шт | 100.51
| Держатель кабеля 200 (0,7мм) (PR16.1040) (Промрукав) | Держатель кабеля 200, оцинкованная по Сендзимиру (Sz) сталь толщиной 0,7 мм | Промрукав | руб./шт | 111.21
| Держатель кабеля 300 (0,7мм) (PR16.1041) (Промрукав) | Держатель кабеля 300, оцинкованная по Сендзимиру (Sz) сталь толщиной 0,7 мм | Промрукав | руб./шт | 129.49
| Гайка с насечкой, препятствующей откручиванию оцинкованная М8 (DIN 6923) (100 шт.) (PR08.2367) | Гайка с насечкой, препятствующей откручиванию оцинкованная М8 (DIN 6923) (100 шт) | Промрукав | руб./уп | 680
| Гайка с насечкой, препятствующей откручиванию оцинкованная М5 (DIN 6923) (100 шт.) (PR08.5034) | Гайка с насечкой, препятствующей откручиванию оцинкованная М5 (DIN 6923) (100 шт) | Промрукав | руб./уп | 265
| Гайка шестигранная оцинкованная М8 (DIN 934)(500шт) (PR08.2363) | Гайка шестигранная оцинкованная М8 (DIN 934) (500 шт) | Промрукав | руб./уп | 1920
| Гайка соединительная оцинкованная М10 (DIN 6334)(100шт) (PR08.2371) | Гайка соединительная оцинкованная М10 (DIN 6334) (100 шт) | Промрукав | руб./уп | 3873
| Гайка шестигранная оцинкованная М10 (DIN 934)(100шт) (PR08.2364) | Гайка шестигранная оцинкованная М10 (DIN 934) (100 шт) | Промрукав | руб./уп | 923
| Гайка шестигранная оцинкованная М6 (DIN 934)(100 шт) | Гайка шестигранная оцинкованная М6 (DIN 934) (100 шт) | Промрукав | руб./уп | 225
| Гайка шестигранная оцинкованная М12 (DIN 934)(100шт) (PR08.2365) | Гайка шестигранная оцинкованная М12 (DIN 934) (100 шт) | Промрукав | руб./уп | 1010
| Гайка с насечкой, препятствующей откручиванию оцинкованная М6 (DIN 6923)(100шт) (PR08.2366) | Гайка с насечкой, препятствующей откручиванию оцинкованная М6 (DIN 6923) (100 шт) | Промрукав | руб./уп | 376
| Гайка с насечкой, препятствующей откручиванию оцинкованная М10 (DIN 6923)(100шт) (PR08.2368) | Гайка с насечкой, препятствующей откручиванию оцинкованная М10 (DIN 6923) (100 шт) | Промрукав | руб./уп | 1245
| Гайка соединительная оцинкованная М6 (DIN 6334)(100шт) (PR08.2369) | Гайка соединительная оцинкованная М6 (DIN 6334) (100 шт) | Промрукав | руб./уп | 1137
| Гайка соединительная оцинкованная М8 (DIN 6334)(100шт) (PR08.2370) | Гайка соединительная оцинкованная М8 (DIN 6334) (100 шт) | Промрукав | руб./уп | 2532
| Гайка соединительная оцинкованная М12 (DIN 6334)(100шт) (PR08.2372) | Гайка соединительная оцинкованная М12 (DIN 6334) (100 шт) | Промрукав | руб./уп | 5910
| Гайка канальная М8 (DIN 933)(50шт) (PR08.2636) | Гайка канальная М8 (DIN 933) (50 шт) | Промрукав | руб./уп | 4197.5
| Гайка канальная М6 (DIN 933)(50шт) (PR08.2903) | Гайка канальная М6 (DIN 933) (50 шт) | Промрукав | руб./уп | 2107.5
| Гайка М8 с контрящим кольцом (DIN 985)(200шт) (PR08.3623) | Гайка М8 с контрящим кольцом (DIN 985) (200 шт) | Промрукав | руб./уп | 1148
| Гайка М6 с контрящим кольцом (DIN 985)(100шт) (PR08.3625) | Гайка М6 с контрящим кольцом (DIN 985) (100 шт) | Промрукав | руб./уп | 304
| Гайка канальная М12 (DIN 933)(50шт) (PR08.3667) | Гайка канальная М12 (DIN 933) (50 шт) | Промрукав | руб./уп | 2576
| Гайка М10 с контрящим кольцом (DIN 985)(100шт) (PR08.3668) | Гайка М10 с контрящим кольцом (DIN 985) (100 шт) | Промрукав | руб./уп | 1315
| Гайка канальная М10 (DIN 933)(50шт) (PR08.3666) | Гайка канальная М10 (DIN 933) (50 шт) | Промрукав | руб./уп | 2847.5
| Гайка М12 с контрящим кольцом (DIN 985)(15шт) (PR08.3669) | Гайка М12 с контрящим кольцом (DIN 985) (15 шт) | Промрукав | руб./уп | 239.25
| Гайка с насечкой оцинкованная, препятствующая откручиванию М12 (DIN 6923)(100шт) (PR08.3887) | Гайка с насечкой оцинкованная, препятствующая откручиванию М12 (DIN 6923) (100 шт) | Промрукав | руб./уп | 1810
| Гайка с насечкой оцинкованная, препятствующая откручиванию М16 (DIN 6923)(100шт) (PR08.3888) | Гайка с насечкой оцинкованная, препятствующая откручиванию М16 (DIN 6923) (100 шт) | Промрукав | руб./уп | 5341
| Гайка шестигранная оцинкованная М16 (DIN 934)(50шт) (PR08.4815) | Гайка шестигранная оцинкованная М16 (DIN 934) (50 шт) | Промрукав | руб./уп | 1069.5
| Гайка шестигранная оцинкованная М6 (DIN 934)(1000шт) (PR08.5693) | Гайка шестигранная оцинкованная М6 (DIN 934) (1000 шт) | Промрукав | руб./уп | 1460
| Шпилька оцинкованная М8х1000мм (DIN 975/976) (PR08.2386) | Шпилька оцинкованная М8х1000мм (DIN 975/976) | Промрукав | руб./шт | 188.86
| Шпилька оцинкованная М10х1000мм (DIN 975/976) (PR08.2388) | Шпилька оцинкованная М10х1000мм (DIN 975/976) | Промрукав | руб./шт | 261.32
| Шпилька оцинкованная М6х2000мм (DIN 975/976) (PR08.2434) | Шпилька оцинкованная М6х2000мм (DIN 975/976) | Промрукав | руб./шт | 253.31
| Шпилька оцинкованная М10х2000мм (DIN 975/976) (PR08.2389) | Шпилька оцинкованная М10х2000мм (DIN 975/976) | Промрукав | руб./шт | 542.97
| Шпилька оцинкованная М16х2000мм (DIN 975/976) (PR08.3959) | Шпилька оцинкованная М16х2000мм (DIN 975/976) | Промрукав | руб./шт | 1255.82
| Шпилька оцинкованная М8х2000мм (DIN 975/976) (PR08.2387) | Шпилька оцинкованная М8х2000мм (DIN 975/976) | Промрукав | руб./шт | 331.57
| Шпилька оцинкованная М16х1000мм (DIN 975/976) (PR08.3958) | Шпилька оцинкованная М16х1000мм (DIN 975/976) | Промрукав | руб./шт | 772.66
| Болт с шестигранной головкой оцинкованный М8х14 (DIN 933) (200 шт) (PR08.2354) | Болт с шестигранной головкой оцинкованный М8х14 (DIN 933) (200 шт) | Промрукав | руб./уп | 2444
| Болт с шестигранной головкой оцинкованный М8х25 (DIN 933) (100 шт) (PR08.2356) | Болт с шестигранной головкой оцинкованный М8х25 (DIN 933) (100 шт) | Промрукав | руб./уп | 1015
| Болт с шестигранной головкой оцинкованный М10х45 (DIN 933) (25 шт) (PR08.2359) | Болт с шестигранной головкой оцинкованный М10х45 (DIN 933) (25 шт) | Промрукав | руб./уп | 606.25
| Болт с шестигранной головкой оцинкованный М10х20 (DIN 933) (50 шт) (PR08.2358) | Болт с шестигранной головкой оцинкованный М10х20 (DIN 933) (50 шт) | Промрукав | руб./уп | 791
| Болт с шестигранной головкой оцинкованный М8х60 (DIN 933) (50 шт) (PR08.2357) | Болт с шестигранной головкой оцинкованный М8х60 (DIN 933) (50 шт) | Промрукав | руб./уп | 1074.5
| Болт с шестигранной головкой оцинкованный М8х35 (DIN 933) (100 шт) (PR08.2583) | Болт с шестигранной головкой оцинкованный М8х35 (DIN 933) (100 шт) | Промрукав | руб./уп | 1413
| Болт с шестигранной головкой оцинкованный М8х70 (DIN 933) (50 шт) (PR08.2527) | Болт с шестигранной головкой оцинкованный М8х70 (DIN 933) (50 шт) | Промрукав | руб./уп | 1047.5
| Болт с шестигранной головкой оцинкованный М10х30 (DIN 933) (50 шт) (PR08.2484) | Болт с шестигранной головкой оцинкованный М10х30 (DIN 933) (50 шт) | Промрукав | руб./уп | 1108
| Болт с шестигранной головкой оцинкованный М8х40 (DIN 933) (100 шт) (PR08.2433) | Болт с шестигранной головкой оцинкованный М8х40 (DIN 933) (100 шт) | Промрукав | руб./уп | 1569
| Болт с шестигранной головкой оцинкованный М12х50 (DIN 933) (25 шт) (PR08.2360) | Болт с шестигранной головкой оцинкованный М12х50 (DIN 933) (25 шт) | Промрукав | руб./уп | 1011.5
| Болт с шестигранной головкой оцинкованный М8х50 (DIN 933) (50 шт) (PR08.2751) | Болт с шестигранной головкой оцинкованный М8х50 (DIN 933) (50 шт) | Промрукав | руб./уп | 758
| Болт с шестигранной головкой оцинкованный М8х16 (DIN 933) (100 шт) (PR08.2785) | Болт с шестигранной головкой оцинкованный М8х16 (DIN 933) (100 шт) | Промрукав | руб./уп | 705
| Болт с шестигранной головкой оцинкованный М6х20 (DIN 933) (100 шт) (PR08.2902) | Болт с шестигранной головкой оцинкованный М6х20 (DIN 933) (100 шт) | Промрукав | руб./уп | 414
| Болт с шестигранной головкой оцинкованный М8х45 (DIN 933) (50 шт) (PR08.3166) | Болт с шестигранной головкой оцинкованный М8х45 (DIN 933) (50 шт) | Промрукав | руб./уп | 884.5
| Болт с шестигранной головкой оцинкованный М10х50 (DIN 933) (25 шт) (PR08.3514) | Болт с шестигранной головкой оцинкованный М10х50 (DIN 933) (25 шт) | Промрукав | руб./уп | 723
| Болт с шестигранной головкой оцинкованный М10х40 (DIN 933) (25 шт) (PR08.4816) | Болт с шестигранной головкой оцинкованный М10х40 (DIN 933) (25 шт) | Промрукав | руб./уп | 549.5
| Болт с шестигранной головкой оцинкованный М10х70 (DIN 933) (25 шт) (PR08.5196) | Болт с шестигранной головкой оцинкованный М10х70 (DIN 933) (25 шт) | Промрукав | руб./уп | 1152.25
| Болт с шестигранной головкой оцинкованный М10х120 (DIN 933) (50 шт) (PR08.5197) | Болт с шестигранной головкой оцинкованный М10х120 (DIN 933) (50 шт) | Промрукав | руб./уп | 3788.5
| Болт с шестигранной головкой оцинкованный М8х30 (DIN 933) (100 шт) (PR08.2482) | Болт с шестигранной головкой оцинкованный М8х30 (DIN 933) (100 шт) | Промрукав | руб./уп | 1080
| Болт с шестигранной головкой нержавеющий (А2) M6х25 (DIN 933) (200 шт) (PR08.7433) | Болт с шестигранной головкой нержавеющий (А2) M6х25 (DIN 933) (200 шт) | Промрукав | руб./уп | 4376
| Болт с шестигранной головкой нержавеющий (А2) M6х20 (DIN 933) (200 шт) (PR08.7434) | Болт с шестигранной головкой нержавеющий (А2) M6х20 (DIN 933) (200 шт) | Промрукав | руб./уп | 3450
| Болт с шестигранной головкой нержавеющий (А2) M6х45 (DIN 933) (100 шт) (PR08.7435) | Болт с шестигранной головкой нержавеющий (А2) M6х45 (DIN 933) (100 шт) | Промрукав | руб./уп | 3059
| Болт с шестигранной головкой нержавеющий (А2) M8х16 (DIN 933) (200 шт) (PR08.7436) | Болт с шестигранной головкой нержавеющий (А2) M8х16 (DIN 933) (200 шт) | Промрукав | руб./уп | 6618
| Болт с шестигранной головкой нержавеющий (А2) M8х30 (DIN 933) (100 шт) (PR08.7437) | Болт с шестигранной головкой нержавеющий (А2) M8х30 (DIN 933) (100 шт) | Промрукав | руб./уп | 4620
| Болт с шестигранной головкой нержавеющий (А2) M10х30 (DIN 933) (100 шт) (PR08.7438) | Болт с шестигранной головкой нержавеющий (А2) M10х30 (DIN 933) (100 шт) | Промрукав | руб./уп | 7669
| Болт с шестигранной головкой нержавеющий (А2) M10х35 (DIN 933) (100 шт) (PR08.7439) | Болт с шестигранной головкой нержавеющий (А2) M10х35 (DIN 933) (100 шт) | Промрукав | руб./уп | 7905
| Болт с шестигранной головкой нержавеющий (А2) M10х50 (DIN 933) (50 шт) (PR08.7440) | Болт с шестигранной головкой нержавеющий (А2) M10х50 (DIN 933) (50 шт) | Промрукав | руб./уп | 4951.5
| Болт с шестигранной головкой нержавеющий (А2) M10х80 (DIN 933) (50 шт) (PR08.7441) | Болт с шестигранной головкой нержавеющий (А2) M10х80 (DIN 933) (50 шт) | Промрукав | руб./уп | 7725.5
| Болт с шестигранной головкой нержавеющий (А2) M12х40 (DIN 933) (50 шт) (PR08.7442) | Болт с шестигранной головкой нержавеющий (А2) M12х40 (DIN 933) (50 шт) | Промрукав | руб./уп | 6712
| Болт с шестигранной головкой нержавеющий (А2) М8х60 (DIN 931 (50 шт) (PR08.7443) | Болт с шестигранной головкой нержавеющий (А2) М8х60 (DIN 931 (50 шт) | Промрукав | руб./уп | 6574
| Болт с шестигранной головкой нержавеющий (А2) М8х70 (DIN 931) (50 шт) (PR08.7444) | Болт с шестигранной головкой нержавеющий (А2) М8х70 (DIN 931) (50 шт) | Промрукав | руб./уп | 5002.5
| Болт с шестигранной головкой нержавеющий (А2) M5х8 (DIN 6921) (200 шт) (PR08.7445) | Болт с шестигранной головкой нержавеющий (А2) M5х8 (DIN 6921) (200 шт) | Промрукав | руб./уп | 5628
| Гайка с насечкой, препятствующей откручиванию нержавеющая (А2) M6 (DIN 6923) (200 шт) (PR08.7447) | Гайка с насечкой, препятствующей откручиванию нержавеющая (А2) M6 (DIN 6923) (200 шт) | Промрукав | руб./уп | 2920
| Гайка с насечкой, препятствующей откручиванию нержавеющая (А2) M8 (DIN 6923) (200 шт) (PR08.7448) | Гайка с насечкой, препятствующей откручиванию нержавеющая (А2) M8 (DIN 6923) (200 шт) | Промрукав | руб./уп | 6656
| Гайка с насечкой, препятствующей откручиванию нержавеющая (А2) М10 (DIN 6923) (100 шт) (PR08.7449) | Гайка с насечкой, препятствующей откручиванию нержавеющая (А2) М10 (DIN 6923) (100 шт) | Промрукав | руб./уп | 4767
| Гайка с насечкой, препятствующей откручиванию нержавеющая (А2) М12 (DIN 6923) (200 шт) (PR08.7450) | Гайка с насечкой, препятствующей откручиванию нержавеющая (А2) М12 (DIN 6923) (200 шт) | Промрукав | руб./уп | 15192
| Гайка соединительная нержавеющая (А2) M6 (DIN 6334) (100 шт) (PR08.7451) | Гайка соединительная нержавеющая (А2) M6 (DIN 6334) (100 шт) | Промрукав | руб./уп | 6109
| Гайка соединительная нержавеющая (А2) M8 (DIN 6334) (100 шт) (PR08.7452) | Гайка соединительная нержавеющая (А2) M8 (DIN 6334) (100 шт) | Промрукав | руб./уп | 11193
| Гайка соединительная нержавеющая (А2) М10 (DIN 6334) (50 шт) (PR08.7453) | Гайка соединительная нержавеющая (А2) М10 (DIN 6334) (50 шт) | Промрукав | руб./уп | 12687
| Гайка соединительная нержавеющая (А2) М12 (DIN 6334) (50 шт) (PR08.7454) | Гайка соединительная нержавеющая (А2) М12 (DIN 6334) (50 шт) | Промрукав | руб./уп | 17153
| Гайка шестигранная нержавеющая (А2) M6 (DIN 934) (500 шт) (PR08.7455) | Гайка шестигранная нержавеющая (А2) M6 (DIN 934) (500 шт) | Промрукав | руб./уп | 3450
| Гайка шестигранная нержавеющая (А2) M8 (DIN 934) (500 шт) (PR08.7456) | Гайка шестигранная нержавеющая (А2) M8 (DIN 934) (500 шт) | Промрукав | руб./уп | 7560
| Гайка шестигранная нержавеющая (А2) M10 (DIN 934) (200 шт) (PR08.7457) | Гайка шестигранная нержавеющая (А2) M10 (DIN 934) (200 шт) | Промрукав | руб./уп | 5954
| Гайка шестигранная нержавеющая (А2) M12 (DIN 934) (200 шт) (PR08.7458) | Гайка шестигранная нержавеющая (А2) M12 (DIN 934) (200 шт) | Промрукав | руб./уп | 9080
| Шайба с узкими полями оцинкованная М6 (DIN 125) (1000 шт) (PR08.2373) | Шайба с узкими полями оцинкованная М6 (DIN 125) (1000 шт) | Промрукав | руб./уп | 950
| Шайба с узкими полями оцинкованная М8 (DIN 125) (1000 шт) (PR08.2374) | Шайба с узкими полями оцинкованная М8 (DIN 125) (1000 шт) | Промрукав | руб./уп | 1670
| Шайба с узкими полями оцинкованная М10 (DIN 125) (500 шт) (PR08.2375) | Шайба с узкими полями оцинкованная М10 (DIN 125) (500 шт) | Промрукав | руб./уп | 1595
| Шайба с узкими полями оцинкованная М12 (DIN 125) (100 шт) (PR08.2376) | Шайба с узкими полями оцинкованная М12 (DIN 125) (100 шт) | Промрукав | руб./уп | 524
| Шайба гровер оцинкованная М6 (DIN 127) (1000 шт) (PR08.2381) | Шайба гровер оцинкованная М6 (DIN 127) (1000 шт) | Промрукав | руб./уп | 910
| Шайба гровер оцинкованная М8 (DIN 127) (1000 шт) (PR08.2382) | Шайба гровер оцинкованная М8 (DIN 127) (1000 шт) | Промрукав | руб./уп | 2670
| Шайба гровер оцинкованная М10 (DIN 127) (500 шт) (PR08.2383) | Шайба гровер оцинкованная М10 (DIN 127) (500 шт) | Промрукав | руб./уп | 1130
| Шайба гровер оцинкованная М12 (DIN 127) (120 шт) (PR08.2384) | Шайба гровер оцинкованная М12 (DIN 127) (120 шт) | Промрукав | руб./уп | 490.8
| Шайба с узкими полями нержавеющая (А2) М6 (DIN 125) (1000 шт) (PR08.7460) | Шайба с узкими полями нержавеющая (А2) М6 (DIN 125) (1000 шт) | Промрукав | руб./уп | 3780
| Шайба с узкими полями нержавеющая (А2) М8 (DIN 125) (500 шт) (PR08.7461) | Шайба с узкими полями нержавеющая (А2) М8 (DIN 125) (500 шт) | Промрукав | руб./уп | 2980
| Шайба с узкими полями нержавеющая (А2) М10 (DIN 125) (500 шт) (PR08.7462) | Шайба с узкими полями нержавеющая (А2) М10 (DIN 125) (500 шт) | Промрукав | руб./уп | 5460
| Шайба с узкими полями нержавеющая (А2) М12 (DIN 125) (200 шт) (PR08.7463) | Шайба с узкими полями нержавеющая (А2) М12 (DIN 125) (200 шт) | Промрукав | руб./уп | 4768
| Шайба гровер нержавеющая (А2) M6 (DIN 127) (1000 шт) (PR08.7464) | Шайба гровер нержавеющая (А2) M6 (DIN 127) (1000 шт) | Промрукав | руб./уп | 3070
| Шайба гровер нержавеющая (А2) M8 (DIN 127) (500 шт) (PR08.7465) | Шайба гровер нержавеющая (А2) M8 (DIN 127) (500 шт) | Промрукав | руб./уп | 2645
| Шайба гровер нержавеющая (А2) M10 (DIN 127) (1000 шт) (PR08.7466) | Шайба гровер нержавеющая (А2) M10 (DIN 127) (1000 шт) | Промрукав | руб./уп | 8390
| Шайба гровер нержавеющая (А2) M12 (DIN 127) (500 шт) (PR08.7467) | Шайба гровер нержавеющая (А2) M12 (DIN 127) (500 шт) | Промрукав | руб./уп | 5980
| Шайба с широкими полями (кузовная) нержавеющая (А2) М10 (DIN 9021) (500 шт) (PR08.7468) | Шайба с широкими полями (кузовная) нержавеющая (А2) М10 (DIN 9021) (500 шт) | Промрукав | руб./уп | 18540
| Шайба с широкими полями (кузовная) нержавеющая (А2) М12 (DIN 9021) (200 шт) (PR08.7469) | Шайба с широкими полями (кузовная) нержавеющая (А2) М12 (DIN 9021) (200 шт) | Промрукав | руб./уп | 12250
| Шайба с широкими полями (кузовная) нержавеющая (А2) M6 (DIN 9021) (1000 шт) (PR08.7470) | Шайба с широкими полями (кузовная) нержавеющая (А2) M6 (DIN 9021) (1000 шт) | Промрукав | руб./уп | 8740
| Шайба с широкими полями (кузовная) нержавеющая (А2) M8 (DIN 9021) (500 шт) (PR08.7471) | Шайба с широкими полями (кузовная) нержавеющая (А2) M8 (DIN 9021) (500 шт) | Промрукав | руб./уп | 9430
| Шпилька нержавеющая (А2) M6х1000 (DIN 975) (PR08.7472) | Шпилька нержавеющая (А2) M6х1000 (DIN 975) | Промрукав | руб./шт | 511.47
| Шпилька нержавеющая (А2) M8х1000 (DIN 975) (PR08.7473) | Шпилька нержавеющая (А2) M8х1000 (DIN 975) | Промрукав | руб./шт | 967.5
| Шпилька нержавеющая (А2) М10х1000 (DIN 975) (PR08.7474) | Шпилька нержавеющая (А2) М10х1000 (DIN 975) | Промрукав | руб./шт | 1310.06
| Шпилька нержавеющая (А2) М12х1000 (DIN 975) (PR08.7475) | Шпилька нержавеющая (А2) М12х1000 (DIN 975) | Промрукав | руб./шт | 2076.18
| Шпилька нержавеющая (А2) M6х2000 (DIN 975) (PR08.7476) | Шпилька нержавеющая (А2) M6х2000 (DIN 975) | Промрукав | руб./шт | 1289.92
| Шпилька нержавеющая (А2) M8х2000 (DIN 975) (PR08.7477) | Шпилька нержавеющая (А2) M8х2000 (DIN 975) | Промрукав | руб./шт | 2088.82
| Шпилька нержавеющая (А2) М10х2000 (DIN 975) (PR08.7478) | Шпилька нержавеющая (А2) М10х2000 (DIN 975) | Промрукав | руб./шт | 3002.05
| Шпилька нержавеющая (А2) М12х2000 (DIN 975) (PR08.7479) | Шпилька нержавеющая (А2) М12х2000 (DIN 975) | Промрукав | руб./шт | 4285.35
| Шпилька оцинкованная М6х1000мм (DIN 975/976) (PR08.2385) | Шпилька оцинкованная М6х1000мм (DIN 975/976) | Промрукав | руб./шт | 105.13
| Держатель кабеля 400 (PR16.1042) | Держатель кабеля в лотке металлическом шириной 400 мм | Промрукав | руб./шт | 140.08
| Держатель кабеля 500 (PR16.1043) | Держатель кабеля в лотке металлическом шириной 500 мм | Промрукав | руб./шт | 147.16
| Держатель кабеля 600 (PR16.1044) | Держатель кабеля в лотке металлическом шириной 600 мм | Промрукав | руб./шт | 154.52
| Крышка лотка HDZ 100х3000 (0,7мм) (PR16.1194) (Промрукав) | Крышка лотка 100х3000; горячее цинкование (HDZ); сталь толщиной 0.7 мм. | Промрукав | руб./м | 991.98
| Траверса монтажная (C-образный профиль) 30х20х2000 (2,0мм) (PR16.1143) (Промрукав) | Траверса монтажная (С-образный профиль); цинкование по Сендзимиру (Sz); 2.0 мм; 30х20х2000 мм | Промрукав | руб./шт | 1656.11
| Траверса монтажная (С-образный профиль) 30х20х3000 (1,5мм) (PR16.1159) (Промрукав) | Траверса монтажная (С-образный профиль); цинкование по Сендзимиру (Sz); 1.5 мм; 30х20х3000 мм | Промрукав | руб./шт | 1621.73
| Траверса монтажная (C-образный профиль) 30х20х3000 (2,0мм) (PR16.1145) (Промрукав) | Траверса монтажная (С-образный профиль); цинкование по Сендзимиру (Sz); 2.0 мм; 30х20х3000 мм | Промрукав | руб./шт | 1883.79
| Траверса монтажная (С-образный профиль) 30х20х1000 (1,5мм) (PR16.1153) (Промрукав) | Траверса монтажная (С-образный профиль); цинкование по Сендзимиру (Sz); 1.5 мм; 30х20х1000 мм | Промрукав | руб./шт | 680.43
| Траверса монтажная (С-образный профиль) 30х20х1200 (1,5мм) (PR16.1154) (Промрукав) | Траверса монтажная (С-образный профиль); цинкование по Сендзимиру (Sz); 1.5 мм; 30х20х1200 мм | Промрукав | руб./шт | 783.84
| Траверса монтажная (С-образный профиль) 30х20х1400 (1,5мм) (PR16.1155) (Промрукав) | Траверса монтажная (С-образный профиль); цинкование по Сендзимиру (Sz); 1.5 мм; 30х20х1400 мм | Промрукав | руб./шт | 979.82
| Траверса монтажная (С-образный профиль) 30х20х150 (1,5мм) (PR16.1146) (Промрукав) | Траверса монтажная (С-образный профиль); цинкование по Сендзимиру (Sz); 1.5 мм; 30х20х150 мм | Промрукав | руб./шт | 174.84
| Траверса монтажная (С-образный профиль) 30х20х1800 (1,5мм) (PR16.1156) (Промрукав) | Траверса монтажная (С-образный профиль); цинкование по Сендзимиру (Sz); 1.5 мм; 30х20х1800 мм | Промрукав | руб./шт | 1283.09
| Траверса монтажная (С-образный профиль) 30х20х200 (1,5мм) (PR16.1147) (Промрукав) | Траверса монтажная (С-образный профиль); цинкование по Сендзимиру (Sz); 1.5 мм; 30х20х200 мм | Промрукав | руб./шт | 218.57
| Траверса монтажная (С-образный профиль) 30х20х2000 (1,5мм) (PR16.1157) (Промрукав) | Траверса монтажная (С-образный профиль); цинкование по Сендзимиру (Sz); 1.5 мм; 30х20х2000 мм | Промрукав | руб./шт | 1360.92
| Траверса монтажная (С-образный профиль) 30х20х2500 (1,5мм) (PR16.1158) (Промрукав) | Траверса монтажная (С-образный профиль); цинкование по Сендзимиру (Sz); 1.5 мм; 30х20х2500 мм | Промрукав | руб./шт | 1303.89
| Траверса монтажная (С-образный профиль) 30х20х300 (1,5мм) (PR16.1148) (Промрукав) | Траверса монтажная (С-образный профиль); цинкование по Сендзимиру (Sz); 1.5 мм; 30х20х300 мм | Промрукав | руб./шт | 273.21
| Траверса монтажная (С-образный профиль) 30х20х400 (1,5мм) (PR16.1149) (Промрукав) | Траверса монтажная (С-образный профиль); цинкование по Сендзимиру (Sz); 1.5 мм; 30х20х400 мм | Промрукав | руб./шт | 341.49
| Траверса монтажная (С-образный профиль) 30х20х500 (1,5мм) (PR16.1150) (Промрукав) | Траверса монтажная (С-образный профиль); цинкование по Сендзимиру (Sz); 1.5 мм; 30х20х500 мм | Промрукав | руб./шт | 426.91
| Траверса монтажная (С-образный профиль) 30х20х600 (1,5мм) (PR16.1151) (Промрукав) | Траверса монтажная (С-образный профиль); цинкование по Сендзимиру (Sz); 1.5 мм; 30х20х600 мм | Промрукав | руб./шт | 441.82
| Траверса монтажная (C-образный профиль) 30х20х150 (2,0мм) (PR16.1133) (Промрукав) | Траверса монтажная (С-образный профиль); цинкование по Сендзимиру (Sz); 2.0 мм; 30х20х150 мм | Промрукав | руб./шт | 203.57
| Траверса монтажная (C-образный профиль) 30х20х1800 (2,0мм) (PR16.1142) (Промрукав) | Траверса монтажная (С-образный профиль); цинкование по Сендзимиру (Sz); 2.0 мм; 30х20х1800 мм | Промрукав | руб./шт | 1490.5
| Траверса монтажная (C-образный профиль) 30х20х200 (2,0мм) (PR16.1134) (Промрукав) | Траверса монтажная (С-образный профиль); цинкование по Сендзимиру (Sz); 2.0 мм; 30х20х200 мм | Промрукав | руб./шт | 254.43
| Траверса монтажная (C-образный профиль) 30х20х2500 (2,0мм) (PR16.1144) (Промрукав) | Траверса монтажная (С-образный профиль); цинкование по Сендзимиру (Sz); 2.0 мм; 30х20х2500 мм | Промрукав | руб./шт | 1586.77
| Траверса монтажная (C-образный профиль) 30х20х300 (2,0мм) (PR16.1132) (Промрукав) | Траверса монтажная (С-образный профиль); цинкование по Сендзимиру (Sz); 2.0 мм; 30х20х300 мм | Промрукав | руб./шт | 318.01
| Траверса монтажная (C-образный профиль) 30х20х400 (2,0мм) (PR16.1135) (Промрукав) | Траверса монтажная (С-образный профиль); цинкование по Сендзимиру (Sz); 2.0 мм; 30х20х400 мм | Промрукав | руб./шт | 397.49
| Траверса монтажная (C-образный профиль) 30х20х500 (2,0мм) (PR16.1136) (Промрукав) | Траверса монтажная (С-образный профиль); цинкование по Сендзимиру (Sz); 2.0 мм; 30х20х500 мм | Промрукав | руб./шт | 496.92
| Траверса монтажная (C-образный профиль) 30х20х600 (2,0мм) (PR16.1137) (Промрукав) | Траверса монтажная (С-образный профиль); цинкование по Сендзимиру (Sz); 2.0 мм; 30х20х600 мм | Промрукав | руб./шт | 514.31
| Траверса монтажная (C-образный профиль) 30х20х800 (2,0мм) (PR16.1138) (Промрукав) | Траверса монтажная (С-образный профиль); цинкование по Сендзимиру (Sz); 2.0 мм; 30х20х800 мм | Промрукав | руб./шт | 571.41
| Траверса монтажная (С-образный профиль) HDZ 30х20х1000 (1,5мм) (PR16.8531) (Промрукав) | Траверса монтажная (С-образный профиль); горячее цинкование (HDZ); 1.5 мм; 30х20х1000 мм | Промрукав | руб./шт | 1282.47
| Траверса монтажная (С-образный профиль) HDZ 30х20х1200 (1,5мм) (PR16.8534) (Промрукав) | Траверса монтажная (С-образный профиль); горячее цинкование (HDZ); 1.5 мм; 30х20х1200 мм | Промрукав | руб./шт | 1510.29
| Траверса монтажная (С-образный профиль) HDZ 30х20х1400 (1,5мм) (PR16.8537) (Промрукав) | Траверса монтажная (С-образный профиль); горячее цинкование (HDZ); 1.5 мм; 30х20х1400 мм | Промрукав | руб./шт | 1761.01
| Траверса монтажная (С-образный профиль) HDZ 30х20х150 (1,5мм) (PR16.8540) (Промрукав) | Траверса монтажная (С-образный профиль); горячее цинкование (HDZ); 1.5 мм; 30х20х150 мм | Промрукав | руб./шт | 317.72
| Траверса монтажная (С-образный профиль) HDZ 30х20х1800 (1,5мм) (PR16.8543) (Промрукав) | Траверса монтажная (С-образный профиль); горячее цинкование (HDZ); 1.5 мм; 30х20х1800 мм | Промрукав | руб./шт | 2492.42
| Траверса монтажная (С-образный профиль) HDZ 30х20х200 (1,5мм) (PR16.8546) (Промрукав) | Траверса монтажная (С-образный профиль); горячее цинкование (HDZ); 1.5 мм; 30х20х200 мм | Промрукав | руб./шт | 368.18
| Траверса монтажная (С-образный профиль) HDZ 30х20х2000 (1,5мм) (PR16.8549) (Промрукав) | Траверса монтажная (С-образный профиль); горячее цинкование (HDZ); 1.5 мм; 30х20х2000 мм | Промрукав | руб./шт | 2630.4
| Траверса монтажная (С-образный профиль) HDZ 30х20х2500 (1,5мм) (PR16.8552) (Промрукав) | Траверса монтажная (С-образный профиль); горячее цинкование (HDZ); 1.5 мм; 30х20х2500 мм | Промрукав | руб./шт | 3056.7
| Траверса монтажная (С-образный профиль) HDZ 30х20х300 (1,5мм) (PR16.8555) (Промрукав) | Траверса монтажная (С-образный профиль); горячее цинкование (HDZ); 1.5 мм; 30х20х300 мм | Промрукав | руб./шт | 491.47
| Траверса монтажная (С-образный профиль) HDZ 30х20х3000 (1,5мм) (PR16.8558) (Промрукав) | Траверса монтажная (С-образный профиль); горячее цинкование (HDZ); 1.5 мм; 30х20х3000 мм | Промрукав | руб./шт | 3112.79
| Траверса монтажная (С-образный профиль) HDZ 30х20х400 (1,5мм) (PR16.8561) (Промрукав) | Траверса монтажная (С-образный профиль); горячее цинкование (HDZ); 1.5 мм; 30х20х400 мм | Промрукав | руб./шт | 562.35
| Траверса монтажная (С-образный профиль) HDZ 30х20х500 (1,5мм) (PR16.8564) (Промрукав) | Траверса монтажная (С-образный профиль); горячее цинкование (HDZ); 1.5 мм; 30х20х500 мм | Промрукав | руб./шт | 686.6
| Траверса монтажная (С-образный профиль) HDZ 30х20х600 (1,5мм) (PR16.8567) (Промрукав) | Траверса монтажная (С-образный профиль); горячее цинкование (HDZ); 1.5 мм; 30х20х600 мм | Промрукав | руб./шт | 791.26
| Траверса монтажная (C-образный профиль) HDZ 30х20х150 (2,0мм) (PR16.8584) (Промрукав) | Траверса монтажная (С-образный профиль); горячее цинкование (HDZ); 2.0 мм; 30х20х150 мм | Промрукав | руб./шт | 321.07
| Траверса монтажная (C-образный профиль) HDZ 30х20х1800 (2,0мм) (PR16.8587) (Промрукав) | Траверса монтажная (С-образный профиль); горячее цинкование (HDZ); 2.0 мм; 30х20х1800 мм | Промрукав | руб./шт | 2889.51
| Траверса монтажная (C-образный профиль) HDZ 30х20х200 (2,0мм) (PR16.8590) (Промрукав) | Траверса монтажная (С-образный профиль); горячее цинкование (HDZ); 2.0 мм; 30х20х200 мм | Промрукав | руб./шт | 387.69
| Траверса монтажная (C-образный профиль) HDZ 30х20х2000 (2,0мм) (PR16.8593) (Промрукав) | Траверса монтажная (С-образный профиль); горячее цинкование (HDZ); 2.0 мм; 30х20х2000 мм | Промрукав | руб./шт | 3055.58
| Траверса монтажная (C-образный профиль) HDZ 30х20х2500 (2,0мм) (PR16.8596) (Промрукав) | Траверса монтажная (С-образный профиль); горячее цинкование (HDZ); 2.0 мм; 30х20х2500 мм | Промрукав | руб./шт | 3534.31
| Траверса монтажная (C-образный профиль) HDZ 30х20х300 (2,0мм) (PR16.8599) (Промрукав) | Траверса монтажная (С-образный профиль); горячее цинкование (HDZ); 2.0 мм; 30х20х300 мм | Промрукав | руб./шт | 519.54
| Траверса монтажная (C-образный профиль) HDZ 30х20х3000 (2,0мм) (PR16.8602) (Промрукав) | Траверса монтажная (С-образный профиль); горячее цинкование (HDZ); 2.0 мм; 30х20х3000 мм | Промрукав | руб./шт | 3579.94
| Траверса монтажная (C-образный профиль) HDZ 30х20х400 (2,0мм) (PR16.8605) (Промрукав) | Траверса монтажная (С-образный профиль); горячее цинкование (HDZ); 2.0 мм; 30х20х400 мм | Промрукав | руб./шт | 652.78
| Траверса монтажная (C-образный профиль) HDZ 30х20х500 (2,0мм) (PR16.8608) (Промрукав) | Траверса монтажная (С-образный профиль); горячее цинкование (HDZ); 2.0 мм; 30х20х500 мм | Промрукав | руб./шт | 847.79
| Траверса монтажная (C-образный профиль) HDZ 30х20х600 (2,0мм) (PR16.8611) (Промрукав) | Траверса монтажная (С-образный профиль); горячее цинкование (HDZ); 2.0 мм; 30х20х600 мм | Промрукав | руб./шт | 926.48
| Траверса монтажная (C-образный профиль) HDZ 30х20х800 (2,0мм) (PR16.8614) (Промрукав) | Траверса монтажная (С-образный профиль); горячее цинкование (HDZ); 2.0 мм; 30х20х800 мм | Промрукав | руб./шт | 1199.91
| Консоль потолочная Омега КПО-150 (PR08.2297) (Промрукав) | Консоль потолочная Омега (Омега-профиль С-образный) стальная, цинкование по Сендзимиру (Sz); длина 210 мм; t-раб.-80…+150°C | Промрукав | руб./шт | 671.35
| Консоль стоечная КСГЭМ-200 (PR16.0742) (Промрукав) | Консоль стоечная для настенной стойки ГЭМ стальная, цинкование по Сендзимиру (Sz); длина 266 мм; t-раб.-80…+150°C | Промрукав | руб./шт | 491.57
| Консоль потолочная КП-100 (PR08.3162) (Промрукав) | Консоль потолочная (кронштейн С-образный) стальная, цинкование по Сендзимиру (Sz); длина 105 мм; t-раб.-80…+150°C | Промрукав | руб./шт | 532.88
| Консоль настенная КН-100 (PR08.2291) (Промрукав) | Консоль настенная стальная, цинкование по Сендзимиру (Sz); длина 137 мм; t-раб.-80…+150°C | Промрукав | руб./шт | 257.06
| Консоль потолочная Омега КПО-200 (PR08.2404) (Промрукав) | Консоль потолочная Омега (Омега-профиль С-образный) стальная, цинкование по Сендзимиру (Sz); длина 260 мм; t-раб.-80…+150°C | Промрукав | руб./шт | 724.45
| Консоль настенная Омега КНО-200 (PR08.2748) (Промрукав) | Консоль настенная Омега стальная, цинкование по Сендзимиру (Sz); длина 260 мм; t-раб.-80…+150°C | Промрукав | руб./шт | 401.33
| Консоль настенная Омега КНО-100 (PR08.2522) (Промрукав) | Консоль настенная Омега стальная, цинкование по Сендзимиру (Sz); длина 160 мм; t-раб.-80…+150°C | Промрукав | руб./шт | 306.15
| Консоль потолочная Омега КПО-100 (PR08.3128) (Промрукав) | Консоль потолочная Омега (Омега-профиль С-образный) стальная, цинкование по Сендзимиру (Sz); длина 160 мм; t-раб.-80…+150°C | Промрукав | руб./шт | 565.62
| Консоль настенная КН-50 (PR08.5219) (Промрукав) | Консоль настенная стальная, цинкование по Сендзимиру (Sz); длина 87 мм; t-раб.-80…+150°C | Промрукав | руб./шт | 244.21
| Консоль настенная КН-150 (PR08.2424) (Промрукав) | Консоль настенная стальная, цинкование по Сендзимиру (Sz); длина 187 мм; t-раб.-80…+150°C | Промрукав | руб./шт | 293.36
| Консоль настенная КН-200 (PR08.2292) (Промрукав) | Консоль настенная стальная, цинкование по Сендзимиру (Sz); длина 237 мм; t-раб.-80…+150°C | Промрукав | руб./шт | 396.93
| Консоль настенная КН-300 (PR08.2293) (Промрукав) | Консоль настенная стальная, цинкование по Сендзимиру (Sz); длина 337 мм; t-раб.-80…+150°C | Промрукав | руб./шт | 541.93
| Консоль настенная КН-400 (PR08.2294) (Промрукав) | Консоль настенная стальная, цинкование по Сендзимиру (Sz); длина 437 мм; t-раб.-80…+150°C | Промрукав | руб./шт | 719.36
| Консоль настенная Омега КНО-150 (PR08.2470) (Промрукав) | Консоль настенная Омега стальная, цинкование по Сендзимиру (Sz); длина 210 мм; t-раб.-80…+150°C | Промрукав | руб./шт | 342.4
| Консоль настенная Омега КНО-300 (PR08.3107) (Промрукав) | Консоль настенная Омега стальная, цинкование по Сендзимиру (Sz); длина 360 мм; t-раб.-80…+150°C | Промрукав | руб./шт | 532.89
| Консоль настенная усиленная КНУ-100 (PR08.3058) (Промрукав) | Консоль настенная усиленная стальная, цинкование по Сендзимиру (Sz); длина 134 мм; t-раб.-80…+150°C | Промрукав | руб./шт | 859.41
| Консоль настенная усиленная КНУ-150 (PR08.3653) (Промрукав) | Консоль настенная усиленная стальная, цинкование по Сендзимиру (Sz); длина 184 мм; t-раб.-80…+150°C | Промрукав | руб./шт | 942.87
| Консоль настенная усиленная КНУ-200 (PR08.2650) (Промрукав) | Консоль настенная усиленная стальная, цинкование по Сендзимиру (Sz); длина 234 мм; t-раб.-80…+150°C | Промрукав | руб./шт | 958.78
| Консоль настенная усиленная КНУ-300 (PR08.2651) (Промрукав) | Консоль настенная усиленная стальная, цинкование по Сендзимиру (Sz); длина 334 мм; t-раб.-80…+150°C | Промрукав | руб./шт | 1071.81
| Консоль настенная усиленная КНУ-400 (PR08.3654) (Промрукав) | Консоль настенная усиленная стальная, цинкование по Сендзимиру (Sz); длина 434 мм; t-раб.-80…+150°C | Промрукав | руб./шт | 1403.6
| Консоль настенная усиленная КНУ-500 (PR08.3161) (Промрукав) | Консоль настенная усиленная стальная, цинкование по Сендзимиру (Sz); длина 534 мм; t-раб.-80…+150°C | Промрукав | руб./шт | 1769.01
| Консоль настенная усиленная КНУ-600 (PR08.3655) (Промрукав) | Консоль настенная усиленная стальная, цинкование по Сендзимиру (Sz); длина 634 мм; t-раб.-80…+150°C | Промрукав | руб./шт | 2084.11
| Консоль потолочная КП-150 (PR08.5084) (Промрукав) | Консоль потолочная (кронштейн С-образный) стальная, цинкование по Сендзимиру (Sz); длина 155 мм; t-раб.-80…+150°C | Промрукав | руб./шт | 626.7
| Консоль потолочная КП-200 (PR08.3163) (Промрукав) | Консоль потолочная (кронштейн С-образный) стальная, цинкование по Сендзимиру (Sz); длина 205 мм; t-раб.-80…+150°C | Промрукав | руб./шт | 691.58
| Консоль потолочная КП-300 (PR08.5085) (Промрукав) | Консоль потолочная (кронштейн С-образный) стальная, цинкование по Сендзимиру (Sz); длина 305 мм; t-раб.-80…+150°C | Промрукав | руб./шт | 1037.27
| Консоль потолочная Омега КПО-300 (PR08.2298) (Промрукав) | Консоль потолочная Омега (Омега-профиль С-образный) стальная, цинкование по Сендзимиру (Sz); длина 360 мм; t-раб.-80…+150°C | Промрукав | руб./шт | 1052.07
| Консоль стоечная двусторонняя КСД-100 (PR08.5077) (Промрукав) | Консоль стоечная двусторонняя стальная, цинкование по Сендзимиру (Sz); длина 280 мм; t-раб.-80…+150°C | Промрукав | руб./шт | 448.56
| Консоль стоечная двусторонняя КСД-150 (PR08.5078) (Промрукав) | Консоль стоечная двусторонняя стальная, цинкование по Сендзимиру (Sz); длина 380 мм; t-раб.-80…+150°C | Промрукав | руб./шт | 784.96
| Консоль стоечная двусторонняя КСД-200 (PR08.5079) (Промрукав) | Консоль стоечная двусторонняя стальная, цинкование по Сендзимиру (Sz); длина 480 мм; t-раб.-80…+150°C | Промрукав | руб./шт | 897.14
| Консоль стоечная двусторонняя КСД-300 (PR08.5080) (Промрукав) | Консоль стоечная двусторонняя стальная, цинкование по Сендзимиру (Sz); длина 680 мм; t-раб.-80…+150°C | Промрукав | руб./шт | 1345.71
| Консоль стоечная двусторонняя КСД-50 (PR08.5076) (Промрукав) | Консоль стоечная двусторонняя стальная, цинкование по Сендзимиру (Sz); длина 180 мм; t-раб.-80…+150°C | Промрукав | руб./шт | 336.41
| Консоль стоечная КС-35х100 (PR08.2285) (Промрукав) | Консоль стоечная стальная, цинкование по Сендзимиру (Sz); длина 147 мм; t-раб.-80…+150°C | Промрукав | руб./шт | 272.03
| Консоль стоечная КС-35х150 (PR08.2399) (Промрукав) | Консоль стоечная стальная, цинкование по Сендзимиру (Sz); длина 197 мм; t-раб.-80…+150°C | Промрукав | руб./шт | 296.19
| Консоль стоечная КС-35х200 (PR08.2286) (Промрукав) | Консоль стоечная стальная, цинкование по Сендзимиру (Sz); длина 247 мм; t-раб.-80…+150°C | Промрукав | руб./шт | 350.34
| Консоль стоечная КС-35х300 (PR08.2287) (Промрукав) | Консоль стоечная стальная, цинкование по Сендзимиру (Sz); длина 347 мм; t-раб.-80…+150°C | Промрукав | руб./шт | 468.03
| Консоль стоечная КС-35х400 (PR08.2288) (Промрукав) | Консоль стоечная стальная, цинкование по Сендзимиру (Sz); длина 447 мм; t-раб.-80…+150°C | Промрукав | руб./шт | 660.15
| Консоль стоечная КС-35х500 (PR08.2289) (Промрукав) | Консоль стоечная стальная, цинкование по Сендзимиру (Sz); длина 547 мм; t-раб.-80…+150°C | Промрукав | руб./шт | 842.55
| Консоль стоечная КС-35х600 (PR08.2290) (Промрукав) | Консоль стоечная стальная, цинкование по Сендзимиру (Sz); длина 647 мм; t-раб.-80…+150°C | Промрукав | руб./шт | 1074.28
| Консоль стоечная КСГЭМ-100 (PR16.0739) (Промрукав) | Консоль стоечная для настенной стойки ГЭМ стальная, цинкование по Сендзимиру (Sz); длина 166 мм; t-раб.-80…+150°C | Промрукав | руб./шт | 359.72
| Консоль стоечная КСГЭМ-150 (PR16.0740) (Промрукав) | Консоль стоечная для настенной стойки ГЭМ стальная, цинкование по Сендзимиру (Sz); длина 216 мм; t-раб.-80…+150°C | Промрукав | руб./шт | 424.45
| Консоль стоечная КСГЭМ-300 (PR16.0743) (Промрукав) | Консоль стоечная для настенной стойки ГЭМ стальная, цинкование по Сендзимиру (Sz); длина 366 мм; t-раб.-80…+150°C | Промрукав | руб./шт | 883.69
| Консоль стоечная КСГЭМ-400 (PR16.0744) (Промрукав) | Консоль стоечная для настенной стойки ГЭМ стальная, цинкование по Сендзимиру (Sz); длина 466 мм; t-раб.-80…+150°C | Промрукав | руб./шт | 996.02
| Консоль стоечная КСГЭМ-50 (PR16.0741) (Промрукав) | Консоль стоечная для настенной стойки ГЭМ стальная, цинкование по Сендзимиру (Sz); длина 116 мм; t-раб.-80…+150°C | Промрукав | руб./шт | 296.73
| Консоль стоечная КСГЭМ-500 (PR16.0745) (Промрукав) | Консоль стоечная для настенной стойки ГЭМ стальная, цинкование по Сендзимиру (Sz); длина 566 мм; t-раб.-80…+150°C | Промрукав | руб./шт | 1112.07
| Консоль стоечная КСГЭМ-600 (PR16.0746) (Промрукав) | Консоль стоечная для настенной стойки ГЭМ стальная, цинкование по Сендзимиру (Sz); длина 666 мм; t-раб.-80…+150°C | Промрукав | руб./шт | 1307.33
| Консоль универсальная П-образная КУП-35х30х300 (PR08.5088) (Промрукав) | Консоль универсальная П-образная стальная, цинкование по Сендзимиру (Sz); длина 306 мм; t-раб.-80…+150°C | Промрукав | руб./шт | 1235.7
| Консоль универсальная П-образная КУП-35х30х400 (PR08.5089) (Промрукав) | Консоль универсальная П-образная стальная, цинкование по Сендзимиру (Sz); длина 404 мм; t-раб.-80…+150°C | Промрукав | руб./шт | 1459.76
| Консоль универсальная П-образная КУП-35х30х500 (PR08.5090) (Промрукав) | Консоль универсальная П-образная стальная, цинкование по Сендзимиру (Sz); длина 504 мм; t-раб.-80…+150°C | Промрукав | руб./шт | 1668.23
| Консоль универсальная П-образная КУП-35х30х600 (PR08.5091) (Промрукав) | Консоль универсальная П-образная стальная, цинкование по Сендзимиру (Sz); длина 604 мм; t-раб.-80…+150°C | Промрукав | руб./шт | 1876.68
| Консоль для шпильки двусторонняя КШД-100 (PR08.5070) (Промрукав) | Консоль для шпильки двусторонняя стальная, цинкование по Сендзимиру (Sz); длина 280 мм; t-раб.-80…+150°C | Промрукав | руб./шт | 458.39
| Консоль для шпильки двусторонняя КШД-150 (PR08.5222) (Промрукав) | Консоль для шпильки двусторонняя стальная, цинкование по Сендзимиру (Sz); длина 380 мм; t-раб.-80…+150°C | Промрукав | руб./шт | 787.05
| Консоль для шпильки двусторонняя КШД-200 (PR08.5071) (Промрукав) | Консоль для шпильки двусторонняя стальная, цинкование по Сендзимиру (Sz); длина 480 мм; t-раб.-80…+150°C | Промрукав | руб./шт | 972.27
| Консоль для шпильки двусторонняя КШД-300 (PR08.5072) (Промрукав) | Консоль для шпильки двусторонняя стальная, цинкование по Сендзимиру (Sz); длина 680 мм; t-раб.-80…+150°C | Промрукав | руб./шт | 1404.4
| Консоль для шпильки двусторонняя КШД-50 (PR08.5221) (Промрукав) | Консоль для шпильки двусторонняя стальная, цинкование по Сендзимиру (Sz); длина 180 мм; t-раб.-80…+150°C | Промрукав | руб./шт | 302.18
| Консоль настенная Омега (безвинтовая) HDZ КНОБ-100 (PR16.12056) (Промрукав) | Консоль настенная Омега (безвинтовая) стальная, горячее цинкование (HDZ); длина 156 мм; t-раб.-80…+280°C | Промрукав | руб./шт | 448.91
| Консоль настенная Омега (безвинтовая) HDZ КНОБ-150 (PR16.12057) (Промрукав) | Консоль настенная Омега (безвинтовая) стальная, горячее цинкование (HDZ); длина 206 мм; t-раб.-80…+280°C | Промрукав | руб./шт | 496.87
| Консоль настенная Омега (безвинтовая) HDZ КНОБ-200 (PR16.12058) (Промрукав) | Консоль настенная Омега (безвинтовая) стальная, горячее цинкование (HDZ); длина 256 мм; t-раб.-80…+280°C | Промрукав | руб./шт | 513.31
| Консоль настенная Омега (безвинтовая) HDZ КНОБ-300 (PR16.12059) (Промрукав) | Консоль настенная Омега (безвинтовая) стальная, горячее цинкование (HDZ); длина 356 мм; t-раб.-80…+280°C | Промрукав | руб./шт | 721.83
| Консоль настенная Омега HDZ КНО-100 (PR16.12060) (Промрукав) | Консоль настенная Омега стальная, горячее цинкование (HDZ); длина 160 мм; t-раб.-80…+280°C | Промрукав | руб./шт | 428.51
| Консоль настенная Омега HDZ КНО-150 (PR16.12061) (Промрукав) | Консоль настенная Омега стальная, горячее цинкование (HDZ); длина 210 мм; t-раб.-80…+280°C | Промрукав | руб./шт | 474.3
| Консоль настенная Омега HDZ КНО-200 (PR16.12062) (Промрукав) | Консоль настенная Омега стальная, горячее цинкование (HDZ); длина 260 мм; t-раб.-80…+280°C | Промрукав | руб./шт | 466.65
| Консоль настенная Омега HDZ КНО-300 (PR16.12063) (Промрукав) | Консоль настенная Омега стальная, горячее цинкование (HDZ); длина 360 мм; t-раб.-80…+280°C | Промрукав | руб./шт | 656.19
| Консоль потолочная Омега (безвинтовая) HDZ КПОБ-100 (PR16.12064) (Промрукав) | Консоль потолочная Омега (безвинтовая) (Омега-профиль С-образный) стальная, горячее цинкование (HDZ); длина 160 мм; t-раб.-80…+280°C | Промрукав | руб./шт | 632.6
| Консоль потолочная Омега (безвинтовая) HDZ КПОБ-150 (PR16.12065) (Промрукав) | Консоль потолочная Омега (безвинтовая) (Омега-профиль С-образный) стальная, горячее цинкование (HDZ); длина 210 мм; t-раб.-80…+280°C | Промрукав | руб./шт | 714.19
| Консоль потолочная Омега (безвинтовая) HDZ КПОБ-200 (PR16.12066) (Промрукав) | Консоль потолочная Омега (безвинтовая) (Омега-профиль С-образный) стальная, горячее цинкование (HDZ); длина 260 мм; t-раб.-80…+280°C | Промрукав | руб./шт | 951.84
| Консоль потолочная Омега (безвинтовая) HDZ КПОБ-300 (PR16.12067) (Промрукав) | Консоль потолочная Омега (безвинтовая) (Омега-профиль С-образный) стальная, горячее цинкование (HDZ); длина 360 мм; t-раб.-80…+280°C | Промрукав | руб./шт | 1099.65
| Консоль потолочная Омега HDZ КПО-100 (PR16.12068) (Промрукав) | Консоль потолочная Омега (Омега-профиль С-образный) стальная, горячее цинкование (HDZ); длина 160 мм; t-раб.-80…+280°C | Промрукав | руб./шт | 602.45
| Консоль потолочная Омега HDZ КПО-150 (PR16.12069) (Промрукав) | Консоль потолочная Омега (Омега-профиль С-образный) стальная, горячее цинкование (HDZ); длина 210 мм; t-раб.-80…+280°C | Промрукав | руб./шт | 680.19
| Консоль потолочная Омега HDZ КПО-200 (PR16.12070) (Промрукав) | Консоль потолочная Омега (Омега-профиль С-образный) стальная, горячее цинкование (HDZ); длина 260 мм; t-раб.-80…+280°C | Промрукав | руб./шт | 906.51
| Консоль потолочная Омега HDZ КПО-300 (PR16.12071) (Промрукав) | Консоль потолочная Омега (Омега-профиль С-образный) стальная, горячее цинкование (HDZ); длина 360 мм; t-раб.-80…+280°C | Промрукав | руб./шт | 1047.26
| Консоль универсальная П-образная HDZ КУП-35х30х300 (PR16.1862) (Промрукав) | Консоль универсальная П-образная стальная, горячее цинкование (HDZ); длина 304 мм; t-раб.-80…+280°C | Промрукав | руб./шт | 1194.37
| Консоль универсальная П-образная HDZ КУП-35х30х400 (PR16.1864) (Промрукав) | Консоль универсальная П-образная стальная, горячее цинкование (HDZ); длина 404 мм; t-раб.-80…+280°C | Промрукав | руб./шт | 1391.49
| Консоль универсальная П-образная HDZ КУП-35х30х500 (PR16.1865) (Промрукав) | Консоль универсальная П-образная стальная, горячее цинкование (HDZ); длина 504 мм; t-раб.-80…+280°C | Промрукав | руб./шт | 1455.42
| Консоль универсальная П-образная HDZ КУП-35х30х600 (PR16.1866) (Промрукав) | Консоль универсальная П-образная стальная, горячее цинкование (HDZ); длина 604 мм; t-раб.-80…+280°C | Промрукав | руб./шт | 1664.83
| Стойка П-образная двойная СПД-35х30х1000 (PR08.3679) (Промрукав) | Стойка П-образная двойная стальная, цинкование по Сендзимиру (Sz); t-раб.-80…+150°C, 35х30х1000 мм | Промрукав | руб./шт | 3618.91
| Стойка П-образная двойная СПД-35х30х1200 (PR08.3092) (Промрукав) | Стойка П-образная двойная стальная, цинкование по Сендзимиру (Sz); t-раб.-80…+150°C, 35х30х1200 мм | Промрукав | руб./шт | 4503.9
| Стойка П-образная двойная СПД-35х30х1400 (PR08.3448) (Промрукав) | Стойка П-образная двойная стальная, цинкование по Сендзимиру (Sz); t-раб.-80…+150°C, 35х30х1400 мм | Промрукав | руб./шт | 5215.79
| Стойка П-образная двойная СПД-35х30х1800 (PR08.3632) (Промрукав) | Стойка П-образная двойная стальная, цинкование по Сендзимиру (Sz); t-раб.-80…+150°C, 35х30х1800 мм | Промрукав | руб./шт | 6124.3
| Стойка П-образная двойная СПД-35х30х2000 (PR08.5102) (Промрукав) | Стойка П-образная двойная стальная, цинкование по Сендзимиру (Sz); t-раб.-80…+150°C, 35х30х2000 мм | Промрукав | руб./шт | 6107.74
| Стойка П-образная двойная СПД-35х30х2500 (PR08.5104) (Промрукав) | Стойка П-образная двойная стальная, цинкование по Сендзимиру (Sz); t-раб.-80…+150°C, 35х30х2500 мм | Промрукав | руб./шт | 7263.84
| Стойка П-образная двойная СПД-35х30х300 (PR08.2300) (Промрукав) | Стойка П-образная двойная стальная, цинкование по Сендзимиру (Sz); t-раб.-80…+150°C, 35х30х300 мм | Промрукав | руб./шт | 1902.81
| Стойка П-образная двойная СПД-35х30х3000 (PR08.5105) (Промрукав) | Стойка П-образная двойная стальная, цинкование по Сендзимиру (Sz); t-раб.-80…+150°C, 35х30х3000 мм | Промрукав | руб./шт | 8564.55
| Стойка П-образная двойная СПД-35х30х400 (PR08.2598) (Промрукав) | Стойка П-образная двойная стальная, цинкование по Сендзимиру (Sz); t-раб.-80…+150°C, 35х30х400 мм | Промрукав | руб./шт | 2141.4
| Стойка П-образная двойная СПД-35х30х500 (PR08.2599) (Промрукав) | Стойка П-образная двойная стальная, цинкование по Сендзимиру (Sz); t-раб.-80…+150°C, 35х30х500 мм | Промрукав | руб./шт | 2376.87
| Стойка П-образная двойная СПД-35х30х600 (PR08.2893) (Промрукав) | Стойка П-образная двойная стальная, цинкование по Сендзимиру (Sz); t-раб.-80…+150°C, 35х30х600 мм | Промрукав | руб./шт | 2851.35
| Стойка П-образная двойная СПД-35х30х800 (PR08.2894) (Промрукав) | Стойка П-образная двойная стальная, цинкование по Сендзимиру (Sz); t-раб.-80…+150°C, 35х30х800 мм | Промрукав | руб./шт | 3330.46
| Стойка П-образная двойная СПД-45х30х1000 (PR08.5151) (Промрукав) | Стойка П-образная двойная стальная, цинкование по Сендзимиру (Sz); t-раб.-80…+150°C, 45х30х1000 мм | Промрукав | руб./шт | 4920.7
| Стойка П-образная двойная СПД-45х30х1200 (PR08.5152) (Промрукав) | Стойка П-образная двойная стальная, цинкование по Сендзимиру (Sz); t-раб.-80…+150°C, 45х30х1200 мм | Промрукав | руб./шт | 5843.38
| Стойка П-образная двойная СПД-45х30х1400 (PR08.5153) (Промрукав) | Стойка П-образная двойная стальная, цинкование по Сендзимиру (Sz); t-раб.-80…+150°C, 45х30х1400 мм | Промрукав | руб./шт | 6765.96
| Стойка П-образная двойная СПД-45х30х1800 (PR08.5154) (Промрукав) | Стойка П-образная двойная стальная, цинкование по Сендзимиру (Sz); t-раб.-80…+150°C, 45х30х1800 мм | Промрукав | руб./шт | 7057.86
| Стойка П-образная двойная СПД-45х30х2000 (PR08.5155) (Промрукав) | Стойка П-образная двойная стальная, цинкование по Сендзимиру (Sz); t-раб.-80…+150°C, 45х30х2000 мм | Промрукав | руб./шт | 9382.15
| Стойка П-образная двойная СПД-45х30х2500 (PR08.5157) (Промрукав) | Стойка П-образная двойная стальная, цинкование по Сендзимиру (Sz); t-раб.-80…+150°C, 45х30х2500 мм | Промрукав | руб./шт | 11530.84
| Стойка П-образная двойная СПД-45х30х300 (PR08.5146) (Промрукав) | Стойка П-образная двойная стальная, цинкование по Сендзимиру (Sz); t-раб.-80…+150°C, 45х30х300 мм | Промрукав | руб./шт | 1997.01
| Стойка П-образная двойная СПД-45х30х3000 (PR08.5160) (Промрукав) | Стойка П-образная двойная стальная, цинкование по Сендзимиру (Sz); t-раб.-80…+150°C, 45х30х3000 мм | Промрукав | руб./шт | 13687.79
| Стойка П-образная двойная СПД-45х30х400 (PR08.5147) (Промрукав) | Стойка П-образная двойная стальная, цинкование по Сендзимиру (Sz); t-раб.-80…+150°C, 45х30х400 мм | Промрукав | руб./шт | 2460.37
| Стойка П-образная двойная СПД-45х30х500 (PR08.5148) (Промрукав) | Стойка П-образная двойная стальная, цинкование по Сендзимиру (Sz); t-раб.-80…+150°C, 45х30х500 мм | Промрукав | руб./шт | 2767.87
| Стойка П-образная двойная СПД-45х30х600 (PR08.5149) (Промрукав) | Стойка П-образная двойная стальная, цинкование по Сендзимиру (Sz); t-раб.-80…+150°C, 45х30х600 мм | Промрукав | руб./шт | 3231.28
| Стойка П-образная двойная СПД-45х30х800 (PR08.5150) (Промрукав) | Стойка П-образная двойная стальная, цинкование по Сендзимиру (Sz); t-раб.-80…+150°C, 45х30х800 мм | Промрукав | руб./шт | 4149.79
| Стойка П-образная СП-35х30х1000 (PR08.2613) (Промрукав) | Стойка П-образная стальная, цинкование по Сендзимиру (Sz); t-раб.-80…+150°C, 35х30х1000 мм | Промрукав | руб./шт | 2520.44
| Стойка П-образная СП-35х30х1200 (PR08.2614) (Промрукав) | Стойка П-образная стальная, цинкование по Сендзимиру (Sz); t-раб.-80…+150°C, 35х30х1200 мм | Промрукав | руб./шт | 2933.21
| Стойка П-образная СП-35х30х1400 (PR08.2615) (Промрукав) | Стойка П-образная стальная, цинкование по Сендзимиру (Sz); t-раб.-80…+150°C, 35х30х1400 мм | Промрукав | руб./шт | 3366.67
| Стойка П-образная СП-35х30х1800 (PR08.2616) (Промрукав) | Стойка П-образная стальная, цинкование по Сендзимиру (Sz); t-раб.-80…+150°C, 35х30х1800 мм | Промрукав | руб./шт | 3806.57
| Стойка П-образная СП-35х30х2000 (PR08.2617) (Промрукав) | Стойка П-образная стальная, цинкование по Сендзимиру (Sz); t-раб.-80…+150°C, 35х30х2000 мм | Промрукав | руб./шт | 4105.08
| Стойка П-образная СП-35х30х300 (PR08.2425) (Промрукав) | Стойка П-образная стальная, цинкование по Сендзимиру (Sz); t-раб.-80…+150°C, 35х30х300 мм | Промрукав | руб./шт | 1279.4
| Стойка П-образная СП-35х30х3000 (PR08.5101) (Промрукав) | Стойка П-образная стальная, цинкование по Сендзимиру (Sz); t-раб.-80…+150°C, 35х30х3000 мм | Промрукав | руб./шт | 5479.52
| Стойка П-образная СП-35х30х400 (PR08.2760) (Промрукав) | Стойка П-образная стальная, цинкование по Сендзимиру (Sz); t-раб.-80…+150°C, 35х30х400 мм | Промрукав | руб./шт | 1415.61
| Стойка П-образная СП-35х30х500 (PR08.2423) (Промрукав) | Стойка П-образная стальная, цинкование по Сендзимиру (Sz); t-раб.-80…+150°C, 35х30х500 мм | Промрукав | руб./шт | 1554.6
| Стойка П-образная СП-35х30х600 (PR08.2611) (Промрукав) | Стойка П-образная стальная, цинкование по Сендзимиру (Sz); t-раб.-80…+150°C, 35х30х600 мм | Промрукав | руб./шт | 1810.91
| Стойка П-образная СП-35х30х800 (PR08.2612) (Промрукав) | Стойка П-образная стальная, цинкование по Сендзимиру (Sz); t-раб.-80…+150°C, 35х30х800 мм | Промрукав | руб./шт | 2217.4
| Стойка П-образная СП-45х30х1200 (PR08.5122) (Промрукав) | Стойка П-образная стальная, цинкование по Сендзимиру (Sz); t-раб.-80…+150°C, 45х30х1200 мм | Промрукав | руб./шт | 3307.8
| Стойка П-образная СП-45х30х1400 (PR08.5123) (Промрукав) | Стойка П-образная стальная, цинкование по Сендзимиру (Sz); t-раб.-80…+150°C, 45х30х1400 мм | Промрукав | руб./шт | 3780.34
| Стойка П-образная СП-45х30х1800 (PR08.5124) (Промрукав) | Стойка П-образная стальная, цинкование по Сендзимиру (Sz); t-раб.-80…+150°C, 45х30х1800 мм | Промрукав | руб./шт | 4725.44
| Стойка П-образная СП-45х30х2000 (PR08.5125) (Промрукав) | Стойка П-образная стальная, цинкование по Сендзимиру (Sz); t-раб.-80…+150°C, 45х30х2000 мм | Промрукав | руб./шт | 5040.48
| Стойка П-образная СП-45х30х2500 (PR08.5127) (Промрукав) | Стойка П-образная стальная, цинкование по Сендзимиру (Sz); t-раб.-80…+150°C, 45х30х2500 мм | Промрукав | руб./шт | 6143.09
| Стойка П-образная СП-45х30х300 (PR08.5116) (Промрукав) | Стойка П-образная стальная, цинкование по Сендзимиру (Sz); t-раб.-80…+150°C, 45х30х300 мм | Промрукав | руб./шт | 1417.64
| Стойка П-образная СП-45х30х3000 (PR08.5130) (Промрукав) | Стойка П-образная стальная, цинкование по Сендзимиру (Sz); t-раб.-80…+150°C, 45х30х3000 мм | Промрукав | руб./шт | 7245.69
| Стойка П-образная СП-45х30х400 (PR08.5117) (Промрукав) | Стойка П-образная стальная, цинкование по Сендзимиру (Sz); t-раб.-80…+150°C, 45х30х400 мм | Промрукав | руб./шт | 1575.11
| Стойка П-образная СП-45х30х500 (PR08.5118) (Промрукав) | Стойка П-образная стальная, цинкование по Сендзимиру (Sz); t-раб.-80…+150°C, 45х30х500 мм | Промрукав | руб./шт | 1732.68
| Стойка П-образная СП-45х30х600 (PR08.5119) (Промрукав) | Стойка П-образная стальная, цинкование по Сендзимиру (Sz); t-раб.-80…+150°C, 45х30х600 мм | Промрукав | руб./шт | 2047.72
| Стойка П-образная СП-45х30х800 (PR08.5120) (Промрукав) | Стойка П-образная стальная, цинкование по Сендзимиру (Sz); t-раб.-80…+150°C, 45х30х800 мм | Промрукав | руб./шт | 2520.26
| Стойка П-образная СП-35х30х2500 (PR08.2619) (Промрукав) | Стойка П-образная стальная, цинкование по Сендзимиру (Sz); t-раб.-80…+150°C, 35х30х2500 мм | Промрукав | руб./шт | 4696.37
| Стойка П-образная СП-45х30х1000 (PR08.5121) (Промрукав) | Стойка П-образная стальная, цинкование по Сендзимиру (Sz); t-раб.-80…+150°C, 45х30х1000 мм | Промрукав | руб./шт | 2835.3
| Профиль STRUT ПС-41х21х2200 (2,0мм) (PR16.0770) (Промрукав) | Профиль STRUT стальной (2мм), цинкование по Сендзимиру (Sz); t-раб.-80…+150°C, 41х21х2200 мм | Промрукав | руб./шт | 2008.87
| Профиль STRUT ПС-41х21х1200 (2,0мм) (PR16.0767) (Промрукав) | Профиль STRUT стальной (2мм), цинкование по Сендзимиру (Sz); t-раб.-80…+150°C, 41х21х1200 мм | Промрукав | руб./шт | 1115.48
| Профиль STRUT ПС-41х41х800 (2,0мм) (PR16.0776) (Промрукав) | Профиль STRUT стальной (2мм), цинкование по Сендзимиру (Sz); t-раб.-80…+150°C, 41х41х800 мм | Промрукав | руб./шт | 1353.31
| Профиль STRUT ПС-41х41х6000 (2,0мм) (PR16.0783) (Промрукав) | Профиль STRUT стальной (2мм), цинкование по Сендзимиру (Sz); t-раб.-80…+150°C, 41х41х6000 мм | Промрукав | руб./шт | 7254.24
| Профиль STRUT ПС-41х41х600 (2,0мм) (PR16.0775) (Промрукав) | Профиль STRUT стальной (2мм), цинкование по Сендзимиру (Sz); t-раб.-80…+150°C, 41х41х600 мм | Промрукав | руб./шт | 777.78
| Профиль STRUT ПС-41х41х3000 (2,0мм) (PR16.0782) (Промрукав) | Профиль STRUT стальной (2мм), цинкование по Сендзимиру (Sz); t-раб.-80…+150°C, 41х41х3000 мм | Промрукав | руб./шт | 3733.59
| Профиль STRUT ПС-41х41х400 (2,0мм) (PR16.0774) (Промрукав) | Профиль STRUT стальной (2мм), цинкование по Сендзимиру (Sz); t-раб.-80…+150°C, 41х41х400 мм | Промрукав | руб./шт | 926.55
| Профиль STRUT ПС-41х41х2500 (2,0мм) (PR16.0781) (Промрукав) | Профиль STRUT стальной (2мм), цинкование по Сендзимиру (Sz); t-раб.-80…+150°C, 41х41х2500 мм | Промрукав | руб./шт | 3108.08
| Профиль STRUT ПС-41х41х2200 (2,0мм) (PR16.0780) (Промрукав) | Профиль STRUT стальной (2мм), цинкование по Сендзимиру (Sz); t-раб.-80…+150°C, 41х41х2200 мм | Промрукав | руб./шт | 2659.9
| Профиль STRUT ПС-41х41х2000 (2,0мм) (PR16.0779) (Промрукав) | Профиль STRUT стальной (2мм), цинкование по Сендзимиру (Sz); t-раб.-80…+150°C, 41х41х2000 мм | Промрукав | руб./шт | 3554.67
| Профиль STRUT ПС-41х41х1800 (2,0мм) (PR16.0778) (Промрукав) | Профиль STRUT стальной (2мм), цинкование по Сендзимиру (Sz); t-раб.-80…+150°C, 41х41х1800 мм | Промрукав | руб./шт | 2176.29
| Профиль STRUT ПС-41х41х1200 (2,0мм) (PR16.0777) (Промрукав) | Профиль STRUT стальной (2мм), цинкование по Сендзимиру (Sz); t-раб.-80…+150°C, 41х41х1200 мм | Промрукав | руб./шт | 1950.74
| Профиль STRUT ПС-41х21х800 (2,0мм) (PR16.0766) (Промрукав) | Профиль STRUT стальной (2мм), цинкование по Сендзимиру (Sz); t-раб.-80…+150°C, 41х21х800 мм | Промрукав | руб./шт | 1029.99
| Профиль STRUT ПС-41х21х6000 (2,0мм) (PR16.0773) (Промрукав) | Профиль STRUT стальной (2мм), цинкование по Сендзимиру (Sz); t-раб.-80…+150°C, 41х21х6000 мм | Промрукав | руб./шт | 5394.33
| Профиль STRUT ПС-41х21х600 (2,0мм) (PR16.0765) (Промрукав) | Профиль STRUT стальной (2мм), цинкование по Сендзимиру (Sz); t-раб.-80…+150°C, 41х21х600 мм | Промрукав | руб./шт | 592.88
| Профиль STRUT ПС-41х21х400 (2,0мм) (PR16.0764) (Промрукав) | Профиль STRUT стальной (2мм), цинкование по Сендзимиру (Sz); t-раб.-80…+150°C, 41х21х400 мм | Промрукав | руб./шт | 413.04
| Профиль STRUT ПС-41х21х3000 (2,0мм) (PR16.0772) (Промрукав) | Профиль STRUT стальной (2мм), цинкование по Сендзимиру (Sz); t-раб.-80…+150°C, 41х21х3000 мм | Промрукав | руб./шт | 2697.14
| Профиль STRUT ПС-41х21х2000 (2,0мм) (PR16.0769) (Промрукав) | Профиль STRUT стальной (2мм), цинкование по Сендзимиру (Sz); t-раб.-80…+150°C, 41х21х2000 мм | Промрукав | руб./шт | 1887.99
| Профиль STRUT ПС-41х21х1800 (2,0мм) (PR16.0768) (Промрукав) | Профиль STRUT стальной (2мм), цинкование по Сендзимиру (Sz); t-раб.-80…+150°C, 41х21х1800 мм | Промрукав | руб./шт | 2238.01
| Профиль STRUT ПС-41х21х2500 (2,0мм) (PR16.0771) (Промрукав) | Профиль STRUT стальной (2мм), цинкование по Сендзимиру (Sz); t-раб.-80…+150°C, 41х21х2500 мм | Промрукав | руб./шт | 2247.65
| Профиль П-образный ППГЭМ-400 (2,5мм) (PR16.0748) (Промрукав) | Профиль П-образный сечением 62х26 мм, из стали толщиной 2.5 мм, цинкование по Сендзимиру (Sz); t-раб.-80…+150°C, длина 400 мм. Применяется только со скобой для настенной стойки ГЭМ и кронштейном для стойки ГЭМ. | Промрукав | руб./шт | 507.82
| Профиль П-образный ПП-35х30х2000 (2,0мм) (PR08.2303) (Промрукав) | Профиль П-образный сечением 35х30 мм, из стали толщиной 2 мм, цинкование по Сендзимиру (Sz); t-раб.-80…+150°C, длина 2000 мм | Промрукав | руб./шт | 2483.34
| Профиль П-образный ПП-35х30х1000 (2,0мм) (PR08.2302) (Промрукав) | Профиль П-образный сечением 35х30 мм, из стали толщиной 2 мм, цинкование по Сендзимиру (Sz); t-раб.-80…+150°C, длина 1000 мм | Промрукав | руб./шт | 1030.66
| Профиль П-образный ПП-35х30х1200 (2,0мм) (PR08.2477) (Промрукав) | Профиль П-образный сечением 35х30 мм, из стали толщиной 2 мм, цинкование по Сендзимиру (Sz); t-раб.-80…+150°C, длина 1200 мм | Промрукав | руб./шт | 1175.66
| Профиль П-образный ПП-35х30х1400 (2,0мм) (PR08.2606) (Промрукав) | Профиль П-образный сечением 35х30 мм, из стали толщиной 2 мм, цинкование по Сендзимиру (Sz); t-раб.-80…+150°C, длина 1400 мм | Промрукав | руб./шт | 1343.59
| Профиль П-образный ПП-35х30х150 (2,0мм) (PR08.2603) (Промрукав) | Профиль П-образный сечением 35х30 мм, из стали толщиной 2 мм, цинкование по Сендзимиру (Sz); t-раб.-80…+150°C, длина 150 мм | Промрукав | руб./шт | 221.12
| Профиль П-образный ПП-35х30х1800 (2,0мм) (PR08.2476) (Промрукав) | Профиль П-образный сечением 35х30 мм, из стали толщиной 2 мм, цинкование по Сендзимиру (Sz); t-раб.-80…+150°C, длина 1800 мм | Промрукав | руб./шт | 2118.46
| Профиль П-образный ПП-35х30х200 (2,0мм) (PR08.2604) (Промрукав) | Профиль П-образный сечением 35х30 мм, из стали толщиной 2 мм, цинкование по Сендзимиру (Sz); t-раб.-80…+150°C, длина 200 мм | Промрукав | руб./шт | 290.09
| Профиль П-образный ПП-35х30х2500 (2,0мм) (PR08.2607) (Промрукав) | Профиль П-образный сечением 35х30 мм, из стали толщиной 2 мм, цинкование по Сендзимиру (Sz); t-раб.-80…+150°C, длина 2500 мм | Промрукав | руб./шт | 2803.18
| Профиль П-образный ПП-35х30х300 (2,0мм) (PR08.2409) (Промрукав) | Профиль П-образный сечением 35х30 мм, из стали толщиной 2 мм, цинкование по Сендзимиру (Sz); t-раб.-80…+150°C, длина 300 мм | Промрукав | руб./шт | 389.34
| Профиль П-образный ПП-35х30х3000 (2,0мм) (PR08.2304) (Промрукав) | Профиль П-образный сечением 35х30 мм, из стали толщиной 2 мм, цинкование по Сендзимиру (Sz); t-раб.-80…+150°C, длина 3000 мм | Промрукав | руб./шт | 2977.35
| Профиль П-образный ПП-35х30х400 (2,0мм) (PR08.2301) (Промрукав) | Профиль П-образный сечением 35х30 мм, из стали толщиной 2 мм, цинкование по Сендзимиру (Sz); t-раб.-80…+150°C, длина 400 мм | Промрукав | руб./шт | 442.8
| Профиль П-образный ПП-35х30х500 (2,0мм) (PR08.2478) (Промрукав) | Профиль П-образный сечением 35х30 мм, из стали толщиной 2 мм, цинкование по Сендзимиру (Sz); t-раб.-80…+150°C, длина 500 мм | Промрукав | руб./шт | 533.03
| Профиль П-образный ПП-35х30х600 (2,0мм) (PR08.2436) (Промрукав) | Профиль П-образный сечением 35х30 мм, из стали толщиной 2 мм, цинкование по Сендзимиру (Sz); t-раб.-80…+150°C, длина 600 мм | Промрукав | руб./шт | 587.83
| Профиль П-образный ПП-35х30х800 (2,0мм) (PR08.2605) (Промрукав) | Профиль П-образный сечением 35х30 мм, из стали толщиной 2 мм, цинкование по Сендзимиру (Sz); t-раб.-80…+150°C, длина 800 мм | Промрукав | руб./шт | 809.26
| Профиль П-образный ПП-45х30х1000 (2,0мм) (PR08.5111) (Промрукав) | Профиль П-образный сечением 45х30 мм, из стали толщиной 2 мм, цинкование по Сендзимиру (Sz); t-раб.-80…+150°C, длина 1000 мм | Промрукав | руб./шт | 1360.4
| Профиль П-образный ПП-45х30х1200 (2,0мм) (PR08.5112) (Промрукав) | Профиль П-образный сечением 45х30 мм, из стали толщиной 2 мм, цинкование по Сендзимиру (Sz); t-раб.-80…+150°C, длина 1200 мм | Промрукав | руб./шт | 1651.89
| Профиль П-образный ПП-45х30х1400 (2,0мм) (PR08.5113) (Промрукав) | Профиль П-образный сечением 45х30 мм, из стали толщиной 2 мм, цинкование по Сендзимиру (Sz); t-раб.-80…+150°C, длина 1400 мм | Промрукав | руб./шт | 1943.4
| Профиль П-образный ПП-45х30х150 (2,0мм) (PR08.5106) (Промрукав) | Профиль П-образный сечением 45х30 мм, из стали толщиной 2 мм, цинкование по Сендзимиру (Sz); t-раб.-80…+150°C, длина 150 мм | Промрукав | руб./шт | 213.8
| Профиль П-образный ПП-45х30х1800 (2,0мм) (PR08.5114) (Промрукав) | Профиль П-образный сечением 45х30 мм, из стали толщиной 2 мм, цинкование по Сендзимиру (Sz); t-раб.-80…+150°C, длина 1800 мм | Промрукав | руб./шт | 2550.76
| Профиль П-образный ПП-45х30х200 (2,0мм) (PR08.5107) (Промрукав) | Профиль П-образный сечением 45х30 мм, из стали толщиной 2 мм, цинкование по Сендзимиру (Sz); t-раб.-80…+150°C, длина 200 мм | Промрукав | руб./шт | 291.51
| Профиль П-образный ПП-45х30х2000 (2,0мм) (PR08.2727) (Промрукав) | Профиль П-образный сечением 45х30 мм, из стали толщиной 2 мм, цинкование по Сендзимиру (Sz); t-раб.-80…+150°C, длина 2000 мм | Промрукав | руб./шт | 2720.78
| Профиль П-образный ПП-45х30х2500 (2,0мм) (PR08.5115) (Промрукав) | Профиль П-образный сечением 45х30 мм, из стали толщиной 2 мм, цинкование по Сендзимиру (Sz); t-раб.-80…+150°C, длина 2500 мм | Промрукав | руб./шт | 3400.97
| Профиль П-образный ПП-45х30х300 (2,0мм) (PR08.5108) (Промрукав) | Профиль П-образный сечением 45х30 мм, из стали толщиной 2 мм, цинкование по Сендзимиру (Sz); t-раб.-80…+150°C, длина 300 мм | Промрукав | руб./шт | 388.68
| Профиль П-образный ПП-45х30х3000 (2,0мм) (PR08.2728) (Промрукав) | Профиль П-образный сечением 45х30 мм, из стали толщиной 2 мм, цинкование по Сендзимиру (Sz); t-раб.-80…+150°C, длина 3000 мм | Промрукав | руб./шт | 4081.17
| Профиль П-образный ПП-45х30х400 (2,0мм) (PR08.5109) (Промрукав) | Профиль П-образный сечением 45х30 мм, из стали толщиной 2 мм, цинкование по Сендзимиру (Sz); t-раб.-80…+150°C, длина 400 мм | Промрукав | руб./шт | 583.03
| Профиль П-образный ПП-45х30х500 (2,0мм) (PR08.5220) (Промрукав) | Профиль П-образный сечением 45х30 мм, из стали толщиной 2 мм, цинкование по Сендзимиру (Sz); t-раб.-80…+150°C, длина 500 мм | Промрукав | руб./шт | 680.19
| Профиль П-образный ПП-45х30х600 (2,0мм) (PR08.2884) (Промрукав) | Профиль П-образный сечением 45х30 мм, из стали толщиной 2 мм, цинкование по Сендзимиру (Sz); t-раб.-80…+150°C, длина 600 мм | Промрукав | руб./шт | 777.39
| Профиль П-образный ПП-45х30х800 (2,0мм) (PR08.5110) (Промрукав) | Профиль П-образный сечением 45х30 мм, из стали толщиной 2 мм, цинкование по Сендзимиру (Sz); t-раб.-80…+150°C, длина 800 мм | Промрукав | руб./шт | 1068.86
| Профиль П-образный ППГЭМ-1200 (2,5мм) (PR16.0751) (Промрукав) | Профиль П-образный сечением 62х26 мм, из стали толщиной 2.5 мм, цинкование по Сендзимиру (Sz); t-раб.-80…+150°C, длина 1200 мм. Применяется только со скобой для настенной стойки ГЭМ и кронштейном для стойки ГЭМ. | Промрукав | руб./шт | 1478.14
| Профиль П-образный ППГЭМ-1800 (2,5мм) (PR16.0752) (Промрукав) | Профиль П-образный сечением 62х26 мм, из стали толщиной 2.5 мм, цинкование по Сендзимиру (Sz); t-раб.-80…+150°C, длина 1800 мм. Применяется только со скобой для настенной стойки ГЭМ и кронштейном для стойки ГЭМ. | Промрукав | руб./шт | 2405.65
| Профиль П-образный ППГЭМ-2000 (2,5мм) (PR16.0753) (Промрукав) | Профиль П-образный сечением 62х26 мм, из стали толщиной 2.5 мм, цинкование по Сендзимиру (Sz); t-раб.-80…+150°C, длина 2000 мм. Применяется только со скобой для настенной стойки ГЭМ и кронштейном для стойки ГЭМ. | Промрукав | руб./шт | 2873.08
| Профиль П-образный ППГЭМ-2200 (2,5мм) (PR16.0754) (Промрукав) | Профиль П-образный сечением 62х26 мм, из стали толщиной 2.5 мм, цинкование по Сендзимиру (Sz); t-раб.-80…+150°C, длина 2200 мм. Применяется только со скобой для настенной стойки ГЭМ и кронштейном для стойки ГЭМ. | Промрукав | руб./шт | 2984.29
| Профиль П-образный ППГЭМ-600 (2,5мм) (PR16.0749) (Промрукав) | Профиль П-образный сечением 62х26 мм, из стали толщиной 2.5 мм, цинкование по Сендзимиру (Sz); t-раб.-80…+150°C, длина 600 мм. Применяется только со скобой для настенной стойки ГЭМ и кронштейном для стойки ГЭМ. | Промрукав | руб./шт | 753.54
| Профиль П-образный ППГЭМ-800 (2,5мм) (PR16.0750) (Промрукав) | Профиль П-образный сечением 62х26 мм, из стали толщиной 2.5 мм, цинкование по Сендзимиру (Sz); t-раб.-80…+150°C, длина 800 мм. Применяется только со скобой для настенной стойки ГЭМ и кронштейном для стойки ГЭМ. | Промрукав | руб./шт | 1054.04
| Профиль П-образный усиленный ППУ-45х30х1000 (2,5мм) (PR16.2203) (Промрукав) | Профиль П-образный сечением 45х30 мм, из стали толщиной 2.5 мм, цинкование по Сендзимиру (Sz); t-раб.-80…+150°C, длина 1000 мм | Промрукав | руб./шт | 1917.97
| Профиль П-образный усиленный ППУ-45х30х1200 (2,5мм) (PR16.2204) (Промрукав) | Профиль П-образный сечением 45х30 мм, из стали толщиной 2.5 мм, цинкование по Сендзимиру (Sz); t-раб.-80…+150°C, длина 1200 мм | Промрукав | руб./шт | 2301.55
| Профиль П-образный усиленный ППУ-45х30х1400 (2,5мм) (PR16.2205) (Промрукав) | Профиль П-образный сечением 45х30 мм, из стали толщиной 2.5 мм, цинкование по Сендзимиру (Sz); t-раб.-80…+150°C, длина 1400 мм | Промрукав | руб./шт | 2685.12
| Профиль П-образный усиленный ППУ-45х30х150 (2,5мм) (PR16.2196) (Промрукав) | Профиль П-образный сечением 45х30 мм, из стали толщиной 2.5 мм, цинкование по Сендзимиру (Sz); t-раб.-80…+150°C, длина 150 мм | Промрукав | руб./шт | 433.39
| Профиль П-образный усиленный ППУ-45х30х1800 (2,5мм) (PR16.2206) (Промрукав) | Профиль П-образный сечением 45х30 мм, из стали толщиной 2.5 мм, цинкование по Сендзимиру (Sz); t-раб.-80…+150°C, длина 1800 мм | Промрукав | руб./шт | 4036.55
| Профиль П-образный усиленный ППУ-45х30х200 (2,5мм) (PR16.2197) (Промрукав) | Профиль П-образный сечением 45х30 мм, из стали толщиной 2.5 мм, цинкование по Сендзимиру (Sz); t-раб.-80…+150°C, длина 200 мм | Промрукав | руб./шт | 509.88
| Профиль П-образный усиленный ППУ-45х30х2000 (2,5мм) (PR16.2207) (Промрукав) | Профиль П-образный сечением 45х30 мм, из стали толщиной 2.5 мм, цинкование по Сендзимиру (Sz); t-раб.-80…+150°C, длина 2000 мм | Промрукав | руб./шт | 4190
| Профиль П-образный усиленный ППУ-45х30х300 (2,5мм) (PR16.2198) (Промрукав) | Профиль П-образный сечением 45х30 мм, из стали толщиной 2.5 мм, цинкование по Сендзимиру (Sz); t-раб.-80…+150°C, длина 300 мм | Промрукав | руб./шт | 637.33
| Профиль П-образный усиленный ППУ-45х30х400 (2,5мм) (PR16.2199) (Промрукав) | Профиль П-образный сечением 45х30 мм, из стали толщиной 2.5 мм, цинкование по Сендзимиру (Sz); t-раб.-80…+150°C, длина 400 мм | Промрукав | руб./шт | 826.19
| Профиль П-образный усиленный ППУ-45х30х500 (2,5мм) (PR16.2200) (Промрукав) | Профиль П-образный сечением 45х30 мм, из стали толщиной 2.5 мм, цинкование по Сендзимиру (Sz); t-раб.-80…+150°C, длина 500 мм | Промрукав | руб./шт | 995.84
| Профиль П-образный усиленный ППУ-45х30х600 (2,5мм) (PR16.2201) (Промрукав) | Профиль П-образный сечением 45х30 мм, из стали толщиной 2.5 мм, цинкование по Сендзимиру (Sz); t-раб.-80…+150°C, длина 600 мм | Промрукав | руб./шт | 1150.74
| Пластина угловая 90 градусов 4 отверстия 1/3 (PR16.1115) (Промрукав) | Пластина угловая Г-образного вида изогнутая под 90°, с 4 отверстиями D12 мм, 1 отверстие на коротком плече, 3 отверстия на длинном плече, толщина металла 5 мм | Промрукав | руб./шт | 542.66
| Пластина 1 отверстие (PR16.1106) (Промрукав) | Пластина с 1 отверстием D13 мм для присоединения к монтажному профилю различных элементов при помощи хомутов или резьбовых шпилек, габ.размер 50х50 мм. | Промрукав | руб./шт | 140.42
| Пластина 135 градусов 4 отверстия (PR16.1107) (Промрукав) | Пластина угловая изогнутая под 135 градусов, 4 отверстия D12 мм, длина 230 мм | Промрукав | руб./шт | 748.48
| Пластина 2 отверстия (PR16.1108) (Промрукав) | Пластина соединительная с 2 отверстиями D13 мм, габ.размер 40х85х5 мм. | Промрукав | руб./шт | 277.61
| Пластина 3 отверстия (PR16.1109) (Промрукав) | Пластина соединительная с 3 отверстиями D13 мм, габ.размер 40х140х5 мм. | Промрукав | руб./шт | 414.56
| Пластина 4 отверстия (PR16.1110) (Промрукав) | Пластина соединительная с 4 отверстиями D13 мм, габ.размер 40х190х5 мм. | Промрукав | руб./шт | 559.62
| Пластина 45 градусов 4 отверстия (PR16.1112) (Промрукав) | Пластина угловая с 4 отверстиями D12 мм, изогнутая под 45°, толщина материала 5 мм | Промрукав | руб./шт | 784.1
| Пластина 5 отверстий (PR16.1111) (Промрукав) | Пластина соединительная с 4 отверстиями D13 мм, габ.размер 40х240х5 мм. | Промрукав | руб./шт | 669.26
| Пластина L-образная 3 отверстия (PR16.1117) (Промрукав) | Пластина L-образная с 3 отверстиями D13 мм, габ.размер 86х135х5 мм | Промрукав | руб./шт | 1370.66
| Пластина Z-образная 2 отверстия (PR16.1118) (Промрукав) | Пластина Z-образная с 2 отверстиями D13 мм, высота 27 мм, габ.размер 40х88х5 мм. | Промрукав | руб./шт | 503.12
| Пластина Z-образная 3 отверстия (PR16.1119) (Промрукав) | Пластина Z-образная с 3 отверстиями D13 мм, высота 74 мм, габ.размер 40х88х5 мм. | Промрукав | руб./шт | 531.01
| Пластина Z-образная 4 отверстия (PR16.1120) (Промрукав) | Пластина Z-образная с 4 отверстиями D13 мм, высота 87 мм, габ.размер 40х88х5 мм. | Промрукав | руб./шт | 750.68
| Пластина П-образная 3 отверстия профиль 41х21 (PR16.1121) (Промрукав) | Пластина П-образная с 3 отверстиями D13 мм, толщ.металла 5 мм, габ.размер 40х26х135 мм. | Промрукав | руб./шт | 728.82
| Пластина П-образная 5 отверстий профиль 41х41 ПП5 (PR16.1122) (Промрукав) | Пластина П-образная с 5 отверстиями D13 мм, толщ.металла 5 мм, габ.размер 40х50х135 мм. | Промрукав | руб./шт | 746.02
| Пластина П-образная двойная 6 отверстий (PR16.1123) (Промрукав) | Пластина П-образная с 6 отверстиями D13 мм, толщ.металла 5 мм, габ.размер 40х50х180 мм. | Промрукав | руб./шт | 1030.18
| Пластина поворотная малая (PR16.1125) (Промрукав) | Пластина поворотная малая для крепления страт профилей со свободным поворотным креплением, габ.размер 125х125х6 мм | Промрукав | руб./шт | 1089.3
| Пластина поворотная (PR16.1124) (Промрукав) | Пластина поворотная для крепления страт профилей со свободным поворотным креплением, габ.размер 250х250х8 мм | Промрукав | руб./шт | 4916.19
| Пластина Т-образная 4 отверстия (PR16.1126) (Промрукав) | Пластина Т-образная с 4 отверстиями D12 мм, толщ.металла 5 мм | Промрукав | руб./шт | 595.42
| Пластина Т-образная 45 градусов 4 отверстия (PR16.1127) (Промрукав) | Пластина Т-образная изогнутая под 45°, с 4 отверстиями D12 мм, толщ.металла 5 мм | Промрукав | руб./шт | 659.86
| Пластина угловая 90 градусов 2 отверстия (PR16.1113) (Промрукав) | Пластина угловая Г-образного вида изогнутая под 90°, с 2 отверстиями D12 мм, толщ.металла 5 мм | Промрукав | руб./шт | 293.64
| Пластина угловая 90 градусов 3 отверстия (PR16.1114) (Промрукав) | Пластина угловая Г-образного вида изогнутая под 90°, с 3 отверстиями D12 мм, 1 отверстие на коротком плече, 2 отверстия на длинном плече, толщ.металла 5 мм | Промрукав | руб./шт | 495.61
| Пластина угловая 90 градусов 4 отверстия 2/2 (PR16.1116) (Промрукав) | Пластина угловая Г-образного вида изогнутая под 90°, с 4 отверстиями D12 мм, по 2 отверстие на каждом плече, толщ.металла 5 мм | Промрукав | руб./шт | 681.83
| Прижим балочный №1 (комплект болт 10х40) (PR16.1100) (Промрукав) | Прижим балочный №1 (комплект болт 10х40) | Промрукав | руб./шт | 681.73
| Прижим балочный №2 (комплект болт 10х40) (PR16.1101) (Промрукав) | Прижим балочный №2 (комплект болт 10х40) | Промрукав | руб./шт | 605.49
| Прижим балочный №3 (комплект болт 10х40) (PR16.1102) (Промрукав) | Прижим балочный №3 (комплект болт 10х40) | Промрукав | руб./шт | 928.86
| Соединитель внешний 41х21 (PR16.1128) (Промрукав) | Соединитель внешний для соединения страт профилей с габаритами 41х21 мм, с 4 отверстиями D12 мм, длина 172 мм | Промрукав | руб./шт | 853.21
| Соединитель внешний 41х41 (PR16.1129) (Промрукав) | Соединитель внешний для соединения страт профилей с габаритами 41х41 мм, с 4 отверстиями D12 мм, длина 172 мм | Промрукав | руб./шт | 1341.26
| Соединитель внутренний 41х21 (PR16.1130) (Промрукав) | Соединитель внутренний для соединения страт профилей с габаритами 41х21 мм, с 4 отверстиями D12 мм, длина 180 мм | Промрукав | руб./шт | 284.97
| Соединитель внутренний 41х41 (PR16.1131) (Промрукав) | Соединитель внутренний для соединения страт профилей с габаритами 41х41 мм, с 4 отверстиями D12 мм, длина 180 мм | Промрукав | руб./шт | 1096.32
| Консоль STRUT двойная КССД-41х21х200 (2,5мм) (PR08.22774) (Промрукав) | Консоль на основе сдвоенного профиля 41х21х200 мм, толщ.металла 2,5 мм | Промрукав | руб./шт | 1107.98
| Консоль STRUT двойная КССД-41х21х250 (2,5мм) (PR08.22775) (Промрукав) | Консоль на основе сдвоенного профиля 41х21х250 мм, толщ.металла 2,5 мм | Промрукав | руб./шт | 1241.58
| Консоль STRUT двойная КССД-41х21х300 (2,5мм) (PR08.22776) (Промрукав) | Консоль на основе сдвоенного профиля 41х21х300 мм, толщ.металла 2,5 мм | Промрукав | руб./шт | 1375.17
| Консоль STRUT двойная КССД-41х21х350 (2,5мм) (PR08.22777) (Промрукав) | Консоль на основе сдвоенного профиля 41х21х350 мм, толщ.металла 2,5 мм | Промрукав | руб./шт | 1508.76
| Консоль STRUT двойная КССД-41х21х400 (2,5мм) (PR08.22778) (Промрукав) | Консоль на основе сдвоенного профиля 41х21х400 мм, толщ.металла 2,5 мм | Промрукав | руб./шт | 1642.37
| Консоль STRUT двойная КССД-41х21х450 (2,5мм) (PR08.22779) (Промрукав) | Консоль на основе сдвоенного профиля 41х21х450 мм, толщ.металла 2,5 мм | Промрукав | руб./шт | 1775.97
| Консоль STRUT двойная КССД-41х21х500 (2,5мм) (PR08.22780) (Промрукав) | Консоль на основе сдвоенного профиля 41х21х500 мм, толщ.металла 2,5 мм | Промрукав | руб./шт | 1909.56
| Консоль STRUT двойная КССД-41х21х550 (2,5мм) (PR08.22781) (Промрукав) | Консоль на основе сдвоенного профиля 41х21х550 мм, толщ.металла 2,5 мм | Промрукав | руб./шт | 2043.16
| Консоль STRUT двойная КССД-41х21х600 (2,5мм) (PR08.22782) (Промрукав) | Консоль на основе сдвоенного профиля 41х21х600 мм, толщ.металла 2,5 мм | Промрукав | руб./шт | 2176.72
| Консоль STRUT двойная КССД-41х21х650 (2,5мм) (PR08.22783) (Промрукав) | Консоль на основе сдвоенного профиля 41х21х650 мм, толщ.металла 2,5 мм | Промрукав | руб./шт | 2310.34
| Консоль STRUT двойная КССД-41х21х700 (2,5мм) (PR08.22784) (Промрукав) | Консоль на основе сдвоенного профиля 41х21х700 мм, толщ.металла 2,5 мм | Промрукав | руб./шт | 2443.91
| Консоль STRUT двойная КССД-41х21х750 (2,5мм) (PR08.22785) (Промрукав) | Консоль на основе сдвоенного профиля 41х21х750 мм, толщ.металла 2,5 мм | Промрукав | руб./шт | 2577.54
| Консоль STRUT двойная КССД-41х21х800 (2,5мм) (PR08.22786) (Промрукав) | Консоль на основе сдвоенного профиля 41х21х800 мм, толщ.металла 2,5 мм | Промрукав | руб./шт | 2711.14
| Консоль STRUT двойная КССД-41х21х850 (2,5мм) (PR08.22772) (Промрукав) | Консоль на основе сдвоенного профиля 41х21х850 мм, толщ.металла 2,5 мм | Промрукав | руб./шт | 3530.06
| Консоль STRUT двойная КССД-41х21х900 (2,5мм) (PR08.22773) (Промрукав) | Консоль на основе сдвоенного профиля 41х21х900 мм, толщ.металла 2,5 мм | Промрукав | руб./шт | 3684.66
| Консоль STRUT двойная КССД-41х41х200 (2,5мм) (PR08.22759) (Промрукав) | Консоль на основе сдвоенного профиля 41х41х200 мм, толщ.металла 2,5 мм | Промрукав | руб./шт | 1378.77
| Консоль STRUT двойная КССД-41х41х250 (2,5мм) (PR08.22760) (Промрукав) | Консоль на основе сдвоенного профиля 41х41х250 мм, толщ.металла 2,5 мм | Промрукав | руб./шт | 1533.37
| Консоль STRUT двойная КССД-41х41х300 (2,5мм) (PR08.22761) (Промрукав) | Консоль на основе сдвоенного профиля 41х41х300 мм, толщ.металла 2,5 мм | Промрукав | руб./шт | 1688.02
| Консоль STRUT двойная КССД-41х41х350 (2,5мм) (PR08.22762) (Промрукав) | Консоль на основе сдвоенного профиля 41х41х350 мм, толщ.металла 2,5 мм | Промрукав | руб./шт | 1842.65
| Консоль STRUT двойная КССД-41х41х400 (2,5мм) (PR08.22763) (Промрукав) | Консоль на основе сдвоенного профиля 41х41х400 мм, толщ.металла 2,5 мм | Промрукав | руб./шт | 2138.47
| Консоль STRUT двойная КССД-41х41х450 (2,5мм) (PR08.22764) (Промрукав) | Консоль на основе сдвоенного профиля 41х41х450 мм, толщ.металла 2,5 мм | Промрукав | руб./шт | 2293.06
| Консоль STRUT двойная КССД-41х41х500 (2,5мм) (PR08.22765) (Промрукав) | Консоль на основе сдвоенного профиля 41х41х500 мм, толщ.металла 2,5 мм | Промрукав | руб./шт | 2447.72
| Консоль STRUT двойная КССД-41х41х550 (2,5мм) (PR08.22766) (Промрукав) | Консоль на основе сдвоенного профиля 41х41х550 мм, толщ.металла 2,5 мм | Промрукав | руб./шт | 2602.33
| Консоль STRUT двойная КССД-41х41х600 (2,5мм) (PR08.22767) (Промрукав) | Консоль на основе сдвоенного профиля 41х41х600 мм, толщ.металла 2,5 мм | Промрукав | руб./шт | 2756.95
| Консоль STRUT двойная КССД-41х41х650 (2,5мм) (PR08.22768) (Промрукав) | Консоль на основе сдвоенного профиля 41х41х650 мм, толщ.металла 2,5 мм | Промрукав | руб./шт | 2911.6
| Консоль STRUT двойная КССД-41х41х700 (2,5мм) (PR08.22769) (Промрукав) | Консоль на основе сдвоенного профиля 41х41х700 мм, толщ.металла 2,5 мм | Промрукав | руб./шт | 3066.21
| Консоль STRUT двойная КССД-41х41х750 (2,5мм) (PR08.22770) (Промрукав) | Консоль на основе сдвоенного профиля 41х41х750 мм, толщ.металла 2,5 мм | Промрукав | руб./шт | 3220.8
| Консоль STRUT двойная КССД-41х41х800 (2,5мм) (PR08.22771) (Промрукав) | Консоль на основе сдвоенного профиля 41х41х800 мм, толщ.металла 2,5 мм | Промрукав | руб./шт | 3375.43
| Консоль STRUT двойная КССД-41х41х850 (2,5мм) (PR08.22757) (Промрукав) | Консоль на основе сдвоенного профиля 41х41х850 мм, толщ.металла 2,5 мм | Промрукав | руб./шт | 3530.06
| Консоль STRUT двойная КССД-41х41х900 (2,5мм) (PR08.22758) (Промрукав) | Консоль на основе сдвоенного профиля 41х41х900 мм, толщ.металла 2,5 мм | Промрукав | руб./шт | 3684.66
| Консоль STRUT КСС-41х21х100 (2,5мм) (PR08.22742) (Промрукав) | Консоль на основе профиля 41х21х100 мм, толщ.металла 2,5 мм | Промрукав | руб./шт | 664.58
| Консоль STRUT КСС-41х21х150 (2,5мм) (PR08.22743) (Промрукав) | Консоль на основе профиля 41х21х150 мм, толщ.металла 2,5 мм | Промрукав | руб./шт | 698.03
| Консоль STRUT КСС-41х21х200 (2,5мм) (PR08.22744) (Промрукав) | Консоль на основе профиля 41х21х200 мм, толщ.металла 2,5 мм | Промрукав | руб./шт | 757.07
| Консоль STRUT КСС-41х21х250 (2,5мм) (PR08.22745) (Промрукав) | Консоль на основе профиля 41х21х250 мм, толщ.металла 2,5 мм | Промрукав | руб./шт | 816.07
| Консоль STRUT КСС-41х21х300 (2,5мм) (PR08.22746) (Промрукав) | Консоль на основе профиля 41х21х300 мм, толщ.металла 2,5 мм | Промрукав | руб./шт | 1093.89
| Консоль STRUT КСС-41х21х350 (2,5мм) (PR08.22747) (Промрукав) | Консоль на основе профиля 41х21х350 мм, толщ.металла 2,5 мм | Промрукав | руб./шт | 934.12
| Консоль STRUT КСС-41х21х400 (2,5мм) (PR08.22748) (Промрукав) | Консоль на основе профиля 41х21х400 мм, толщ.металла 2,5 мм | Промрукав | руб./шт | 1098.1
| Консоль STRUT КСС-41х21х450 (2,5мм) (PR08.22749) (Промрукав) | Консоль на основе профиля 41х21х450 мм, толщ.металла 2,5 мм | Промрукав | руб./шт | 1157.05
| Консоль STRUT КСС-41х21х500 (2,5мм) (PR08.22750) (Промрукав) | Консоль на основе профиля 41х21х500 мм, толщ.металла 2,5 мм | Промрукав | руб./шт | 1216.12
| Консоль STRUT КСС-41х21х550 (2,5мм) (PR08.22751) (Промрукав) | Консоль на основе профиля 41х21х550 мм, толщ.металла 2,5 мм | Промрукав | руб./шт | 1275.12
| Консоль STRUT КСС-41х21х600 (2,5мм) (PR08.22752) (Промрукав) | Консоль на основе профиля 41х21х600 мм, толщ.металла 2,5 мм | Промрукав | руб./шт | 1334.14
| Консоль STRUT КСС-41х21х650 (2,5мм) (PR08.22753) (Промрукав) | Консоль на основе профиля 41х21х650 мм, толщ.металла 2,5 мм | Промрукав | руб./шт | 1393.17
| Консоль STRUT КСС-41х21х700 (2,5мм) (PR08.22754) (Промрукав) | Консоль на основе профиля 41х21х700 мм, толщ.металла 2,5 мм | Промрукав | руб./шт | 1510.26
| Консоль STRUT КСС-41х21х750 (2,5мм) (PR08.22755) (Промрукав) | Консоль на основе профиля 41х21х750 мм, толщ.металла 2,5 мм | Промрукав | руб./шт | 1571.65
| Консоль STRUT КСС-41х21х800 (2,5мм) (PR08.22756) (Промрукав) | Консоль на основе профиля 41х21х800 мм, толщ.металла 2,5 мм | Промрукав | руб./шт | 1633.01
| Консоль STRUT КСС-41х41х100 (2,5мм) (PR08.22727) (Промрукав) | Консоль на основе профиля 41х41х100 мм, толщ.металла 2,5 мм | Промрукав | руб./шт | 703.07
| Консоль STRUT КСС-41х41х150 (2,5мм) (PR08.22728) (Промрукав) | Консоль на основе профиля 41х41х150 мм, толщ.металла 2,5 мм | Промрукав | руб./шт | 783.26
| Консоль STRUT КСС-41х41х200 (2,5мм) (PR08.22729) (Промрукав) | Консоль на основе профиля 41х41х200 мм, толщ.металла 2,5 мм | Промрукав | руб./шт | 1089.82
| Консоль STRUT КСС-41х41х250 (2,5мм) (PR08.22730) (Промрукав) | Консоль на основе профиля 41х41х250 мм, толщ.металла 2,5 мм | Промрукав | руб./шт | 952.86
| Консоль STRUT КСС-41х41х300 (2,5мм) (PR08.22731) (Промрукав) | Консоль на основе профиля 41х41х300 мм, толщ.металла 2,5 мм | Промрукав | руб./шт | 1033.85
| Консоль STRUT КСС-41х41х350 (2,5мм) (PR08.22732) (Промрукав) | Консоль на основе профиля 41х41х350 мм, толщ.металла 2,5 мм | Промрукав | руб./шт | 1114.86
| Консоль STRUT КСС-41х41х400 (2,5мм) (PR08.22733) (Промрукав) | Консоль на основе профиля 41х41х400 мм, толщ.металла 2,5 мм | Промрукав | руб./шт | 1306.19
| Консоль STRUT КСС-41х41х450 (2,5мм) (PR08.22734) (Промрукав) | Консоль на основе профиля 41х41х450 мм, толщ.металла 2,5 мм | Промрукав | руб./шт | 1387.16
| Консоль STRUT КСС-41х41х500 (2,5мм) (PR08.22735) (Промрукав) | Консоль на основе профиля 41х41х500 мм, толщ.металла 2,5 мм | Промрукав | руб./шт | 1468.19
| Консоль STRUT КСС-41х41х550 (2,5мм) (PR08.22736) (Промрукав) | Консоль на основе профиля 41х41х550 мм, толщ.металла 2,5 мм | Промрукав | руб./шт | 1549.16
| Консоль STRUT КСС-41х41х600 (2,5мм) (PR08.22737) (Промрукав) | Консоль на основе профиля 41х41х600 мм, толщ.металла 2,5 мм | Промрукав | руб./шт | 1630.13
| Консоль STRUT КСС-41х41х650 (2,5мм) (PR08.22738) (Промрукав) | Консоль на основе профиля 41х41х650 мм, толщ.металла 2,5 мм | Промрукав | руб./шт | 1711.17
| Консоль STRUT КСС-41х41х700 (2,5мм) (PR08.22739) (Промрукав) | Консоль на основе профиля 41х41х700 мм, толщ.металла 2,5 мм | Промрукав | руб./шт | 1866.84
| Консоль STRUT КСС-41х41х750 (2,5мм) (PR08.22740) (Промрукав) | Консоль на основе профиля 41х41х750 мм, толщ.металла 2,5 мм | Промрукав | руб./шт | 1951.19
| Консоль STRUT КСС-41х41х800 (2,5мм) (PR08.22741) (Промрукав) | Консоль на основе профиля 41х41х800 мм, толщ.металла 2,5 мм | Промрукав | руб./шт | 2035.54
| Стойка STRUT двойная ССД-41х21х1000 (2,5мм) (PR08.28513) (Промрукав) | Стойка на основе сдвоенного профиля 41х21х1000 мм, толщ.металла 2,5 мм | Промрукав | руб./шт | 3459.16
| Стойка STRUT двойная ССД-41х21х1100 (2,5мм) (PR08.28514) (Промрукав) | Стойка на основе сдвоенного профиля 41х21х1100 мм, толщ.металла 2,5 мм | Промрукав | руб./шт | 3716.19
| Стойка STRUT двойная ССД-41х21х1200 (2,5мм) (PR08.22826) (Промрукав) | Стойка на основе сдвоенного профиля 41х21х1200 мм, толщ.металла 2,5 мм | Промрукав | руб./шт | 3973.21
| Стойка STRUT двойная ССД-41х21х1300 (2,5мм) (PR08.28515) (Промрукав) | Стойка на основе сдвоенного профиля 41х21х1300 мм, толщ.металла 2,5 мм | Промрукав | руб./шт | 4230.22
| Стойка STRUT двойная ССД-41х21х1400 (2,5мм) (PR08.28516) (Промрукав) | Стойка на основе сдвоенного профиля 41х21х1400 мм, толщ.металла 2,5 мм | Промрукав | руб./шт | 4487.28
| Стойка STRUT двойная ССД-41х21х1500 (2,5мм) (PR08.28517) (Промрукав) | Стойка на основе сдвоенного профиля 41х21х1500 мм, толщ.металла 2,5 мм | Промрукав | руб./шт | 4744.32
| Стойка STRUT двойная ССД-41х21х1600 (2,5мм) (PR08.28518) (Промрукав) | Стойка на основе сдвоенного профиля 41х21х1600 мм, толщ.металла 2,5 мм | Промрукав | руб./шт | 5001.32
| Стойка STRUT двойная ССД-41х21х1700 (2,5мм) (PR08.28519) (Промрукав) | Стойка на основе сдвоенного профиля 41х21х1700 мм, толщ.металла 2,5 мм | Промрукав | руб./шт | 5258.38
| Стойка STRUT двойная ССД-41х21х1800 (2,5мм) (PR08.22827) (Промрукав) | Стойка на основе сдвоенного профиля 41х21х1800 мм, толщ.металла 2,5 мм | Промрукав | руб./шт | 5515.41
| Стойка STRUT двойная ССД-41х21х1900 (2,5мм) (PR08.28520) (Промрукав) | Стойка на основе сдвоенного профиля 41х21х1900 мм, толщ.металла 2,5 мм | Промрукав | руб./шт | 5772.44
| Стойка STRUT двойная ССД-41х21х200 (2,5мм) (PR08.28508) (Промрукав) | Стойка на основе сдвоенного профиля 41х21х200 мм, толщ.металла 2,5 мм | Промрукав | руб./шт | 1402.9
| Стойка STRUT двойная ССД-41х21х2000 (2,5мм) (PR08.22828) (Промрукав) | Стойка на основе сдвоенного профиля 41х21х2000 мм, толщ.металла 2,5 мм | Промрукав | руб./шт | 6029.44
| Стойка STRUT двойная ССД-41х21х2100 (2,5мм) (PR08.28521) (Промрукав) | Стойка на основе сдвоенного профиля 41х21х2100 мм, толщ.металла 2,5 мм | Промрукав | руб./шт | 6286.48
| Стойка STRUT двойная ССД-41х21х2200 (2,5мм) (PR08.22829) (Промрукав) | Стойка на основе сдвоенного профиля 41х21х2200 мм, толщ.металла 2,5 мм | Промрукав | руб./шт | 6543.54
| Стойка STRUT двойная ССД-41х21х2300 (2,5мм) (PR08.28522) (Промрукав) | Стойка на основе сдвоенного профиля 41х21х2300 мм, толщ.металла 2,5 мм | Промрукав | руб./шт | 6800.61
| Стойка STRUT двойная ССД-41х21х2400 (2,5мм) (PR08.28523) (Промрукав) | Стойка на основе сдвоенного профиля 41х21х2400 мм, толщ.металла 2,5 мм | Промрукав | руб./шт | 7057.57
| Стойка STRUT двойная ССД-41х21х2500 (2,5мм) (PR08.22830) (Промрукав) | Стойка на основе сдвоенного профиля 41х21х2500 мм, толщ.металла 2,5 мм | Промрукав | руб./шт | 7314.61
| Стойка STRUT двойная ССД-41х21х2600 (2,5мм) (PR08.28524) (Промрукав) | Стойка на основе сдвоенного профиля 41х21х2600 мм, толщ.металла 2,5 мм | Промрукав | руб./шт | 7571.64
| Стойка STRUT двойная ССД-41х21х2700 (2,5мм) (PR08.28525) (Промрукав) | Стойка на основе сдвоенного профиля 41х21х2700 мм, толщ.металла 2,5 мм | Промрукав | руб./шт | 7828.67
| Стойка STRUT двойная ССД-41х21х2800 (2,5мм) (PR08.28526) (Промрукав) | Стойка на основе сдвоенного профиля 41х21х2800 мм, толщ.металла 2,5 мм | Промрукав | руб./шт | 8085.73
| Стойка STRUT двойная ССД-41х21х2900 (2,5мм) (PR08.28527) (Промрукав) | Стойка на основе сдвоенного профиля 41х21х2900 мм, толщ.металла 2,5 мм | Промрукав | руб./шт | 8341.53
| Стойка STRUT двойная ССД-41х21х300 (2,5мм) (PR08.28509) (Промрукав) | Стойка на основе сдвоенного профиля 41х21х300 мм, толщ.металла 2,5 мм | Промрукав | руб./шт | 1659.96
| Стойка STRUT двойная ССД-41х21х3000 (2,5мм) (PR08.22831) (Промрукав) | Стойка на основе сдвоенного профиля 41х21х3000 мм, толщ.металла 2,5 мм | Промрукав | руб./шт | 8599.77
| Стойка STRUT двойная ССД-41х21х400 (2,5мм) (PR08.22832) (Промрукав) | Стойка на основе сдвоенного профиля 41х21х400 мм, толщ.металла 2,5 мм | Промрукав | руб./шт | 1916.95
| Стойка STRUT двойная ССД-41х21х500 (2,5мм) (PR08.28510) (Промрукав) | Стойка на основе сдвоенного профиля 41х21х500 мм, толщ.металла 2,5 мм | Промрукав | руб./шт | 3195.78
| Стойка STRUT двойная ССД-41х21х600 (2,5мм) (PR08.22833) (Промрукав) | Стойка на основе сдвоенного профиля 41х21х600 мм, толщ.металла 2,5 мм | Промрукав | руб./шт | 2431.03
| Стойка STRUT двойная ССД-41х21х700 (2,5мм) (PR08.28511) (Промрукав) | Стойка на основе сдвоенного профиля 41х21х700 мм, толщ.металла 2,5 мм | Промрукав | руб./шт | 2688.06
| Стойка STRUT двойная ССД-41х21х800 (2,5мм) (PR08.22834) (Промрукав) | Стойка на основе сдвоенного профиля 41х21х800 мм, толщ.металла 2,5 мм | Промрукав | руб./шт | 2945.09
| Стойка STRUT двойная ССД-41х21х900 (2,5мм) (PR08.28512) (Промрукав) | Стойка на основе сдвоенного профиля 41х21х900 мм, толщ.металла 2,5 мм | Промрукав | руб./шт | 3202.12
| Стойка STRUT двойная ССД-41х41х1000 (2,5мм) (PR08.28533) (Промрукав) | Стойка на основе сдвоенного профиля 41х41х1000 мм, толщ.металла 2,5 мм | Промрукав | руб./шт | 4486.47
| Стойка STRUT двойная ССД-41х41х1100 (2,5мм) (PR08.28534) (Промрукав) | Стойка на основе сдвоенного профиля 41х41х1100 мм, толщ.металла 2,5 мм | Промрукав | руб./шт | 4825.45
| Стойка STRUT двойная ССД-41х41х1200 (2,5мм) (PR08.22817) (Промрукав) | Стойка на основе сдвоенного профиля 41х41х1200 мм, толщ.металла 2,5 мм | Промрукав | руб./шт | 5164.4
| Стойка STRUT двойная ССД-41х41х1300 (2,5мм) (PR08.28535) (Промрукав) | Стойка на основе сдвоенного профиля 41х41х1300 мм, толщ.металла 2,5 мм | Промрукав | руб./шт | 5503.36
| Стойка STRUT двойная ССД-41х41х1400 (2,5мм) (PR08.28536) (Промрукав) | Стойка на основе сдвоенного профиля 41х41х1400 мм, толщ.металла 2,5 мм | Промрукав | руб./шт | 5842.32
| Стойка STRUT двойная ССД-41х41х1500 (2,5мм) (PR08.28537) (Промрукав) | Стойка на основе сдвоенного профиля 41х41х1500 мм, толщ.металла 2,5 мм | Промрукав | руб./шт | 6181.26
| Стойка STRUT двойная ССД-41х41х1600 (2,5мм) (PR08.28538) (Промрукав) | Стойка на основе сдвоенного профиля 41х41х1600 мм, толщ.металла 2,5 мм | Промрукав | руб./шт | 6520.21
| Стойка STRUT двойная ССД-41х41х1700 (2,5мм) (PR08.28539) (Промрукав) | Стойка на основе сдвоенного профиля 41х41х1700 мм, толщ.металла 2,5 мм | Промрукав | руб./шт | 6859.21
| Стойка STRUT двойная ССД-41х41х1800 (2,5мм) (PR08.22818) (Промрукав) | Стойка на основе сдвоенного профиля 41х41х1800 мм, толщ.металла 2,5 мм | Промрукав | руб./шт | 7198.18
| Стойка STRUT двойная ССД-41х41х1900 (2,5мм) (PR08.28540) (Промрукав) | Стойка на основе сдвоенного профиля 41х41х1900 мм, толщ.металла 2,5 мм | Промрукав | руб./шт | 7537.13
| Стойка STRUT двойная ССД-41х41х200 (2,5мм) (PR08.28528) (Промрукав) | Стойка на основе сдвоенного профиля 41х41х200 мм, толщ.металла 2,5 мм | Промрукав | руб./шт | 1774.81
| Стойка STRUT двойная ССД-41х41х2000 (2,5мм) (PR08.22819) (Промрукав) | Стойка на основе сдвоенного профиля 41х41х2000 мм, толщ.металла 2,5 мм | Промрукав | руб./шт | 7876.09
| Стойка STRUT двойная ССД-41х41х2100 (2,5мм) (PR08.28541) (Промрукав) | Стойка на основе сдвоенного профиля 41х41х2100 мм, толщ.металла 2,5 мм | Промрукав | руб./шт | 8215.02
| Стойка STRUT двойная ССД-41х41х2200 (2,5мм) (PR08.22820) (Промрукав) | Стойка на основе сдвоенного профиля 41х41х2200 мм, толщ.металла 2,5 мм | Промрукав | руб./шт | 8554.02
| Стойка STRUT двойная ССД-41х41х2300 (2,5мм) (PR08.28542) (Промрукав) | Стойка на основе сдвоенного профиля 41х41х2300 мм, толщ.металла 2,5 мм | Промрукав | руб./шт | 8892.95
| Стойка STRUT двойная ССД-41х41х2400 (2,5мм) (PR08.28543) (Промрукав) | Стойка на основе сдвоенного профиля 41х41х2400 мм, толщ.металла 2,5 мм | Промрукав | руб./шт | 9233.49
| Стойка STRUT двойная ССД-41х41х2500 (2,5мм) (PR08.22821) (Промрукав) | Стойка на основе сдвоенного профиля 41х41х2500 мм, толщ.металла 2,5 мм | Промрукав | руб./шт | 9570.87
| Стойка STRUT двойная ССД-41х41х2600 (2,5мм) (PR08.28544) (Промрукав) | Стойка на основе сдвоенного профиля 41х41х2600 мм, толщ.металла 2,5 мм | Промрукав | руб./шт | 9909.83
| Стойка STRUT двойная ССД-41х41х2700 (2,5мм) (PR08.28545) (Промрукав) | Стойка на основе сдвоенного профиля 41х41х2700 мм, толщ.металла 2,5 мм | Промрукав | руб./шт | 10248.79
| Стойка STRUT двойная ССД-41х41х2800 (2,5мм) (PR08.28546) (Промрукав) | Стойка на основе сдвоенного профиля 41х41х2800 мм, толщ.металла 2,5 мм | Промрукав | руб./шт | 10587.79
| Стойка STRUT двойная ССД-41х41х2900 (2,5мм) (PR08.28547) (Промрукав) | Стойка на основе сдвоенного профиля 41х41х2900 мм, толщ.металла 2,5 мм | Промрукав | руб./шт | 10926.71
| Стойка STRUT двойная ССД-41х41х300 (2,5мм) (PR08.28529) (Промрукав) | Стойка на основе сдвоенного профиля 41х41х300 мм, толщ.металла 2,5 мм | Промрукав | руб./шт | 2113.78
| Стойка STRUT двойная ССД-41х41х3000 (2,5мм) (PR08.22822) (Промрукав) | Стойка на основе сдвоенного профиля 41х41х3000 мм, толщ.металла 2,5 мм | Промрукав | руб./шт | 11265.68
| Стойка STRUT двойная ССД-41х41х400 (2,5мм) (PR08.22823) (Промрукав) | Стойка на основе сдвоенного профиля 41х41х400 мм, толщ.металла 2,5 мм | Промрукав | руб./шт | 2452.71
| Стойка STRUT двойная ССД-41х41х500 (2,5мм) (PR08.28530) (Промрукав) | Стойка на основе сдвоенного профиля 41х41х500 мм, толщ.металла 2,5 мм | Промрукав | руб./шт | 2791.67
| Стойка STRUT двойная ССД-41х41х600 (2,5мм) (PR08.22824) (Промрукав) | Стойка на основе сдвоенного профиля 41х41х600 мм, толщ.металла 2,5 мм | Промрукав | руб./шт | 3130.63
| Стойка STRUT двойная ССД-41х41х700 (2,5мм) (PR08.28531) (Промрукав) | Стойка на основе сдвоенного профиля 41х41х700 мм, толщ.металла 2,5 мм | Промрукав | руб./шт | 3469.6
| Стойка STRUT двойная ССД-41х41х800 (2,5мм) (PR08.22825) (Промрукав) | Стойка на основе сдвоенного профиля 41х41х800 мм, толщ.металла 2,5 мм | Промрукав | руб./шт | 3808.58
| Стойка STRUT двойная ССД-41х41х900 (2,5мм) (PR08.28532) (Промрукав) | Стойка на основе сдвоенного профиля 41х41х900 мм, толщ.металла 2,5 мм | Промрукав | руб./шт | 4147.54
| Стойка STRUT СС-41х21х1000 (2,5мм) (PR08.28475) (Промрукав) | Стойка на основе профиля 41х21х1000 мм, толщ.металла 2,5 мм | Промрукав | руб./шт | 2321.68
| Стойка STRUT СС-41х21х1100 (2,5мм) (PR08.28476) (Промрукав) | Стойка на основе профиля 41х21х1100 мм, толщ.металла 2,5 мм | Промрукав | руб./шт | 2467.97
| Стойка STRUT СС-41х21х1200 (2,5мм) (PR08.22808) (Промрукав) | Стойка на основе профиля 41х21х1200 мм, толщ.металла 2,5 мм | Промрукав | руб./шт | 2614.49
| Стойка STRUT СС-41х21х1300 (2,5мм) (PR08.28477) (Промрукав) | Стойка на основе профиля 41х21х1300 мм, толщ.металла 2,5 мм | Промрукав | руб./шт | 2760.95
| Стойка STRUT СС-41х21х1400 (2,5мм) (PR08.28478) (Промрукав) | Стойка на основе профиля 41х21х1400 мм, толщ.металла 2,5 мм | Промрукав | руб./шт | 2907.33
| Стойка STRUT СС-41х21х1500 (2,5мм) (PR08.28479) (Промрукав) | Стойка на основе профиля 41х21х1500 мм, толщ.металла 2,5 мм | Промрукав | руб./шт | 3053.69
| Стойка STRUT СС-41х21х1600 (2,5мм) (PR08.28480) (Промрукав) | Стойка на основе профиля 41х21х1600 мм, толщ.металла 2,5 мм | Промрукав | руб./шт | 3200.08
| Стойка STRUT СС-41х21х1700 (2,5мм) (PR08.28481) (Промрукав) | Стойка на основе профиля 41х21х1700 мм, толщ.металла 2,5 мм | Промрукав | руб./шт | 3346.53
| Стойка STRUT СС-41х21х1800 (2,5мм) (PR08.22809) (Промрукав) | Стойка на основе профиля 41х21х1800 мм, толщ.металла 2,5 мм | Промрукав | руб./шт | 3492.93
| Стойка STRUT СС-41х21х1900 (2,5мм) (PR08.28482) (Промрукав) | Стойка на основе профиля 41х21х1900 мм, толщ.металла 2,5 мм | Промрукав | руб./шт | 3639.34
| Стойка STRUT СС-41х21х200 (2,5мм) (PR08.28470) (Промрукав) | Стойка на основе профиля 41х21х200 мм, толщ.металла 2,5 мм | Промрукав | руб./шт | 1150.48
| Стойка STRUT СС-41х21х2000 (2,5мм) (PR08.22810) (Промрукав) | Стойка на основе профиля 41х21х2000 мм, толщ.металла 2,5 мм | Промрукав | руб./шт | 3785.69
| Стойка STRUT СС-41х21х2100 (2,5мм) (PR08.28483) (Промрукав) | Стойка на основе профиля 41х21х2100 мм, толщ.металла 2,5 мм | Промрукав | руб./шт | 3932.09
| Стойка STRUT СС-41х21х2200 (2,5мм) (PR08.22811) (Промрукав) | Стойка на основе профиля 41х21х2200 мм, толщ.металла 2,5 мм | Промрукав | руб./шт | 4078.53
| Стойка STRUT СС-41х21х2300 (2,5мм) (PR08.28484) (Промрукав) | Стойка на основе профиля 41х21х2300 мм, толщ.металла 2,5 мм | Промрукав | руб./шт | 4224.92
| Стойка STRUT СС-41х21х2400 (2,5мм) (PR08.28485) (Промрукав) | Стойка на основе профиля 41х21х2400 мм, толщ.металла 2,5 мм | Промрукав | руб./шт | 4371.28
| Стойка STRUT СС-41х21х2500 (2,5мм) (PR08.22812) (Промрукав) | Стойка на основе профиля 41х21х2500 мм, толщ.металла 2,5 мм | Промрукав | руб./шт | 4517.7
| Стойка STRUT СС-41х21х2600 (2,5мм) (PR08.28486) (Промрукав) | Стойка на основе профиля 41х21х2600 мм, толщ.металла 2,5 мм | Промрукав | руб./шт | 4663.44
| Стойка STRUT СС-41х21х2700 (2,5мм) (PR08.28487) (Промрукав) | Стойка на основе профиля 41х21х2700 мм, толщ.металла 2,5 мм | Промрукав | руб./шт | 4810.51
| Стойка STRUT СС-41х21х2800 (2,5мм) (PR08.28488) (Промрукав) | Стойка на основе профиля 41х21х2800 мм, толщ.металла 2,5 мм | Промрукав | руб./шт | 4956.93
| Стойка STRUT СС-41х21х2900 (2,5мм) (PR08.28489) (Промрукав) | Стойка на основе профиля 41х21х2900 мм, толщ.металла 2,5 мм | Промрукав | руб./шт | 5103.32
| Стойка STRUT СС-41х21х300 (2,5мм) (PR08.28471) (Промрукав) | Стойка на основе профиля 41х21х300 мм, толщ.металла 2,5 мм | Промрукав | руб./шт | 1296.86
| Стойка STRUT СС-41х21х3000 (2,5мм) (PR08.22813) (Промрукав) | Стойка на основе профиля 41х21х3000 мм, толщ.металла 2,5 мм | Промрукав | руб./шт | 5249.7
| Стойка STRUT СС-41х21х400 (2,5мм) (PR08.22814) (Промрукав) | Стойка на основе профиля 41х21х400 мм, толщ.металла 2,5 мм | Промрукав | руб./шт | 1443.3
| Стойка STRUT СС-41х21х500 (2,5мм) (PR08.28472) (Промрукав) | Стойка на основе профиля 41х21х500 мм, толщ.металла 2,5 мм | Промрукав | руб./шт | 1589.68
| Стойка STRUT СС-41х21х600 (2,5мм) (PR08.22815) (Промрукав) | Стойка на основе профиля 41х21х600 мм, толщ.металла 2,5 мм | Промрукав | руб./шт | 1736.07
| Стойка STRUT СС-41х21х700 (2,5мм) (PR08.28473) (Промрукав) | Стойка на основе профиля 41х21х700 мм, толщ.металла 2,5 мм | Промрукав | руб./шт | 1882.49
| Стойка STRUT СС-41х21х800 (2,5мм) (PR08.22816) (Промрукав) | Стойка на основе профиля 41х21х800 мм, толщ.металла 2,5 мм | Промрукав | руб./шт | 2028.9
| Стойка STRUT СС-41х21х900 (2,5мм) (PR08.28474) (Промрукав) | Стойка на основе профиля 41х21х900 мм, толщ.металла 2,5 мм | Промрукав | руб./шт | 2175.29
| Стойка STRUT СС-41х41х1000 (2,5мм) (PR08.28494) (Промрукав) | Стойка на основе профиля 41х41х1000 мм, толщ.металла 2,5 мм | Промрукав | руб./шт | 2761.16
| Стойка STRUT СС-41х41х1100 (2,5мм) (PR08.28495) (Промрукав) | Стойка на основе профиля 41х41х1100 мм, толщ.металла 2,5 мм | Промрукав | руб./шт | 2952.87
| Стойка STRUT СС-41х41х1200 (2,5мм) (PR08.22799) (Промрукав) | Стойка на основе профиля 41х41х1200 мм, толщ.металла 2,5 мм | Промрукав | руб./шт | 3144.63
| Стойка STRUT СС-41х41х1300 (2,5мм) (PR08.28496) (Промрукав) | Стойка на основе профиля 41х41х1300 мм, толщ.металла 2,5 мм | Промрукав | руб./шт | 3336.44
| Стойка STRUT СС-41х41х1400 (2,5мм) (PR08.28497) (Промрукав) | Стойка на основе профиля 41х41х1400 мм, толщ.металла 2,5 мм | Промрукав | руб./шт | 3528.14
| Стойка STRUT СС-41х41х1500 (2,5мм) (PR08.28498) (Промрукав) | Стойка на основе профиля 41х41х1500 мм, толщ.металла 2,5 мм | Промрукав | руб./шт | 3719.91
| Стойка STRUT СС-41х41х1600 (2,5мм) (PR08.28499) (Промрукав) | Стойка на основе профиля 41х41х1600 мм, толщ.металла 2,5 мм | Промрукав | руб./шт | 3911.61
| Стойка STRUT СС-41х41х1700 (2,5мм) (PR08.28500) (Промрукав) | Стойка на основе профиля 41х41х1700 мм, толщ.металла 2,5 мм | Промрукав | руб./шт | 4103.41
| Стойка STRUT СС-41х41х1800 (2,5мм) (PR08.22800) (Промрукав) | Стойка на основе профиля 41х41х1800 мм, толщ.металла 2,5 мм | Промрукав | руб./шт | 4295.08
| Стойка STRUT СС-41х41х1900 (2,5мм) (PR08.28501) (Промрукав) | Стойка на основе профиля 41х41х1900 мм, толщ.металла 2,5 мм | Промрукав | руб./шт | 4486.89
| Стойка STRUT СС-41х41х2000 (2,5мм) (PR08.22801) (Промрукав) | Стойка на основе профиля 41х41х2000 мм, толщ.металла 2,5 мм | Промрукав | руб./шт | 4678.59
| Стойка STRUT СС-41х41х2100 (2,5мм) (PR08.28502) (Промрукав) | Стойка на основе профиля 41х41х2100 мм, толщ.металла 2,5 мм | Промрукав | руб./шт | 4870.39
| Стойка STRUT СС-41х41х2200 (2,5мм) (PR08.22802) (Промрукав) | Стойка на основе профиля 41х41х2200 мм, толщ.металла 2,5 мм | Промрукав | руб./шт | 5062.09
| Стойка STRUT СС-41х41х2300 (2,5мм) (PR08.28503) (Промрукав) | Стойка на основе профиля 41х41х2300 мм, толщ.металла 2,5 мм | Промрукав | руб./шт | 5253.87
| Стойка STRUT СС-41х41х2400 (2,5мм) (PR08.28504) (Промрукав) | Стойка на основе профиля 41х41х2400 мм, толщ.металла 2,5 мм | Промрукав | руб./шт | 5445.57
| Стойка STRUT СС-41х41х2500 (2,5мм) (PR08.22803) (Промрукав) | Стойка на основе профиля 41х41х2500 мм, толщ.металла 2,5 мм | Промрукав | руб./шт | 5637.33
| Стойка STRUT СС-41х41х2700 (2,5мм) (PR08.28505) (Промрукав) | Стойка на основе профиля 41х41х2700 мм, толщ.металла 2,5 мм | Промрукав | руб./шт | 6020.83
| Стойка STRUT СС-41х41х2800 (2,5мм) (PR08.28506) (Промрукав) | Стойка на основе профиля 41х41х2800 мм, толщ.металла 2,5 мм | Промрукав | руб./шт | 6212.55
| Стойка STRUT СС-41х41х2900 (2,5мм) (PR08.28507) (Промрукав) | Стойка на основе профиля 41х41х2900 мм, толщ.металла 2,5 мм | Промрукав | руб./шт | 6404.33
| Стойка STRUT СС-41х41х300 (2,5мм) (PR08.28490) (Промрукав) | Стойка на основе профиля 41х41х300 мм, толщ.металла 2,5 мм | Промрукав | руб./шт | 1418.91
| Стойка STRUT СС-41х41х3000 (2,5мм) (PR08.22804) (Промрукав) | Стойка на основе профиля 41х41х3000 мм, толщ.металла 2,5 мм | Промрукав | руб./шт | 6596.07
| Стойка STRUT СС-41х41х400 (2,5мм) (PR08.22805) (Промрукав) | Стойка на основе профиля 41х41х400 мм, толщ.металла 2,5 мм | Промрукав | руб./шт | 2013.34
| Стойка STRUT СС-41х41х500 (2,5мм) (PR08.28491) (Промрукав) | Стойка на основе профиля 41х41х500 мм, толщ.металла 2,5 мм | Промрукав | руб./шт | 1802.42
| Стойка STRUT СС-41х41х600 (2,5мм) (PR08.22806) (Промрукав) | Стойка на основе профиля 41х41х600 мм, толщ.металла 2,5 мм | Промрукав | руб./шт | 1994.15
| Стойка STRUT СС-41х41х700 (2,5мм) (PR08.28492) (Промрукав) | Стойка на основе профиля 41х41х700 мм, толщ.металла 2,5 мм | Промрукав | руб./шт | 2185.89
| Стойка STRUT СС-41х41х800 (2,5мм) (PR08.22807) (Промрукав) | Стойка на основе профиля 41х41х800 мм, толщ.металла 2,5 мм | Промрукав | руб./шт | 2377.65
| Стойка STRUT СС-41х41х900 (2,5мм) (PR08.28493) (Промрукав) | Стойка на основе профиля 41х41х900 мм, толщ.металла 2,5 мм | Промрукав | руб./шт | 2569.46
| Профиль STRUT двойной ПСД-41х21х2400 (2,0мм) (PR08.28408) (Промрукав) | Профиль сдвоенный 41х21х2400 мм, толщ.металла 2,0 мм | Промрукав | руб./шт | 4807.78
| Профиль STRUT двойной ПСД-41х21х2500 (2,0мм) (PR08.22711) (Промрукав) | Профиль сдвоенный 41х21х2500 мм, толщ.металла 2,0 мм | Промрукав | руб./шт | 5008.13
| Профиль STRUT двойной ПСД-41х21х2600 (2,0мм) (PR08.28409) (Промрукав) | Профиль сдвоенный 41х21х2600 мм, толщ.металла 2,0 мм | Промрукав | руб./шт | 5208.41
| Профиль STRUT двойной ПСД-41х21х2700 (2,0мм) (PR08.28410) (Промрукав) | Профиль сдвоенный 41х21х2700 мм, толщ.металла 2,0 мм | Промрукав | руб./шт | 5408.74
| Профиль STRUT двойной ПСД-41х21х2800 (2,0мм) (PR08.28411) (Промрукав) | Профиль сдвоенный 41х21х2800 мм, толщ.металла 2,0 мм | Промрукав | руб./шт | 5609.08
| Профиль STRUT двойной ПСД-41х21х2900 (2,0мм) (PR08.28412) (Промрукав) | Профиль сдвоенный 41х21х2900 мм, толщ.металла 2,0 мм | Промрукав | руб./шт | 5809.4
| Профиль STRUT двойной ПСД-41х21х300 (2,0мм) (PR08.28394) (Промрукав) | Профиль сдвоенный 41х21х300 мм, толщ.металла 2,0 мм | Промрукав | руб./шт | 705.71
| Профиль STRUT двойной ПСД-41х21х3000 (2,0мм) (PR08.22712) (Промрукав) | Профиль сдвоенный 41х21х3000 мм, толщ.металла 2,0 мм | Промрукав | руб./шт | 6009.77
| Профиль STRUT двойной ПСД-41х21х400 (2,0мм) (PR08.22713) (Промрукав) | Профиль сдвоенный 41х21х400 мм, толщ.металла 2,0 мм | Промрукав | руб./шт | 905.99
| Профиль STRUT двойной ПСД-41х21х500 (2,0мм) (PR08.28395) (Промрукав) | Профиль сдвоенный 41х21х500 мм, толщ.металла 2,0 мм | Промрукав | руб./шт | 1106.37
| Профиль STRUT двойной ПСД-41х21х600 (2,0мм) (PR08.22714) (Промрукав) | Профиль сдвоенный 41х21х600 мм, толщ.металла 2,0 мм | Промрукав | руб./шт | 1306.66
| Профиль STRUT двойной ПСД-41х21х6000 (2,0мм) (PR08.22715) (Промрукав) | Профиль сдвоенный 41х21х6000 мм, толщ.металла 2,0 мм | Промрукав | руб./шт | 12019.48
| Профиль STRUT двойной ПСД-41х21х700 (2,0мм) (PR08.28396) (Промрукав) | Профиль сдвоенный 41х21х700 мм, толщ.металла 2,0 мм | Промрукав | руб./шт | 1506.97
| Профиль STRUT двойной ПСД-41х21х800 (2,0мм) (PR08.22716) (Промрукав) | Профиль сдвоенный 41х21х800 мм, толщ.металла 2,0 мм | Промрукав | руб./шт | 1681.19
| Профиль STRUT двойной ПСД-41х21х900 (2,0мм) (PR08.28397) (Промрукав) | Профиль сдвоенный 41х21х900 мм, толщ.металла 2,0 мм | Промрукав | руб./шт | 1855.29
| Профиль STRUT двойной ПСД-41х21х1000 (2,5мм) (PR08.28417) (Промрукав) | Профиль сдвоенный 41х21х1000 мм, толщ.металла 2,5 мм | Промрукав | руб./шт | 2622.27
| Профиль STRUT двойной ПСД-41х21х1100 (2,5мм) (PR08.28418) (Промрукав) | Профиль сдвоенный 41х21х1100 мм, толщ.металла 2,5 мм | Промрукав | руб./шт | 2884.47
| Профиль STRUT двойной ПСД-41х21х1200 (2,5мм) (PR08.22717) (Промрукав) | Профиль сдвоенный 41х21х1200 мм, толщ.металла 2,5 мм | Промрукав | руб./шт | 3146.67
| Профиль STRUT двойной ПСД-41х21х1800 (2,5мм) (PR08.22718) (Промрукав) | Профиль сдвоенный 41х21х1800 мм, толщ.металла 2,5 мм | Промрукав | руб./шт | 4720.03
| Профиль STRUT двойной ПСД-41х21х1900 (2,5мм) (PR08.28419) (Промрукав) | Профиль сдвоенный 41х21х1900 мм, толщ.металла 2,5 мм | Промрукав | руб./шт | 4983.59
| Профиль STRUT двойной ПСД-41х21х2000 (2,5мм) (PR08.22719) (Промрукав) | Профиль сдвоенный 41х21х2000 мм, толщ.металла 2,5 мм | Промрукав | руб./шт | 5244.47
| Профиль STRUT двойной ПСД-41х21х2100 (2,5мм) (PR08.28420) (Промрукав) | Профиль сдвоенный 41х21х2100 мм, толщ.металла 2,5 мм | Промрукав | руб./шт | 5506.71
| Профиль STRUT двойной ПСД-41х21х2200 (2,5мм) (PR08.22720) (Промрукав) | Профиль сдвоенный 41х21х2200 мм, толщ.металла 2,5 мм | Промрукав | руб./шт | 5768.92
| Профиль STRUT двойной ПСД-41х21х2300 (2,5мм) (PR08.28421) (Промрукав) | Профиль сдвоенный 41х21х2300 мм, толщ.металла 2,5 мм | Промрукав | руб./шт | 6031.11
| Профиль STRUT двойной ПСД-41х21х2400 (2,5мм) (PR08.28422) (Промрукав) | Профиль сдвоенный 41х21х2400 мм, толщ.металла 2,5 мм | Промрукав | руб./шт | 6293.32
| Профиль STRUT двойной ПСД-41х21х2500 (2,5мм) (PR08.22721) (Промрукав) | Профиль сдвоенный 41х21х2500 мм, толщ.металла 2,5 мм | Промрукав | руб./шт | 6555.62
| Профиль STRUT двойной ПСД-41х21х2600 (2,5мм) (PR08.28423) (Промрукав) | Профиль сдвоенный 41х21х2600 мм, толщ.металла 2,5 мм | Промрукав | руб./шт | 6817.85
| Профиль STRUT двойной ПСД-41х21х2700 (2,5мм) (PR08.28424) (Промрукав) | Профиль сдвоенный 41х21х2700 мм, толщ.металла 2,5 мм | Промрукав | руб./шт | 7080.07
| Профиль STRUT двойной ПСД-41х21х2800 (2,5мм) (PR08.28425) (Промрукав) | Профиль сдвоенный 41х21х2800 мм, толщ.металла 2,5 мм | Промрукав | руб./шт | 7342.26
| Профиль STRUT двойной ПСД-41х21х2900 (2,5мм) (PR08.28426) (Промрукав) | Профиль сдвоенный 41х21х2900 мм, толщ.металла 2,5 мм | Промрукав | руб./шт | 7604.47
| Профиль STRUT двойной ПСД-41х21х300 (2,5мм) (PR08.28413) (Промрукав) | Профиль сдвоенный 41х21х300 мм, толщ.металла 2,5 мм | Промрукав | руб./шт | 891.37
| Профиль STRUT двойной ПСД-41х21х3000 (2,5мм) (PR08.22722) (Промрукав) | Профиль сдвоенный 41х21х3000 мм, толщ.металла 2,5 мм | Промрукав | руб./шт | 7866.71
| Профиль STRUT двойной ПСД-41х21х400 (2,5мм) (PR08.22723) (Промрукав) | Профиль сдвоенный 41х21х400 мм, толщ.металла 2,5 мм | Промрукав | руб./шт | 1153.58
| Профиль STRUT двойной ПСД-41х21х500 (2,5мм) (PR08.28414) (Промрукав) | Профиль сдвоенный 41х21х500 мм, толщ.металла 2,5 мм | Промрукав | руб./шт | 1415.91
| Профиль STRUT двойной ПСД-41х21х600 (2,5мм) (PR08.22724) (Промрукав) | Профиль сдвоенный 41х21х600 мм, толщ.металла 2,5 мм | Промрукав | руб./шт | 1678.11
| Профиль STRUT двойной ПСД-41х21х6000 (2,5мм) (PR08.22725) (Промрукав) | Профиль сдвоенный 41х21х6000 мм, толщ.металла 2,5 мм | Промрукав | руб./шт | 15733.41
| Профиль STRUT двойной ПСД-41х21х700 (2,5мм) (PR08.28415) (Промрукав) | Профиль сдвоенный 41х21х700 мм, толщ.металла 2,5 мм | Промрукав | руб./шт | 1940.31
| Профиль STRUT двойной ПСД-41х21х800 (2,5мм) (PR08.22726) (Промрукав) | Профиль сдвоенный 41х21х800 мм, толщ.металла 2,5 мм | Промрукав | руб./шт | 2176.35
| Профиль STRUT двойной ПСД-41х21х900 (2,5мм) (PR08.28416) (Промрукав) | Профиль сдвоенный 41х21х900 мм, толщ.металла 2,5 мм | Промрукав | руб./шт | 2412.38
| Профиль STRUT двойной ПСД-41х41х1000 (2,0мм) (PR08.28431) (Промрукав) | Профиль сдвоенный 41х41х1000 мм, толщ.металла 2,0 мм | Промрукав | руб./шт | 2940.32
| Профиль STRUT двойной ПСД-41х41х1100 (2,0мм) (PR08.28432) (Промрукав) | Профиль сдвоенный 41х41х1100 мм, толщ.металла 2,0 мм | Промрукав | руб./шт | 3234.3
| Профиль STRUT двойной ПСД-41х41х1200 (2,0мм) (PR08.22687) (Промрукав) | Профиль сдвоенный 41х41х1200 мм, толщ.металла 2,0 мм | Промрукав | руб./шт | 3528.35
| Профиль STRUT двойной ПСД-41х41х1300 (2,0мм) (PR08.28433) (Промрукав) | Профиль сдвоенный 41х41х1300 мм, толщ.металла 2,0 мм | Промрукав | руб./шт | 3822.37
| Профиль STRUT двойной ПСД-41х41х1400 (2,0мм) (PR08.28434) (Промрукав) | Профиль сдвоенный 41х41х1400 мм, толщ.металла 2,0 мм | Промрукав | руб./шт | 4116.43
| Профиль STRUT двойной ПСД-41х41х1500 (2,0мм) (PR08.28435) (Промрукав) | Профиль сдвоенный 41х41х1500 мм, толщ.металла 2,0 мм | Промрукав | руб./шт | 4410.43
| Профиль STRUT двойной ПСД-41х41х1600 (2,0мм) (PR08.28436) (Промрукав) | Профиль сдвоенный 41х41х1600 мм, толщ.металла 2,0 мм | Промрукав | руб./шт | 4704.48
| Профиль STRUT двойной ПСД-41х41х1700 (2,0мм) (PR08.28437) (Промрукав) | Профиль сдвоенный 41х41х1700 мм, толщ.металла 2,0 мм | Промрукав | руб./шт | 4998.5
| Профиль STRUT двойной ПСД-41х41х1800 (2,0мм) (PR08.22688) (Промрукав) | Профиль сдвоенный 41х41х1800 мм, толщ.металла 2,0 мм | Промрукав | руб./шт | 5292.52
| Профиль STRUT двойной ПСД-41х41х1900 (2,0мм) (PR08.28438) (Промрукав) | Профиль сдвоенный 41х41х1900 мм, толщ.металла 2,0 мм | Промрукав | руб./шт | 5586.53
| Профиль STRUT двойной ПСД-41х41х2000 (2,0мм) (PR08.22689) (Промрукав) | Профиль сдвоенный 41х41х2000 мм, толщ.металла 2,0 мм | Промрукав | руб./шт | 5880.58
| Профиль STRUT двойной ПСД-41х41х2100 (2,0мм) (PR08.28439) (Промрукав) | Профиль сдвоенный 41х41х2100 мм, толщ.металла 2,0 мм | Промрукав | руб./шт | 6174.62
| Профиль STRUT двойной ПСД-41х41х2200 (2,0мм) (PR08.22690) (Промрукав) | Профиль сдвоенный 41х41х2200 мм, толщ.металла 2,0 мм | Промрукав | руб./шт | 6468.68
| Профиль STRUT двойной ПСД-41х41х2300 (2,0мм) (PR08.28440) (Промрукав) | Профиль сдвоенный 41х41х2300 мм, толщ.металла 2,0 мм | Промрукав | руб./шт | 6762.66
| Профиль STRUT двойной ПСД-41х41х2400 (2,0мм) (PR08.28441) (Промрукав) | Профиль сдвоенный 41х41х2400 мм, толщ.металла 2,0 мм | Промрукав | руб./шт | 7056.71
| Профиль STRUT двойной ПСД-41х41х2500 (2,0мм) (PR08.22691) (Промрукав) | Профиль сдвоенный 41х41х2500 мм, толщ.металла 2,0 мм | Промрукав | руб./шт | 7350.72
| Профиль STRUT двойной ПСД-41х41х2600 (2,0мм) (PR08.28442) (Промрукав) | Профиль сдвоенный 41х41х2600 мм, толщ.металла 2,0 мм | Промрукав | руб./шт | 7644.77
| Профиль STRUT двойной ПСД-41х41х2700 (2,0мм) (PR08.28443) (Промрукав) | Профиль сдвоенный 41х41х2700 мм, толщ.металла 2,0 мм | Промрукав | руб./шт | 7938.79
| Профиль STRUT двойной ПСД-41х41х2800 (2,0мм) (PR08.28444) (Промрукав) | Профиль сдвоенный 41х41х2800 мм, толщ.металла 2,0 мм | Промрукав | руб./шт | 8232.77
| Профиль STRUT двойной ПСД-41х41х2900 (2,0мм) (PR08.28445) (Промрукав) | Профиль сдвоенный 41х41х2900 мм, толщ.металла 2,0 мм | Промрукав | руб./шт | 8526.81
| Профиль STRUT двойной ПСД-41х41х300 (2,0мм) (PR08.28427) (Промрукав) | Профиль сдвоенный 41х41х300 мм, толщ.металла 2,0 мм | Промрукав | руб./шт | 986.8
| Профиль STRUT двойной ПСД-41х41х3000 (2,0мм) (PR08.22692) (Промрукав) | Профиль сдвоенный 41х41х3000 мм, толщ.металла 2,0 мм | Промрукав | руб./шт | 8820.9
| Профиль STRUT двойной ПСД-41х41х400 (2,0мм) (PR08.22693) (Промрукав) | Профиль сдвоенный 41х41х400 мм, толщ.металла 2,0 мм | Промрукав | руб./шт | 1280.86
| Профиль STRUT двойной ПСД-41х41х500 (2,0мм) (PR08.28428) (Промрукав) | Профиль сдвоенный 41х41х500 мм, толщ.металла 2,0 мм | Промрукав | руб./шт | 1574.87
| Профиль STRUT двойной ПСД-41х41х600 (2,0мм) (PR08.22694) (Промрукав) | Профиль сдвоенный 41х41х600 мм, толщ.металла 2,0 мм | Промрукав | руб./шт | 1868.89
| Профиль STRUT двойной ПСД-41х41х6000 (2,0мм) (PR08.22695) (Промрукав) | Профиль сдвоенный 41х41х6000 мм, толщ.металла 2,0 мм | Промрукав | руб./шт | 17641.68
| Профиль STRUT двойной ПСД-41х41х700 (2,0мм) (PR08.28429) (Промрукав) | Профиль сдвоенный 41х41х700 мм, толщ.металла 2,0 мм | Промрукав | руб./шт | 2162.97
| Профиль STRUT двойной ПСД-41х41х800 (2,0мм) (PR08.22696) (Промрукав) | Профиль сдвоенный 41х41х800 мм, толщ.металла 2,0 мм | Промрукав | руб./шт | 2430.75
| Профиль STRUT двойной ПСД-41х41х900 (2,0мм) (PR08.28430) (Промрукав) | Профиль сдвоенный 41х41х900 мм, толщ.металла 2,0 мм | Промрукав | руб./шт | 2698.59
| Профиль STRUT двойной ПСД-41х41х1000 (2,5мм) (PR08.28450) (Промрукав) | Профиль сдвоенный 41х41х1000 мм, толщ.металла 2,5 мм | Промрукав | руб./шт | 4070.86
| Профиль STRUT двойной ПСД-41х41х1100 (2,5мм) (PR08.28451) (Промрукав) | Профиль сдвоенный 41х41х1100 мм, толщ.металла 2,5 мм | Промрукав | руб./шт | 4477.87
| Профиль STRUT двойной ПСД-41х41х1200 (2,5мм) (PR08.22697) (Промрукав) | Профиль сдвоенный 41х41х1200 мм, толщ.металла 2,5 мм | Промрукав | руб./шт | 4884.97
| Профиль STRUT двойной ПСД-41х41х1300 (2,5мм) (PR08.28452) (Промрукав) | Профиль сдвоенный 41х41х1300 мм, толщ.металла 2,5 мм | Промрукав | руб./шт | 5292.05
| Профиль STRUT двойной ПСД-41х41х1400 (2,5мм) (PR08.28453) (Промрукав) | Профиль сдвоенный 41х41х1400 мм, толщ.металла 2,5 мм | Промрукав | руб./шт | 5699.46
| Профиль STRUT двойной ПСД-41х41х1500 (2,5мм) (PR08.28454) (Промрукав) | Профиль сдвоенный 41х41х1500 мм, толщ.металла 2,5 мм | Промрукав | руб./шт | 6106.2
| Профиль STRUT двойной ПСД-41х41х1600 (2,5мм) (PR08.28455) (Промрукав) | Профиль сдвоенный 41х41х1600 мм, толщ.металла 2,5 мм | Промрукав | руб./шт | 6513.28
| Профиль STRUT двойной ПСД-41х41х1700 (2,5мм) (PR08.28456) (Промрукав) | Профиль сдвоенный 41х41х1700 мм, толщ.металла 2,5 мм | Промрукав | руб./шт | 6920.38
| Профиль STRUT двойной ПСД-41х41х1800 (2,5мм) (PR08.22698) (Промрукав) | Профиль сдвоенный 41х41х1800 мм, толщ.металла 2,5 мм | Промрукав | руб./шт | 7327.46
| Профиль STRUT двойной ПСД-41х41х1900 (2,5мм) (PR08.28457) (Промрукав) | Профиль сдвоенный 41х41х1900 мм, толщ.металла 2,5 мм | Промрукав | руб./шт | 7734.51
| Профиль STRUT двойной ПСД-41х41х2000 (2,5мм) (PR08.22699) (Промрукав) | Профиль сдвоенный 41х41х2000 мм, толщ.металла 2,5 мм | Промрукав | руб./шт | 8141.58
| Профиль STRUT двойной ПСД-41х41х2100 (2,5мм) (PR08.28458) (Промрукав) | Профиль сдвоенный 41х41х2100 мм, толщ.металла 2,5 мм | Промрукав | руб./шт | 8548.69
| Профиль STRUT двойной ПСД-41х41х2200 (2,5мм) (PR08.22700) (Промрукав) | Профиль сдвоенный 41х41х2200 мм, толщ.металла 2,5 мм | Промрукав | руб./шт | 8955.76
| Профиль STRUT двойной ПСД-41х41х2300 (2,5мм) (PR08.28459) (Промрукав) | Профиль сдвоенный 41х41х2300 мм, толщ.металла 2,5 мм | Промрукав | руб./шт | 9362.8
| Профиль STRUT двойной ПСД-41х41х2400 (2,5мм) (PR08.28460) (Промрукав) | Профиль сдвоенный 41х41х2400 мм, толщ.металла 2,5 мм | Промрукав | руб./шт | 9769.92
| Профиль STRUT двойной ПСД-41х41х2500 (2,5мм) (PR08.22701) (Промрукав) | Профиль сдвоенный 41х41х2500 мм, толщ.металла 2,5 мм | Промрукав | руб./шт | 10177
| Профиль STRUT двойной ПСД-41х41х2600 (2,5мм) (PR08.28461) (Промрукав) | Профиль сдвоенный 41х41х2600 мм, толщ.металла 2,5 мм | Промрукав | руб./шт | 10584.04
| Профиль STRUT двойной ПСД-41х41х2700 (2,5мм) (PR08.28462) (Промрукав) | Профиль сдвоенный 41х41х2700 мм, толщ.металла 2,5 мм | Промрукав | руб./шт | 10991.14
| Профиль STRUT двойной ПСД-41х41х2800 (2,5мм) (PR08.28463) (Промрукав) | Профиль сдвоенный 41х41х2800 мм, толщ.металла 2,5 мм | Промрукав | руб./шт | 11398.25
| Профиль STRUT двойной ПСД-41х41х2900 (2,5мм) (PR08.28464) (Промрукав) | Профиль сдвоенный 41х41х2900 мм, толщ.металла 2,5 мм | Промрукав | руб./шт | 11805.26
| Профиль STRUT двойной ПСД-41х41х300 (2,5мм) (PR08.28446) (Промрукав) | Профиль сдвоенный 41х41х300 мм, толщ.металла 2,5 мм | Промрукав | руб./шт | 1325.95
| Профиль STRUT двойной ПСД-41х41х3000 (2,5мм) (PR08.22702) (Промрукав) | Профиль сдвоенный 41х41х3000 мм, толщ.металла 2,5 мм | Промрукав | руб./шт | 12212.41
| Профиль STRUT двойной ПСД-41х41х400 (2,5мм) (PR08.22703) (Промрукав) | Профиль сдвоенный 41х41х400 мм, толщ.металла 2,5 мм | Промрукав | руб./шт | 1733.03
| Профиль STRUT двойной ПСД-41х41х500 (2,5мм) (PR08.28447) (Промрукав) | Профиль сдвоенный 41х41х500 мм, толщ.металла 2,5 мм | Промрукав | руб./шт | 2140.14
| Профиль STRUT двойной ПСД-41х41х600 (2,5мм) (PR08.22704) (Промрукав) | Профиль сдвоенный 41х41х600 мм, толщ.металла 2,5 мм | Промрукав | руб./шт | 2547.22
| Профиль STRUT двойной ПСД-41х41х6000 (2,5мм) (PR08.22705) (Промрукав) | Профиль сдвоенный 41х41х6000 мм, толщ.металла 2,5 мм | Промрукав | руб./шт | 24424.74
| Профиль STRUT двойной ПСД-41х41х700 (2,5мм) (PR08.28448) (Промрукав) | Профиль сдвоенный 41х41х700 мм, толщ.металла 2,5 мм | Промрукав | руб./шт | 2954.24
| Профиль STRUT двойной ПСД-41х41х800 (2,5мм) (PR08.22706) (Промрукав) | Профиль сдвоенный 41х41х800 мм, толщ.металла 2,5 мм | Промрукав | руб./шт | 3335.19
| Профиль STRUT двойной ПСД-41х41х900 (2,5мм) (PR08.28449) (Промрукав) | Профиль сдвоенный 41х41х900 мм, толщ.металла 2,5 мм | Промрукав | руб./шт | 3716.1
| Профиль STRUT ПС-41х21х1000 (2,0мм) (PR08.28321) (Промрукав) | Профиль 41х21х1000 мм, толщ.металла 2,0 мм | Промрукав | руб./шт | 881.49
| Профиль STRUT ПС-41х21х1100 (2,0мм) (PR08.28322) (Промрукав) | Профиль 41х21х1100 мм, толщ.металла 2,0 мм | Промрукав | руб./шт | 847.85
| Профиль STRUT ПС-41х21х1300 (2,0мм) (PR08.28323) (Промрукав) | Профиль 41х21х1300 мм, толщ.металла 2,0 мм | Промрукав | руб./шт | 1168.76
| Профиль STRUT ПС-41х21х1400 (2,0мм) (PR08.28324) (Промрукав) | Профиль 41х21х1400 мм, толщ.металла 2,0 мм | Промрукав | руб./шт | 1258.7
| Профиль STRUT ПС-41х21х1500 (2,0мм) (PR08.28325) (Промрукав) | Профиль 41х21х1500 мм, толщ.металла 2,0 мм | Промрукав | руб./шт | 1348.6
| Профиль STRUT ПС-41х21х1600 (2,0мм) (PR08.28326) (Промрукав) | Профиль 41х21х1600 мм, толщ.металла 2,0 мм | Промрукав | руб./шт | 1501.07
| Профиль STRUT ПС-41х21х1700 (2,0мм) (PR08.28327) (Промрукав) | Профиль 41х21х1700 мм, толщ.металла 2,0 мм | Промрукав | руб./шт | 1528.43
| Профиль STRUT ПС-41х21х1900 (2,0мм) (PR08.28328) (Промрукав) | Профиль 41х21х1900 мм, толщ.металла 2,0 мм | Промрукав | руб./шт | 1708.19
| Профиль STRUT ПС-41х21х2100 (2,0мм) (PR08.28329) (Промрукав) | Профиль 41х21х2100 мм, толщ.металла 2,0 мм | Промрукав | руб./шт | 1888.03
| Профиль STRUT ПС-41х21х2300 (2,0мм) (PR08.28330) (Промрукав) | Профиль 41х21х2300 мм, толщ.металла 2,0 мм | Промрукав | руб./шт | 2067.84
| Профиль STRUT ПС-41х21х2400 (2,0мм) (PR08.28331) (Промрукав) | Профиль 41х21х2400 мм, толщ.металла 2,0 мм | Промрукав | руб./шт | 2157.74
| Профиль STRUT ПС-41х21х2600 (2,0мм) (PR08.28332) (Промрукав) | Профиль 41х21х2600 мм, толщ.металла 2,0 мм | Промрукав | руб./шт | 2337.6
| Профиль STRUT ПС-41х21х2700 (2,0мм) (PR08.28333) (Промрукав) | Профиль 41х21х2700 мм, толщ.металла 2,0 мм | Промрукав | руб./шт | 2427.45
| Профиль STRUT ПС-41х21х2800 (2,0мм) (PR08.28334) (Промрукав) | Профиль 41х21х2800 мм, толщ.металла 2,0 мм | Промрукав | руб./шт | 2517.33
| Профиль STRUT ПС-41х21х2900 (2,0мм) (PR08.28335) (Промрукав) | Профиль 41х21х2900 мм, толщ.металла 2,0 мм | Промрукав | руб./шт | 2607.29
| Профиль STRUT ПС-41х21х300 (2,0мм) (PR08.28317) (Промрукав) | Профиль 41х21х300 мм, толщ.металла 2,0 мм | Промрукав | руб./шт | 323.11
| Профиль STRUT ПС-41х21х500 (2,0мм) (PR08.28318) (Промрукав) | Профиль 41х21х500 мм, толщ.металла 2,0 мм | Промрукав | руб./шт | 502.95
| Профиль STRUT ПС-41х21х700 (2,0мм) (PR08.28319) (Промрукав) | Профиль 41х21х700 мм, толщ.металла 2,0 мм | Промрукав | руб./шт | 682.76
| Профиль STRUT ПС-41х21х900 (2,0мм) (PR08.28320) (Промрукав) | Профиль 41х21х900 мм, толщ.металла 2,0 мм | Промрукав | руб./шт | 835.83
| Профиль STRUT ПС-41х21х1000 (2,5мм) (PR08.28340) (Промрукав) | Профиль 41х21х1000 мм, толщ.металла 2,5 мм | Промрукав | руб./шт | 1176.87
| Профиль STRUT ПС-41х21х1100 (2,5мм) (PR08.28341) (Промрукав) | Профиль 41х21х1100 мм, толщ.металла 2,5 мм | Промрукав | руб./шт | 1294.57
| Профиль STRUT ПС-41х21х1200 (2,5мм) (PR08.21192) (Промрукав) | Профиль 41х21х1200 мм, толщ.металла 2,5 мм | Промрукав | руб./шт | 1412.21
| Профиль STRUT ПС-41х21х1300 (2,5мм) (PR08.28342) (Промрукав) | Профиль 41х21х1300 мм, толщ.металла 2,5 мм | Промрукав | руб./шт | 1529.92
| Профиль STRUT ПС-41х21х1400 (2,5мм) (PR08.28343) (Промрукав) | Профиль 41х21х1400 мм, толщ.металла 2,5 мм | Промрукав | руб./шт | 1647.6
| Профиль STRUT ПС-41х21х1500 (2,5мм) (PR08.28344) (Промрукав) | Профиль 41х21х1500 мм, толщ.металла 2,5 мм | Промрукав | руб./шт | 1765.3
| Профиль STRUT ПС-41х21х1600 (2,5мм) (PR08.28345) (Промрукав) | Профиль 41х21х1600 мм, толщ.металла 2,5 мм | Промрукав | руб./шт | 1883.02
| Профиль STRUT ПС-41х21х1700 (2,5мм) (PR08.28346) (Промрукав) | Профиль 41х21х1700 мм, толщ.металла 2,5 мм | Промрукав | руб./шт | 2000.71
| Профиль STRUT ПС-41х21х1800 (2,5мм) (PR08.21193) (Промрукав) | Профиль 41х21х1800 мм, толщ.металла 2,5 мм | Промрукав | руб./шт | 2118.33
| Профиль STRUT ПС-41х21х1900 (2,5мм) (PR08.28347) (Промрукав) | Профиль 41х21х1900 мм, толщ.металла 2,5 мм | Промрукав | руб./шт | 2236.06
| Профиль STRUT ПС-41х21х2000 (2,5мм) (PR08.21194) (Промрукав) | Профиль 41х21х2000 мм, толщ.металла 2,5 мм | Промрукав | руб./шт | 2353.7
| Профиль STRUT ПС-41х21х2100 (2,5мм) (PR08.28348) (Промрукав) | Профиль 41х21х2100 мм, толщ.металла 2,5 мм | Промрукав | руб./шт | 2471.4
| Профиль STRUT ПС-41х21х2200 (2,5мм) (PR08.28349) (Промрукав) | Профиль 41х21х2200 мм, толщ.металла 2,5 мм | Промрукав | руб./шт | 1977.93
| Профиль STRUT ПС-41х21х2300 (2,5мм) (PR08.28350) (Промрукав) | Профиль 41х21х2300 мм, толщ.металла 2,5 мм | Промрукав | руб./шт | 2706.78
| Профиль STRUT ПС-41х21х2400 (2,5мм) (PR08.28351) (Промрукав) | Профиль 41х21х2400 мм, толщ.металла 2,5 мм | Промрукав | руб./шт | 2824.44
| Профиль STRUT ПС-41х21х2500 (2,5мм) (PR08.22681) (Промрукав) | Профиль 41х21х2500 мм, толщ.металла 2,5 мм | Промрукав | руб./шт | 3677.7
| Профиль STRUT ПС-41х21х2600 (2,5мм) (PR08.28352) (Промрукав) | Профиль 41х21х2600 мм, толщ.металла 2,5 мм | Промрукав | руб./шт | 3059.81
| Профиль STRUT ПС-41х21х2700 (2,5мм) (PR08.28353) (Промрукав) | Профиль 41х21х2700 мм, толщ.металла 2,5 мм | Промрукав | руб./шт | 3177.54
| Профиль STRUT ПС-41х21х2800 (2,5мм) (PR08.28354) (Промрукав) | Профиль 41х21х2800 мм, толщ.металла 2,5 мм | Промрукав | руб./шт | 3295.18
| Профиль STRUT ПС-41х21х2900 (2,5мм) (PR08.28355) (Промрукав) | Профиль 41х21х2900 мм, толщ.металла 2,5 мм | Промрукав | руб./шт | 3409.41
| Профиль STRUT ПС-41х21х300 (2,5мм) (PR08.28336) (Промрукав) | Профиль 41х21х300 мм, толщ.металла 2,5 мм | Промрукав | руб./шт | 406.47
| Профиль STRUT ПС-41х21х3000 (2,5мм) (PR08.22682) (Промрукав) | Профиль 41х21х3000 мм, толщ.металла 2,5 мм | Промрукав | руб./шт | 3530.55
| Профиль STRUT ПС-41х21х400 (2,5мм) (PR08.22683) (Промрукав) | Профиль 41х21х400 мм, толщ.металла 2,5 мм | Промрукав | руб./шт | 524.16
| Профиль STRUT ПС-41х21х500 (2,5мм) (PR08.28337) (Промрукав) | Профиль 41х21х500 мм, толщ.металла 2,5 мм | Промрукав | руб./шт | 641.84
| Профиль STRUT ПС-41х21х600 (2,5мм) (PR08.22684) (Промрукав) | Профиль 41х21х600 мм, толщ.металла 2,5 мм | Промрукав | руб./шт | 759.5
| Профиль STRUT ПС-41х21х6000 (2,5мм) (PR08.22685) (Промрукав) | Профиль 41х21х6000 мм, толщ.металла 2,5 мм | Промрукав | руб./шт | 7061.17
| Профиль STRUT ПС-41х21х700 (2,5мм) (PR08.28338) (Промрукав) | Профиль 41х21х700 мм, толщ.металла 2,5 мм | Промрукав | руб./шт | 877.23
| Профиль STRUT ПС-41х21х800 (2,5мм) (PR08.22686) (Промрукав) | Профиль 41х21х800 мм, толщ.металла 2,5 мм | Промрукав | руб./шт | 981.52
| Профиль STRUT ПС-41х21х900 (2,5мм) (PR08.28339) (Промрукав) | Профиль 41х21х900 мм, толщ.металла 2,5 мм | Промрукав | руб./шт | 1085.91
| Профиль STRUT ПС-41х41х1000 (2,0мм) (PR08.28359) (Промрукав) | Профиль 41х41х1000 мм, толщ.металла 2,0 мм | Промрукав | руб./шт | 1209.09
| Профиль STRUT ПС-41х41х1100 (2,0мм) (PR08.28360) (Промрукав) | Профиль 41х41х1100 мм, толщ.металла 2,0 мм | Промрукав | руб./шт | 1329.93
| Профиль STRUT ПС-41х41х1300 (2,0мм) (PR08.28361) (Промрукав) | Профиль 41х41х1300 мм, толщ.металла 2,0 мм | Промрукав | руб./шт | 1571.75
| Профиль STRUT ПС-41х41х1400 (2,0мм) (PR08.28362) (Промрукав) | Профиль 41х41х1400 мм, толщ.металла 2,0 мм | Промрукав | руб./шт | 1692.67
| Профиль STRUT ПС-41х41х1500 (2,0мм) (PR08.28363) (Промрукав) | Профиль 41х41х1500 мм, толщ.металла 2,0 мм | Промрукав | руб./шт | 1813.63
| Профиль STRUT ПС-41х41х1600 (2,0мм) (PR08.28364) (Промрукав) | Профиль 41х41х1600 мм, толщ.металла 2,0 мм | Промрукав | руб./шт | 1934.43
| Профиль STRUT ПС-41х41х1700 (2,0мм) (PR08.28365) (Промрукав) | Профиль 41х41х1700 мм, толщ.металла 2,0 мм | Промрукав | руб./шт | 2055.48
| Профиль STRUT ПС-41х41х1900 (2,0мм) (PR08.28366) (Промрукав) | Профиль 41х41х1900 мм, толщ.металла 2,0 мм | Промрукав | руб./шт | 2297.22
| Профиль STRUT ПС-41х41х2100 (2,0мм) (PR08.28367) (Промрукав) | Профиль 41х41х2100 мм, толщ.металла 2,0 мм | Промрукав | руб./шт | 2539
| Профиль STRUT ПС-41х41х2300 (2,0мм) (PR08.28368) (Промрукав) | Профиль 41х41х2300 мм, толщ.металла 2,0 мм | Промрукав | руб./шт | 2780.8
| Профиль STRUT ПС-41х41х2400 (2,0мм) (PR08.28369) (Промрукав) | Профиль 41х41х2400 мм, толщ.металла 2,0 мм | Промрукав | руб./шт | 2901.7
| Профиль STRUT ПС-41х41х2600 (2,0мм) (PR08.28370) (Промрукав) | Профиль 41х41х2600 мм, толщ.металла 2,0 мм | Промрукав | руб./шт | 3143.52
| Профиль STRUT ПС-41х41х2700 (2,0мм) (PR08.28371) (Промрукав) | Профиль 41х41х2700 мм, толщ.металла 2,0 мм | Промрукав | руб./шт | 3264.22
| Профиль STRUT ПС-41х41х2800 (2,0мм) (PR08.28372) (Промрукав) | Профиль 41х41х2800 мм, толщ.металла 2,0 мм | Промрукав | руб./шт | 3385.31
| Профиль STRUT ПС-41х41х2900 (2,0мм) (PR08.28373) (Промрукав) | Профиль 41х41х2900 мм, толщ.металла 2,0 мм | Промрукав | руб./шт | 3506.21
| Профиль STRUT ПС-41х41х300 (2,0мм) (PR08.28356) (Промрукав) | Профиль 41х41х300 мм, толщ.металла 2,0 мм | Промрукав | руб./шт | 415.07
| Профиль STRUT ПС-41х41х500 (2,0мм) (PR08.10809) (Промрукав) | Профиль 41х41х500 мм, толщ.металла 2,0 мм | Промрукав | руб./шт | 1135.55
| Профиль STRUT ПС-41х41х700 (2,0мм) (PR08.28357) (Промрукав) | Профиль 41х41х700 мм, толщ.металла 2,0 мм | Промрукав | руб./шт | 898.69
| Профиль STRUT ПС-41х41х900 (2,0мм) (PR08.28358) (Промрукав) | Профиль 41х41х900 мм, толщ.металла 2,0 мм | Промрукав | руб./шт | 1114.31
| Профиль STRUT ПС-41х41х1000 (2,5мм) (PR08.28379) (Промрукав) | Профиль 41х41х1000 мм, толщ.металла 2,5 мм | Промрукав | руб./шт | 1628.37
| Профиль STRUT ПС-41х41х1100 (2,5мм) (PR08.28380) (Промрукав) | Профиль 41х41х1100 мм, толщ.металла 2,5 мм | Промрукав | руб./шт | 1791.94
| Профиль STRUT ПС-41х41х1200 (2,5мм) (PR08.21182) (Промрукав) | Профиль 41х41х1200 мм, толщ.металла 2,5 мм | Промрукав | руб./шт | 1954.01
| Профиль STRUT ПС-41х41х1300 (2,5мм) (PR08.28381) (Промрукав) | Профиль 41х41х1300 мм, толщ.металла 2,5 мм | Промрукав | руб./шт | 2116.85
| Профиль STRUT ПС-41х41х1400 (2,5мм) (PR08.28382) (Промрукав) | Профиль 41х41х1400 мм, толщ.металла 2,5 мм | Промрукав | руб./шт | 2279.68
| Профиль STRUT ПС-41х41х1500 (2,5мм) (PR08.28383) (Промрукав) | Профиль 41х41х1500 мм, толщ.металла 2,5 мм | Промрукав | руб./шт | 2442.52
| Профиль STRUT ПС-41х41х1600 (2,5мм) (PR08.28384) (Промрукав) | Профиль 41х41х1600 мм, толщ.металла 2,5 мм | Промрукав | руб./шт | 2605.29
| Профиль STRUT ПС-41х41х1700 (2,5мм) (PR08.28385) (Промрукав) | Профиль 41х41х1700 мм, толщ.металла 2,5 мм | Промрукав | руб./шт | 2768.13
| Профиль STRUT ПС-41х41х1800 (2,5мм) (PR08.21183) (Промрукав) | Профиль 41х41х1800 мм, толщ.металла 2,5 мм | Промрукав | руб./шт | 2931
| Профиль STRUT ПС-41х41х1900 (2,5мм) (PR08.28386) (Промрукав) | Профиль 41х41х1900 мм, толщ.металла 2,5 мм | Промрукав | руб./шт | 3093.8
| Профиль STRUT ПС-41х41х2000 (2,5мм) (PR08.21184) (Промрукав) | Профиль 41х41х2000 мм, толщ.металла 2,5 мм | Промрукав | руб./шт | 3256.63
| Профиль STRUT ПС-41х41х2100 (2,5мм) (PR08.28387) (Промрукав) | Профиль 41х41х2100 мм, толщ.металла 2,5 мм | Промрукав | руб./шт | 3419.51
| Профиль STRUT ПС-41х41х2200 (2,5мм) (PR08.21185) (Промрукав) | Профиль 41х41х2200 мм, толщ.металла 2,5 мм | Промрукав | руб./шт | 3582.31
| Профиль STRUT ПС-41х41х2300 (2,5мм) (PR08.28388) (Промрукав) | Профиль 41х41х2300 мм, толщ.металла 2,5 мм | Промрукав | руб./шт | 3745.14
| Профиль STRUT ПС-41х41х2400 (2,5мм) (PR08.28389) (Промрукав) | Профиль 41х41х2400 мм, толщ.металла 2,5 мм | Промрукав | руб./шт | 3908.02
| Профиль STRUT ПС-41х41х2500 (2,5мм) (PR08.21186) (Промрукав) | Профиль 41х41х2500 мм, толщ.металла 2,5 мм | Промрукав | руб./шт | 4070.86
| Профиль STRUT ПС-41х41х2600 (2,5мм) (PR08.28390) (Промрукав) | Профиль 41х41х2600 мм, толщ.металла 2,5 мм | Промрукав | руб./шт | 4233.66
| Профиль STRUT ПС-41х41х2700 (2,5мм) (PR08.28391) (Промрукав) | Профиль 41х41х2700 мм, толщ.металла 2,5 мм | Промрукав | руб./шт | 4396.47
| Профиль STRUT ПС-41х41х2800 (2,5мм) (PR08.28392) (Промрукав) | Профиль 41х41х2800 мм, толщ.металла 2,5 мм | Промрукав | руб./шт | 4559.31
| Профиль STRUT ПС-41х41х2900 (2,5мм) (PR08.28393) (Промрукав) | Профиль 41х41х2900 мм, толщ.металла 2,5 мм | Промрукав | руб./шт | 4722.17
| Профиль STRUT ПС-41х41х300 (2,5мм) (PR08.28375) (Промрукав) | Профиль 41х41х300 мм, толщ.металла 2,5 мм | Промрукав | руб./шт | 540.82
| Профиль STRUT ПС-41х41х3000 (2,5мм) (PR08.21187) (Промрукав) | Профиль 41х41х3000 мм, толщ.металла 2,5 мм | Промрукав | руб./шт | 4884.97
| Профиль STRUT ПС-41х41х400 (2,5мм) (PR08.21188) (Промрукав) | Профиль 41х41х400 мм, толщ.металла 2,5 мм | Промрукав | руб./шт | 703.7
| Профиль STRUT ПС-41х41х500 (2,5мм) (PR08.28376) (Промрукав) | Профиль 41х41х500 мм, толщ.металла 2,5 мм | Промрукав | руб./шт | 1105.82
| Профиль STRUT ПС-41х41х600 (2,5мм) (PR08.21189) (Промрукав) | Профиль 41х41х600 мм, толщ.металла 2,5 мм | Промрукав | руб./шт | 1029.34
| Профиль STRUT ПС-41х41х6000 (2,5мм) (PR08.21190) (Промрукав) | Профиль 41х41х6000 мм, толщ.металла 2,5 мм | Промрукав | руб./шт | 9769.95
| Профиль STRUT ПС-41х41х700 (2,5мм) (PR08.28377) (Промрукав) | Профиль 41х41х700 мм, толщ.металла 2,5 мм | Промрукав | руб./шт | 1192.24
| Профиль STRUT ПС-41х41х800 (2,5мм) (PR08.21191) (Промрукав) | Профиль 41х41х800 мм, толщ.металла 2,5 мм | Промрукав | руб./шт | 1341.95
| Профиль STRUT ПС-41х41х900 (2,5мм) (PR08.28378) (Промрукав) | Профиль 41х41х900 мм, толщ.металла 2,5 мм | Промрукав | руб./шт | 1489.63
| Профиль STRUT двойной ПСД-41х21х1000 (2,0мм) (PR08.28398) (Промрукав) | Профиль сдвоенный 41х21х1000 мм, толщ.металла 2,0 мм | Промрукав | руб./шт | 2003.26
| Профиль STRUT двойной ПСД-41х21х1100 (2,0мм) (PR08.28399) (Промрукав) | Профиль сдвоенный 41х21х1100 мм, толщ.металла 2,0 мм | Промрукав | руб./шт | 2203.57
| Профиль STRUT двойной ПСД-41х21х1200 (2,0мм) (PR08.22707) (Промрукав) | Профиль сдвоенный 41х21х1200 мм, толщ.металла 2,0 мм | Промрукав | руб./шт | 2403.89
| Профиль STRUT двойной ПСД-41х21х1300 (2,0мм) (PR08.28400) (Промрукав) | Профиль сдвоенный 41х21х1300 мм, толщ.металла 2,0 мм | Промрукав | руб./шт | 2603.93
| Профиль STRUT двойной ПСД-41х21х1400 (2,0мм) (PR08.28401) (Промрукав) | Профиль сдвоенный 41х21х1400 мм, толщ.металла 2,0 мм | Промрукав | руб./шт | 2804.56
| Профиль STRUT двойной ПСД-41х21х1500 (2,0мм) (PR08.28402) (Промрукав) | Профиль сдвоенный 41х21х1500 мм, толщ.металла 2,0 мм | Промрукав | руб./шт | 3004.84
| Профиль STRUT двойной ПСД-41х21х1600 (2,0мм) (PR08.28403) (Промрукав) | Профиль сдвоенный 41х21х1600 мм, толщ.металла 2,0 мм | Промрукав | руб./шт | 3205.18
| Профиль STRUT двойной ПСД-41х21х1700 (2,0мм) (PR08.28404) (Промрукав) | Профиль сдвоенный 41х21х1700 мм, толщ.металла 2,0 мм | Промрукав | руб./шт | 3405.48
| Профиль STRUT двойной ПСД-41х21х1800 (2,0мм) (PR08.22708) (Промрукав) | Профиль сдвоенный 41х21х1800 мм, толщ.металла 2,0 мм | Промрукав | руб./шт | 3605.89
| Профиль STRUT двойной ПСД-41х21х1900 (2,0мм) (PR08.28405) (Промрукав) | Профиль сдвоенный 41х21х1900 мм, толщ.металла 2,0 мм | Промрукав | руб./шт | 3806.17
| Профиль STRUT двойной ПСД-41х21х2000 (2,0мм) (PR08.22709) (Промрукав) | Профиль сдвоенный 41х21х2000 мм, толщ.металла 2,0 мм | Промрукав | руб./шт | 4006.49
| Профиль STRUT двойной ПСД-41х21х2100 (2,0мм) (PR08.28406) (Промрукав) | Профиль сдвоенный 41х21х2100 мм, толщ.металла 2,0 мм | Промрукав | руб./шт | 4206.81
| Профиль STRUT двойной ПСД-41х21х2200 (2,0мм) (PR08.22710) (Промрукав) | Профиль сдвоенный 41х21х2200 мм, толщ.металла 2,0 мм | Промрукав | руб./шт | 4407.12
| Профиль STRUT двойной ПСД-41х21х2300 (2,0мм) (PR08.28407) (Промрукав) | Профиль сдвоенный 41х21х2300 мм, толщ.металла 2,0 мм | Промрукав | руб./шт | 4608.06
| Лоток проволочный 100х30х3000 (4,0мм) (PR08.33017) | Лоток проволочный 100х30х3000 (4,0мм); Сталь, оцинкованная по методу Сендзимира (Sz). | Промрукав | руб./м | 376.08
| Лоток проволочный 100х50х3000 (4,0мм) (PR08.33025) | Лоток проволочный 100х50х3000 (4,0мм); Сталь, оцинкованная по методу Сендзимира (Sz). | Промрукав | руб./м | 501.37
| Лоток проволочный 100х80х3000 (4,0мм) (PR08.33032) | Лоток проволочный 100х80х3000 (4,0мм); Сталь, оцинкованная по методу Сендзимира (Sz). | Промрукав | руб./м | 672.29
| Лоток проволочный 150х30х3000 (4,0мм) (PR08.33018) | Лоток проволочный 150х30х3000 (4,0мм); Сталь, оцинкованная по методу Сендзимира (Sz). | Промрукав | руб./м | 482
| Лоток проволочный 150х50х3000 (4,0мм) (PR08.33026) | Лоток проволочный 150х50х3000 (4,0мм); Сталь, оцинкованная по методу Сендзимира (Sz). | Промрукав | руб./м | 600.03
| Лоток проволочный 150х80х3000 (4,0мм) (PR08.33033) | Лоток проволочный 150х80х3000 (4,0мм); Сталь, оцинкованная по методу Сендзимира (Sz). | Промрукав | руб./м | 730.36
| Лоток проволочный 200х30х3000 (4,0мм) (PR08.33019) | Лоток проволочный 200х30х3000 (4,0мм); Сталь, оцинкованная по методу Сендзимира (Sz). | Промрукав | руб./м | 554.5
| Лоток проволочный 200х50х3000 (4,0мм) (PR08.33027) | Лоток проволочный 200х50х3000 (4,0мм); Сталь, оцинкованная по методу Сендзимира (Sz). | Промрукав | руб./м | 662.99
| Лоток проволочный 200х80х3000 (4,0мм) (PR08.33034) | Лоток проволочный 200х80х3000 (4,0мм); Сталь, оцинкованная по методу Сендзимира (Sz). | Промрукав | руб./м | 824.76
| Лоток проволочный 300х30х3000 (4,0мм) (PR08.33020) | Лоток проволочный 300х30х3000 (4,0мм); Сталь, оцинкованная по методу Сендзимира (Sz). | Промрукав | руб./м | 809.78
| Лоток проволочный 300х50х3000 (4,0мм) (PR08.33028) | Лоток проволочный 300х50х3000 (4,0мм); Сталь, оцинкованная по методу Сендзимира (Sz). | Промрукав | руб./м | 1048.15
| Лоток проволочный 300х80х3000 (4,0мм) (PR08.33035) | Лоток проволочный 300х80х3000 (4,0мм); Сталь, оцинкованная по методу Сендзимира (Sz). | Промрукав | руб./м | 1292.41
| Лоток проволочный 400х30х3000 (4,0мм) (PR08.33021) | Лоток проволочный 400х30х3000 (4,0мм); Сталь, оцинкованная по методу Сендзимира (Sz). | Промрукав | руб./м | 1006
| Лоток проволочный 400х50х3000 (4,0мм) (PR08.33029) | Лоток проволочный 400х50х3000 (4,0мм); Сталь, оцинкованная по методу Сендзимира (Sz). | Промрукав | руб./м | 1335.84
| Лоток проволочный 400х80х3000 (4,0мм) (PR08.33036) | Лоток проволочный 400х80х3000 (4,0мм); Сталь, оцинкованная по методу Сендзимира (Sz). | Промрукав | руб./м | 1543.24
| Лоток проволочный 500х30х3000 (4,0мм) (PR08.33022) | Лоток проволочный 500х30х3000 (4,0мм); Сталь, оцинкованная по методу Сендзимира (Sz). | Промрукав | руб./м | 1508.86
| Лоток проволочный 500х50х3000 (4,0мм) (PR08.33030) | Лоток проволочный 500х50х3000 (4,0мм); Сталь, оцинкованная по методу Сендзимира (Sz). | Промрукав | руб./м | 1520.41
| Лоток проволочный 500х80х3000 (4,0мм) (PR08.33037) | Лоток проволочный 500х80х3000 (4,0мм); Сталь, оцинкованная по методу Сендзимира (Sz). | Промрукав | руб./м | 1787.85
| Лоток проволочный 600х30х3000 (4,0мм) (PR08.33023) | Лоток проволочный 600х30х3000 (4,0мм); Сталь, оцинкованная по методу Сендзимира (Sz). | Промрукав | руб./м | 1301.29
| Лоток проволочный 600х50х3000 (4,0мм) (PR08.33031) | Лоток проволочный 600х50х3000 (4,0мм); Сталь, оцинкованная по методу Сендзимира (Sz). | Промрукав | руб./м | 1865.34
| Лоток проволочный 600х80х3000 (4,0мм) (PR08.33038) | Лоток проволочный 600х80х3000 (4,0мм); Сталь, оцинкованная по методу Сендзимира (Sz). | Промрукав | руб./м | 2076.38
| Лоток проволочный 60х50х3000 (4,0мм) (PR08.33024) | Лоток проволочный 60х50х3000 (4,0мм); Сталь, оцинкованная по методу Сендзимира (Sz). | Промрукав | руб./м | 373.23
| Лоток проволочный 100х30х3000 INOX (AISI 304) (PR08.33013) | Лоток проволочный 100х30х3000 (AISI 304); нержавеющая сталь без покрытия (INOX). | Промрукав | руб./м | 2341.96
| Лоток проволочный 100х50х3000 INOX (AISI 304) (PR08.33012) | Лоток проволочный 100х50х3000 (AISI 304); нержавеющая сталь без покрытия (INOX). | Промрукав | руб./м | 2953.59
| Лоток проволочный 100х80х3000 INOX (AISI 304) (PR08.32993) | Лоток проволочный 100х80х3000 (AISI 304); нержавеющая сталь без покрытия (INOX). | Промрукав | руб./м | 3507.16
| Лоток проволочный 150х30х3000 INOX (AISI 304) (PR08.33011) | Лоток проволочный 150х30х3000 (AISI 304); нержавеющая сталь без покрытия (INOX). | Промрукав | руб./м | 2813.98
| Лоток проволочный 150х50х3000 INOX (AISI 304) (PR08.33010) | Лоток проволочный 150х50х3000 (AISI 304); нержавеющая сталь без покрытия (INOX). | Промрукав | руб./м | 3417.05
| Лоток проволочный 150х80х3000 INOX (AISI 304) (PR08.32994) | Лоток проволочный 150х80х3000 (AISI 304); нержавеющая сталь без покрытия (INOX). | Промрукав | руб./м | 3607.95
| Лоток проволочный 200х30х3000 INOX (AISI 304) (PR08.32989) | Лоток проволочный 200х30х3000 (AISI 304); нержавеющая сталь без покрытия (INOX). | Промрукав | руб./м | 3212.24
| Лоток проволочный 200х50х3000 INOX (AISI 304) (PR08.33009) | Лоток проволочный 200х50х3000 (AISI 304); нержавеющая сталь без покрытия (INOX). | Промрукав | руб./м | 3708.45
| Лоток проволочный 200х80х3000 INOX (AISI 304) (PR08.33008) | Лоток проволочный 200х80х3000 (AISI 304); нержавеющая сталь без покрытия (INOX). | Промрукав | руб./м | 4062.86
| Лоток проволочный 300х30х3000 INOX (AISI 304) (PR08.33007) | Лоток проволочный 300х30х3000 (AISI 304); нержавеющая сталь без покрытия (INOX). | Промрукав | руб./м | 4216.64
| Лоток проволочный 300х50х3000 INOX (AISI 304) (PR08.33006) | Лоток проволочный 300х50х3000 (AISI 304); нержавеющая сталь без покрытия (INOX). | Промрукав | руб./м | 5822.84
| Лоток проволочный 300х80х3000 INOX (AISI 304) (PR08.33005) | Лоток проволочный 300х80х3000 (AISI 304); нержавеющая сталь без покрытия (INOX). | Промрукав | руб./м | 7422.9
| Лоток проволочный 400х30х3000 INOX (AISI 304) (PR08.33004) | Лоток проволочный 400х30х3000 (AISI 304); нержавеющая сталь без покрытия (INOX). | Промрукав | руб./м | 6996.35
| Лоток проволочный 400х50х3000 INOX (AISI 304) (PR08.33003) | Лоток проволочный 400х50х3000 (AISI 304); нержавеющая сталь без покрытия (INOX). | Промрукав | руб./м | 7827.18
| Лоток проволочный 400х80х3000 INOX (AISI 304) (PR08.33002) | Лоток проволочный 400х80х3000 (AISI 304); нержавеющая сталь без покрытия (INOX). | Промрукав | руб./м | 8201.97
| Лоток проволочный 500х30х3000 INOX (AISI 304) (PR08.33001) | Лоток проволочный 500х30х3000 (AISI 304); нержавеющая сталь без покрытия (INOX). | Промрукав | руб./м | 8110.38
| Лоток проволочный 500х50х3000 INOX (AISI 304) (PR08.32991) | Лоток проволочный 500х50х3000 (AISI 304); нержавеющая сталь без покрытия (INOX). | Промрукав | руб./м | 9544.16
| Лоток проволочный 500х80х3000 INOX (AISI 304) (PR08.32995) | Лоток проволочный 500х80х3000 (AISI 304); нержавеющая сталь без покрытия (INOX). | Промрукав | руб./м | 10502.11
| Лоток проволочный 600х50х3000 INOX (AISI 304) (PR08.32992) | Лоток проволочный 600х50х3000 (AISI 304); нержавеющая сталь без покрытия (INOX). | Промрукав | руб./м | 11410.11
| Лоток проволочный 600х80х3000 INOX (AISI 304) (PR08.32996) | Лоток проволочный 600х80х3000 (AISI 304); нержавеющая сталь без покрытия (INOX). | Промрукав | руб./м | 12371.11
| Лоток проволочный 60х30х3000 INOX (AISI 304) (PR08.33000) | Лоток проволочный 60х30х3000 (AISI 304); нержавеющая сталь без покрытия (INOX). | Промрукав | руб./м | 2214.34
| Лоток проволочный 60х50х3000 INOX (AISI 304) (PR08.32999) | Лоток проволочный 60х50х3000 (AISI 304); нержавеющая сталь без покрытия (INOX). | Промрукав | руб./м | 2628.74
| Держатель кабеля Стандарт HDZ 100 (0,7мм) (PR16.2113) | Держатель кабеля для металлического лотка шириной 100 мм, толщина стали 0,7 мм, горячее цинкование HDZ. | Промрукав | руб./шт | 118.28
| Держатель кабеля Стандарт HDZ 150 (0,7мм) (PR16.2114) | Держатель кабеля для металлического лотка шириной 150 мм, толщина стали 0,7 мм, горячее цинкование HDZ. | Промрукав | руб./шт | 128.01
| Держатель кабеля Стандарт HDZ 200 (0,7мм) (PR16.2115) | Держатель кабеля для металлического лотка шириной 200 мм, толщина стали 0,7 мм, горячее цинкование HDZ. | Промрукав | руб./шт | 141.64
| Держатель кабеля Стандарт HDZ 300 (0,7мм) (PR16.2116) | Держатель кабеля для металлического лотка шириной 300 мм, толщина стали 0,7 мм, горячее цинкование HDZ. | Промрукав | руб./шт | 164.92
| Держатель кабеля Стандарт HDZ 50 (0,7мм) (PR16.2118) | Держатель кабеля для металлического лотка шириной 50 мм, толщина стали 0,7 мм, горячее цинкование HDZ. | Промрукав | руб./шт | 106.49
| Держатель кабеля Стандарт INOX (AISI 316) 100 (0,7мм) (PR16.3795) | Держатель кабеля для металлического лотка шириной 100 мм, толщина 0,7 мм, нерж.сталь AISI 316 | Промрукав | руб./шт | 288.97
| Держатель кабеля Стандарт INOX (AISI 316) 150 (0,7мм) (PR16.3796) | Держатель кабеля для металлического лотка шириной 150 мм, толщина 0,7 мм, нерж.сталь AISI 316 | Промрукав | руб./шт | 312.72
| Держатель кабеля Стандарт INOX (AISI 316) 200 (0,7мм) (PR16.3797) | Держатель кабеля для металлического лотка шириной 200 мм, толщина 0,7 мм, нерж.сталь AISI 316 | Промрукав | руб./шт | 336.47
| Заглушка лотка Стандарт HDZ 100х50 (0,7мм) (PR16.1249) | Заглушка лотка Стандарт HDZ 100х50 (0,7мм) | Промрукав | руб./шт | 511.9
| Заглушка лотка Стандарт HDZ 100х100 (0,7мм) (PR16.1248) | Заглушка лотка Стандарт HDZ 100х100 (0,7мм) | Промрукав | руб./шт | 851.32
| Заглушка лотка Стандарт HDZ 100х80 (0,7мм) (PR16.1250) | Заглушка лотка Стандарт HDZ 100х80 (0,7мм) | Промрукав | руб./шт | 576.64
| Заглушка лотка Стандарт HDZ 150х100 (0,7мм) (PR16.1251) | Заглушка лотка Стандарт HDZ 150х100 (0,7мм) | Промрукав | руб./шт | 961.83
| Заглушка лотка Стандарт HDZ 150х50 (0,7мм) (PR16.1252) | Заглушка лотка Стандарт HDZ 150х50 (0,7мм) | Промрукав | руб./шт | 541.61
| Заглушка лотка Стандарт HDZ 150х80 (0,7мм) (PR16.1253) | Заглушка лотка Стандарт HDZ 150х80 (0,7мм) | Промрукав | руб./шт | 761.06
| Заглушка лотка Стандарт HDZ 200х50 (0,7мм) (PR16.1255) | Заглушка лотка Стандарт HDZ 200х50 (0,7мм) | Промрукав | руб./шт | 618.88
| Заглушка лотка Стандарт HDZ 300х100 (0,7мм) (PR16.1257) | Заглушка лотка Стандарт HDZ 300х100 (0,7мм) | Промрукав | руб./шт | 1191.91
| Заглушка лотка Стандарт HDZ 300х80 (0,7мм) (PR16.1259) | Заглушка лотка Стандарт HDZ 300х80 (0,7мм) | Промрукав | руб./шт | 1143
| Заглушка лотка Стандарт HDZ 50х50 (0,7мм) (PR16.1266) | Заглушка лотка Стандарт HDZ 50х50 (0,7мм) | Промрукав | руб./шт | 423.09
| Заглушка лотка Стандарт INOX (AISI 409) 50х50 (0,7мм) (PR16.2534) | Заглушка лотка Стандарт INOX (AISI 409) 50х50 (0,7мм) | Промрукав | руб./шт | 336.71
| Заглушка лотка Стандарт 400х100 (0,7мм) (PR16.0842) | Заглушка лотка Стандарт 400х100 (0,7мм) | Промрукав | руб./шт | 775.55
| Заглушка лотка Стандарт 400х50 (0,7мм) (PR16.0840) | Заглушка лотка Стандарт 400х50 (0,7мм) | Промрукав | руб./шт | 452.28
| Заглушка лотка Стандарт 400х80 (0,7мм) (PR16.0841) | Заглушка лотка Стандарт 400х80 (0,7мм) | Промрукав | руб./шт | 706.78
| Заглушка лотка Стандарт 500х100 (0,7мм) (PR16.0843) | Заглушка лотка Стандарт 500х100 (0,7мм) | Промрукав | руб./шт | 861.9
| Заглушка лотка Стандарт 500х50 (0,7мм) (PR16.0844) | Заглушка лотка Стандарт 500х50 (0,7мм) | Промрукав | руб./шт | 497.49
| Держатель крышки HDZ Стандарт (1,0мм) (PR16.2144) | Держатель крышки для надёжной фиксации крышки лотка, что необходимо в случае воздействия на лоток с крышкой вибраций и/или ветровых нагрузок. | Промрукав | руб./шт | 108.58
| Пластина монтажная универсальная ПМУ-90 (10 шт) (PR13.1916) | Пластина монтажная универсальная для монтажа извещателя пожарного на шпильку D 8 мм, толщина металла 1,5 мм, габ.размеры (ДхШхВ) 90х20х15 мм | Промрукав | руб./уп | 1292.66
| Консоль универсальная КУ-35х150 (PR16.2279) | Консоль универсальная настенная, цинкование по методу Сендземира (Sz); толщ.металла 1,5 мм, длина 182,5 мм; t-раб.-80…+150°C | Промрукав | руб./шт | 347.81
| Консоль настенная HDZ КН-100 (PR16.1817) | Консоль настенная стальная, толщ.металла 2.0 мм, длина 137 мм; t-раб.-80…+280°C, с защитным покрытием "горячий цинк" | Промрукав | руб./шт | 489.31
| Консоль настенная HDZ КН-200 (PR16.1819) | Консоль настенная стальная, толщ.металла 2.0 мм, длина 237 мм; t-раб.-80…+280°C, с защитным покрытием "горячий цинк" | Промрукав | руб./шт | 675.32
| Консоль настенная усиленная HDZ КНУ-100 (PR16.1823) | Консоль настенная усиленная стальная, с защитным покрытием "горячий цинк"; толщ.металла 2,0 мм, длина 134 мм; t-раб.-80…+280°C | Промрукав | руб./шт | 865.2
| Консоль настенная усиленная HDZ КНУ-200 (PR16.1825) | Консоль настенная усиленная стальная, с защитным покрытием "горячий цинк"; толщ.металла 2,0 мм, длина 234 мм; t-раб.-80…+280°C | Промрукав | руб./шт | 1071.42
| Консоль настенная усиленная HDZ КНУ-300 (PR16.1826) | Консоль настенная усиленная стальная, с защитным покрытием "горячий цинк"; толщ.металла 2,0 мм, длина 334 мм; t-раб.-80…+280°C | Промрукав | руб./шт | 1256.21
| Консоль стоечная HDZ КС-35х150 (PR16.1831) | Консоль стоечная стальная, с защитным покрытием "горячий цинк"; толщ.металла 2,0 мм, длина 197 мм; t-раб.-80…+280°C | Промрукав | руб./шт | 534.95
| Консоль STRUT HDZ КСС-41х21х300 (PR08.8173) | Консоль на основе профиля 41х21х300 мм, толщ.металла 2,5 мм, t-раб.-80…+280°C, с защитным покрытием "горячий цинк" | Промрукав | руб./шт | 1284.73
| Консоль STRUT HDZ КСС-41х21х400 (PR08.8177) | Консоль на основе профиля 41х21х400 мм, толщ.металла 2,5 мм, t-раб.-80…+280°C, с защитным покрытием "горячий цинк" | Промрукав | руб./шт | 1667.23
| Консоль STRUT двойная HDZ КССД-41х41х600 (PR08.9061) | Консоль на основе сдвоенного профиля 41х41х600 мм, толщ.металла 2,5 мм, t-раб.-80…+280°C, с защитным покрытием "горячий цинк" | Промрукав | руб./шт | 3629.3
| Консоль настенная HDZ КН-150 (PR16.1818) | Консоль настенная стальная, толщ.металла 2.0 мм, длина 187 мм; t-раб.-80…+280°C, с защитным покрытием "горячий цинк" | Промрукав | руб./шт | 502.52
| Консоль настенная HDZ КН-300 (PR16.1820) | Консоль настенная стальная, толщ.металла 2.0 мм, длина 337 мм; t-раб.-80…+280°C, с защитным покрытием "горячий цинк" | Промрукав | руб./шт | 964.19
| Консоль настенная HDZ КН-50 (PR16.1822) | Консоль настенная стальная, толщ.металла 2.0 мм, длина 87 мм; t-раб.-80…+280°C, с защитным покрытием "горячий цинк" | Промрукав | руб./шт | 440.39
| Консоль настенная INOX (AISI 304) КН-150 (PR16.4310) | Консоль настенная из нерж.стали INOX (AISI 304), толщ.металла 2.0 мм, длина 187 мм; t-раб.-150…+600°C, с защитным покрытием "горячий цинк" | Промрукав | руб./шт | 824.09
| Консоль настенная INOX (AISI 316) КН-100 (PR16.4315) | Консоль настенная из нерж.стали INOX (AISI 316), толщ.металла 2.0 мм, длина 137 мм; t-раб.-150…+600°C, с защитным покрытием "горячий цинк" | Промрукав | руб./шт | 839.64
| Консоль настенная INOX (AISI 316) КН-50 (PR16.4314) | Консоль настенная из нерж.стали INOX (AISI 316), толщ.металла 2.0 мм, длина 87 мм; t-раб.-150…+600°C, с защитным покрытием "горячий цинк" | Промрукав | руб./шт | 654.95
| Консоль настенная INOX (AISI 409) КН-100 (PR16.4321) | Консоль настенная из нерж.стали INOX (AISI 409), толщ.металла 2.0 мм, длина 137 мм; t-раб.-150…+600°C, с защитным покрытием "горячий цинк" | Промрукав | руб./шт | 449.29
| Консоль настенная Омега (безвинтовая) КНОБ-100 (PR16.1089) | Консоль настенная Омега (безвинтовая) стальная, цинкование по методу Сендземира (Sz), толщ.металла 1,5 мм, длина 156 мм; t-раб.-80…+150°C | Промрукав | руб./шт | 341.16
| Консоль настенная Омега (безвинтовая) КНОБ-150 (PR16.1090) | Консоль настенная Омега (безвинтовая) стальная, цинкование по методу Сендземира (Sz), толщ.металла 1,5 мм, длина 206 мм; t-раб.-80…+150°C | Промрукав | руб./шт | 383.08
| Консоль настенная Омега (безвинтовая) КНОБ-200 (PR16.1091) | Консоль настенная Омега (безвинтовая) стальная, цинкование по методу Сендземира (Sz), толщ.металла 1,5 мм, длина 256 мм; t-раб.-80…+150°C | Промрукав | руб./шт | 407.62
| Консоль настенная Омега (безвинтовая) КНОБ-300 (PR16.1092) | Консоль настенная Омега (безвинтовая) стальная, цинкование по методу Сендземира (Sz), толщ.металла 1,5 мм, длина 356 мм; t-раб.-80…+150°C | Промрукав | руб./шт | 621.46
| Консоль настенная усиленная HDZ КНУ-150 (PR16.1824) | Консоль настенная усиленная стальная, с защитным покрытием "горячий цинк"; толщ.металла 2,0 мм, длина 184 мм; t-раб.-80…+280°C | Промрукав | руб./шт | 971.57
| Консоль настенная усиленная HDZ КНУ-400 (PR16.1827) | Консоль настенная усиленная стальная, с защитным покрытием "горячий цинк"; толщ.металла 2,0 мм, длина 434 мм; t-раб.-80…+280°C | Промрукав | руб./шт | 1519.81
| Консоль настенная усиленная HDZ КНУ-500 (PR16.1828) | Консоль настенная усиленная стальная, с защитным покрытием "горячий цинк"; толщ.металла 2,0 мм, длина 534 мм; t-раб.-80…+280°C | Промрукав | руб./шт | 1778.51
| Консоль потолочная Омега (безвинтовая) КПОБ-100 (PR16.1094) | Консоль потолочная Омега (безвинтовая) (Омега-профиль С-образный) стальная, цинкование по методу Сендземира (Sz); толщ.металла 1,5 мм, длина 160 мм; t-раб.-80…+150°C | Промрукав | руб./шт | 591.84
| Консоль потолочная Омега (безвинтовая) КПОБ-150 (PR16.1095) | Консоль потолочная Омега (безвинтовая) (Омега-профиль С-образный) стальная, цинкование по методу Сендземира (Sz); толщ.металла 1,5 мм, длина 210 мм; t-раб.-80…+150°C | Промрукав | руб./шт | 683.66
| Консоль потолочная Омега (безвинтовая) КПОБ-200 (PR16.1096) | Консоль потолочная Омега (безвинтовая) (Омега-профиль С-образный) стальная, цинкование по методу Сендземира (Sz); толщ.металла 1,5 мм, длина 260 мм; t-раб.-80…+150°C | Промрукав | руб./шт | 774.79
| Консоль потолочная Омега (безвинтовая) КПОБ-300 (PR16.1097) | Консоль потолочная Омега (безвинтовая) (Омега-профиль С-образный) стальная, цинкование по методу Сендземира (Sz); толщ.металла 1,5 мм, длина 360 мм; t-раб.-80…+150°C | Промрукав | руб./шт | 900.19
| Консоль стоечная HDZ КС-35х100 (PR16.1830) | Консоль стоечная стальная, с защитным покрытием "горячий цинк"; толщ.металла 2,0 мм, длина 147 мм; t-раб.-80…+280°C | Промрукав | руб./шт | 429.8
| Консоль стоечная HDZ КС-35х200 (PR16.1832) | Консоль стоечная стальная, с защитным покрытием "горячий цинк"; толщ.металла 2,0 мм, длина 247 мм; t-раб.-80…+280°C | Промрукав | руб./шт | 534.96
| Консоль стоечная HDZ КС-35х300 (PR16.1833) | Консоль стоечная стальная, с защитным покрытием "горячий цинк"; толщ.металла 2,0 мм, длина 347 мм; t-раб.-80…+280°C | Промрукав | руб./шт | 771.14
| Консоль стоечная HDZ КС-35х400 (PR16.1834) | Консоль стоечная стальная, с защитным покрытием "горячий цинк"; толщ.металла 2,0 мм, длина 447 мм; t-раб.-80…+280°C | Промрукав | руб./шт | 1032.26
| Консоль стоечная HDZ КС-35х500 (PR16.1835) | Консоль стоечная стальная, с защитным покрытием "горячий цинк"; толщ.металла 2,0 мм, длина 547 мм; t-раб.-80…+280°C | Промрукав | руб./шт | 1371.04
| Консоль стоечная HDZ КС-35х600 (PR16.1836) | Консоль стоечная стальная, с защитным покрытием "горячий цинк"; толщ.металла 2,0 мм, длина 647 мм; t-раб.-80…+280°C | Промрукав | руб./шт | 1683.32
| Консоль стоечная HDZ КСГЭМ-100 (PR16.1837) | Консоль стоечная для настенной стойки ГЭМ стальная, с защитным покрытием "горячий цинк"; толщ.металла 2,0 мм, длина 166 мм; t-раб.-80…+280°C | Промрукав | руб./шт | 457.1
| Консоль стоечная HDZ КСГЭМ-200 (PR16.1839) | Консоль стоечная для настенной стойки ГЭМ стальная, с защитным покрытием "горячий цинк"; толщ.металла 2,0 мм, длина 266 мм; t-раб.-80…+280°C | Промрукав | руб./шт | 698.73
| Консоль стоечная HDZ КСГЭМ-300 (PR16.1840) | Консоль стоечная для настенной стойки ГЭМ стальная, с защитным покрытием "горячий цинк"; толщ.металла 2,0 мм, длина 366 мм; t-раб.-80…+280°C | Промрукав | руб./шт | 1118.89
| Консоль стоечная INOX (AISI 304) КС-35х400 (PR16.3823) | Консоль стоечная из нерж.стали INOX (AISI 304); толщ.металла 2,0 мм, длина 447 мм; t-раб.-150…+600°C | Промрукав | руб./шт | 1831.61
| Консоль стоечная INOX (AISI 316) КС-35х200 (PR16.3828) | Консоль стоечная из нерж.стали INOX (AISI 316); толщ.металла 2,0 мм, длина 247 мм; t-раб.-150…+600°C | Промрукав | руб./шт | 1245.35
| Консоль стоечная INOX (AISI 409) КС-35х100 (PR16.3833) | Консоль стоечная из нерж.стали INOX (AISI 409); толщ.металла 2,0 мм, длина 147 мм; t-раб.-150…+600°C | Промрукав | руб./шт | 445.8
| Консоль стоечная тяжелая HDZ КСТ-45х300 (PR16.18067) | Консоль стоечная тяжелая для крепления на П-образном профиле ППТ-45х30, с защитным покрытием "горячий цинк"; толщ.металла 2,5 мм, длина 347 мм; t-раб.-80…+280°C | Промрукав | руб./шт | 1092.53
| Консоль стоечная тяжелая КСТ-45х200 (PR16.18060) | Консоль стоечная тяжелая для крепления на П-образном профиле ППТ-45х30, с защитным покрытием цинкованием по методу Сендзимира; толщ.металла 2,5 мм, длина 247 мм; t-раб.-80…+280°C | Промрукав | руб./шт | 574.43
| Консоль стоечная тяжелая КСТ-45х400 (PR16.18062) | Консоль стоечная тяжелая для крепления на П-образном профиле ППТ-45х30, с защитным покрытием цинкованием по методу Сендзимира; толщ.металла 2,5 мм, длина 447 мм; t-раб.-80…+280°C | Промрукав | руб./шт | 1000.19
| Консоль универсальная HDZ КУ-35 150 (PR16.3080) | Консоль универсальная настенная с защитным покрытием "горячий цинк"; толщ.металла 1,5 мм, длина 182,5 мм; t-раб.-80…+280°C | Промрукав | руб./шт | 545.46
| Консоль универсальная КУ-35х100 (PR16.2278) | Консоль универсальная настенная, цинкование по методу Сендземира (Sz); толщ.металла 1,5 мм, длина 132,5 мм; t-раб.-80…+150°C | Промрукав | руб./шт | 293.19
| Консоль универсальная КУ-35х200 (PR16.2280) | Консоль универсальная настенная, цинкование по методу Сендземира (Sz); толщ.металла 1,5 мм, длина 232,5 мм; t-раб.-80…+150°C | Промрукав | руб./шт | 405.37
| Консоль универсальная КУ-35х300 (PR16.2281) | Консоль универсальная настенная, цинкование по методу Сендземира (Sz); толщ.металла 1,5 мм, длина 332,5 мм; t-раб.-80…+150°C | Промрукав | руб./шт | 607.5
| Консоль универсальная многофункциональная КУМ-35х100 (PR16.9783) | Консоль универсальная настенная многофункциональная, цинкование по методу Сендземира (Sz); толщ.металла 1,5 мм, длина 132,5 мм; t-раб.-80…+150°C | Промрукав | руб./шт | 529.48
| Консоль универсальная многофункциональная КУМ-35х150 (PR16.9785) | Консоль универсальная настенная многофункциональная, цинкование по методу Сендземира (Sz); толщ.металла 1,5 мм, длина 182,5 мм; t-раб.-80…+150°C | Промрукав | руб./шт | 552.75
| Консоль универсальная многофункциональная КУМ-35х200 (PR16.9787) | Консоль универсальная настенная многофункциональная, цинкование по методу Сендземира (Sz); толщ.металла 1,5 мм, длина 232,5 мм; t-раб.-80…+150°C | Промрукав | руб./шт | 587.12
| Консоль универсальная многофункциональная КУМ-35х300 (PR16.9789) | Консоль универсальная настенная многофункциональная, цинкование по методу Сендземира (Sz); толщ.металла 1,5 мм, длина 332,5 мм; t-раб.-80…+150°C | Промрукав | руб./шт | 896.09
| Консоль универсальная многофункциональная КУМ-45х100 (PR16.9791) | Консоль универсальная настенная многофункциональная, цинкование по методу Сендземира (Sz); толщ.металла 1,5 мм, длина 132,5 мм; t-раб.-80…+150°C | Промрукав | руб./шт | 588.28
| Консоль универсальная многофункциональная КУМ-45х150 (PR16.9793) | Консоль универсальная настенная многофункциональная, цинкование по методу Сендземира (Sz); толщ.металла 1,5 мм, длина 182,5 мм; t-раб.-80…+150°C | Промрукав | руб./шт | 614.18
| Консоль универсальная многофункциональная КУМ-45х200 (PR16.9795) | Консоль универсальная настенная многофункциональная, цинкование по методу Сендземира (Sz); толщ.металла 1,5 мм, длина 232,5 мм; t-раб.-80…+150°C | Промрукав | руб./шт | 652.37
| Консоль универсальная многофункциональная КУМ-45х300 (PR16.9797) | Консоль универсальная настенная многофункциональная, цинкование по методу Сендземира (Sz); толщ.металла 1,5 мм, длина 332,5 мм; t-раб.-80…+150°C | Промрукав | руб./шт | 995.71
| Крепление стеновое-напольное 50 (PR08.2461) | Крепление стеновое-напольное; длина 140.4 мм; толщина 2 мм. Материал - сталь. Цинкование по Сендзимиру (Sz). | Промрукав | руб./шт | 228.26
| Крепление к профнастилу М8 (PR08.2620) | Крепление к профнастилу М8. Материал - сталь. Цинкование по Сендзимиру (Sz). | Промрукав | руб./шт | 116.91
| Крепление стеновое-напольное 200 (PR08.2464) | Крепление стеновое-напольное; длина 288.4 мм; толщина 2 мм. Материал - сталь. Цинкование по Сендзимиру (Sz). | Промрукав | руб./шт | 359.5
| Крепление стеновое-напольное 100 (PR08.2462) | Крепление стеновое-напольное; длина 188.4 мм. Материал - сталь. Цинкование по Сендзимиру (Sz). | Промрукав | руб./шт | 242.46
| Крепление стеновое-напольное 400 (PR08.2466) | Крепление стеновое-напольное; длина 488.4 мм; толщина 2 мм. Материал - сталь. Цинкование по Сендзимиру (Sz). | Промрукав | руб./шт | 509.36
| Крепление стеновое-напольное 500 (PR08.2601) | Крепление стеновое-напольное; длина 588.4 мм; толщина 2 мм. Материал - сталь. Цинкование по Сендзимиру (Sz). | Промрукав | руб./шт | 555.71
| Крепление стеновое-напольное 150 (PR08.2463) | Крепление стеновое-напольное; длина 238.4 мм; толщина 2 мм. Материал - сталь. Цинкование по Сендзимиру (Sz). | Промрукав | руб./шт | 296.42
| Стеновое крепление для лестничного лотка (угол опорный) (2мм) (Промрукав) (PR08.4462) | Стеновое крепление для лестничного лотка (угол опорный) с высотой борта до 100 мм; толщина 2 мм. Материал - сталь. Цинкование по Сендзимиру (Sz). | Промрукав | руб./шт | 252.22
| Крепление к профнастилу HDZ М8 (PR16.4382) | Крепление к профнастилу HDZ М8; толщина 2 мм. Материал - сталь. Горячее цинкование (HDZ). | Промрукав | руб./шт | 241.68
| Крепление к профнастилу М10 (PR08.2621) | Крепление к профнастилу М10. Материал - сталь. Цинкование по Сендзимиру (Sz). | Промрукав | руб./шт | 107.42
| Крепление стеновое-напольное HDZ 100 (PR16.3098) | Крепление стеновое-напольное; длина 188.4 мм; толщина 2 мм. Материал - сталь. Горячее цинкование (HDZ). | Промрукав | руб./шт | 496.26
| Крепление стеновое-напольное HDZ 150 (PR16.3099) | Крепление стеновое-напольное; длина 238.4 мм; толщина 2 мм. Материал - сталь. Горячее цинкование (HDZ). | Промрукав | руб./шт | 565.83
| Крепление стеновое-напольное HDZ 200 (PR16.3100) | Крепление стеновое-напольное; длина 288.4 мм; толщина 2 мм. Материал - сталь. Горячее цинкование (HDZ). | Промрукав | руб./шт | 591.51
| Крепление стеновое-напольное HDZ 300 (PR16.3101) | Крепление стеновое-напольное; длина 388.4 мм; толщина 2 мм. Материал - сталь. Горячее цинкование (HDZ). | Промрукав | руб./шт | 620.97
| Крепление стеновое-напольное HDZ 50 (PR16.3097) | Крепление стеновое-напольное; длина 140.4 мм; толщина 2 мм. Материал - сталь. Горячее цинкование (HDZ). | Промрукав | руб./шт | 446.63
| Крепление стеновое-напольное 300 (PR08.2465) | Крепление стеновое-напольное; длина 388.4 мм; толщина 2 мм. Материал - сталь. Цинкование по Сендзимиру (Sz). | Промрукав | руб./шт | 457.49
| Крепление стеновое-напольное 600 (PR08.2602) | Крепление стеновое-напольное; длина 688.4 мм; толщина 2 мм. Материал - сталь. Цинкование по Сендзимиру (Sz). | Промрукав | руб./шт | 740.92
| Крышка угла вертикального внешнего 90 градусов Стандарт HDZ 100 (0,7мм) (PR16.1928) (Промрукав) | Крышка угла вертикального внешнего 90°, для лотка шириной 100 мм, толщина стали 0,7 мм, горячее цинкование | Промрукав | руб./шт | 541.41
| Крышка ответвителя горизонтального Стандарт HDZ 100 (0,7мм) (PR16.2021) (Промрукав) | Крышка ответвителя горизонтального, для лотка шириной 100 мм, толщина стали 0,7 мм, горячее цинкование | Промрукав | руб./шт | 531.52
| Крышка угла горизонтального 90 градусов Стандарт HDZ 100 (0,7мм) (PR16.1944) (Промрукав) | Крышка угла горизонтального 90°, для лотка шириной 100 мм, толщина стали 0,7 мм, горячее цинкование | Промрукав | руб./шт | 484.38
| Крышка ответвителя Т-образного вертикального Стандарт HDZ 100 (0,7мм) (PR16.2010) (Промрукав) | Крышка ответвителя Т-образного вертикального, для лотка шириной 100 мм, толщина стали 0,7 мм, горячее цинкование | Промрукав | руб./шт | 619.62
| Крышка угла вертикального внутреннего 90 градусов Стандарт HDZ 100 (0,7мм) (PR16.2093) (Промрукав) | Крышка угла вертикального внутреннего 90°, для лотка шириной 100 мм, толщина стали 0,7 мм, горячее цинкование | Промрукав | руб./шт | 523.97
| Крышка угла вертикального внешнего 90 градусов Профи HDZ 100х80 (1,0мм) (PR16.16699) (Промрукав) | Крышка угла вертикального внешнего 90°, для лотка шириной 100 мм, толщина стали 1,0 мм, горячее цинкование | Промрукав | руб./шт | 778.8
| Крышка угла вертикального внутреннего 90 градусов Профи HDZ 100 (1,0мм) (PR16.16846) (Промрукав) | Крышка угла вертикального внутреннего 90°, для лотка шириной 100 мм, толщина стали 1,0 мм, горячее цинкование | Промрукав | руб./шт | 610.58
| Крышка угла горизонтального 90 градусов Профи HDZ 100 (1,0мм) (PR16.16902) (Промрукав) | Крышка угла горизонтального 90°, для лотка шириной 100 мм, толщина стали 1,0 мм, горячее цинкование | Промрукав | руб./шт | 707.06
| Крышка ответвителя Т-образного Профи HDZ 100 (1,0мм) (PR16.16459) (Промрукав) | Крышка ответвителя Т-образного, для лотка шириной 100 мм, толщина стали 1,0 мм, горячее цинкование | Промрукав | руб./шт | 967.3
| Крышка лотка INOX (AISI 409) 100х3000 (0,7мм) (PR16.2447) (Промрукав) | Крышка лотка шириной 100 мм, длина 3000 мм, нерж.сталь INOX (AISI 409) толщиной 0,7 мм | Промрукав | руб./м | 1266
| Крышка лотка 400х3000 (1,2мм) (PR08.10818) (Промрукав) | Крышка лотка шириной 400 мм, длина 3000 мм, толщина стали 1,2 мм, цинкование по методу Сендземира | Промрукав | руб./м | 2738.08
| Крышка лотка 500х3000 (1,2мм) (PR08.10819) (Промрукав) | Крышка лотка шириной 500 мм, длина 3000 мм, толщина стали 1,2 мм, цинкование по методу Сендземира | Промрукав | руб./м | 3365.86
| Крышка лотка 50х3000 (1,2мм) (PR08.10811) (Промрукав) | Крышка лотка шириной 50 мм, длина 3000 мм, толщина стали 1,2 мм, цинкование по методу Сендземира | Промрукав | руб./м | 650.13
| Крышка лотка 600х3000 (1,2мм) (PR08.10820) (Промрукав) | Крышка лотка шириной 600 мм, длина 3000 мм, толщина стали 1,2 мм, цинкование по методу Сендземира | Промрукав | руб./м | 3993.57
| Крышка лотка 500х3000 (1,5мм) (PR08.10830) (Промрукав) | Крышка лотка шириной 500 мм, длина 3000 мм, толщина стали 1,5 мм, цинкование по методу Сендземира | Промрукав | руб./м | 4206.43
| Крышка лотка 50х3000 (1,5мм) (PR08.10822) (Промрукав) | Крышка лотка шириной 50 мм, длина 3000 мм, толщина стали 1,5 мм, цинкование по методу Сендземира | Промрукав | руб./м | 667.82
| Крышка лотка HDZ 150х3000 (0,7мм) (PR16.1196) (Промрукав) | Крышка лотка шириной 150 мм, длина 3000 мм, толщина стали 0,7 мм, горячее цинкование | Промрукав | руб./м | 1379.9
| Крышка лотка HDZ 200х3000 (0,7мм) (PR16.1197) (Промрукав) | Крышка лотка шириной 200 мм, длина 3000 мм, толщина стали 0,7 мм, горячее цинкование | Промрукав | руб./м | 1692.69
| Крышка лотка HDZ 300х3000 (0,7мм) (PR16.1198) (Промрукав) | Крышка лотка шириной 300 мм, длина 3000 мм, толщина стали 0,7 мм, горячее цинкование | Промрукав | руб./м | 2321.76
| Крышка лотка HDZ 50х3000 (0,7мм) (PR16.1202) (Промрукав) | Крышка лотка шириной 50 мм, длина 3000 мм, толщина стали 0,7 мм, горячее цинкование | Промрукав | руб./м | 728.1
| Крышка лотка INOX (AISI 304) 100х3000 (0,8мм) (PR16.2429) (Промрукав) | Крышка лотка шириной 100 мм, длина 3000 мм, нерж.сталь INOX (AISI 304) толщиной 0,8 мм | Промрукав | руб./м | 1992.4
| Крышка лотка INOX (AISI 304) 300х3000 (0,8мм) (PR16.2433) (Промрукав) | Крышка лотка шириной 300 мм, длина 3000 мм, нерж.сталь INOX (AISI 304) толщиной 0,8 мм | Промрукав | руб./м | 5085.36
| Крышка лотка INOX (AISI 304) 50х3000 (0,8мм) (PR16.2436) (Промрукав) | Крышка лотка шириной 50 мм, длина 3000 мм, нерж.сталь INOX (AISI 304) толщиной 0,8 мм | Промрукав | руб./м | 1354.4
| Крышка ответвителя вертикального Стандарт HDZ 100 (0,7 мм) (PR16.1969) (Промрукав) | Крышка ответвителя вертикального, для лотка шириной 100 мм, толщина стали 0,7 мм, горячее цинкование | Промрукав | руб./шт | 455.58
| Крышка ответвителя вертикального Стандарт HDZ 50 (0,7 мм) (PR16.1968) (Промрукав) | Крышка ответвителя вертикального, для лотка шириной 50 мм, толщина стали 0,7 мм, горячее цинкование | Промрукав | руб./шт | 396.11
| Крышка ответвителя вертикального Стандарт 600 (0,8 мм) (PR16.8228) (Промрукав) | Крышка ответвителя вертикального, для лотка шириной 600 мм, толщина стали 0,8 мм, цинкование по методу Сендземира | Промрукав | руб./шт | 987.24
| Крышка ответвителя горизонтального Стандарт HDZ 50 (0,7 мм) (PR16.2028) (Промрукав) | Крышка ответвителя горизонтального, для лотка шириной 50 мм, толщина стали 0,7 мм, горячее цинкование | Промрукав | руб./шт | 472.39
| Крышка ответвителя Т-образного вертикального Стандарт HDZ 150 (0,7 мм) (PR16.2012) (Промрукав) | Крышка ответвителя Т-образного вертикального, для лотка шириной 150 мм, толщина стали 0,7 мм, горячее цинкование | Промрукав | руб./шт | 682
| Крышка ответвителя Т-образного Профи 100 (1,0 мм) (PR16.16452) (Промрукав) | Крышка ответвителя Т-образного, для лотка шириной 100 мм, толщина стали 1,0 мм, цинкование по методу Сендземира | Промрукав | руб./шт | 680.16
| Крышка ответвителя Т-образного Профи 150 (1,0 мм) (PR16.16453) (Промрукав) | Крышка ответвителя Т-образного, для лотка шириной 150 мм, толщина стали 1,0 мм, цинкование по методу Сендземира | Промрукав | руб./шт | 847.72
| Крышка ответвителя Т-образного Профи 200 (1,0 мм) (PR16.16454) (Промрукав) | Крышка ответвителя Т-образного, для лотка шириной 200 мм, толщина стали 1,0 мм, цинкование по методу Сендземира | Промрукав | руб./шт | 1024.37
| Крышка ответвителя Т-образного Профи 400 (1,0 мм) (PR16.16456) (Промрукав) | Крышка ответвителя Т-образного, для лотка шириной 400 мм, толщина стали 1,0 мм, цинкование по методу Сендземира | Промрукав | руб./шт | 2001.94
| Крышка ответвителя Т-образного Стандарт HDZ 100 (0,7 мм) (PR16.1954) (Промрукав) | Крышка ответвителя Т-образного, для лотка шириной 100 мм, толщина стали 0,7 мм, горячее цинкование | Промрукав | руб./шт | 748.18
| Крышка ответвителя Т-образного Стандарт HDZ 150 (0,7 мм) (PR16.1953) (Промрукав) | Крышка ответвителя Т-образного, для лотка шириной 150 мм, толщина стали 0,7 мм, горячее цинкование | Промрукав | руб./шт | 907.19
| Крышка ответвителя Т-образного Стандарт HDZ 200 (0,7 мм) (PR16.1956) (Промрукав) | Крышка ответвителя Т-образного, для лотка шириной 200 мм, толщина стали 0,7 мм, горячее цинкование | Промрукав | руб./шт | 1242.68
| Крышка ответвителя Т-образного Стандарт HDZ 50 (0,7 мм) (PR16.1952) (Промрукав) | Крышка ответвителя Т-образного, для лотка шириной 50 мм, толщина стали 0,7 мм, горячее цинкование | Промрукав | руб./шт | 578.48
| Крышка ответвителя Х-образного Стандарт HDZ 200 (0,7 мм) (PR16.1963) (Промрукав) | Крышка ответвителя Х-образного, для лотка шириной 200 мм, толщина стали 0,7 мм, горячее цинкование | Промрукав | руб./шт | 1598.78
| Крышка переходника левого Стандарт INOX (AISI 409) 100х50 (0,7 мм) (PR16.5641) (Промрукав) | Крышка переходника левого 100х50 мм, нерж.сталь INOX (AISI 409) толщиной 0,7 мм | Промрукав | руб./шт | 882.7
| Крышка переходника правого Стандарт HDZ 150х100 (0,7 мм) (PR16.1994) (Промрукав) | Крышка переходника правого 150х100 мм, толщина стали 0,7 мм, горячее цинкование | Промрукав | руб./шт | 1248.11
| Крышка переходника правого Стандарт INOX (AISI 409) 100х50 (0,7 мм) (PR16.5902) (Промрукав) | Крышка переходника правого 100х50 мм, нерж.сталь INOX (AISI 409) толщиной 0,7 мм | Промрукав | руб./шт | 882.7
| Крышка переходника симметричного Стандарт HDZ 200х100 (0,7 мм) (PR16.2020) (Промрукав) | Крышка переходника симметричного 200х100 мм, толщина стали 0,7 мм, горячее цинкование | Промрукав | руб./шт | 1219.17
| Крышка переходника симметричного Стандарт HDZ 400х150 (0,8 мм) (PR16.2033) (Промрукав) | Крышка переходника симметричного 400х150 мм, толщина стали 0,7 мм, горячее цинкование | Промрукав | руб./шт | 1477.98
| Крышка переходника симметричного Стандарт INOX (AISI 409) 100х50 (0,7 мм) (PR16.6100) (Промрукав) | Крышка переходника симметричного 100х50 мм, нерж.сталь INOX (AISI 409) толщиной 0,7 мм | Промрукав | руб./шт | 879.19
| Крышка угла вертикального внешнего 45 градусов Стандарт HDZ 100 (0,7 мм) (PR16.1920) (Промрукав) | Крышка угла вертикального внешнего 45°, для лотка шириной 100 мм, толщина стали 0,7 мм, горячее цинкование | Промрукав | руб./шт | 594.36
| Крышка угла вертикального внешнего 45 градусов Стандарт HDZ 150 (0,7 мм) (PR16.1922) (Промрукав) | Крышка угла вертикального внешнего 45°, для лотка шириной 150 мм, толщина стали 0,7 мм, горячее цинкование | Промрукав | руб./шт | 683.48
| Крышка угла вертикального внешнего 45 градусов Стандарт HDZ 200 (0,7 мм) (PR16.1921) (Промрукав) | Крышка угла вертикального внешнего 45°, для лотка шириной 200 мм, толщина стали 0,7 мм, горячее цинкование | Промрукав | руб./шт | 747.79
| Крышка угла вертикального внешнего 45 градусов Стандарт HDZ 300 (0,8 мм) (PR16.1923) (Промрукав) | Крышка угла вертикального внешнего 45°, для лотка шириной 300 мм, толщина стали 0,8 мм, горячее цинкование | Промрукав | руб./шт | 1009.27
| Крышка угла вертикального внешнего 45 градусов Стандарт HDZ 50 (0,7 мм) (PR16.1926) (Промрукав) | Крышка угла вертикального внешнего 45°, для лотка шириной 50 мм, толщина стали 0,7 мм, горячее цинкование | Промрукав | руб./шт | 476.24
| Крышка угла вертикального внешнего 90 градусов Профи 150х50 (1,0 мм) (PR16.16672) (Промрукав) | Крышка угла вертикального внешнего 90°, для лотка шириной 150 мм, толщина стали 1,0 мм, цинкование по методу Сендземира | Промрукав | руб./шт | 637.43
| Крышка угла вертикального внешнего 90 градусов Профи 400х80 (1,0 мм) (PR16.16682) (Промрукав) | Крышка угла вертикального внешнего 90°, для лотка шириной 400 мм, толщина стали 1,0 мм, цинкование по методу Сендземира | Промрукав | руб./шт | 1051.38
| Крышка угла вертикального внешнего 90 градусов Профи HDZ 100х50 (1,0 мм) (PR16.16692) (Промрукав) | Крышка угла вертикального внешнего 90°, для лотка шириной 100 мм, толщина стали 1,0 мм, горячее цинкование | Промрукав | руб./шт | 837.04
| Крышка угла вертикального внешнего 90 градусов Стандарт HDZ 150 (0,7 мм) (PR16.1930) (Промрукав) | Крышка угла вертикального внешнего 90°, для лотка шириной 150 мм, толщина стали 0,7 мм, горячее цинкование | Промрукав | руб./шт | 614.81
| Крышка угла вертикального внешнего 90 градусов Стандарт HDZ 50 (0,7 мм) (PR16.1929) (Промрукав) | Крышка угла вертикального внешнего 90°, для лотка шириной 50 мм, толщина стали 0,7 мм, горячее цинкование | Промрукав | руб./шт | 408.2
| Крышка угла вертикального внешнего 90 градусов Стандарт HDZ 600 (0,8 мм) (PR16.1935) (Промрукав) | Крышка угла вертикального внешнего 90°, для лотка шириной 600 мм, толщина стали 0,8 мм, горячее цинкование | Промрукав | руб./шт | 1495.04
| Крышка угла вертикального внутреннего 45 градусов Стандарт HDZ 100 (0,7 мм) (PR16.2063) (Промрукав) | Крышка угла вертикального внутреннего 45°, для лотка шириной 100 мм, толщина стали 0,7 мм, горячее цинкование | Промрукав | руб./шт | 422.86
| Крышка угла вертикального внутреннего 45 градусов Стандарт HDZ 150 (0,7 мм) (PR16.2065) (Промрукав) | Крышка угла вертикального внутреннего 45°, для лотка шириной 150 мм, толщина стали 0,7 мм, горячее цинкование | Промрукав | руб./шт | 503.03
| Крышка угла вертикального внутреннего 45 градусов Стандарт HDZ 200 (0,7 мм) (PR16.2064) (Промрукав) | Крышка угла вертикального внутреннего 45°, для лотка шириной 200 мм, толщина стали 0,7 мм, горячее цинкование | Промрукав | руб./шт | 611.84
| Крышка угла вертикального внутреннего 45 градусов Стандарт HDZ 300 (0,8 мм) (PR16.2066) (Промрукав) | Крышка угла вертикального внутреннего 45°, для лотка шириной 300 мм, толщина стали 0,8 мм, горячее цинкование | Промрукав | руб./шт | 844.54
| Крышка угла вертикального внутреннего 45 градусов Стандарт HDZ 50 (0,7 мм) (PR16.2070) (Промрукав) | Крышка угла вертикального внутреннего 45°, для лотка шириной 50 мм, толщина стали 0,7 мм, горячее цинкование | Промрукав | руб./шт | 394.59
| Крышка угла вертикального внутреннего 45 градусов Стандарт INOX (AISI 409) 100 (0,7 мм) (PR16.3336) (Промрукав) | Крышка угла вертикального внутреннего 45° для лотка шириной 100 мм, нерж.сталь INOX (AISI 409) толщиной 0,7 мм | Промрукав | руб./шт | 835.02
| Крышка угла вертикального внутреннего 45 градусов Стандарт INOX (AISI 409) 50 (0,7 мм) (PR16.3335) (Промрукав) | Крышка угла вертикального внутреннего 45° для лотка шириной 50 мм, нерж.сталь INOX (AISI 409) толщиной 0,7 мм | Промрукав | руб./шт | 744.5
| Крышка угла вертикального внутреннего 90 градусов Профи 400 (1,0 мм) (PR16.16843) (Промрукав) | Крышка угла вертикального внутреннего 90°, для лотка шириной 400 мм, толщина стали 1,0 мм, цинкование по методу Сендземира | Промрукав | руб./шт | 784.88
| Крышка угла вертикального внутреннего 90 градусов Стандарт HDZ 150 (0,7 мм) (PR16.2099) (Промрукав) | Крышка угла вертикального внутреннего 90°, для лотка шириной 150 мм, толщина стали 0,7 мм, горячее цинкование | Промрукав | руб./шт | 623.34
| Крышка угла вертикального внутреннего 90 градусов Стандарт HDZ 200 (0,7 мм) (PR16.2094) (Промрукав) | Крышка угла вертикального внутреннего 90°, для лотка шириной 200 мм, толщина стали 0,7 мм, горячее цинкование | Промрукав | руб./шт | 758.11
| Крышка угла вертикального внутреннего 90 градусов Стандарт HDZ 300 (0,8 мм) (PR16.2095) (Промрукав) | Крышка угла вертикального внутреннего 90°, для лотка шириной 300 мм, толщина стали 0,8 мм, горячее цинкование | Промрукав | руб./шт | 872.1
| Крышка угла вертикального внутреннего 90 градусов Стандарт HDZ 50 (0,7 мм) (PR16.2100) (Промрукав) | Крышка угла вертикального внутреннего 90°, для лотка шириной 50 мм, толщина стали 0,7 мм, горячее цинкование | Промрукав | руб./шт | 407.41
| Крышка угла вертикального внутреннего 90 градусов Стандарт INOX (AISI 409) 100 (0,7 мм) (PR16.3396) (Промрукав) | Крышка угла вертикального внутреннего 90° для лотка шириной 100 мм, нерж.сталь INOX (AISI 409) толщиной 0,7 мм | Промрукав | руб./шт | 883.19
| Крышка угла вертикального внутреннего 90 градусов Стандарт INOX (AISI 409) 50 (0,7 мм) (PR16.3395) (Промрукав) | Крышка угла вертикального внутреннего 90° для лотка шириной 50 мм, нерж.сталь INOX (AISI 409) толщиной 0,7 мм | Промрукав | руб./шт | 746.35
| Крышка угла горизонтального 45 градусов Профи 200 (1,0 мм) (PR16.16925) (Промрукав) | Крышка угла горизонтального 45°, для лотка шириной 200 мм, толщина стали 1,0 мм, цинкование по методу Сендземира | Промрукав | руб./шт | 504.71
| Крышка угла горизонтального 45 градусов Стандарт HDZ 100 (0,7 мм) (PR16.1936) (Промрукав) | Крышка угла горизонтального 45°, для лотка шириной 100 мм, толщина стали 0,7 мм, горячее цинкование | Промрукав | руб./шт | 460.19
| Крышка угла горизонтального 45 градусов Стандарт HDZ 50 (0,7 мм) (PR16.1937) (Промрукав) | Крышка угла горизонтального 45°, для лотка шириной 50 мм, толщина стали 0,7 мм, горячее цинкование | Промрукав | руб./шт | 373.41
| Крышка угла горизонтального 45 градусов Стандарт INOX (AISI 409) 100 (0,7 мм) (PR16.3486) (Промрукав) | Крышка угла горизонтального 45° для лотка шириной 100 мм, нерж.сталь INOX (AISI 409) толщиной 0,7 мм | Промрукав | руб./шт | 1048.92
| Крышка угла горизонтального 45 градусов Стандарт INOX (AISI 409) 50 (0,7 мм) (PR16.3485) (Промрукав) | Крышка угла горизонтального 45° для лотка шириной 50 мм, нерж.сталь INOX (AISI 409) толщиной 0,7 мм | Промрукав | руб./шт | 757.65
| Крышка угла горизонтального 90 градусов Профи 100 (1,0 мм) (PR16.16895) (Промрукав) | Крышка угла горизонтального 90°, для лотка шириной 100 мм, толщина стали 1,0 мм, цинкование по методу Сендземира | Промрукав | руб./шт | 419.11
| Крышка угла горизонтального 90 градусов Профи 150 (1,0 мм) (PR16.16896) (Промрукав) | Крышка угла горизонтального 90°, для лотка шириной 150 мм, толщина стали 1,0 мм, цинкование по методу Сендземира | Промрукав | руб./шт | 534.18
| Крышка угла горизонтального 90 градусов Профи 200 (1,0 мм) (PR16.16897) (Промрукав) | Крышка угла горизонтального 90°, для лотка шириной 200 мм, толщина стали 1,0 мм, цинкование по методу Сендземира | Промрукав | руб./шт | 683.73
| Крышка угла горизонтального 90 градусов Профи 400 (1,0 мм) (PR16.16899) (Промрукав) | Крышка угла горизонтального 90°, для лотка шириной 400 мм, толщина стали 1,0 мм, цинкование по методу Сендземира | Промрукав | руб./шт | 1713.94
| Крышка угла горизонтального 90 градусов Профи INOX (AISI 304) 100 (1,0 мм) (PR16.16909) (Промрукав) | Крышка угла горизонтального 90° для лотка шириной 100 мм, нерж.сталь INOX (AISI 304) толщиной 1,0 мм | Промрукав | руб./шт | 1144.24
| Крышка угла горизонтального 90 градусов Стандарт HDZ 150 (0,7 мм) (PR16.1947) (Промрукав) | Крышка угла горизонтального 90°, для лотка шириной 150 мм, толщина стали 0,7 мм, горячее цинкование | Промрукав | руб./шт | 632.88
| Крышка угла горизонтального 90 градусов Стандарт HDZ 200 (0,7 мм) (PR16.1945) (Промрукав) | Крышка угла горизонтального 90°, для лотка шириной 200 мм, толщина стали 0,7 мм, горячее цинкование | Промрукав | руб./шт | 751.21
| Крышка угла горизонтального 90 градусов Стандарт HDZ 400 (0,8 мм) (PR16.1950) (Промрукав) | Крышка угла горизонтального 90°, для лотка шириной 400 мм, толщина стали 0,8 мм, горячее цинкование | Промрукав | руб./шт | 2252.44
| Крышка угла горизонтального 90 градусов Стандарт HDZ 50 (0,7 мм) (PR16.1948) (Промрукав) | Крышка угла горизонтального 90°, для лотка шириной 50 мм, толщина стали 0,7 мм, горячее цинкование | Промрукав | руб./шт | 350.97
| Крышка угла горизонтального 90 градусов Стандарт HDZ 600 (0,8 мм) (PR16.1951) (Промрукав) | Крышка угла горизонтального 90°, для лотка шириной 600 мм, толщина стали 0,8 мм, горячее цинкование | Промрукав | руб./шт | 3459.51
| Крышка угла горизонтального 90 градусов Стандарт INOX (AISI 304) 100 (0,7 мм) (PR16.3516) (Промрукав) | Крышка угла горизонтального 90° для лотка шириной 100 мм, нерж.сталь INOX (AISI 304) толщиной 0,7 мм | Промрукав | руб./шт | 1370.26
| Крышка угла горизонтального 90 градусов Стандарт INOX (AISI 409) 100 (0,7 мм) (PR16.3576) (Промрукав) | Крышка угла горизонтального 90° для лотка шириной 100 мм, нерж.сталь INOX (AISI 409) толщиной 0,7 мм | Промрукав | руб./шт | 1096.23
| Крышка угла горизонтального 90 градусов Стандарт INOX (AISI 409) 50 (0,7 мм) (PR16.3575) (Промрукав) | Крышка угла горизонтального 90° для лотка шириной 50 мм, нерж.сталь INOX (AISI 409) толщиной 0,7 мм | Промрукав | руб./шт | 779.21
| Крышка угла горизонтального изменяемого 0-45 градусов Стандарт INOX (AISI 409) 100 (0,7 мм) (PR16.3666) (Промрукав) | Крышка угла горизонтального изменяемого 0…45° для лотка шириной 100 мм, нерж.сталь INOX (AISI 409) толщиной 0,7 мм | Промрукав | руб./шт | 872.19
| Крышка угла горизонтального изменяемого 0-45 градусов Стандарт 400 (0,7 мм) (PR16.1008) (Промрукав) | Крышка угла горизонтального изменяемого 0…45° для лотка шириной 400 мм, сталь толщиной 0,7 мм, цинкование по методу Сендземира | Промрукав | руб./шт | 820.03
| Лоток неперфорированный Стандарт HDZ 100х50х3000 (0,7мм) (PR16.1205) | Лоток неперфорированный Стандарт, толщина стали 1,0 мм, горячее цинкование, стойкий к УФ, УХЛ1, t-раб. -80…+280°C, габ.размеры (ШхВхД) 100х100х3000 мм | Промрукав | руб./м | 1544.36
| Лоток перфорированный Стандарт HDZ 100х50х3000 (0,7мм) (PR16.1227) | Лоток перфорированный Стандарт, толщина стали 0,7 мм, горячее цинкование, стойкий к УФ, УХЛ1, t-раб. -80…+280°C, габ.размеры (ШхВхД) 100х50х3000 мм | Промрукав | руб./м | 1621.58
| Лоток лестничный 500х100х3000 (1,2мм) (PR16.0892) | Лоток лестничный, толщина стали 1,2 мм, цинкование по методу Сендзимира (Sz), УХЛ1, t-раб. -80…+150°C, габ.размеры (ШхВхД) 500х100х3000 мм | Промрукав | руб./м | 2465.79
| Лоток лестничный 100х50х3000 (1,2мм) (PR16.0871) | Лоток лестничный, толщина стали 1,2 мм, цинкование по методу Сендзимира (Sz), УХЛ1, t-раб. -80…+150°C, габ.размеры (ШхВхД) 100х50х3000 мм | Промрукав | руб./м | 1835.02
| Лоток перфорированный Стандарт HDZ 100х80х3000 (0,7мм) (PR16.1228) | Лоток перфорированный Стандарт, толщина стали 0,7 мм, горячее цинкование, стойкий к УФ, УХЛ1, t-раб. -80…+280°C, габ.размеры (ШхВхД) 100х80х3000 мм | Промрукав | руб./м | 2070.22
| Лоток лестничный 100х80х3000 (1,2мм) (PR16.0872) | Лоток лестничный, толщина стали 1,2 мм, цинкование по методу Сендзимира (Sz), УХЛ1, t-раб. -80…+150°C, габ.размеры (ШхВхД) 100х80х3000 мм | Промрукав | руб./м | 1687.07
| Лоток лестничный 150х80х3000 (1,2мм) (PR16.0874) | Лоток лестничный, толщина стали 1,2 мм, цинкование по методу Сендзимира (Sz), УХЛ1, t-раб. -80…+150°C, габ.размеры (ШхВхД) 150х80х3000 мм | Промрукав | руб./м | 2271.49
| Лоток лестничный 200х100х3000 (1,2мм) (PR16.0877) | Лоток лестничный, толщина стали 1,2 мм, цинкование по методу Сендзимира (Sz), УХЛ1, t-раб. -80…+150°C, габ.размеры (ШхВхД) 200х100х3000 мм | Промрукав | руб./м | 2238.84
| Лоток лестничный 200х50х3000 (1,2мм) (PR16.0875) | Лоток лестничный, толщина стали 1,2 мм, цинкование по методу Сендзимира (Sz), УХЛ1, t-раб. -80…+150°C, габ.размеры (ШхВхД) 200х50х3000 мм | Промрукав | руб./м | 1365.04
| Лоток лестничный 200х80х3000 (1,2мм) (PR16.0876) | Лоток лестничный, толщина стали 1,2 мм, цинкование по методу Сендзимира (Sz), УХЛ1, t-раб. -80…+150°C, габ.размеры (ШхВхД) 200х80х3000 мм | Промрукав | руб./м | 1855.41
| Лоток лестничный 300х100х3000 (1,2мм) (PR16.0882) | Лоток лестничный, толщина стали 1,2 мм, цинкование по методу Сендзимира (Sz), УХЛ1, t-раб. -80…+150°C, габ.размеры (ШхВхД) 300х100х3000 мм | Промрукав | руб./м | 3118.39
| Лоток лестничный 300х50х3000 (1,2мм) (PR16.0880) | Лоток лестничный, толщина стали 1,2 мм, цинкование по методу Сендзимира (Sz), УХЛ1, t-раб. -80…+150°C, габ.размеры (ШхВхД) 300х50х3000 мм | Промрукав | руб./м | 2289.26
| Лоток лестничный 300х80х3000 (1,2мм) (PR16.0881) | Лоток лестничный, толщина стали 1,2 мм, цинкование по методу Сендзимира (Sz), УХЛ1, t-раб. -80…+150°C, габ.размеры (ШхВхД) 300х80х3000 мм | Промрукав | руб./м | 1684.06
| Лоток лестничный 400х100х3000 (1,2мм) (PR16.0887) | Лоток лестничный, толщина стали 1,2 мм, цинкование по методу Сендзимира (Sz), УХЛ1, t-раб. -80…+150°C, габ.размеры (ШхВхД) 400х100х3000 мм | Промрукав | руб./м | 2483.17
| Лоток лестничный 400х50х3000 (1,2мм) (PR16.0885) | Лоток лестничный, толщина стали 1,2 мм, цинкование по методу Сендзимира (Sz), УХЛ1, t-раб. -80…+150°C, габ.размеры (ШхВхД) 400х50х3000 мм | Промрукав | руб./м | 1596.27
| Лоток лестничный 400х80х3000 (1,2мм) (PR16.0886) | Лоток лестничный, толщина стали 1,2 мм, цинкование по методу Сендзимира (Sz), УХЛ1, t-раб. -80…+150°C, габ.размеры (ШхВхД) 400х80х3000 мм | Промрукав | руб./м | 2699.84
| Лоток лестничный 500х50х3000 (1,2мм) (PR16.0890) | Лоток лестничный, толщина стали 1,2 мм, цинкование по методу Сендзимира (Sz), УХЛ1, t-раб. -80…+150°C, габ.размеры (ШхВхД) 500х50х3000 мм | Промрукав | руб./м | 1620
| Лоток лестничный 500х80х3000 (1,2мм) (PR16.0891) | Лоток лестничный, толщина стали 1,2 мм, цинкование по методу Сендзимира (Sz), УХЛ1, t-раб. -80…+150°C, габ.размеры (ШхВхД) 500х80х3000 мм | Промрукав | руб./м | 2470.93
| Лоток лестничный 600х100х3000 (1,2мм) (PR16.0897) | Лоток лестничный, толщина стали 1,2 мм, цинкование по методу Сендзимира (Sz), УХЛ1, t-раб. -80…+150°C, габ.размеры (ШхВхД) 600х100х3000 мм | Промрукав | руб./м | 2736.48
| Лоток лестничный 600х50х3000 (1,2мм) (PR16.0895) | Лоток лестничный, толщина стали 1,2 мм, цинкование по методу Сендзимира (Sz), УХЛ1, t-раб. -80…+150°C, габ.размеры (ШхВхД) 600х50х3000 мм | Промрукав | руб./м | 1738.39
| Лоток лестничный 100х100х3000 (1,5мм) (PR08.29217) | Лоток лестничный, толщина стали 1,5 мм, цинкование по методу Сендзимира (Sz), УХЛ1, t-раб. -80…+150°C, габ.размеры (ШхВхД) 100х100х3000 мм | Промрукав | руб./м | 2569.16
| Лоток лестничный 100х50х3000 (1,5мм) (PR16.0900) | Лоток лестничный, толщина стали 1,5 мм, цинкование по методу Сендзимира (Sz), УХЛ1, t-раб. -80…+150°C, габ.размеры (ШхВхД) 100х50х3000 мм | Промрукав | руб./м | 1826.31
| Лоток лестничный 150х50х3000 (1,5мм) (PR16.0902) | Лоток лестничный, толщина стали 1,5 мм, цинкование по методу Сендзимира (Sz), УХЛ1, t-раб. -80…+150°C, габ.размеры (ШхВхД) 150х50х3000 мм | Промрукав | руб./м | 1717.44
| Лоток лестничный 200х100х3000 (1,5мм) (PR16.0906) | Лоток лестничный, толщина стали 1,5 мм, цинкование по методу Сендзимира (Sz), УХЛ1, t-раб. -80…+150°C, габ.размеры (ШхВхД) 200х100х3000 мм | Промрукав | руб./м | 2786.22
| Лоток лестничный 200х200х3000 (1,5мм) (PR16.0908) | Лоток лестничный, толщина стали 1,5 мм, цинкование по методу Сендзимира (Sz), УХЛ1, t-раб. -80…+150°C, габ.размеры (ШхВхД) 200х200х3000 мм | Промрукав | руб./м | 4777.86
| Лоток лестничный 200х50х3000 (1,5мм) (PR16.0904) | Лоток лестничный, толщина стали 1,5 мм, цинкование по методу Сендзимира (Sz), УХЛ1, t-раб. -80…+150°C, габ.размеры (ШхВхД) 200х50х3000 мм | Промрукав | руб./м | 1790.68
| Лоток лестничный 200х80х3000 (1,5мм) (PR16.0905) | Лоток лестничный, толщина стали 1,5 мм, цинкование по методу Сендзимира (Sz), УХЛ1, t-раб. -80…+150°C, габ.размеры (ШхВхД) 200х80х3000 мм | Промрукав | руб./м | 2388.13
| Лоток лестничный 300х100х3000 (1,5мм) (PR16.0911) | Лоток лестничный, толщина стали 1,5 мм, цинкование по методу Сендзимира (Sz), УХЛ1, t-раб. -80…+150°C, габ.размеры (ШхВхД) 300х100х3000 мм | Промрукав | руб./м | 3897.99
| Лоток лестничный 300х150х3000 (1,5мм) (PR16.0912) | Лоток лестничный, толщина стали 1,5 мм, цинкование по методу Сендзимира (Sz), УХЛ1, t-раб. -80…+150°C, габ.размеры (ШхВхД) 300х150х3000 мм | Промрукав | руб./м | 3718.22
| Лоток лестничный 300х200х3000 (1,5мм) (PR16.0913) | Лоток лестничный, толщина стали 1,5 мм, цинкование по методу Сендзимира (Sz), УХЛ1, t-раб. -80…+150°C, габ.размеры (ШхВхД) 300х200х3000 мм | Промрукав | руб./м | 4924.16
| Лоток лестничный 300х50х3000 (1,5мм) (PR16.0909) | Лоток лестничный, толщина стали 1,5 мм, цинкование по методу Сендзимира (Sz), УХЛ1, t-раб. -80…+150°C, габ.размеры (ШхВхД) 300х50х3000 мм | Промрукав | руб./м | 2845.85
| Лоток лестничный 300х80х3000 (1,5мм) (PR16.0910) | Лоток лестничный, толщина стали 1,5 мм, цинкование по методу Сендзимира (Sz), УХЛ1, t-раб. -80…+150°C, габ.размеры (ШхВхД) 300х80х3000 мм | Промрукав | руб./м | 2534.67
| Лоток лестничный 400х100х3000 (1,5мм) (PR16.0916) | Лоток лестничный, толщина стали 1,5 мм, цинкование по методу Сендзимира (Sz), УХЛ1, t-раб. -80…+150°C, габ.размеры (ШхВхД) 400х100х3000 мм | Промрукав | руб./м | 2914.61
| Лоток лестничный 400х50х3000 (1,5мм) (PR16.0914) | Лоток лестничный, толщина стали 1,5 мм, цинкование по методу Сендзимира (Sz), УХЛ1, t-раб. -80…+150°C, габ.размеры (ШхВхД) 400х50х3000 мм | Промрукав | руб./м | 1483.94
| Лоток лестничный 400х80х3000 (1,5мм) (PR16.0915) | Лоток лестничный, толщина стали 1,5 мм, цинкование по методу Сендзимира (Sz), УХЛ1, t-раб. -80…+150°C, габ.размеры (ШхВхД) 400х80х3000 мм | Промрукав | руб./м | 2681.28
| Лоток лестничный 500х100х3000 (1,5мм) (PR16.0921) | Лоток лестничный, толщина стали 1,5 мм, цинкование по методу Сендзимира (Sz), УХЛ1, t-раб. -80…+150°C, габ.размеры (ШхВхД) 500х100х3000 мм | Промрукав | руб./м | 3226.14
| Лоток лестничный 500х150х3000 (1,5мм) (PR16.0922) | Лоток лестничный, толщина стали 1,5 мм, цинкование по методу Сендзимира (Sz), УХЛ1, t-раб. -80…+150°C, габ.размеры (ШхВхД) 500х150х3000 мм | Промрукав | руб./м | 4221.83
| Лоток лестничный 500х50х3000 (1,5мм) (PR16.0919) | Лоток лестничный, толщина стали 1,5 мм, цинкование по методу Сендзимира (Sz), УХЛ1, t-раб. -80…+150°C, габ.размеры (ШхВхД) 500х50х3000 мм | Промрукав | руб./м | 2230.39
| Лоток лестничный 600х100х3000 (1,5мм) (PR16.0926) | Лоток лестничный, толщина стали 1,5 мм, цинкование по методу Сендзимира (Sz), УХЛ1, t-раб. -80…+150°C, габ.размеры (ШхВхД) 600х100х3000 мм | Промрукав | руб./м | 3372.67
| Лоток лестничный 600х200х3000 (1,5мм) (PR16.0928) | Лоток лестничный, толщина стали 1,5 мм, цинкование по методу Сендзимира (Sz), УХЛ1, t-раб. -80…+150°C, габ.размеры (ШхВхД) 600х200х3000 мм | Промрукав | руб./м | 5364.14
| Лоток неперфорированный Стандарт 100х100х3000 (1,0мм) (PR16.2286) | Лоток неперфорированный Стандарт, толщина стали 1,0 мм, цинкование по методу Сендзимира (Sz), УХЛ1, t-раб. -80…+150°C, габ.размеры (ШхВхД) 100х100х3000 мм | Промрукав | руб./м | 1618.66
| Лоток неперфорированный Стандарт 100х50х3000 (1,0мм) (PR16.2285) | Лоток неперфорированный Стандарт, толщина стали 1,0 мм, цинкование по методу Сендзимира (Sz), УХЛ1, t-раб. -80…+150°C, габ.размеры (ШхВхД) 100х50х3000 мм | Промрукав | руб./м | 1002.7
| Лоток неперфорированный Стандарт 100х80х3000 (1,0мм) (PR16.2287) | Лоток неперфорированный Стандарт, толщина стали 1,0 мм, цинкование по методу Сендзимира (Sz), УХЛ1, t-раб. -80…+150°C, габ.размеры (ШхВхД) 100х80х3000 мм | Промрукав | руб./м | 1410.34
| Лоток неперфорированный Стандарт 150х50х3000 (1,0мм) (PR16.2289) | Лоток неперфорированный Стандарт, толщина стали 1,0 мм, цинкование по методу Сендзимира (Sz), УХЛ1, t-раб. -80…+150°C, габ.размеры (ШхВхД) 150х50х3000 мм | Промрукав | руб./м | 1273.37
| Лоток неперфорированный Стандарт 150х80х3000 (1,0мм) (PR16.2290) | Лоток неперфорированный Стандарт, толщина стали 1,0 мм, цинкование по методу Сендзимира (Sz), УХЛ1, t-раб. -80…+150°C, габ.размеры (ШхВхД) 150х80х3000 мм | Промрукав | руб./м | 1569.35
| Лоток неперфорированный Стандарт 200х100х3000 (1,0мм) (PR16.2291) | Лоток неперфорированный Стандарт, толщина стали 1,0 мм, цинкование по методу Сендзимира (Sz), УХЛ1, t-раб. -80…+150°C, габ.размеры (ШхВхД) 200х100х3000 мм | Промрукав | руб./м | 2094.05
| Лоток неперфорированный Стандарт 200х50х3000 (1,0мм) (PR16.2292) | Лоток неперфорированный Стандарт, толщина стали 1,0 мм, цинкование по методу Сендзимира (Sz), УХЛ1, t-раб. -80…+150°C, габ.размеры (ШхВхД) 200х50х3000 мм | Промрукав | руб./м | 1496.58
| Лоток неперфорированный Стандарт 200х80х3000 (1,0мм) (PR16.2293) | Лоток неперфорированный Стандарт, толщина стали 1,0 мм, цинкование по методу Сендзимира (Sz), УХЛ1, t-раб. -80…+150°C, габ.размеры (ШхВхД) 200х80х3000 мм | Промрукав | руб./м | 1800.79
| Лоток неперфорированный Стандарт 300х100х3000 (1,0мм) (PR16.2294) | Лоток неперфорированный Стандарт, толщина стали 1,0 мм, цинкование по методу Сендзимира (Sz), УХЛ1, t-раб. -80…+150°C, габ.размеры (ШхВхД) 300х100х3000 мм | Промрукав | руб./м | 2445.09
| Лоток неперфорированный Стандарт 300х50х3000 (1,0мм) (PR16.2295) | Лоток неперфорированный Стандарт, толщина стали 1,0 мм, цинкование по методу Сендзимира (Sz), УХЛ1, t-раб. -80…+150°C, габ.размеры (ШхВхД) 300х50х3000 мм | Промрукав | руб./м | 1911.26
| Лоток неперфорированный Стандарт 300х80х3000 (1,0мм) (PR16.2296) | Лоток неперфорированный Стандарт, толщина стали 1,0 мм, цинкование по методу Сендзимира (Sz), УХЛ1, t-раб. -80…+150°C, габ.размеры (ШхВхД) 300х80х3000 мм | Промрукав | руб./м | 2222.82
| Лоток неперфорированный Стандарт HDZ 100х80х3000 (0,7мм) (PR16.1206) | Лоток неперфорированный Стандарт, толщина стали 1,0 мм, горячее цинкование, стойкий к УФ, УХЛ1, t-раб. -80…+280°C, габ.размеры (ШхВхД) 100х50х3000 мм | Промрукав | руб./м | 1971.63
| Лоток неперфорированный Стандарт HDZ 150х80х3000 (0,7мм) (PR16.1209) | Лоток неперфорированный Стандарт, толщина стали 1,0 мм, горячее цинкование, стойкий к УФ, УХЛ1, t-раб. -80…+280°C, габ.размеры (ШхВхД) 150х100х3000 мм | Промрукав | руб./м | 2374.04
| Лоток неперфорированный Стандарт HDZ 200х100х3000 (0,8мм) (PR16.1210) | Лоток неперфорированный Стандарт, толщина стали 1,0 мм, горячее цинкование, стойкий к УФ, УХЛ1, t-раб. -80…+280°C, габ.размеры (ШхВхД) 150х50х3000 мм | Промрукав | руб./м | 3461.56
| Лоток неперфорированный Стандарт HDZ 200х50х3000 (0,8мм) (PR16.1211) | Лоток неперфорированный Стандарт, толщина стали 1,0 мм, горячее цинкование, стойкий к УФ, УХЛ1, t-раб. -80…+280°C, габ.размеры (ШхВхД) 200х50х3000 мм | Промрукав | руб./м | 2200.61
| Лоток неперфорированный Стандарт HDZ 300х50х3000 (0,8мм) (PR16.1214) | Лоток неперфорированный Стандарт, толщина стали 1,0 мм, горячее цинкование, стойкий к УФ, УХЛ1, t-раб. -80…+280°C, габ.размеры (ШхВхД) 200х80х3000 мм | Промрукав | руб./м | 3256.99
| Лоток неперфорированный Стандарт HDZ 50х50х3000 (0,7мм) (PR16.1222) | Лоток неперфорированный Стандарт, толщина стали 0,7 мм, горячее цинкование, стойкий к УФ, УХЛ1, t-раб. -80…+280°C, габ.размеры (ШхВхД) 50х50х3000 мм | Промрукав | руб./м | 1232.69
| Лоток неперфорированный Стандарт HDZ 100х100х3000 (1,0мм) (PR16.2158) | Лоток неперфорированный Стандарт, толщина стали 1,0 мм, горячее цинкование, стойкий к УФ, УХЛ1, t-раб. -80…+280°C, габ.размеры (ШхВхД) 100х100х3000 мм | Промрукав | руб./м | 3094.62
| Лоток неперфорированный Стандарт HDZ 100х50х3000 (1,0мм) (PR16.2159) | Лоток неперфорированный Стандарт, толщина стали 1,0 мм, горячее цинкование, стойкий к УФ, УХЛ1, t-раб. -80…+280°C, габ.размеры (ШхВхД) 100х50х3000 мм | Промрукав | руб./м | 1757.61
| Лоток неперфорированный Стандарт HDZ 150х100х3000 (1,0мм) (PR16.2177) | Лоток неперфорированный Стандарт, толщина стали 1,0 мм, горячее цинкование, стойкий к УФ, УХЛ1, t-раб. -80…+280°C, габ.размеры (ШхВхД) 150х100х3000 мм | Промрукав | руб./м | 3552.07
| Лоток неперфорированный Стандарт HDZ 150х50х3000 (1,0мм) (PR16.4098) | Лоток неперфорированный Стандарт, толщина стали 1,0 мм, горячее цинкование, стойкий к УФ, УХЛ1, t-раб. -80…+280°C, габ.размеры (ШхВхД) 150х50х3000 мм | Промрукав | руб./м | 2080.2
| Лоток неперфорированный Стандарт HDZ 200х50х3000 (1,0мм) (PR16.2161) | Лоток неперфорированный Стандарт, толщина стали 1,0 мм, горячее цинкование, стойкий к УФ, УХЛ1, t-раб. -80…+280°C, габ.размеры (ШхВхД) 200х50х3000 мм | Промрукав | руб./м | 2431.02
| Лоток неперфорированный Стандарт HDZ 200х80х3000 (1,0мм) (PR16.2171) | Лоток неперфорированный Стандарт, толщина стали 1,0 мм, горячее цинкование, стойкий к УФ, УХЛ1, t-раб. -80…+280°C, габ.размеры (ШхВхД) 200х80х3000 мм | Промрукав | руб./м | 3047.55
| Лоток неперфорированный Стандарт INOX (AISI 304) 100х100х3000 (0,8мм) (PR16.2308) | Лоток неперфорированный Стандарт, нерж.сталь INOX (AISI 304) толщиной 0,8 мм, стойкий к УФ, климат. исполнение В1, t-раб. -150…+600°C, габ.размеры (ШхВхД) 100х100х3000 мм | Промрукав | руб./м | 5008.68
| Лоток неперфорированный Стандарт INOX (AISI 304) 100х50х3000 (0,8мм) (PR16.2282) | Лоток неперфорированный Стандарт, нерж.сталь INOX (AISI 304) толщиной 0,8 мм, стойкий к УФ, климат. исполнение В1, t-раб. -150…+600°C, габ.размеры (ШхВхД) 100х50х3000 мм | Промрукав | руб./м | 3629.98
| Лоток неперфорированный Стандарт INOX (AISI 304) 50х50х3000 (0,8мм) (PR16.2325) | Лоток неперфорированный Стандарт, нерж.сталь INOX (AISI 304) толщиной 0,8 мм, стойкий к УФ, климат. исполнение В1, t-раб. -150…+600°C, габ.размеры (ШхВхД) 50х50х3000 мм | Промрукав | руб./м | 3398.76
| Лоток неперфорированный Стандарт INOX (AISI 409) 100х100х3000 (0,7мм) (PR16.2388) | Лоток неперфорированный Стандарт, нерж.сталь INOX (AISI 409) толщиной 0,7 мм, стойкий к УФ, климат. исполнение В1, t-раб. -150…+600°C, габ.размеры (ШхВхД) 100х100х3000 мм | Промрукав | руб./м | 3097.72
| Лоток неперфорированный Стандарт INOX (AISI 409) 100х50х3000 (0,7мм) (PR16.2389) | Лоток неперфорированный Стандарт, нерж.сталь INOX (AISI 409) толщиной 0,7 мм, стойкий к УФ, климат. исполнение В1, t-раб. -150…+600°C, габ.размеры (ШхВхД) 100х50х3000 мм | Промрукав | руб./м | 2171.53
| Лоток перфорированный Профи 100х50х3000 (1,0мм) (PR16.4663) | Лоток перфорированный серии Профи, толщина стали 1,0 мм, цинкование по методу Сендзимира (Sz), УХЛ1, t-раб. -80…+150°C, габ.размеры (ШхВхД) 100х50х3000 мм | Промрукав | руб./м | 996.63
| Лоток перфорированный Профи 100х50х6000 (1,0мм) (PR16.4646) | Лоток перфорированный серии Профи, толщина стали 1,0 мм, цинкование по методу Сендзимира (Sz), УХЛ1, t-раб. -80…+150°C, габ.размеры (ШхВхД) 100х50х6000 мм | Промрукав | руб./м | 996.63
| Лоток перфорированный Профи 200х100х6000 (1,0мм) (PR16.4694) | Лоток перфорированный серии Профи, толщина стали 1,0 мм, цинкование по методу Сендзимира (Sz), УХЛ1, t-раб. -80…+150°C, габ.размеры (ШхВхД) 200х100х6000 мм | Промрукав | руб./м | 2080.11
| Лоток перфорированный Профи 400х80х3000 (1,0мм) (PR16.4719) | Лоток перфорированный серии Профи, толщина стали 1,0 мм, цинкование по методу Сендзимира (Sz), УХЛ1, t-раб. -80…+150°C, габ.размеры (ШхВхД) 400х80х3000 мм | Промрукав | руб./м | 2353.43
| Лоток перфорированный Профи 100х100х3000 (1,2мм) (PR16.4782) | Лоток перфорированный серии Профи, толщина стали 1,2 мм, цинкование по методу Сендзимира (Sz), УХЛ1, t-раб. -80…+150°C, габ.размеры (ШхВхД) 100х100х3000 мм | Промрукав | руб./м | 2094.92
| Лоток перфорированный Профи 100х50х3000 (1,2мм) (PR16.5450) | Лоток перфорированный серии Профи, толщина стали 1,2 мм, цинкование по методу Сендзимира (Sz), УХЛ1, t-раб. -80…+150°C, габ.размеры (ШхВхД) 100х50х3000 мм | Промрукав | руб./м | 1354.3
| Лоток перфорированный Профи 100х80х6000 (1,2мм) (PR16.4777) | Лоток перфорированный серии Профи, толщина стали 1,2 мм, цинкование по методу Сендзимира (Sz), УХЛ1, t-раб. -80…+150°C, габ.размеры (ШхВхД) 100х80х6000 мм | Промрукав | руб./м | 1704.79
| Лоток перфорированный Профи 200х50х3000 (1,2мм) (PR16.4806) | Лоток перфорированный серии Профи, толщина стали 1,2 мм, цинкование по методу Сендзимира (Sz), УХЛ1, t-раб. -80…+150°C, габ.размеры (ШхВхД) 200х50х3000 мм | Промрукав | руб./м | 1842.16
| Лоток перфорированный Профи 200х50х6000 (1,2мм) (PR16.4807) | Лоток перфорированный серии Профи, толщина стали 1,2 мм, цинкование по методу Сендзимира (Sz), УХЛ1, t-раб. -80…+150°C, габ.размеры (ШхВхД) 200х50х6000 мм | Промрукав | руб./м | 1842.16
| Лоток перфорированный Профи 400х80х6000 (1,2мм) (PR16.4845) | Лоток перфорированный серии Профи, толщина стали 1,2 мм, цинкование по методу Сендзимира (Sz), УХЛ1, t-раб. -80…+150°C, габ.размеры (ШхВхД) 400х80х6000 мм | Промрукав | руб./м | 3476.71
| Лоток перфорированный Профи 100х100х3000 (1,5мм) (PR16.4907) | Лоток перфорированный серии Профи, толщина стали 1,5 мм, цинкование по методу Сендзимира (Sz), УХЛ1, t-раб. -80…+150°C, габ.размеры (ШхВхД) 100х100х3000 мм | Промрукав | руб./м | 2598.37
| Лоток перфорированный Профи 200х100х3000 (1,5мм) (PR16.4943) | Лоток перфорированный серии Профи, толщина стали 1,5 мм, цинкование по методу Сендзимира (Sz), УХЛ1, t-раб. -80…+150°C, габ.размеры (ШхВхД) 200х100х3000 мм | Промрукав | руб./м | 3454.08
| Лоток перфорированный Профи 200х50х3000 (1,5мм) (PR16.4931) | Лоток перфорированный серии Профи, толщина стали 1,5 мм, цинкование по методу Сендзимира (Sz), УХЛ1, t-раб. -80…+150°C, габ.размеры (ШхВхД) 200х50х3000 мм | Промрукав | руб./м | 2334.21
| Лоток перфорированный Профи 200х80х3000 (1,5мм) (PR16.4937) | Лоток перфорированный серии Профи, толщина стали 1,5 мм, цинкование по методу Сендзимира (Sz), УХЛ1, t-раб. -80…+150°C, габ.размеры (ШхВхД) 200х80х3000 мм | Промрукав | руб./м | 3028.18
| Лоток перфорированный Профи 200х80х6000 (1,5мм) (PR16.4938) | Лоток перфорированный серии Профи, толщина стали 1,5 мм, цинкование по методу Сендзимира (Sz), УХЛ1, t-раб. -80…+150°C, габ.размеры (ШхВхД) 200х80х6000 мм | Промрукав | руб./м | 3028.18
| Лоток перфорированный Профи 300х80х3000 (1,5мм) (PR16.4955) | Лоток перфорированный серии Профи, толщина стали 1,5 мм, цинкование по методу Сендзимира (Sz), УХЛ1, t-раб. -80…+150°C, габ.размеры (ШхВхД) 300х80х3000 мм | Промрукав | руб./м | 3830.87
| Лоток перфорированный Профи 400х80х6000 (1,5мм) (PR16.4970) | Лоток перфорированный серии Профи, толщина стали 1,5 мм, цинкование по методу Сендзимира (Sz), УХЛ1, t-раб. -80…+150°C, габ.размеры (ШхВхД) 400х80х6000 мм | Промрукав | руб./м | 4567.4
| Лоток перфорированный Профи 500х80х3000 (1,5мм) (PR16.4987) | Лоток перфорированный серии Профи, толщина стали 1,5 мм, цинкование по методу Сендзимира (Sz), УХЛ1, t-раб. -80…+150°C, габ.размеры (ШхВхД) 500х80х3000 мм | Промрукав | руб./м | 5394.69
| Лоток перфорированный Профи 100х80х6000 (2,0мм) (PR16.5027) | Лоток перфорированный серии Профи, толщина стали 2,0 мм, цинкование по методу Сендзимира (Sz), УХЛ1, t-раб. -80…+150°C, габ.размеры (ШхВхД) 100х80х6000 мм | Промрукав | руб./м | 3033.57
| Лоток перфорированный Профи 200х100х6000 (2,0мм) (PR16.5069) | Лоток перфорированный серии Профи, толщина стали 2,0 мм, цинкование по методу Сендзимира (Sz), УХЛ1, t-раб. -80…+150°C, габ.размеры (ШхВхД) 200х100х6000 мм | Промрукав | руб./м | 4635.53
| Лоток перфорированный Профи 200х80х3000 (2,0мм) (PR16.5062) | Лоток перфорированный серии Профи, толщина стали 2,0 мм, цинкование по методу Сендзимира (Sz), УХЛ1, t-раб. -80…+150°C, габ.размеры (ШхВхД) 200х80х3000 мм | Промрукав | руб./м | 4203.47
| Лоток перфорированный Профи 300х100х6000 (2,0мм) (PR16.5087) | Лоток перфорированный серии Профи, толщина стали 2,0 мм, цинкование по методу Сендзимира (Sz), УХЛ1, t-раб. -80…+150°C, габ.размеры (ШхВхД) 300х100х6000 мм | Промрукав | руб./м | 5777.52
| Лоток перфорированный Профи 300х80х3000 (2,0мм) (PR16.5076) | Лоток перфорированный серии Профи, толщина стали 2,0 мм, цинкование по методу Сендзимира (Sz), УХЛ1, t-раб. -80…+150°C, габ.размеры (ШхВхД) 300х80х3000 мм | Промрукав | руб./м | 5318.37
| Лоток перфорированный Профи 400х100х6000 (2,0мм) (PR16.5101) | Лоток перфорированный серии Профи, толщина стали 2,0 мм, цинкование по методу Сендзимира (Sz), УХЛ1, t-раб. -80…+150°C, габ.размеры (ШхВхД) 400х100х6000 мм | Промрукав | руб./м | 7103.34
| Лоток перфорированный Профи 400х50х3000 (2,0мм) (PR16.5088) | Лоток перфорированный серии Профи, толщина стали 2,0 мм, цинкование по методу Сендзимира (Sz), УХЛ1, t-раб. -80…+150°C, габ.размеры (ШхВхД) 400х50х3000 мм | Промрукав | руб./м | 5352.82
| Лоток перфорированный Профи 400х80х3000 (2,0мм) (PR16.5094) | Лоток перфорированный серии Профи, толщина стали 2,0 мм, цинкование по методу Сендзимира (Sz), УХЛ1, t-раб. -80…+150°C, габ.размеры (ШхВхД) 400х80х3000 мм | Промрукав | руб./м | 6475.74
| Лоток перфорированный Профи 500х100х6000 (2,0мм) (PR16.5119) | Лоток перфорированный серии Профи, толщина стали 2,0 мм, цинкование по методу Сендзимира (Sz), УХЛ1, t-раб. -80…+150°C, габ.размеры (ШхВхД) 500х100х6000 мм | Промрукав | руб./м | 8066.83
| Лоток перфорированный Профи HDZ 100х50х3000 (1,0мм) (PR16.13155) | Лоток перфорированный серии Профи, толщина стали 1,0 мм, горячее цинкование, стойкий к УФ, УХЛ1, t-раб. -80…+280°C, габ.размеры (ШхВхД) 100х50х3000 мм | Промрукав | руб./м | 1795.53
| Лоток перфорированный Профи HDZ 300х100х3000 (1,0мм) (PR16.13163) | Лоток перфорированный серии Профи, толщина стали 1,0 мм, горячее цинкование, стойкий к УФ, УХЛ1, t-раб. -80…+280°C, габ.размеры (ШхВхД) 300х100х3000 мм | Промрукав | руб./м | 4928.37
| Лоток перфорированный Профи HDZ 150х80х3000 (1,5мм) (PR16.13243) | Лоток перфорированный серии Профи, толщина стали 1,5 мм, горячее цинкование, стойкий к УФ, УХЛ1, t-раб. -80…+280°C, габ.размеры (ШхВхД) 150х80х3000 мм | Промрукав | руб./м | 3124.52
| Лоток перфорированный Профи INOX (AISI 304) 100х50х3000 (1,0мм) (PR16.13323) | Лоток перфорированный серии Профи, нерж.сталь INOX (AISI 304) толщиной 1,0 мм, стойкий к УФ, климат. исполнение В1, t-раб. -150…+600°C, габ.размеры (ШхВхД) 100х50х3000 мм | Промрукав | руб./м | 4029.87
| Лоток перфорированный Стандарт 100х100х3000 (1,0мм) (PR16.2297) | Лоток перфорированный Стандарт, толщина стали 1,0 мм, цинкование по методу Сендзимира (Sz), t-раб. -80…+150°C, габ.размеры (ШхВхД) 100х100х3000 мм | Промрукав | руб./м | 1618.66
| Лоток перфорированный Стандарт 100х50х3000 (1,0мм) (PR16.2284) | Лоток перфорированный Стандарт, толщина стали 1,0 мм, цинкование по методу Сендзимира (Sz), t-раб. -80…+150°C, габ.размеры (ШхВхД) 100х50х3000 мм | Промрукав | руб./м | 1002.7
| Лоток перфорированный Стандарт 100х80х3000 (1,0мм) (PR16.2298) | Лоток перфорированный Стандарт, толщина стали 1,0 мм, цинкование по методу Сендзимира (Sz), t-раб. -80…+150°C, габ.размеры (ШхВхД) 100х80х3000 мм | Промрукав | руб./м | 1410.34
| Лоток перфорированный Стандарт 150х100х3000 (1,0мм) (PR16.2299) | Лоток перфорированный Стандарт, толщина стали 1,0 мм, цинкование по методу Сендзимира (Sz), t-раб. -80…+150°C, габ.размеры (ШхВхД) 150х100х3000 мм | Промрукав | руб./м | 1767.27
| Лоток перфорированный Стандарт 150х50х3000 (1,0мм) (PR16.2300) | Лоток перфорированный Стандарт, толщина стали 1,0 мм, цинкование по методу Сендзимира (Sz), t-раб. -80…+150°C, габ.размеры (ШхВхД) 150х50х3000 мм | Промрукав | руб./м | 1273.37
| Лоток перфорированный Стандарт 150х80х3000 (1,0мм) (PR16.2301) | Лоток перфорированный Стандарт, толщина стали 1,0 мм, цинкование по методу Сендзимира (Sz), t-раб. -80…+150°C, габ.размеры (ШхВхД) 150х80х3000 мм | Промрукав | руб./м | 1569.35
| Лоток перфорированный Стандарт 200х100х3000 (1,0мм) (PR16.2302) | Лоток перфорированный Стандарт, толщина стали 1,0 мм, цинкование по методу Сендзимира (Sz), t-раб. -80…+150°C, габ.размеры (ШхВхД) 200х100х3000 мм | Промрукав | руб./м | 2094.05
| Лоток перфорированный Стандарт 200х50х3000 (1,0мм) (PR16.2303) | Лоток перфорированный Стандарт, толщина стали 1,0 мм, цинкование по методу Сендзимира (Sz), t-раб. -80…+150°C, габ.размеры (ШхВхД) 200х50х3000 мм | Промрукав | руб./м | 1496.58
| Лоток перфорированный Стандарт 200х80х3000 (1,0мм) (PR16.2304) | Лоток перфорированный Стандарт, толщина стали 1,0 мм, цинкование по методу Сендзимира (Sz), t-раб. -80…+150°C, габ.размеры (ШхВхД) 200х80х3000 мм | Промрукав | руб./м | 1800.79
| Лоток перфорированный Стандарт 300х100х3000 (1,0мм) (PR16.2305) | Лоток перфорированный Стандарт, толщина стали 1,0 мм, цинкование по методу Сендзимира (Sz), t-раб. -80…+150°C, габ.размеры (ШхВхД) 300х100х3000 мм | Промрукав | руб./м | 2445.09
| Лоток перфорированный Стандарт 300х50х3000 (1,0мм) (PR16.2306) | Лоток перфорированный Стандарт, толщина стали 1,0 мм, цинкование по методу Сендзимира (Sz), t-раб. -80…+150°C, габ.размеры (ШхВхД) 300х50х3000 мм | Промрукав | руб./м | 1911.26
| Лоток перфорированный Стандарт 300х80х3000 (1,0мм) (PR16.2307) | Лоток перфорированный Стандарт, толщина стали 1,0 мм, цинкование по методу Сендзимира (Sz), t-раб. -80…+150°C, габ.размеры (ШхВхД) 300х80х3000 мм | Промрукав | руб./м | 2222.82
| Лоток перфорированный Стандарт HDZ 150х50х3000 (0,7мм) (PR16.1230) | Лоток перфорированный Стандарт, толщина стали 0,7 мм, горячее цинкование, стойкий к УФ, УХЛ1, t-раб. -80…+280°C, габ.размеры (ШхВхД) 150х50х3000 мм | Промрукав | руб./м | 1977.2
| Лоток перфорированный Стандарт HDZ 50х50х3000 (0,7мм) (PR16.1244) | Лоток перфорированный Стандарт, толщина стали 0,7 мм, горячее цинкование, стойкий к УФ, УХЛ1, t-раб. -80…+280°C, габ.размеры (ШхВхД) 50х50х3000 мм | Промрукав | руб./м | 1294.33
| Лоток перфорированный Стандарт HDZ 100х100х3000 (1,0мм) (PR16.2457) | Лоток перфорированный Стандарт, толщина стали 1,0 мм, горячее цинкование, стойкий к УФ, УХЛ1, t-раб. -80…+280°C, габ.размеры (ШхВхД) 100х100х3000 мм | Промрукав | руб./м | 3249.35
| Лоток перфорированный Стандарт HDZ 100х50х3000 (1,0мм) (PR16.2458) | Лоток перфорированный Стандарт, толщина стали 1,0 мм, горячее цинкование, стойкий к УФ, УХЛ1, t-раб. -80…+280°C, габ.размеры (ШхВхД) 100х50х3000 мм | Промрукав | руб./м | 1845.49
| Лоток перфорированный Стандарт HDZ 100х80х3000 (1,0мм) (PR16.2459) | Лоток перфорированный Стандарт, толщина стали 1,0 мм, горячее цинкование, стойкий к УФ, УХЛ1, t-раб. -80…+280°C, габ.размеры (ШхВхД) 100х80х3000 мм | Промрукав | руб./м | 2355.58
| Лоток перфорированный Стандарт HDZ 150х80х3000 (1,0мм) (PR16.2462) | Лоток перфорированный Стандарт, толщина стали 1,0 мм, горячее цинкование, стойкий к УФ, УХЛ1, t-раб. -80…+280°C, габ.размеры (ШхВхД) 150х80х3000 мм | Промрукав | руб./м | 2836.51
| Лоток перфорированный Стандарт HDZ 200х100х3000 (1,0мм) (PR16.2463) | Лоток перфорированный Стандарт, толщина стали 1,0 мм, горячее цинкование, стойкий к УФ, УХЛ1, t-раб. -80…+280°C, габ.размеры (ШхВхД) 200х100х3000 мм | Промрукав | руб./м | 4135.91
| Лоток перфорированный Стандарт INOX (AISI 304) 100х50х3000 (0,8мм) (PR16.2283) | Лоток перфорированный Стандарт, нерж.сталь INOX (AISI 304) толщиной 0,8 мм, стойкий к УФ, климат. исполнение В1, t-раб. -150…+600°C, габ.размеры (ШхВхД) 100х50х3000 мм | Промрукав | руб./м | 3470.8
| Лоток перфорированный Стандарт INOX (AISI 304) 150х50х3000 (0,8мм) (PR16.2332) | Лоток перфорированный Стандарт, нерж.сталь INOX (AISI 304) толщиной 0,8 мм, стойкий к УФ, климат. исполнение В1, t-раб. -150…+600°C, габ.размеры (ШхВхД) 150х50х3000 мм | Промрукав | руб./м | 4235.92
| Лоток перфорированный Стандарт INOX (AISI 304) 300х100х3000 (0,8мм) (PR16.2337) | Лоток перфорированный Стандарт, нерж.сталь INOX (AISI 304) толщиной 0,8 мм, стойкий к УФ, климат. исполнение В1, t-раб. -150…+600°C, габ.размеры (ШхВхД) 300х100х3000 мм | Промрукав | руб./м | 8260.02
| Лоток перфорированный Стандарт INOX (AISI 409) 100х50х3000 (0,7мм) (PR16.2411) | Лоток перфорированный Стандарт, нерж.сталь INOX (AISI 409) толщиной 0,7 мм, стойкий к УФ, климат. исполнение В1, t-раб. -150…+600°C, габ.размеры (ШхВхД) 100х50х3000 мм | Промрукав | руб./м | 2171.53
| Лоток перфорированный Стандарт INOX (AISI 409) 100х80х3000 (0,7мм) (PR16.2412) | Лоток перфорированный Стандарт, нерж.сталь INOX (AISI 409) толщиной 0,7 мм, стойкий к УФ, климат. исполнение В1, t-раб. -150…+600°C, габ.размеры (ШхВхД) 100х80х3000 мм | Промрукав | руб./м | 2727.93
| Лоток перфорированный Стандарт INOX (AISI 409) 200х50х3000 (0,8мм) (PR16.2417) | Лоток перфорированный Стандарт, нерж.сталь INOX (AISI 409) толщиной 0,8 мм, стойкий к УФ, климат. исполнение В1, t-раб. -150…+600°C, габ.размеры (ШхВхД) 200х50х3000 мм | Промрукав | руб./м | 3523.38
| Лоток перфорированный Стандарт INOX (AISI 409) 400х80х3000 (1,0мм) (PR16.2424) | Лоток перфорированный Стандарт, нерж.сталь INOX (AISI 409) толщиной 1,0 мм, стойкий к УФ, климат. исполнение В1, t-раб. -150…+600°C, габ.размеры (ШхВхД) 400х80х3000 мм | Промрукав | руб./м | 7619.23
| Лоток перфорированный Стандарт INOX (AISI 409) 50х50х3000 (0,7мм) (PR16.2428) | Лоток перфорированный Стандарт, нерж.сталь INOX (AISI 409) толщиной 0,7 мм, стойкий к УФ, климат. исполнение В1, t-раб. -150…+600°C, габ.размеры (ШхВхД) 50х50х3000 мм | Промрукав | руб./м | 1674.94
| Лоток неперфорированный Профи 100х100х3000 (1,0мм) (PR16.12780) | Лоток неперфорированный серии Профи, толщина стали 1,0 мм, цинкование по методу Сендзимира (Sz), t-раб. -80…+150°C, габ.размеры (ШхВхД) 100х100х3000 мм | Промрукав | руб./м | 1607.89
| Лоток неперфорированный Профи HDZ 100х50х3000 (1,2мм) (PR16.13869) | Лоток неперфорированный серии Профи, толщина стали 1,2 мм, горячее цинкование, стойкий к УФ, УХЛ1, t-раб. -80…+280°C, габ.размеры (ШхВхД) 100х50х3000 мм | Промрукав | руб./м | 1893.28
| Лоток неперфорированный Профи 100х50х3000 (1,2мм) (PR16.12802) | Лоток неперфорированный серии Профи, толщина стали 1,2 мм, цинкование по методу Сендзимира (Sz), t-раб. -80…+150°C, габ.размеры (ШхВхД) 100х50х3000 мм | Промрукав | руб./м | 1354.3
| Лоток неперфорированный Профи 200х50х3000 (1,2мм) (PR16.12836) | Лоток неперфорированный серии Профи, толщина стали 1,2 мм, цинкование по методу Сендзимира (Sz), t-раб. -80…+150°C, габ.размеры (ШхВхД) 200х50х3000 мм | Промрукав | руб./м | 1842.16
| Монтажная пластина для ЭМК Стандарт HDZ 195х150 (PR16.1544) | Монтажная пластина для ЭМК 195х150 мм, сталь толщиной 1.5 мм, горячее цинкование (HDZ) | Промрукав | руб./шт | 617.66
| Монтажная пластина для ЭМК Стандарт HDZ 175х110 (PR16.1543) | Монтажная пластина для ЭМК 175х110 мм, сталь толщиной 1.0 мм, горячее цинкование (HDZ) | Промрукав | руб./шт | 411.89
| Монтажная пластина для ЭМК Стандарт INOX (AISI 304) 175х110 (PR16.3810) | Монтажная пластина для ЭМК 175х110 мм, нерж.сталь INOX (AISI 304) толщиной 1.0 мм | Промрукав | руб./шт | 375.76
| Монтажная пластина для ЭМК Стандарт INOX (AISI 304) 195х150 (PR16.3811) | Монтажная пластина для ЭМК 195х150 мм, нерж.сталь INOX (AISI 304) толщиной 1.5 мм | Промрукав | руб./шт | 876.81
| Ответвитель Т-образный с крышкой Стандарт 400х50 (0,8мм) (PR16.0631) (Промрукав) | Ответвитель Т-образный с крышкой Стандарт 400х50 мм, оцинкованная по методу Сендзимира (Sz) сталь толщиной 0,8 мм; УХЛ2, t-раб. -80…+150°C | Промрукав | руб./шт | 4801.79
| Ответвитель горизонтальный Стандарт HDZ 200х50 (0,7мм) (PR16.1307) (Промрукав) | Ответвитель Т-образный вертикальный Стандарт HDZ 300х80 мм, горячеоцинкованная сталь толщиной 0,7 мм; УХЛ1, t-раб. -80…+280°C | Промрукав | руб./шт | 1219.53
| Ответвитель Т-образный Стандарт HDZ 100х50 (0,7мм) (PR16.1550) (Промрукав) | Ответвитель Т-образный Стандарт HDZ 100х50 мм, горячеоцинкованная сталь толщиной 0,7 мм; УХЛ1, t-раб. -80…+280°C | Промрукав | руб./шт | 1438.17
| Ответвитель Т-образный вертикальный Стандарт HDZ 100х50 (0,7мм) (PR16.1323) (Промрукав) | Ответвитель Т-образный вертикальный Стандарт HDZ 100х50 мм, горячеоцинкованная сталь толщиной 1,0 мм; УХЛ1, t-раб. -80…+280°C | Промрукав | руб./шт | 2398.81
| Ответвитель Т-образный Профи HDZ 100х80 (1,0мм) (PR16.14339) (Промрукав) | Ответвитель Т-образный Профи HDZ 100х80 мм, горячеоцинкованная сталь толщиной 1,0 мм; УХЛ1, t-раб. -80…+280°C | Промрукав | руб./шт | 2354.15
| Ответвитель вертикальный с крышкой Стандарт 400х50 (0,8мм) (PR16.0946) (Промрукав) | Ответвитель вертикальный с крышкой Стандарт 400х50 мм, оцинкованная по методу Сендзимира (Sz) сталь толщиной 0,8 мм; УХЛ2, t-раб. -80…+150°C | Промрукав | руб./шт | 2681.94
| Ответвитель вертикальный с крышкой Стандарт 400х80 (0,8мм) (PR16.0947) (Промрукав) | Ответвитель вертикальный с крышкой Стандарт 400х80 мм, оцинкованная по методу Сендзимира (Sz) сталь толщиной 0,8 мм; УХЛ2, t-раб. -80…+150°C | Промрукав | руб./шт | 2750.68
| Ответвитель вертикальный с крышкой Стандарт 500х100 (0,8мм) (PR16.0951) (Промрукав) | Ответвитель вертикальный с крышкой Стандарт 500х100 мм, оцинкованная по методу Сендзимира (Sz) сталь толщиной 0,8 мм; УХЛ2, t-раб. -80…+150°C | Промрукав | руб./шт | 2993.43
| Ответвитель вертикальный с крышкой Стандарт 500х50 (0,8мм) (PR16.0949) (Промрукав) | Ответвитель вертикальный с крышкой Стандарт 500х50 мм, оцинкованная по методу Сендзимира (Sz) сталь толщиной 0,8 мм; УХЛ2, t-раб. -80…+150°C | Промрукав | руб./шт | 2905.06
| Ответвитель вертикальный Стандарт HDZ 100х100 (0,7мм) (PR16.1278) (Промрукав) | Ответвитель вертикальный Стандарт HDZ 100х100 мм, горячеоцинкованная сталь толщиной 0,7 мм; УХЛ1, t-раб. -80…+280°C | Промрукав | руб./шт | 1098.68
| Ответвитель вертикальный Стандарт HDZ 100х50 (0,7мм) (PR16.1279) (Промрукав) | Ответвитель вертикальный Стандарт HDZ 100х50 мм, горячеоцинкованная сталь толщиной 0,7 мм; УХЛ1, t-раб. -80…+280°C | Промрукав | руб./шт | 825.99
| Ответвитель вертикальный Стандарт HDZ 150х50 (0,7мм) (PR16.1282) (Промрукав) | Ответвитель вертикальный Стандарт HDZ 150х50 мм, горячеоцинкованная сталь толщиной 0,7 мм; УХЛ1, t-раб. -80…+280°C | Промрукав | руб./шт | 917.93
| Ответвитель вертикальный Стандарт HDZ 200х50 (0,7мм) (PR16.1285) (Промрукав) | Ответвитель вертикальный Стандарт HDZ 200х50 мм, горячеоцинкованная сталь толщиной 0,7 мм; УХЛ1, t-раб. -80…+280°C | Промрукав | руб./шт | 1045.32
| Ответвитель вертикальный Стандарт HDZ 50х50 (0,7мм) (PR16.1296) (Промрукав) | Ответвитель вертикальный Стандарт HDZ 50х50 мм, горячеоцинкованная сталь толщиной 0,7 мм; УХЛ1, t-раб. -80…+280°C | Промрукав | руб./шт | 872.3
| Ответвитель вертикальный Стандарт INOX (AISI 409) 50х50 (0,7мм) (PR16.2615) (Промрукав) | Ответвитель вертикальный Стандарт INOX (AISI 409) 50х50 мм, нержавеющая сталь толщиной 0,7 мм; климат.исполнение В1, t-раб. -150...600°C | Промрукав | руб./шт | 711.54
| Ответвитель вертикальный Стандарт 600х50 (0,8мм) (PR16.8269) (Промрукав) | Ответвитель вертикальный Стандарт 600х50 мм, оцинкованная по методу Сендзимира (Sz) сталь толщиной 0,8 мм; УХЛ2, t-раб. -80…+150°C | Промрукав | руб./шт | 1386.67
| Ответвитель горизонтальный с крышкой Стандарт 400х100 (0,7мм) (PR16.1187) (Промрукав) | Ответвитель горизонтальный с крышкой Стандарт 400х100 мм, оцинкованная по методу Сендзимира (Sz) сталь толщиной 0,7 мм; УХЛ2, t-раб. -80…+150°C | Промрукав | руб./шт | 2980.45
| Ответвитель горизонтальный с крышкой Стандарт 400х50 (0,7мм) (PR16.1185) (Промрукав) | Ответвитель горизонтальный с крышкой Стандарт 400х50 мм, оцинкованная по методу Сендзимира (Sz) сталь толщиной 0,7 мм; УХЛ2, t-раб. -80…+150°C | Промрукав | руб./шт | 2910.61
| Ответвитель горизонтальный с крышкой Стандарт 400х80 (0,7мм) (PR16.1186) (Промрукав) | Ответвитель горизонтальный с крышкой Стандарт 400х80 мм, оцинкованная по методу Сендзимира (Sz) сталь толщиной 0,7 мм; УХЛ2, t-раб. -80…+150°C | Промрукав | руб./шт | 2976.29
| Ответвитель горизонтальный Стандарт HDZ 100х50 (0,7мм) (PR16.1301) (Промрукав) | Ответвитель горизонтальный Стандарт HDZ 100х50 мм, горячеоцинкованная сталь толщиной 0,7 мм; УХЛ1, t-раб. -80…+280°C | Промрукав | руб./шт | 1009.56
| Ответвитель горизонтальный Стандарт HDZ 50х50 (0,7мм) (PR16.1318) (Промрукав) | Ответвитель Т-образный вертикальный Стандарт HDZ 50х50 мм, горячеоцинкованная сталь толщиной 0,7 мм; УХЛ1, t-раб. -80…+280°C | Промрукав | руб./шт | 881.1
| Ответвитель Т-образный вертикальный с крышкой Стандарт 400х100 (0,7мм) (PR16.0970) (Промрукав) | Ответвитель Т-образный вертикальный с крышкой Стандарт 400х100 мм, оцинкованная по методу Сендзимира (Sz) сталь толщиной 0,7 мм; УХЛ2, t-раб. -80…+150°C | Промрукав | руб./шт | 6391.87
| Ответвитель Т-образный вертикальный с крышкой Стандарт 400х50 (0,7мм) (PR16.0968) (Промрукав) | Ответвитель Т-образный вертикальный с крышкой Стандарт 400х50 мм, оцинкованная по методу Сендзимира (Sz) сталь толщиной 0,7 мм; УХЛ2, t-раб. -80…+150°C | Промрукав | руб./шт | 5385.53
| Ответвитель Т-образный вертикальный с крышкой Стандарт 400х80 (0,7мм) (PR16.0969) (Промрукав) | Ответвитель Т-образный вертикальный с крышкой Стандарт 400х80 мм, оцинкованная по методу Сендзимира (Sz) сталь толщиной 0,7 мм; УХЛ2, t-раб. -80…+150°C | Промрукав | руб./шт | 5485.01
| Ответвитель Т-образный вертикальный с крышкой Стандарт 600х100 (0,7мм) (PR16.0976) (Промрукав) | Ответвитель Т-образный вертикальный с крышкой Стандарт 600х100 мм, оцинкованная по методу Сендзимира (Sz) сталь толщиной 0,7 мм; УХЛ2, t-раб. -80…+150°C | Промрукав | руб./шт | 8643.02
| Ответвитель Т-образный вертикальный Стандарт HDZ 100х80 (0,7мм) (PR16.1324) (Промрукав) | Ответвитель Т-образный вертикальный Стандарт HDZ 100х80 мм, горячеоцинкованная сталь толщиной 1,0 мм; УХЛ1, t-раб. -80…+280°C | Промрукав | руб./шт | 2673.36
| Ответвитель Т-образный вертикальный Стандарт HDZ 150х80 (0,7мм) (PR16.1327) (Промрукав) | Ответвитель Т-образный вертикальный Стандарт HDZ 150х80 мм, горячеоцинкованная сталь толщиной 1,0 мм; УХЛ1, t-раб. -80…+280°C | Промрукав | руб./шт | 2830.69
| Ответвитель Т-образный вертикальный Стандарт HDZ 300х80 (0,7мм) (PR16.1333) (Промрукав) | Ответвитель Т-образный вертикальный Стандарт HDZ 300х80 мм, горячеоцинкованная сталь толщиной 1,0 мм; УХЛ1, t-раб. -80…+280°C | Промрукав | руб./шт | 3769.47
| Ответвитель Т-образный вертикальный Стандарт HDZ 50х50 (0,7мм) (PR16.1340) (Промрукав) | Ответвитель Т-образный вертикальный Стандарт HDZ 50х50 мм, горячеоцинкованная сталь толщиной 1,0 мм; УХЛ1, t-раб. -80…+280°C | Промрукав | руб./шт | 2021.25
| Ответвитель Т-образный Профи 100х50 (1,0мм) (PR16.16450) (Промрукав) | Ответвитель Т-образный Профи 100х50 мм, оцинкованная по методу Сендзимира (Sz) сталь толщиной 1,0 мм; УХЛ2, t-раб. -80…+150°C | Промрукав | руб./шт | 1294.17
| Ответвитель Т-образный Профи 150х50 (1,0мм) (PR16.14292) (Промрукав) | Ответвитель Т-образный Профи 150х50 мм, оцинкованная по методу Сендзимира (Sz) сталь толщиной 1,0 мм; УХЛ2, t-раб. -80…+150°C | Промрукав | руб./шт | 1516.88
| Ответвитель Т-образный Профи 200х100 (1,0мм) (PR16.14307) (Промрукав) | Ответвитель Т-образный Профи 200х100 мм, оцинкованная по методу Сендзимира (Sz) сталь толщиной 1,0 мм; УХЛ2, t-раб. -80…+150°C | Промрукав | руб./шт | 2181.71
| Ответвитель Т-образный Профи 200х50 (1,0мм) (PR16.14293) (Промрукав) | Ответвитель Т-образный Профи 200х50 мм, оцинкованная по методу Сендзимира (Sz) сталь толщиной 1,0 мм; УХЛ2, t-раб. -80…+150°C | Промрукав | руб./шт | 1694.41
| Ответвитель Т-образный Профи 400х100 (1,0мм) (PR16.14309) (Промрукав) | Ответвитель Т-образный Профи 400х100 мм, оцинкованная по методу Сендзимира (Sz) сталь толщиной 1,0 мм; УХЛ2, t-раб. -80…+150°C | Промрукав | руб./шт | 4203.79
| Ответвитель Т-образный Профи 400х80 (1,0мм) (PR16.14302) (Промрукав) | Ответвитель Т-образный Профи 400х80 мм, оцинкованная по методу Сендзимира (Sz) сталь толщиной 1,0 мм; УХЛ2, t-раб. -80…+150°C | Промрукав | руб./шт | 4009.41
| Ответвитель Т-образный с крышкой Стандарт 400х100 (0,8мм) (PR16.0633) (Промрукав) | Ответвитель Т-образный с крышкой Стандарт 400х100 мм, оцинкованная по методу Сендзимира (Sz) сталь толщиной 0,8 мм; УХЛ2, t-раб. -80…+150°C | Промрукав | руб./шт | 5156.86
| Ответвитель Т-образный с крышкой Стандарт 400х80 (0,8мм) (PR16.0632) (Промрукав) | Ответвитель Т-образный с крышкой Стандарт 400х80 мм, оцинкованная по методу Сендзимира (Sz) сталь толщиной 0,8 мм; УХЛ2, t-раб. -80…+150°C | Промрукав | руб./шт | 5023.71
| Ответвитель Т-образный с крышкой Стандарт 500х100 (0,8мм) (PR16.0636) (Промрукав) | Ответвитель Т-образный с крышкой Стандарт 500х100 мм, оцинкованная по методу Сендзимира (Sz) сталь толщиной 0,8 мм; УХЛ2, t-раб. -80…+150°C | Промрукав | руб./шт | 7892.97
| Ответвитель Т-образный с крышкой Стандарт 500х80 (0,8мм) (PR16.0635) (Промрукав) | Ответвитель Т-образный с крышкой Стандарт 500х80 мм, оцинкованная по методу Сендзимира (Sz) сталь толщиной 0,8 мм; УХЛ2, t-раб. -80…+150°C | Промрукав | руб./шт | 7685.39
| Ответвитель Т-образный с крышкой Стандарт 600х100 (0,8мм) (PR16.0639) (Промрукав) | Ответвитель Т-образный с крышкой Стандарт 600х100 мм, оцинкованная по методу Сендзимира (Sz) сталь толщиной 0,8 мм; УХЛ2, t-раб. -80…+150°C | Промрукав | руб./шт | 10028.8
| Ответвитель Т-образный с крышкой Стандарт 600х50 (0,8мм) (PR16.0637) (Промрукав) | Ответвитель Т-образный с крышкой Стандарт 600х50 мм, оцинкованная по методу Сендзимира (Sz) сталь толщиной 0,8 мм; УХЛ2, t-раб. -80…+150°C | Промрукав | руб./шт | 9564.25
| Ответвитель Т-образный с крышкой Стандарт 600х80 (0,8мм) (PR16.0638) (Промрукав) | Ответвитель Т-образный с крышкой Стандарт 600х80 мм, оцинкованная по методу Сендзимира (Sz) сталь толщиной 0,8 мм; УХЛ2, t-раб. -80…+150°C | Промрукав | руб./шт | 9773.06
| Ответвитель Т-образный Стандарт HDZ 100х100 (0,7мм) (PR16.1549) (Промрукав) | Ответвитель Т-образный Стандарт HDZ 100х100 мм, горячеоцинкованная сталь толщиной 0,7 мм; УХЛ1, t-раб. -80…+280°C | Промрукав | руб./шт | 1684.89
| Ответвитель Т-образный Стандарт HDZ 100х80 (0,7мм) (PR16.1551) (Промрукав) | Ответвитель Т-образный Стандарт HDZ 100х80 мм, горячеоцинкованная сталь толщиной 0,7 мм; УХЛ1, t-раб. -80…+280°C | Промрукав | руб./шт | 1640.01
| Ответвитель Т-образный Стандарт HDZ 150х100 (0,7мм) (PR16.1552) (Промрукав) | Ответвитель Т-образный Стандарт HDZ 150х100 мм, горячеоцинкованная сталь толщиной 0,7 мм; УХЛ1, t-раб. -80…+280°C | Промрукав | руб./шт | 1951.78
| Ответвитель Т-образный Стандарт HDZ 150х50 (0,7мм) (PR16.1553) (Промрукав) | Ответвитель Т-образный Стандарт HDZ 150х50 мм, горячеоцинкованная сталь толщиной 0,7 мм; УХЛ1, t-раб. -80…+280°C | Промрукав | руб./шт | 1700.81
| Ответвитель Т-образный Стандарт HDZ 150х80 (0,7мм) (PR16.1554) (Промрукав) | Ответвитель Т-образный Стандарт HDZ 150х80 мм, горячеоцинкованная сталь толщиной 0,7 мм; УХЛ1, t-раб. -80…+280°C | Промрукав | руб./шт | 1813.97
| Ответвитель Т-образный Стандарт HDZ 200х100 (0,7мм) (PR16.1555) (Промрукав) | Ответвитель Т-образный Стандарт HDZ 200х100 мм, горячеоцинкованная сталь толщиной 0,7 мм; УХЛ1, t-раб. -80…+280°C | Промрукав | руб./шт | 2119.71
| Ответвитель Т-образный Стандарт HDZ 200х80 (0,7мм) (PR16.1557) (Промрукав) | Ответвитель Т-образный Стандарт HDZ 200х80 мм, горячеоцинкованная сталь толщиной 0,7 мм; УХЛ1, t-раб. -80…+280°C | Промрукав | руб./шт | 2065.27
| Ответвитель Т-образный Стандарт HDZ 300х80 (0,8мм) (PR16.1560) (Промрукав) | Ответвитель Т-образный Стандарт HDZ 300х80 мм, горячеоцинкованная сталь толщиной 1,0 мм; УХЛ1, t-раб. -80…+280°C | Промрукав | руб./шт | 2703.26
| Ответвитель Т-образный Стандарт HDZ 400х50 (0,8мм) (PR16.1562) (Промрукав) | Ответвитель Т-образный Стандарт HDZ 400х50 мм, горячеоцинкованная сталь толщиной 1,0 мм; УХЛ1, t-раб. -80…+280°C | Промрукав | руб./шт | 3982.51
| Ответвитель Т-образный Стандарт HDZ 50х50 (0,7мм) (PR16.1567) (Промрукав) | Ответвитель Х-образный Стандарт HDZ 200х50 мм, горячеоцинкованная сталь толщиной 0,7 мм; УХЛ1, t-раб. -80…+280°C | Промрукав | руб./шт | 1225.68
| Ответвитель Т-образный Стандарт INOX (AISI 316) 150х50 (0,7мм) (PR16.2841) (Промрукав) | Ответвитель Т-образный Стандарт INOX (AISI 316) 150х50 мм, нерж.сталь толщиной 0,7 мм; климат.исполнение В1, t-раб. -150...600°C | Промрукав | руб./шт | 8341.73
| Ответвитель Т-образный Стандарт INOX (AISI 409) 100х50 (0,7мм) (PR16.2868) (Промрукав) | Ответвитель Т-образный Стандарт INOX (AISI 409) 100х50 мм, нерж.сталь толщиной 0,7 мм; климат.исполнение В1, t-раб. -150...600°C | Промрукав | руб./шт | 4005.94
| Ответвитель Т-образный Стандарт 400х100 (0,8мм) (PR16.8449) (Промрукав) | Ответвитель Т-образный Стандарт 400х100 мм, оцинкованная по методу Сендзимира (Sz) сталь толщиной 0,8 мм; УХЛ2, t-раб. -80…+150°C | Промрукав | руб./шт | 3477.14
| Ответвитель Т-образный Стандарт 400х50 (0,8мм) (PR16.8445) (Промрукав) | Ответвитель Т-образный Стандарт 400х50 мм, оцинкованная по методу Сендзимира (Sz) сталь толщиной 0,8 мм; УХЛ2, t-раб. -80…+150°C | Промрукав | руб./шт | 3249.68
| Ответвитель Т-образный Стандарт 400х80 (0,8мм) (PR16.8447) (Промрукав) | Ответвитель Т-образный Стандарт 400х80 мм, оцинкованная по методу Сендзимира (Sz) сталь толщиной 0,8 мм; УХЛ2, t-раб. -80…+150°C | Промрукав | руб./шт | 3354.97
| Ответвитель Т-образный Стандарт 600х50 (0,8мм) (PR16.8457) (Промрукав) | Ответвитель Т-образный Стандарт 600х50 мм, оцинкованная по методу Сендзимира (Sz) сталь толщиной 0,8 мм; УХЛ2, t-раб. -80…+150°C | Промрукав | руб./шт | 5683.61
| Ответвитель Х-образный с крышкой Стандарт 400х100 (0,8мм) (PR16.0642) (Промрукав) | Ответвитель Х-образный с крышкой Стандарт 400х100 мм, оцинкованная по методу Сендзимира (Sz) сталь толщиной 0,8 мм; УХЛ2, t-раб. -80…+150°C | Промрукав | руб./шт | 7291.73
| Ответвитель Х-образный с крышкой Стандарт 400х50 (0,8мм) (PR16.0640) (Промрукав) | Ответвитель Х-образный с крышкой Стандарт 400х50 мм, оцинкованная по методу Сендзимира (Sz) сталь толщиной 0,8 мм; УХЛ2, t-раб. -80…+150°C | Промрукав | руб./шт | 7026.16
| Ответвитель Х-образный с крышкой Стандарт 400х80 (0,8мм) (PR16.0641) (Промрукав) | Ответвитель Х-образный с крышкой Стандарт 400х80 мм, оцинкованная по методу Сендзимира (Sz) сталь толщиной 0,8 мм; УХЛ2, t-раб. -80…+150°C | Промрукав | руб./шт | 7164.44
| Ответвитель Х-образный с крышкой Стандарт 600х100 (0,8мм) (PR16.0648) (Промрукав) | Ответвитель Х-образный с крышкой Стандарт 600х100 мм, оцинкованная по методу Сендзимира (Sz) сталь толщиной 0,8 мм; УХЛ2, t-раб. -80…+150°C | Промрукав | руб./шт | 11054.05
| Ответвитель Х-образный Стандарт HDZ 100х50 (0,7мм) (PR16.1704) (Промрукав) | Ответвитель Х-образный Стандарт HDZ 100х50 мм, горячеоцинкованная сталь толщиной 0,7 мм; УХЛ1, t-раб. -80…+280°C | Промрукав | руб./шт | 2093.17
| Ответвитель Х-образный Стандарт HDZ 200х50 (0,7мм) (PR16.1710) (Промрукав) | Ответвитель Х-образный Стандарт HDZ 200х50 мм, горячеоцинкованная сталь толщиной 0,7 мм; УХЛ1, t-раб. -80…+280°C | Промрукав | руб./шт | 2305.07
| Ответвитель Х-образный Стандарт HDZ 200х80 (0,7мм) (PR16.1711) (Промрукав) | Ответвитель Х-образный Стандарт HDZ 200х80 мм, горячеоцинкованная сталь толщиной 0,7 мм; УХЛ1, t-раб. -80…+280°C | Промрукав | руб./шт | 2373.41
| Ответвитель Х-образный Стандарт HDZ 50х50 (0,7мм) (PR16.1721) (Промрукав) | Ответвитель Х-образный Стандарт HDZ 50х50 мм, горячеоцинкованная сталь толщиной 0,7 мм; УХЛ1, t-раб. -80…+280°C | Промрукав | руб./шт | 1744.35
| Ответвитель Х-образный Стандарт 400х50 (0,8мм) (PR16.8513) (Промрукав) | Ответвитель Х-образный Стандарт 400х50 мм, оцинкованная по методу Сендзимира (Sz) сталь толщиной 0,8 мм; УХЛ2, t-раб. -80…+150°C | Промрукав | руб./шт | 3156.57
| Переходник симметричный с крышкой Стандарт 400х200х50 (0,8мм) (PR16.0652) | Переходник симметричный с крышкой Стандарт 400х200х50 мм, оцинкованная по методу Сендзимира (Sz) сталь толщиной 0,8 мм; УХЛ2, t-раб. -80…+150°C | Промрукав | руб./шт | 2731.94
| Переходник симметричный с крышкой Стандарт 400х300х50 (0,8мм) (PR16.0655) | Переходник симметричный с крышкой Стандарт 400х300х50 мм, оцинкованная по методу Сендзимира (Sz) сталь толщиной 0,8 мм; УХЛ2, t-раб. -80…+150°C | Промрукав | руб./шт | 3005.06
| Полоса перфорированная усиленная HDZ ППУ-30х1000 (2,5мм) (PR16.11851) | Полоса перфорированная усиленная HDZ ППУ-30х1000 мм, горячеоцинкованная сталь толщиной 2,5 мм; УХЛ1, t-раб. -80…+280°C | Промрукав | руб./шт | 644.85
| Полоса перфорированная легкая ППЛ-30х1000 (1,5мм) (PR16.11821) | Полоса перфорированная легкая ППЛ-30х1000 мм, оцинкованная по Сендзимиру (Sz) сталь толщиной 1,5 мм | Промрукав | руб./шт | 310.25
| Переходник левый с крышкой Стандарт 400х200х100 (0,8мм) (PR16.0684) | Переходник левый с крышкой Стандарт 400х200х100 мм, оцинкованная по методу Сендзимира (Sz) сталь толщиной 0,8 мм; УХЛ2, t-раб. -80…+150°C | Промрукав | руб./шт | 2994.81
| Переходник левый с крышкой Стандарт 500х300х100 (0,8мм) (PR16.0696) | Переходник левый с крышкой Стандарт 500х300х100 мм, оцинкованная по методу Сендзимира (Sz) сталь толщиной 0,8 мм; УХЛ2, t-раб. -80…+150°C | Промрукав | руб./шт | 4311.06
| Переходник левый Стандарт HDZ 100х50х50 (0,7мм) (PR16.1344) | Переходник левый Стандарт HDZ 100х50х50 мм, горячеоцинкованная сталь толщиной 0,7 мм; УХЛ1, t-раб. -80…+280°C | Промрукав | руб./шт | 1865.43
| Переходник левый Стандарт INOX (AISI 409) 100х50х50 (0,7мм) (PR16.5592) | Переходник левый Стандарт INOX (AISI 409) 100х50х50 мм, нержавеющая сталь толщиной 0,7 мм; климат.исполнение В1, t-раб. -150...600°C | Промрукав | руб./шт | 1973.45
| Переходник по высоте Стандарт HDZ 100х100х50 (0,7мм) (PR16.1393) | Переходник по высоте Стандарт HDZ 100х100х50 мм, горячеоцинкованная сталь толщиной 0,7 мм; УХЛ1, t-раб. -80…+280°C | Промрукав | руб./шт | 387.49
| Переходник по высоте Стандарт 400х100х50 (0,7мм) (PR16.0863) | Переходник по высоте Стандарт 400х100х50 мм, оцинкованная по методу Сендзимира (Sz) сталь толщиной 0,7 мм; УХЛ2, t-раб. -80…+150°C | Промрукав | руб./шт | 487.47
| Переходник по высоте Стандарт 500х100х80 (0,7мм) (PR16.0864) | Переходник по высоте Стандарт 500х100х80 мм, оцинкованная по методу Сендзимира (Sz) сталь толщиной 0,7 мм; УХЛ2, t-раб. -80…+150°C | Промрукав | руб./шт | 627.19
| Переходник правый с крышкой Стандарт 400х200х100 (0,8мм) (PR16.0714) | Переходник правый с крышкой Стандарт 400х200х100 мм, оцинкованная по методу Сендзимира (Sz) сталь толщиной 0,8 мм; УХЛ2, t-раб. -80…+150°C | Промрукав | руб./шт | 2994.81
| Переходник правый с крышкой Стандарт 400х200х50 (0,8мм) (PR16.0712) | Переходник правый с крышкой Стандарт 400х200х50 мм, оцинкованная по методу Сендзимира (Sz) сталь толщиной 0,8 мм; УХЛ2, t-раб. -80…+150°C | Промрукав | руб./шт | 2716.38
| Переходник правый с крышкой Стандарт 500х300х100 (0,8мм) (PR16.0726) | Переходник правый с крышкой Стандарт 500х300х100 мм, оцинкованная по методу Сендзимира (Sz) сталь толщиной 0,8 мм; УХЛ2, t-раб. -80…+150°C | Промрукав | руб./шт | 4311.06
| Переходник правый Стандарт HDZ 150х100х80 (0,7мм) (PR16.1417) | Переходник правый Стандарт HDZ 150х100х80 мм, горячеоцинкованная сталь толщиной 0,7 мм; УХЛ1, t-раб. -80…+280°C | Промрукав | руб./шт | 2526.59
| Переходник правый Стандарт INOX (AISI 409) 100х50х50 (0,7мм) (PR16.5853) | Переходник правый Стандарт INOX (AISI 409) 100х50х50 мм, нержавеющая сталь толщиной 0,7 мм; климат.исполнение В1, t-раб. -150...600°C | Промрукав | руб./шт | 2368.12
| Переходник правый Стандарт 400х200х100 (0,8мм) (PR16.10862) | Переходник правый Стандарт 400х200х100 мм, оцинкованная по методу Сендзимира (Sz) сталь толщиной 0,8 мм; УХЛ2, t-раб. -80…+150°C | Промрукав | руб./шт | 1803.76
| Переходник симметричный с крышкой Стандарт 400х150х100 (0,8мм) (PR16.0651) | Переходник симметричный с крышкой Стандарт 400х150х100 мм, оцинкованная по методу Сендзимира (Sz) сталь толщиной 0,8 мм; УХЛ2, t-раб. -80…+150°C | Промрукав | руб./шт | 3148.24
| Переходник симметричный с крышкой Стандарт 400х150х50 (0,8мм) (PR16.0649) | Переходник симметричный с крышкой Стандарт 400х150х50 мм, оцинкованная по методу Сендзимира (Sz) сталь толщиной 0,8 мм; УХЛ2, t-раб. -80…+150°C | Промрукав | руб./шт | 2601.78
| Переходник симметричный с крышкой Стандарт 400х200х100 (0,8мм) (PR16.0654) | Переходник симметричный с крышкой Стандарт 400х200х100 мм, оцинкованная по методу Сендзимира (Sz) сталь толщиной 0,8 мм; УХЛ2, t-раб. -80…+150°C | Промрукав | руб./шт | 3011.91
| Переходник симметричный с крышкой Стандарт 400х200х80 (0,8мм) (PR16.0653) | Переходник симметричный с крышкой Стандарт 400х200х80 мм, оцинкованная по методу Сендзимира (Sz) сталь толщиной 0,8 мм; УХЛ2, t-раб. -80…+150°C | Промрукав | руб./шт | 2868.51
| Переходник симметричный с крышкой Стандарт 400х300х100 (0,8мм) (PR16.0657) | Переходник симметричный с крышкой Стандарт 400х300х100 мм, оцинкованная по методу Сендзимира (Sz) сталь толщиной 0,8 мм; УХЛ2, t-раб. -80…+150°C | Промрукав | руб./шт | 3313.09
| Переходник симметричный с крышкой Стандарт 400х300х80 (0,8мм) (PR16.0656) | Переходник симметричный с крышкой Стандарт 400х300х80 мм, оцинкованная по методу Сендзимира (Sz) сталь толщиной 0,8 мм; УХЛ2, t-раб. -80…+150°C | Промрукав | руб./шт | 3155.39
| Переходник симметричный с крышкой Стандарт 500х200х100 (0,8мм) (PR16.0663) | Переходник симметричный с крышкой Стандарт 500х200х100 мм, оцинкованная по методу Сендзимира (Sz) сталь толщиной 0,8 мм; УХЛ2, t-раб. -80…+150°C | Промрукав | руб./шт | 3941.57
| Переходник симметричный с крышкой Стандарт 500х400х50 (0,8мм) (PR16.0667) | Переходник симметричный с крышкой Стандарт 500х400х50 мм, оцинкованная по методу Сендзимира (Sz) сталь толщиной 0,8 мм; УХЛ2, t-раб. -80…+150°C | Промрукав | руб./шт | 4325.89
| Переходник симметричный с крышкой Стандарт 500х400х80 (0,8мм) (PR16.0668) | Переходник симметричный с крышкой Стандарт 500х400х80 мм, оцинкованная по методу Сендзимира (Sz) сталь толщиной 0,8 мм; УХЛ2, t-раб. -80…+150°C | Промрукав | руб./шт | 4542.16
| Переходник симметричный с крышкой Стандарт 600х300х50 (0,8мм) (PR16.0670) | Переходник симметричный с крышкой Стандарт 600х300х50 мм, оцинкованная по методу Сендзимира (Sz) сталь толщиной 0,8 мм; УХЛ2, t-раб. -80…+150°C | Промрукав | руб./шт | 4325.89
| Переходник симметричный с крышкой Стандарт 600х400х100 (0,8мм) (PR16.0675) | Переходник симметричный с крышкой Стандарт 600х400х100 мм, оцинкованная по методу Сендзимира (Sz) сталь толщиной 0,8 мм; УХЛ2, t-раб. -80…+150°C | Промрукав | руб./шт | 5246.23
| Переходник симметричный с крышкой Стандарт 600х400х50 (0,8мм) (PR16.0673) | Переходник симметричный с крышкой Стандарт 600х400х50 мм, оцинкованная по методу Сендзимира (Sz) сталь толщиной 0,8 мм; УХЛ2, t-раб. -80…+150°C | Промрукав | руб./шт | 4758.48
| Переходник симметричный с крышкой Стандарт 600х400х80 (0,8мм) (PR16.0674) | Переходник симметричный с крышкой Стандарт 600х400х80 мм, оцинкованная по методу Сендзимира (Sz) сталь толщиной 0,8 мм; УХЛ2, t-раб. -80…+150°C | Промрукав | руб./шт | 4996.38
| Переходник симметричный Стандарт HDZ 200х100х100 (0,7мм) (PR16.1467) | Переходник симметричный Стандарт HDZ 200х100х100 мм, горячеоцинкованная сталь толщиной 0,7 мм; УХЛ1, t-раб. -80…+280°C | Промрукав | руб./шт | 4029.29
| Переходник симметричный Стандарт HDZ 200х100х50 (0,7мм) (PR16.1468) | Переходник симметричный Стандарт HDZ 200х100х50 мм, горячеоцинкованная сталь толщиной 0,7 мм; УХЛ1, t-раб. -80…+280°C | Промрукав | руб./шт | 2940.79
| Переходник симметричный Стандарт HDZ 400х200х50 (0,8мм) (PR16.1486) | Переходник симметричный Стандарт HDZ 400х200х50 мм, горячеоцинкованная сталь толщиной 0,7 мм; УХЛ1, t-раб. -80…+280°C | Промрукав | руб./шт | 4330.85
| Переходник симметричный Стандарт INOX (AISI 409) 100х50х50 (0,7мм) (PR16.6051) | Переходник симметричный Стандарт INOX (AISI 409) 100х50х50 мм, нержавеющая сталь толщиной 0,7 мм; климат.исполнение В1, t-раб. -150...600°C | Промрукав | руб./шт | 2003.45
| Переходник симметричный Стандарт 400х150х50 (0,8мм) (PR16.10962) | Переходник симметричный Стандарт 400х150х50 мм, оцинкованная по методу Сендзимира (Sz) сталь толщиной 0,8 мм; УХЛ2, t-раб. -80…+150°C | Промрукав | руб./шт | 1424.57
| Переходник симметричный Стандарт 400х200х50 (0,8мм) (PR16.10965) | Переходник симметричный Стандарт 400х200х50 мм, оцинкованная по методу Сендзимира (Sz) сталь толщиной 0,8 мм; УХЛ2, t-раб. -80…+150°C | Промрукав | руб./шт | 1495.85
| Переходник симметричный Стандарт 400х300х100 (0,8мм) (PR16.10970) | Переходник симметричный Стандарт 400х300х100 мм, оцинкованная по методу Сендзимира (Sz) сталь толщиной 0,8 мм; УХЛ2, t-раб. -80…+150°C | Промрукав | руб./шт | 1814.05
| Переходник симметричный Стандарт 400х300х50 (0,8мм) (PR16.10968) | Переходник симметричный Стандарт 400х300х50 мм, оцинкованная по методу Сендзимира (Sz) сталь толщиной 0,8 мм; УХЛ2, t-раб. -80…+150°C | Промрукав | руб./шт | 1645.4
| Переходник симметричный Стандарт 500х150х50 (0,8мм) (PR16.10971) | Переходник симметричный Стандарт 500х150х50 мм, оцинкованная по методу Сендзимира (Sz) сталь толщиной 0,8 мм; УХЛ2, t-раб. -80…+150°C | Промрукав | руб./шт | 1779.53
| Переходник упрощённый горизонтальный Стандарт HDZ на 50 мм Н50 (0,7мм) (PR16.1537) | Переходник упрощённый горизонтальный Стандарт HDZ на 50 мм Н50 мм, горячеоцинкованная сталь толщиной 0,7 мм; УХЛ1, t-раб. -80…+280°C | Промрукав | руб./шт | 379.61
| Переходник упрощённый горизонтальный Стандарт на 400 мм Н100 (0,7мм) (PR16.1067) | Переходник упрощённый горизонтальный Стандарт на 400 мм Н100 мм, оцинкованная по методу Сендзимира (Sz) сталь толщиной 0,7 мм; УХЛ2, t-раб. -80…+150°C | Промрукав | руб./шт | 671.56
| Пластина соединительная для раструба Профи 200х(H80;100) (2,0мм) (PR16.21412) | Пластина соединительная для раструба Профи 200х(H80;100) мм, оцинкованная по Сендзимиру (Sz) сталь толщиной 2,0 мм | Промрукав | руб./шт | 541.99
| Пластина соединительная Профи 100х100 (2,0мм) (PR16.21423) | Пластина соединительная Профи 100х100 мм, оцинкованная по Сендзимиру (Sz) сталь толщиной 2,0 мм | Промрукав | руб./шт | 907
| Пластина соединительная Профи-Стандарт 100х50 (2,0мм) (PR16.21494) | Пластина соединительная Профи-Стандарт 100х50 мм, оцинкованная по Сендзимиру (Sz) сталь толщиной 2,0 мм | Промрукав | руб./шт | 477.78
| Пластина соединительная Стандарт HDZ 100 (0,7мм) (PR16.2101) | Пластина соединительная Стандарт HDZ 100 мм, горячеоцинкованная сталь толщиной 0,7 мм; УХЛ1, t-раб. -80…+280°C | Промрукав | руб./шт | 244.52
| Пластина соединительная Стандарт HDZ 50 (0,7мм) (PR16.2102) | Пластина соединительная Стандарт HDZ 50 мм, горячеоцинкованная сталь толщиной 0,7 мм; УХЛ1, t-раб. -80…+280°C | Промрукав | руб./шт | 198.18
| Пластина соединительная Стандарт HDZ 50х50 (0,7мм) (PR16.2121) | Пластина соединительная Стандарт HDZ 50х50 мм, горячеоцинкованная сталь толщиной 0,7 мм; УХЛ1, t-раб. -80…+280°C | Промрукав | руб./шт | 198.18
| Пластина соединительная Стандарт HDZ 80 (0,7мм) (PR16.2103) | Пластина соединительная Стандарт HDZ 80 мм, горячеоцинкованная сталь толщиной 0,7 мм; УХЛ1, t-раб. -80…+280°C | Промрукав | руб./шт | 208
| Пластина соединительная Стандарт INOX (AISI 409) 50х50 (0,7мм) (PR16.3755) | Пластина соединительная Стандарт INOX (AISI 409) 50х50 мм, нержавеющая сталь толщиной 0,7 мм; климат.исполнение В1, t-раб. -150...600°C | Промрукав | руб./шт | 147.72
| Комплект пластины для монтажа на тросах ПМТ INOX (AISI 409) (PR13.1917) | Комплект пластины для монтажа на тросах; межцентровое расстояние между точками крепления 70 мм; t-раб.-80…+150°C, 170х170 мм, нерж.сталь | Промрукав | руб./уп | 1365.03
| Полоса перфорированная легкая HDZ ППЛ-30х2000 (1,5мм) (PR16.11840) | Полоса перфорированная легкая HDZ ППЛ-30х2000 мм, горячеоцинкованная сталь толщиной 1,5 мм; УХЛ1, t-раб. -80…+280°C | Промрукав | руб./шт | 867.76
| Полоса перфорированная легкая ППЛ-50х1000 (1,5мм) (PR16.11824) | Полоса перфорированная легкая ППЛ-50х1000 мм, оцинкованная по Сендзимиру (Sz) сталь толщиной 1,5 мм | Промрукав | руб./шт | 497.33
NEW | Скоба профиля ГЭМ (2,0мм) (PR16.0747) | Скоба профиля ГЭМ (2,0мм) | Промрукав | руб./шт | 275.09
NEW | Скоба подвеса лотка снизу 100 (2,0мм) (PR08.2597) | Скоба подвеса лотка снизу 100 (2,0мм) | Промрукав | руб./шт | 656.9
NEW | Скоба для подвеса шпильки (2,0мм) (PR08.4829) | Скоба для подвеса шпильки (2,0мм) | Промрукав | руб./шт | 172.85
NEW | Траверса монтажная (C-образный профиль) 30х20х1200 (2,0мм) (PR16.1140) | Траверса монтажная (C-образный профиль) 30х20х1200 (2,0мм) | Промрукав | руб./шт | 912.45
NEW | Стойка П-образная HDZ СП-45х30х300 (2,0мм) (PR16.1787) | Стойка П-образная HDZ 45х30х300 (2,0мм) | Промрукав | руб./шт | 1599.65
NEW | Скоба подвеса лотка снизу 50 (2,0мм) (PR08.2595) | Скоба подвеса лотка снизу 50 (2,0мм) | Промрукав | руб./шт | 490.31
NEW | Скоба подвеса лотка снизу HDZ 50 (2,0мм) (PR16.4378) | Скоба подвеса лотка снизу HDZ 50 (2,0мм) | Промрукав | руб./шт | 303.67
NEW | Профиль П-образный безвинтовой ППБ-35х35х250 HDZ (PR16.20168) | Профиль П-образный безвинтовой ППБ-35х35х250 HDZ | Промрукав | руб./шт | 591.02
NEW | Профиль П-образный безвинтовой ППБ-35х35х250 (PR16.20160) | Профиль П-образный безвинтовой ППБ-35х35х250 | Промрукав | руб./шт | 369.38
NEW | Скоба для подвеса шпильки HDZ (2,0мм) (PR16.4373) | Скоба для подвеса шпильки HDZ (2,0мм) | Промрукав | руб./шт | 280.99
NEW | Скоба подвеса лотка сверху HDZ 100 (2,0мм) (PR16.4375) | Скоба подвеса лотка сверху HDZ 100 (2,0мм) | Промрукав | руб./шт | 473.88
NEW | Скоба подвеса лотка сверху 100 (2,0мм) (PR08.2592) | Скоба подвеса лотка сверху 100 (2,0мм) | Промрукав | руб./шт | 422.98
NEW | Скоба подвеса лотка сверху 150 (2,0мм) (PR08.2593) | Скоба подвеса лотка сверху 150 (2,0мм) | Промрукав | руб./шт | 591.39
NEW | Скоба подвеса лотка сверху 200 (2,0мм) (PR08.2594) | Скоба подвеса лотка сверху 200 (2,0мм) | Промрукав | руб./шт | 661.87
NEW | Скоба подвеса лотка сверху 50 (2,0мм) (PR08.2306) | Скоба подвеса лотка сверху 50 (2,0мм) | Промрукав | руб./шт | 325.08
NEW | Скоба подвеса лотка снизу HDZ 100 (2,0мм) (PR16.4379) | Скоба подвеса лотка снизу HDZ 100 (2,0мм) | Промрукав | руб./шт | 415.99
NEW | Скоба подвеса лотка снизу 150 (2,0мм) (PR08.2887) | Скоба подвеса лотка снизу 150 (2,0мм) | Промрукав | руб./шт | 918.49
NEW | Скоба подвеса лотка снизу 200 (2,0мм) (PR08.2886) | Скоба подвеса лотка снизу 200 (2,0мм) | Промрукав | руб./шт | 1027.87
NEW | Скоба профиля HDZ ГЭМ (2,0мм) (PR16.1845) | Скоба профиля HDZ ГЭМ (2,0мм) | Промрукав | руб./шт | 400.56
NEW | Скоба такелажная 10 мм (PR08.26236) | Скоба такелажная 10 мм (1 шт/уп) | Промрукав | руб./шт | 129.38
NEW | Скоба такелажная 6 мм (PR08.26234) | Скоба такелажная 6 мм (1 шт/уп) | Промрукав | руб./шт | 62.95
NEW | Соединитель универсальный шарнирный (комплект) Стандарт HDZ 50 (1,0мм) (4 шт/уп) (PR16.2105) | Соединитель универсальный шарнирный (комплект) Стандарт HDZ 50 (1,0мм) | Промрукав | руб./уп | 800.32
NEW | Стойка П-образная HDZ СП-35х30х500 (2,0мм) (PR16.1778) | Стойка П-образная HDZ 35х30х500 (2,0мм) | Промрукав | руб./шт | 1809.05
NEW | Стойка П-образная HDZ СП-45х30х1400 (2,0мм) (PR16.1783) | Стойка П-образная HDZ 45х30х1400 (2,0мм) | Промрукав | руб./шт | 3808.74
NEW | Стойка П-образная HDZ СП-45х30х800 (2,0мм) (PR16.1792) | Стойка П-образная HDZ 45х30х800 (2,0мм) | Промрукав | руб./шт | 2539.18
NEW | Траверса монтажная (С-образный профиль) 30х20х800 (1,5мм) (PR16.1152) | Траверса монтажная (С-образный профиль) 30х20х800 (1,5мм) | Промрукав | руб./шт | 490.9
NEW | Траверса монтажная (C-образный профиль) 30х20х1000 (2,0мм) (PR16.1139) | Траверса монтажная (C-образный профиль) 30х20х1000 (2,0мм) | Промрукав | руб./шт | 828.08
NEW | Траверса монтажная (C-образный профиль) 30х20х1400 (2,0мм) (PR16.1141) | Траверса монтажная (C-образный профиль) 30х20х1400 (2,0мм) | Промрукав | руб./шт | 1140.55
NEW | Траверса монтажная (С-образный профиль) HDZ 30х20х800 (1,5мм) (PR16.8570) | Траверса монтажная (С-образный профиль) HDZ 30х20х800 (1,5мм) | Промрукав | руб./шт | 1032.71
NEW | Ответвитель Т-образный лестничный 150х80 (1,2мм) (PR08.5433) | Т-образный ответвитель лестничный 150х80 (1,2мм) | Промрукав | руб./шт | 4221.92
NEW | Ответвитель Т-образный лестничный 300х100 (1,2мм) (PR08.5440) | Т-образный ответвитель лестничный 300х100 (1,2мм) | Промрукав | руб./шт | 10019.98
NEW | Ответвитель Т-образный лестничный 500х100 (1,2мм) (PR08.5448) | Т-образный ответвитель лестничный 500х100 (1,2мм) | Промрукав | руб./шт | 8976.61
NEW | Ответвитель Т-образный лестничный 200х100 (1,5мм) (PR08.5665) | Т-образный ответвитель лестничный 200х100 (1,5мм) | Промрукав | руб./шт | 6461.43
NEW | Ответвитель Т-образный лестничный 300х100 (1,5мм) (PR08.5670) | Т-образный ответвитель лестничный 300х100 (1,5мм) | Промрукав | руб./шт | 5222.73
NEW | Ответвитель Т-образный лестничный 400х100 (1,5мм) (PR08.5675) | Т-образный ответвитель лестничный 400х100 (1,5мм) | Промрукав | руб./шт | 10584.22
NEW | Ответвитель Т-образный лестничный 400х80 (1,5мм) (PR08.5674) | Т-образный ответвитель лестничный 400х80 (1,5мм) | Промрукав | руб./шт | 7784.06
NEW | Лоток неперфорированный Стандарт 100х100х2000 (0,55мм) (PR16.32966) | Лоток неперфорированный Стандарт, цинкование Сендзимиру (Sz); 100х100х2000 (0,55мм); УХЛ2, t-раб.-80…+150°C. | Промрукав | руб./м | 971.48
NEW | Лоток неперфорированный Стандарт 100х50х2000 (0,55мм) (PR16.32967) | Лоток неперфорированный Стандарт, цинкование Сендзимиру (Sz); 100х50х2000 (0,55мм); УХЛ2, t-раб.-80…+150°C. | Промрукав | руб./м | 611.17
NEW | Лоток неперфорированный Стандарт 100х80х2000 (0,55мм) (PR16.32968) | Лоток неперфорированный Стандарт, цинкование Сендзимиру (Sz); 100х80х2000 (0,55мм); УХЛ2, t-раб.-80…+150°C. | Промрукав | руб./м | 844.8
NEW | Лоток неперфорированный Стандарт 150х100х2000 (0,55мм) (PR16.32969) | Лоток неперфорированный Стандарт, цинкование Сендзимиру (Sz); 150х100х2000 (0,55мм); УХЛ2, t-раб.-80…+150°C. | Промрукав | руб./м | 1238.18
NEW | Лоток неперфорированный Стандарт 150х50х2000 (0,55мм) (PR16.32970) | Лоток неперфорированный Стандарт, цинкование Сендзимиру (Sz); 150х50х2000 (0,55мм); УХЛ2, t-раб.-80…+150°C. | Промрукав | руб./м | 714.41
NEW | Лоток неперфорированный Стандарт 150х80х2000 (0,55мм) (PR16.32971) | Лоток неперфорированный Стандарт, цинкование Сендзимиру (Sz); 150х80х2000 (0,55мм); УХЛ2, t-раб.-80…+150°C. | Промрукав | руб./м | 1006.64
NEW | Лоток неперфорированный Стандарт 200х100х2000 (0,55мм) (PR16.32972) | Лоток неперфорированный Стандарт, цинкование Сендзимиру (Sz); 200х100х2000 (0,55мм); УХЛ2, t-раб.-80…+150°C. | Промрукав | руб./м | 1502.4
NEW | Лоток неперфорированный Стандарт 200х50х2000 (0,55мм) (PR16.32973) | Лоток неперфорированный Стандарт, цинкование Сендзимиру (Sz); 200х50х2000 (0,55мм); УХЛ2, t-раб.-80…+150°C. | Промрукав | руб./м | 820.08
NEW | Лоток неперфорированный Стандарт 200х80х2000 (0,55мм) (PR16.32974) | Лоток неперфорированный Стандарт, цинкование Сендзимиру (Sz); 200х80х2000 (0,55мм); УХЛ2, t-раб.-80…+150°C. | Промрукав | руб./м | 1211.61
NEW | Лоток неперфорированный Стандарт 50х50х2000 (0,55мм) (PR16.32975) | Лоток неперфорированный Стандарт, цинкование Сендзимиру (Sz); 50х50х2000 (0,55мм); УХЛ2, t-раб.-80…+150°C. | Промрукав | руб./м | 519.32
NEW | Лоток неперфорированный Стандарт 100х100х2000 (0,7мм) (PR16.32976) | Лоток неперфорированный Стандарт, цинкование Сендзимиру (Sz); 100х100х2000 (0,7мм); УХЛ2, t-раб.-80…+150°C. | Промрукав | руб./м | 1016.33
NEW | Лоток неперфорированный Стандарт 100х50х2000 (0,7мм) (PR16.32977) | Лоток неперфорированный Стандарт, цинкование Сендзимиру (Sz); 100х50х2000 (0,7мм); УХЛ2, t-раб.-80…+150°C. | Промрукав | руб./м | 612.68
NEW | Лоток неперфорированный Стандарт 100х80х2000 (0,7мм) (PR16.32978) | Лоток неперфорированный Стандарт, цинкование Сендзимиру (Sz); 100х80х2000 (0,7мм); УХЛ2, t-раб.-80…+150°C. | Промрукав | руб./м | 888
NEW | Лоток неперфорированный Стандарт 150х100х2000 (0,7мм) (PR16.32979) | Лоток неперфорированный Стандарт, цинкование Сендзимиру (Sz); 150х100х2000 (0,7мм); УХЛ2, t-раб.-80…+150°C. | Промрукав | руб./м | 1313.95
NEW | Лоток неперфорированный Стандарт 150х50х2000 (0,7мм) (PR16.32980) | Лоток неперфорированный Стандарт, цинкование Сендзимиру (Sz); 150х50х2000 (0,7мм); УХЛ2, t-раб.-80…+150°C. | Промрукав | руб./м | 742.89
NEW | Лоток неперфорированный Стандарт 150х80х2000 (0,7мм) (PR16.32981) | Лоток неперфорированный Стандарт, цинкование Сендзимиру (Sz); 150х80х2000 (0,7мм); УХЛ2, t-раб.-80…+150°C. | Промрукав | руб./м | 1107.21
NEW | Лоток неперфорированный Стандарт 200х100х2000 (0,8мм) (PR16.32982) | Лоток неперфорированный Стандарт, цинкование Сендзимиру (Sz); 200х100х2000 (0,8мм); УХЛ2, t-раб.-80…+150°C. | Промрукав | руб./м | 1530.65
NEW | Лоток неперфорированный Стандарт 200х50х2000 (0,8мм) (PR16.32983) | Лоток неперфорированный Стандарт, цинкование Сендзимиру (Sz); 200х50х2000 (0,8мм); УХЛ2, t-раб.-80…+150°C. | Промрукав | руб./м | 987.29
NEW | Лоток неперфорированный Стандарт 200х80х2000 (0,8мм) (PR16.32984) | Лоток неперфорированный Стандарт, цинкование Сендзимиру (Sz); 200х80х2000 (0,8мм); УХЛ2, t-раб.-80…+150°C. | Промрукав | руб./м | 1290.77
NEW | Лоток неперфорированный Стандарт 300х100х2000 (0,7мм) (PR16.32985) | Лоток неперфорированный Стандарт, цинкование Сендзимиру (Sz); 300х100х2000 (0,7мм); УХЛ2, t-раб.-80…+150°C. | Промрукав | руб./м | 2213.8
NEW | Лоток неперфорированный Стандарт 300х100х2000 (0,8мм) (PR16.32986) | Лоток неперфорированный Стандарт, цинкование Сендзимиру (Sz); 300х100х2000 (0,8мм); УХЛ2, t-раб.-80…+150°C. | Промрукав | руб./м | 2291.92
NEW | Лоток неперфорированный Стандарт 300х50х2000 (0,7мм) (PR16.32987) | Лоток неперфорированный Стандарт, цинкование Сендзимиру (Sz); 300х50х2000 (0,7мм); УХЛ2, t-раб.-80…+150°C. | Промрукав | руб./м | 1261.08
NEW | Лоток неперфорированный Стандарт 300х50х2000 (0,8мм) (PR16.32988) | Лоток неперфорированный Стандарт, цинкование Сендзимиру (Sz); 300х50х2000 (0,8мм); УХЛ2, t-раб.-80…+150°C. | Промрукав | руб./м | 1285.41
NEW | Лоток неперфорированный Стандарт 300х80х2000 (0,7мм) (PR16.32989) | Лоток неперфорированный Стандарт, цинкование Сендзимиру (Sz); 300х80х2000 (0,7мм); УХЛ2, t-раб.-80…+150°C. | Промрукав | руб./м | 1428.28
NEW | Лоток неперфорированный Стандарт 300х80х2000 (0,8мм) (PR16.32990) | Лоток неперфорированный Стандарт, цинкование Сендзимиру (Sz); 300х80х2000 (0,8мм); УХЛ2, t-раб.-80…+150°C. | Промрукав | руб./м | 1656.24
NEW | Лоток неперфорированный Стандарт 400х100х2000 (0,8мм) (PR16.32991) | Лоток неперфорированный Стандарт, цинкование Сендзимиру (Sz); 400х100х2000 (0,8мм); УХЛ2, t-раб.-80…+150°C. | Промрукав | руб./м | 2965.73
NEW | Лоток неперфорированный Стандарт 400х50х2000 (0,8мм) (PR16.32992) | Лоток неперфорированный Стандарт, цинкование Сендзимиру (Sz); 400х50х2000 (0,8мм); УХЛ2, t-раб.-80…+150°C. | Промрукав | руб./м | 1726.78
NEW | Лоток неперфорированный Стандарт 400х80х2000 (0,8мм) (PR16.32993) | Лоток неперфорированный Стандарт, цинкование Сендзимиру (Sz); 400х80х2000 (0,8мм); УХЛ2, t-раб.-80…+150°C. | Промрукав | руб./м | 1951.07
NEW | Лоток неперфорированный Стандарт 50х50х2000 (0,7мм) (PR16.32994) | Лоток неперфорированный Стандарт, цинкование Сендзимиру (Sz); 50х50х2000 (0,7мм); УХЛ2, t-раб.-80…+150°C. | Промрукав | руб./м | 534.9
NEW | Лоток неперфорированный Стандарт 100х100х2000 (1,0мм) (PR16.32995) | Лоток неперфорированный Стандарт, цинкование Сендзимиру (Sz); 100х100х2000 (1,0мм); УХЛ2, t-раб.-80…+150°C. | Промрукав | руб./м | 1618.66
NEW | Лоток неперфорированный Стандарт 100х50х2000 (1,0мм) (PR16.32996) | Лоток неперфорированный Стандарт, цинкование Сендзимиру (Sz); 100х50х2000 (1,0мм); УХЛ2, t-раб.-80…+150°C. | Промрукав | руб./м | 1002.7
NEW | Лоток неперфорированный Стандарт 100х80х2000 (1,0мм) (PR16.32997) | Лоток неперфорированный Стандарт, цинкование Сендзимиру (Sz); 100х80х2000 (1,0мм); УХЛ2, t-раб.-80…+150°C. | Промрукав | руб./м | 1410.34
NEW | Лоток неперфорированный Стандарт 150х100х2000 (1,0мм) (PR16.32998) | Лоток неперфорированный Стандарт, цинкование Сендзимиру (Sz); 150х100х2000 (1,0мм); УХЛ2, t-раб.-80…+150°C. | Промрукав | руб./м | 1767.27
NEW | Лоток неперфорированный Стандарт 150х50х2000 (1,0мм) (PR16.32999) | Лоток неперфорированный Стандарт, цинкование Сендзимиру (Sz); 150х50х2000 (1,0мм); УХЛ2, t-раб.-80…+150°C. | Промрукав | руб./м | 1273.37
NEW | Лоток неперфорированный Стандарт 150х80х2000 (1,0мм) (PR16.33000) | Лоток неперфорированный Стандарт, цинкование Сендзимиру (Sz); 150х80х2000 (1,0мм); УХЛ2, t-раб.-80…+150°C. | Промрукав | руб./м | 1569.35
NEW | Лоток неперфорированный Стандарт 200х100х2000 (1,0мм) (PR16.33001) | Лоток неперфорированный Стандарт, цинкование Сендзимиру (Sz); 200х100х2000 (1,0мм); УХЛ2, t-раб.-80…+150°C. | Промрукав | руб./м | 2094.05
NEW | Лоток неперфорированный Стандарт 200х50х2000 (1,0мм) (PR16.33002) | Лоток неперфорированный Стандарт, цинкование Сендзимиру (Sz); 200х50х2000 (1,0мм); УХЛ2, t-раб.-80…+150°C. | Промрукав | руб./м | 1496.58
NEW | Лоток неперфорированный Стандарт 200х80х2000 (1,0мм) (PR16.33003) | Лоток неперфорированный Стандарт, цинкование Сендзимиру (Sz); 200х80х2000 (1,0мм); УХЛ2, t-раб.-80…+150°C. | Промрукав | руб./м | 1800.79
NEW | Лоток неперфорированный Стандарт 300х100х2000 (1,0мм) (PR16.33004) | Лоток неперфорированный Стандарт, цинкование Сендзимиру (Sz); 300х100х2000 (1,0мм); УХЛ2, t-раб.-80…+150°C. | Промрукав | руб./м | 2445.09
NEW | Лоток неперфорированный Стандарт 300х50х2000 (1,0мм) (PR16.33005) | Лоток неперфорированный Стандарт, цинкование Сендзимиру (Sz); 300х50х2000 (1,0мм); УХЛ2, t-раб.-80…+150°C. | Промрукав | руб./м | 1911.26
NEW | Лоток неперфорированный Стандарт 300х80х2000 (1,0мм) (PR16.33006) | Лоток неперфорированный Стандарт, цинкование Сендзимиру (Sz); 300х80х2000 (1,0мм); УХЛ2, t-раб.-80…+150°C. | Промрукав | руб./м | 2222.82
NEW | Лоток неперфорированный Стандарт 400х100х2000 (1,0мм) (PR16.33007) | Лоток неперфорированный Стандарт, цинкование Сендзимиру (Sz); 400х100х2000 (1,0мм); УХЛ2, t-раб.-80…+150°C. | Промрукав | руб./м | 3079.94
NEW | Лоток неперфорированный Стандарт 400х50х2000 (1,0мм) (PR16.33008) | Лоток неперфорированный Стандарт, цинкование Сендзимиру (Sz); 400х50х2000 (1,0мм); УХЛ2, t-раб.-80…+150°C. | Промрукав | руб./м | 1760.74
NEW | Лоток неперфорированный Стандарт 400х80х2000 (1,0мм) (PR16.33009) | Лоток неперфорированный Стандарт, цинкование Сендзимиру (Sz); 400х80х2000 (1,0мм); УХЛ2, t-раб.-80…+150°C. | Промрукав | руб./м | 2379.54
NEW | Лоток неперфорированный Стандарт 500х100х2000 (1,0мм) (PR16.33010) | Лоток неперфорированный Стандарт, цинкование Сендзимиру (Sz); 500х100х2000 (1,0мм); УХЛ2, t-раб.-80…+150°C. | Промрукав | руб./м | 3544.76
NEW | Лоток неперфорированный Стандарт 500х50х2000 (1,0мм) (PR16.33011) | Лоток неперфорированный Стандарт, цинкование Сендзимиру (Sz); 500х50х2000 (1,0мм); УХЛ2, t-раб.-80…+150°C. | Промрукав | руб./м | 2428.04
NEW | Лоток неперфорированный Стандарт 500х80х2000 (1,0мм) (PR16.33012) | Лоток неперфорированный Стандарт, цинкование Сендзимиру (Sz); 500х80х2000 (1,0мм); УХЛ2, t-раб.-80…+150°C. | Промрукав | руб./м | 2998.81
NEW | Лоток неперфорированный Стандарт 600х100х2000 (1,0мм) (PR16.33013) | Лоток неперфорированный Стандарт, цинкование Сендзимиру (Sz); 600х100х2000 (1,0мм); УХЛ2, t-раб.-80…+150°C. | Промрукав | руб./м | 3941.98
NEW | Лоток неперфорированный Стандарт 600х50х2000 (1,0мм) (PR16.33014) | Лоток неперфорированный Стандарт, цинкование Сендзимиру (Sz); 600х50х2000 (1,0мм); УХЛ2, t-раб.-80…+150°C. | Промрукав | руб./м | 3106.24
NEW | Лоток неперфорированный Стандарт 600х80х2000 (1,0мм) (PR16.33015) | Лоток неперфорированный Стандарт, цинкование Сендзимиру (Sz); 600х80х2000 (1,0мм); УХЛ2, t-раб.-80…+150°C. | Промрукав | руб./м | 3582.96
NEW | Лоток перфорированный Стандарт 100х100х2000 (0,55мм) (PR16.33016) | Лоток перфорированный Стандарт, цинкование Сендзимиру (Sz); 100х100х2000 (0,55мм); УХЛ2, t-раб.-80…+150°C. | Промрукав | руб./м | 971.48
NEW | Лоток перфорированный Стандарт 100х50х2000 (0,55мм) (PR16.33017) | Лоток перфорированный Стандарт, цинкование Сендзимиру (Sz); 100х50х2000 (0,55мм); УХЛ2, t-раб.-80…+150°C. | Промрукав | руб./м | 611.17
NEW | Лоток перфорированный Стандарт 100х80х2000 (0,55мм) (PR16.33018) | Лоток перфорированный Стандарт, цинкование Сендзимиру (Sz); 100х80х2000 (0,55мм); УХЛ2, t-раб.-80…+150°C. | Промрукав | руб./м | 844.8
NEW | Лоток перфорированный Стандарт 150х100х2000 (0,55мм) (PR16.33019) | Лоток перфорированный Стандарт, цинкование Сендзимиру (Sz); 150х100х2000 (0,55мм); УХЛ2, t-раб.-80…+150°C. | Промрукав | руб./м | 1238.18
NEW | Лоток перфорированный Стандарт 150х50х2000 (0,55мм) (PR16.33020) | Лоток перфорированный Стандарт, цинкование Сендзимиру (Sz); 150х50х2000 (0,55мм); УХЛ2, t-раб.-80…+150°C. | Промрукав | руб./м | 714.41
NEW | Лоток перфорированный Стандарт 150х80х2000 (0,55мм) (PR16.33021) | Лоток перфорированный Стандарт, цинкование Сендзимиру (Sz); 150х80х2000 (0,55мм); УХЛ2, t-раб.-80…+150°C. | Промрукав | руб./м | 1006.64
NEW | Лоток перфорированный Стандарт 200х100х2000 (0,55мм) (PR16.33022) | Лоток перфорированный Стандарт, цинкование Сендзимиру (Sz); 200х100х2000 (0,55мм); УХЛ2, t-раб.-80…+150°C. | Промрукав | руб./м | 1502.4
NEW | Лоток перфорированный Стандарт 200х50х2000 (0,55мм) (PR16.33023) | Лоток перфорированный Стандарт, цинкование Сендзимиру (Sz); 200х50х2000 (0,55мм); УХЛ2, t-раб.-80…+150°C. | Промрукав | руб./м | 820.08
NEW | Лоток перфорированный Стандарт 200х80х2000 (0,55мм) (PR16.33024) | Лоток перфорированный Стандарт, цинкование Сендзимиру (Sz); 200х80х2000 (0,55мм); УХЛ2, t-раб.-80…+150°C. | Промрукав | руб./м | 1211.61
NEW | Лоток перфорированный Стандарт 50х50х2000 (0,55мм) (PR16.33025) | Лоток перфорированный Стандарт, цинкование Сендзимиру (Sz); 50х50х2000 (0,55мм); УХЛ2, t-раб.-80…+150°C. | Промрукав | руб./м | 519.32
NEW | Лоток перфорированный Стандарт 100х100х2000 (0,7мм) (PR16.33026) | Лоток перфорированный Стандарт, цинкование Сендзимиру (Sz); 100х100х2000 (0,7мм); УХЛ2, t-раб.-80…+150°C. | Промрукав | руб./м | 1016.33
NEW | Лоток перфорированный Стандарт 100х50х2000 (0,7мм) (PR16.33027) | Лоток перфорированный Стандарт, цинкование Сендзимиру (Sz); 100х50х2000 (0,7мм); УХЛ2, t-раб.-80…+150°C. | Промрукав | руб./м | 612.68
NEW | Лоток перфорированный Стандарт 100х80х2000 (0,7мм) (PR16.33028) | Лоток перфорированный Стандарт, цинкование Сендзимиру (Sz); 100х80х2000 (0,7мм); УХЛ2, t-раб.-80…+150°C. | Промрукав | руб./м | 888
NEW | Лоток перфорированный Стандарт 150х100х2000 (0,7мм) (PR16.33029) | Лоток перфорированный Стандарт, цинкование Сендзимиру (Sz); 150х100х2000 (0,7мм); УХЛ2, t-раб.-80…+150°C. | Промрукав | руб./м | 1313.95
NEW | Лоток перфорированный Стандарт 150х50х2000 (0,7мм) (PR16.33030) | Лоток перфорированный Стандарт, цинкование Сендзимиру (Sz); 150х50х2000 (0,7мм); УХЛ2, t-раб.-80…+150°C. | Промрукав | руб./м | 742.89
NEW | Лоток перфорированный Стандарт 150х80х2000 (0,7мм) (PR16.33031) | Лоток перфорированный Стандарт, цинкование Сендзимиру (Sz); 150х80х2000 (0,7мм); УХЛ2, t-раб.-80…+150°C. | Промрукав | руб./м | 1107.21
NEW | Лоток перфорированный Стандарт 200х100х2000 (0,8мм) (PR16.33032) | Лоток перфорированный Стандарт, цинкование Сендзимиру (Sz); 200х100х2000 (0,8мм); УХЛ2, t-раб.-80…+150°C. | Промрукав | руб./м | 1530.65
NEW | Лоток перфорированный Стандарт 200х50х2000 (0,8мм) (PR16.33033) | Лоток перфорированный Стандарт, цинкование Сендзимиру (Sz); 200х50х2000 (0,8мм); УХЛ2, t-раб.-80…+150°C. | Промрукав | руб./м | 987.29
NEW | Лоток перфорированный Стандарт 200х80х2000 (0,8мм) (PR16.33034) | Лоток перфорированный Стандарт, цинкование Сендзимиру (Sz); 200х80х2000 (0,8мм); УХЛ2, t-раб.-80…+150°C. | Промрукав | руб./м | 1290.77
NEW | Лоток перфорированный Стандарт 300х100х2000 (0,7мм) (PR16.33035) | Лоток перфорированный Стандарт, цинкование Сендзимиру (Sz); 300х100х2000 (0,7мм); УХЛ2, t-раб.-80…+150°C. | Промрукав | руб./м | 2213.8
NEW | Лоток перфорированный Стандарт 300х100х2000 (0,8мм) (PR16.33036) | Лоток перфорированный Стандарт, цинкование Сендзимиру (Sz); 300х100х2000 (0,8мм); УХЛ2, t-раб.-80…+150°C. | Промрукав | руб./м | 2291.92
NEW | Лоток перфорированный Стандарт 300х50х2000 (0,7мм) (PR16.33037) | Лоток перфорированный Стандарт, цинкование Сендзимиру (Sz); 300х50х2000 (0,7мм); УХЛ2, t-раб.-80…+150°C. | Промрукав | руб./м | 1261.08
NEW | Лоток перфорированный Стандарт 300х50х2000 (0,8мм) (PR16.33038) | Лоток перфорированный Стандарт, цинкование Сендзимиру (Sz); 300х50х2000 (0,8мм); УХЛ2, t-раб.-80…+150°C. | Промрукав | руб./м | 1285.41
NEW | Лоток перфорированный Стандарт 300х80х2000 (0,7мм) (PR16.33039) | Лоток перфорированный Стандарт, цинкование Сендзимиру (Sz); 300х80х2000 (0,7мм); УХЛ2, t-раб.-80…+150°C. | Промрукав | руб./м | 1428.28
NEW | Лоток перфорированный Стандарт 300х80х2000 (0,8мм) (PR16.33040) | Лоток перфорированный Стандарт, цинкование Сендзимиру (Sz); 300х80х2000 (0,8мм); УХЛ2, t-раб.-80…+150°C. | Промрукав | руб./м | 1656.24
NEW | Лоток перфорированный Стандарт 400х100х2000 (0,8мм) (PR16.33041) | Лоток перфорированный Стандарт, цинкование Сендзимиру (Sz); 400х100х2000 (0,8мм); УХЛ2, t-раб.-80…+150°C. | Промрукав | руб./м | 2965.73
NEW | Лоток перфорированный Стандарт 400х50х2000 (0,8мм) (PR16.33042) | Лоток перфорированный Стандарт, цинкование Сендзимиру (Sz); 400х50х2000 (0,8мм); УХЛ2, t-раб.-80…+150°C. | Промрукав | руб./м | 1726.78
NEW | Лоток перфорированный Стандарт 400х80х2000 (0,8мм) (PR16.33043) | Лоток перфорированный Стандарт, цинкование Сендзимиру (Sz); 400х80х2000 (0,8мм); УХЛ2, t-раб.-80…+150°C. | Промрукав | руб./м | 1951.07
NEW | Лоток перфорированный Стандарт 50х50х2000 (0,7мм) (PR16.33044) | Лоток перфорированный Стандарт, цинкование Сендзимиру (Sz); 50х50х2000 (0,7мм); УХЛ2, t-раб.-80…+150°C. | Промрукав | руб./м | 534.9
NEW | Лоток перфорированный Стандарт 100х100х2000 (1,0мм) (PR16.33045) | Лоток перфорированный Стандарт, цинкование Сендзимиру (Sz); 100х100х2000 (1,0мм); УХЛ2, t-раб.-80…+150°C. | Промрукав | руб./м | 1618.66
NEW | Лоток перфорированный Стандарт 100х50х2000 (1,0мм) (PR16.33046) | Лоток перфорированный Стандарт, цинкование Сендзимиру (Sz); 100х50х2000 (1,0мм); УХЛ2, t-раб.-80…+150°C. | Промрукав | руб./м | 1002.7
NEW | Лоток перфорированный Стандарт 100х80х2000 (1,0мм) (PR16.33047) | Лоток перфорированный Стандарт, цинкование Сендзимиру (Sz); 100х80х2000 (1,0мм); УХЛ2, t-раб.-80…+150°C. | Промрукав | руб./м | 1410.34
NEW | Лоток перфорированный Стандарт 150х100х2000 (1,0мм) (PR16.33048) | Лоток перфорированный Стандарт, цинкование Сендзимиру (Sz); 150х100х2000 (1,0мм); УХЛ2, t-раб.-80…+150°C. | Промрукав | руб./м | 1767.27
NEW | Лоток перфорированный Стандарт 150х50х2000 (1,0мм) (PR16.33049) | Лоток перфорированный Стандарт, цинкование Сендзимиру (Sz); 150х50х2000 (1,0мм); УХЛ2, t-раб.-80…+150°C. | Промрукав | руб./м | 1273.37
NEW | Лоток перфорированный Стандарт 150х80х2000 (1,0мм) (PR16.33050) | Лоток перфорированный Стандарт, цинкование Сендзимиру (Sz); 150х80х2000 (1,0мм); УХЛ2, t-раб.-80…+150°C. | Промрукав | руб./м | 1569.35
NEW | Лоток перфорированный Стандарт 200х100х2000 (1,0мм) (PR16.33051) | Лоток перфорированный Стандарт, цинкование Сендзимиру (Sz); 200х100х2000 (1,0мм); УХЛ2, t-раб.-80…+150°C. | Промрукав | руб./м | 2094.05
NEW | Лоток перфорированный Стандарт 200х50х2000 (1,0мм) (PR16.33052) | Лоток перфорированный Стандарт, цинкование Сендзимиру (Sz); 200х50х2000 (1,0мм); УХЛ2, t-раб.-80…+150°C. | Промрукав | руб./м | 1496.58
NEW | Лоток перфорированный Стандарт 200х80х2000 (1,0мм) (PR16.33053) | Лоток перфорированный Стандарт, цинкование Сендзимиру (Sz); 200х80х2000 (1,0мм); УХЛ2, t-раб.-80…+150°C. | Промрукав | руб./м | 1800.79
NEW | Лоток перфорированный Стандарт 300х100х2000 (1,0мм) (PR16.33054) | Лоток перфорированный Стандарт, цинкование Сендзимиру (Sz); 300х100х2000 (1,0мм); УХЛ2, t-раб.-80…+150°C. | Промрукав | руб./м | 2445.09
NEW | Лоток перфорированный Стандарт 300х50х2000 (1,0мм) (PR16.33055) | Лоток перфорированный Стандарт, цинкование Сендзимиру (Sz); 300х50х2000 (1,0мм); УХЛ2, t-раб.-80…+150°C. | Промрукав | руб./м | 1911.26
NEW | Лоток перфорированный Стандарт 300х80х2000 (1,0мм) (PR16.33056) | Лоток перфорированный Стандарт, цинкование Сендзимиру (Sz); 300х80х2000 (1,0мм); УХЛ2, t-раб.-80…+150°C. | Промрукав | руб./м | 2222.82
NEW | Лоток перфорированный Стандарт 400х50х2000 (1,0мм) (PR16.33058) | Лоток перфорированный Стандарт, цинкование Сендзимиру (Sz); 400х50х2000 (1,0мм); УХЛ2, t-раб.-80…+150°C. | Промрукав | руб./м | 1760.74
NEW | Лоток перфорированный Стандарт 400х100х2000 (1,0мм) (PR16.33057) | Лоток перфорированный Стандарт, цинкование Сендзимиру (Sz); 400х100х2000 (1,0мм); УХЛ2, t-раб.-80…+150°C. | Промрукав | руб./м | 3079.94
NEW | Лоток перфорированный Стандарт 400х80х2000 (1,0мм) (PR16.33059) | Лоток перфорированный Стандарт, цинкование Сендзимиру (Sz); 400х80х2000 (1,0мм); УХЛ2, t-раб.-80…+150°C. | Промрукав | руб./м | 2379.54
NEW | Лоток перфорированный Стандарт 500х100х2000 (1,0мм) (PR16.33060) | Лоток перфорированный Стандарт, цинкование Сендзимиру (Sz); 500х100х2000 (1,0мм); УХЛ2, t-раб.-80…+150°C. | Промрукав | руб./м | 3544.76
NEW | Лоток перфорированный Стандарт 500х80х2000 (1,0мм) (PR16.33062) | Лоток перфорированный Стандарт, цинкование Сендзимиру (Sz); 500х80х2000 (1,0мм); УХЛ2, t-раб.-80…+150°C. | Промрукав | руб./м | 2998.81
NEW | Ответвитель Т-образный лестничный 200х100 HDZ (1,2мм) (PR08.12399) | Т-образный ответвитель лестничный 200х100 (1.2мм) с защитным покрытием горячим цинком (HDZ) | Промрукав | руб./шт | 7221
NEW | Ответвитель Т-образный лестничный 300х100 HDZ (1,2мм) (PR08.12404) | Т-образный ответвитель лестничный 300х100 (1.2мм) с защитным покрытием горячим цинком (HDZ) | Промрукав | руб./шт | 8294
NEW | Ответвитель Т-образный лестничный 400х80 HDZ (1,2мм) (PR08.12413) | Т-образный ответвитель лестничный 400х80 (1.2мм) с защитным покрытием горячим цинком (HDZ) | Промрукав | руб./шт | 8844.42
NEW | Ответвитель Т-образный лестничный 500х80 HDZ (1,2мм) (PR08.12418) | Т-образный ответвитель лестничный 500х80 (1.2мм) с защитным покрытием горячим цинком (HDZ) | Промрукав | руб./шт | 11151.66
NEW | Ответвитель Т-образный лестничный 300х100 HDZ (1,5мм) (PR08.12433) | Т-образный ответвитель лестничный 300х100 (1.5мм) с защитным покрытием горячим цинком (HDZ) | Промрукав | руб./шт | 5638.55
NEW | Ответвитель Т-образный лестничный 400х100 HDZ (1,5мм) (PR08.12438) | Т-образный ответвитель лестничный 400х100 (1.5мм) с защитным покрытием горячим цинком (HDZ) | Промрукав | руб./шт | 7048.18
NEW | Ответвитель Т-образный лестничный 400х50 HDZ (1,5мм) (PR08.12441) | Т-образный ответвитель лестничный 400х50 (1.5мм) с защитным покрытием горячим цинком (HDZ) | Промрукав | руб./шт | 6016.33
NEW | Ответвитель Т-образный лестничный 400х80 HDZ (1,5мм) (PR08.12442) | Т-образный ответвитель лестничный 400х80 (1.5мм) с защитным покрытием горячим цинком (HDZ) | Промрукав | руб./шт | 6202.4
NEW | Ответвитель Т-образный лестничный 500х100 HDZ (1,5мм) (PR08.12443) | Т-образный ответвитель лестничный 500х100 (1.5) с защитным покрытием горячим цинком (HDZ) | Промрукав | руб./шт | 7753
NEW | Ответвитель Т-образный лестничный 500х80 HDZ (1,5мм) (PR08.12447) | Т-образный ответвитель лестничный 500х80 (1.5мм) с защитным покрытием горячим цинком (HDZ) | Промрукав | руб./шт | 6822.64
NEW | Ответвитель Т-образный лестничный 600х100 HDZ (1,5мм) (PR08.12448) | Т-образный ответвитель лестничный 600х100 (1.5мм) с защитным покрытием горячим цинком (HDZ) | Промрукав | руб./шт | 10466.55
NEW | Угол вертикальный внешний 45 градусов лестничный 200х80 HDZ (1,2мм) (PR08.11940) | Угол вертикальный внешний 45 градусов лестничный 200х80 (1,2мм) с защитным покрытием горячим цинком (HDZ) | Промрукав | руб./шт | 5058.18
NEW | Угол вертикальный внешний 45 градусов лестничный 300х80 HDZ (1,2мм) (PR08.11945) | Угол вертикальный внешний 45 градусов лестничный 300х80 (1,2мм) с защитным покрытием горячим цинком (HDZ) | Промрукав | руб./шт | 5856.84
NEW | Угол вертикальный внешний 45 градусов лестничный 400х80 HDZ (1,2мм) (PR08.11950) | Угол вертикальный внешний 45 градусов лестничный 400х80 (1,2мм) с защитным покрытием горячим цинком (HDZ) | Промрукав | руб./шт | 6744.24
NEW | Угол вертикальный внешний 45 градусов лестничный 500х80 HDZ (1,2мм) (PR08.11955) | Угол вертикальный внешний 45 градусов лестничный 500х80 (1,2мм) с защитным покрытием горячим цинком (HDZ) | Промрукав | руб./шт | 7418.66
NEW | Угол вертикальный внешний 45 градусов лестничный 300х100 HDZ (1,5мм) (PR08.11971) | Угол вертикальный внешний 45 градусов лестничный 300х100 (1,5мм) с защитным покрытием горячим цинком (HDZ) | Промрукав | руб./шт | 8607.78
NEW | Угол вертикальный внешний 90 градусов лестничный 200х100 HDZ (1,2мм) (PR08.11746) | Угол вертикальный внешний 90 градусов лестничный 200х100 (1,2мм) с защитным покрытием горячим цинком (HDZ) | Промрукав | руб./шт | 5682.87
NEW | Угол вертикальный внешний 90 градусов лестничный 200х80 HDZ (1,2мм) (PR08.11745) | Угол вертикальный внешний 90 градусов лестничный 200х80 (1,2мм) с защитным покрытием горячим цинком (HDZ) | Промрукав | руб./шт | 5412.25
NEW | Угол вертикальный внешний 90 градусов лестничный 300х100 HDZ (1,2мм) (PR08.11751) | Угол вертикальный внешний 90 градусов лестничный 300х100 (1,2мм) с защитным покрытием горячим цинком (HDZ) | Промрукав | руб./шт | 7206.84
NEW | Угол вертикальный внешний 90 градусов лестничный 300х80 HDZ (1,2мм) (PR08.11750) | Угол вертикальный внешний 90 градусов лестничный 300х80 (1,2мм) с защитным покрытием горячим цинком (HDZ) | Промрукав | руб./шт | 6266.82
NEW | Угол вертикальный внешний 90 градусов лестничный 400х100 HDZ (1,2мм) (PR08.11756) | Угол вертикальный внешний 90 градусов лестничный 400х100 (1,2мм) с защитным покрытием горячим цинком (HDZ) | Промрукав | руб./шт | 7567.18
NEW | Угол вертикальный внешний 90 градусов лестничный 400х80 HDZ (1,2мм) (PR08.11755) | Угол вертикальный внешний 90 градусов лестничный 400х80 (1,2мм) с защитным покрытием горячим цинком (HDZ) | Промрукав | руб./шт | 7081.45
NEW | Угол вертикальный внешний 90 градусов лестничный 500х80 HDZ (1,2мм) (PR08.11760) | Угол вертикальный внешний 90 градусов лестничный 500х80 (1,2мм) с защитным покрытием горячим цинком (HDZ) | Промрукав | руб./шт | 8143.67
NEW | Угол вертикальный внешний 90 градусов лестничный 300х100 HDZ (1,5мм) (PR08.11778) | Угол вертикальный внешний 90 градусов лестничный 300х100 (1,5мм) с защитным покрытием горячим цинком (HDZ) | Промрукав | руб./шт | 7999.59
NEW | Угол вертикальный внешний 90 градусов лестничный 400х100 HDZ (1,5мм) (PR08.11783) | Угол вертикальный внешний 90 градусов лестничный 400х100 (1,5мм) с защитным покрытием горячим цинком (HDZ) | Промрукав | руб./шт | 8399.57
NEW | Угол вертикальный внешний 90 градусов лестничный 500х100 HDZ (1,5мм) (PR08.11788) | Угол вертикальный внешний 90 градусов лестничный 500х100 (1,5мм) с защитным покрытием горячим цинком (HDZ) | Промрукав | руб./шт | 9323.53
NEW | Угол вертикальный внутренний 45 градусов лестничный 200х80 HDZ (1,2мм) (PR08.12028) | Угол вертикальный внутренний 45 градусов лестничный 200х80 (1,2мм) с защитным покрытием горячим цинком (HDZ) | Промрукав | руб./шт | 5058.18
NEW | Угол вертикальный внутренний 45 градусов лестничный 300х80 HDZ (1,2мм) (PR08.12033) | Угол вертикальный внутренний 45 градусов лестничный 300х80 (1,2мм) с защитным покрытием горячим цинком (HDZ) | Промрукав | руб./шт | 5856.84
NEW | Угол вертикальный внутренний 45 градусов лестничный 500х80 HDZ (1,2мм) (PR08.12043) | Угол вертикальный внутренний 45 градусов лестничный 500х80 (1,2мм) с защитным покрытием горячим цинком (HDZ) | Промрукав | руб./шт | 7418.66
NEW | Угол вертикальный внутренний 45 градусов лестничный 300х100 HDZ (1,5мм) (PR08.12109) | Угол вертикальный внутренний 45 градусов лестничный 300х100 (1,5мм) с защитным покрытием горячим цинком (HDZ) | Промрукав | руб./шт | 8607.78
NEW | Угол вертикальный внутренний 90 градусов лестничный 200х100 HDZ (1,2мм) (PR08.11833) | Угол вертикальный внутренний 90 градусов лестничный 200х100 (1,2мм) с защитным покрытием горячим цинком (HDZ) | Промрукав | руб./шт | 5682.87
NEW | Угол вертикальный внутренний 90 градусов лестничный 200х80 HDZ (1,2мм) (PR08.11832) | Угол вертикальный внутренний 90 градусов лестничный 200х80 (1,2мм) с защитным покрытием горячим цинком (HDZ) | Промрукав | руб./шт | 5412.25
NEW | Угол вертикальный внутренний 90 градусов лестничный 300х80 HDZ (1,2мм) (PR08.11837) | Угол вертикальный внутренний 90 градусов лестничный 300х80 (1,2мм) с защитным покрытием горячим цинком (HDZ) | Промрукав | руб./шт | 6266.82
NEW | Угол вертикальный внутренний 90 градусов лестничный 400х100 HDZ (1,2мм) (PR08.11843) | Угол вертикальный внутренний 90 градусов лестничный 400х100 (1,2мм) с защитным покрытием горячим цинком (HDZ) | Промрукав | руб./шт | 7567.18
NEW | Угол вертикальный внутренний 90 градусов лестничный 400х80 HDZ (1,2мм) (PR08.11842) | Угол вертикальный внутренний 90 градусов лестничный 400х80 (1,2мм) с защитным покрытием горячим цинком (HDZ) | Промрукав | руб./шт | 7081.45
NEW | Угол вертикальный внутренний 90 градусов лестничный 500х100 HDZ (1,2мм) (PR08.11848) | Угол вертикальный внутренний 90 градусов лестничный 500х100 (1,2мм) с защитным покрытием горячим цинком (HDZ) | Промрукав | руб./шт | 7945.54
NEW | Угол вертикальный внутренний 90 градусов лестничный 500х80 HDZ (1,2мм) (PR08.11847) | Угол вертикальный внутренний 90 градусов лестничный 500х80 (1,2мм) с защитным покрытием горячим цинком (HDZ) | Промрукав | руб./шт | 7435.52
NEW | Угол вертикальный внутренний 90 градусов лестничный 200х100 HDZ (1,5мм) (PR08.11860) | Угол вертикальный внутренний 90 градусов лестничный 200х100 (1,5мм) с защитным покрытием горячим цинком (HDZ) | Промрукав | руб./шт | 7199.63
NEW | Угол вертикальный внутренний 90 градусов лестничный 300х100 HDZ (1,5мм) (PR08.11865) | Угол вертикальный внутренний 90 градусов лестничный 300х100 (1,5мм) с защитным покрытием горячим цинком (HDZ) | Промрукав | руб./шт | 7999.59
NEW | Угол вертикальный внутренний 90 градусов лестничный 400х100 HDZ (1,5мм) (PR08.11870) | Угол вертикальный внутренний 90 градусов лестничный 400х100 (1,5мм) с защитным покрытием горячим цинком (HDZ) | Промрукав | руб./шт | 8399.57
NEW | Угол вертикальный внутренний 90 градусов лестничный 500х100 HDZ (1,5мм) (PR08.11875) | Угол вертикальный внутренний 90 градусов лестничный 500х100 (1,5мм) с защитным покрытием горячим цинком (HDZ) | Промрукав | руб./шт | 9323.53
NEW | Угол горизонтальный 45 градусов лестничный 300х100 HDZ (1,5мм) (PR08.12167) | Угол горизонтальный 45 градусов лестничный 300х100 (1,5мм) с защитным покрытием горячим цинком (HDZ) | Промрукав | руб./шт | 6748.2
NEW | Угол горизонтальный 90 градусов лестничный 200х100 HDZ (1,2мм) (PR08.12324) | Угол горизонтальный 90 градусов лестничный 200х100 (1,2мм) с защитным покрытием горячим цинком (HDZ) | Промрукав | руб./шт | 5796.52
NEW | Угол горизонтальный 90 градусов лестничный 200х50 HDZ (1,2мм) (PR08.12327) | Угол горизонтальный 90 градусов лестничный 200х50 (1,2мм) с защитным покрытием горячим цинком (HDZ) | Промрукав | руб./шт | 5141.64
NEW | Угол горизонтальный 90 градусов лестничный 300х100 HDZ (1,2мм) (PR08.12329) | Угол горизонтальный 90 градусов лестничный 300х100 (1,2мм) с защитным покрытием горячим цинком (HDZ) | Промрукав | руб./шт | 7350.98
NEW | Угол горизонтальный 90 градусов лестничный 300х80 HDZ (1,2мм) (PR08.12333) | Угол горизонтальный 90 градусов лестничный 300х80 (1,2мм) с защитным покрытием горячим цинком (HDZ) | Промрукав | руб./шт | 6392.16
NEW | Угол горизонтальный 90 градусов лестничный 400х100 HDZ (1,2мм) (PR08.12334) | Угол горизонтальный 90 градусов лестничный 400х100 (1,2мм) с защитным покрытием горячим цинком (HDZ) | Промрукав | руб./шт | 7718.53
NEW | Угол горизонтальный 90 градусов лестничный 400х50 HDZ (1,2мм) (PR08.12337) | Угол горизонтальный 90 градусов лестничный 400х50 (1,2мм) с защитным покрытием горячим цинком (HDZ) | Промрукав | руб./шт | 7332.6
NEW | Угол горизонтальный 90 градусов лестничный 500х100 HDZ (1,2мм) (PR08.12339) | Угол горизонтальный 90 градусов лестничный 500х100 (1,2мм) с защитным покрытием горячим цинком (HDZ) | Промрукав | руб./шт | 8555.74
NEW | Угол горизонтальный 90 градусов лестничный 500х50 HDZ (1,2мм) (PR08.12342) | Угол горизонтальный 90 градусов лестничный 500х50 (1,2мм) с защитным покрытием горячим цинком (HDZ) | Промрукав | руб./шт | 7891.22
NEW | Угол горизонтальный 90 градусов лестничный 500х80 HDZ (1,2мм) (PR08.12343) | Угол горизонтальный 90 градусов лестничный 500х80 (1,2мм) с защитным покрытием горячим цинком (HDZ) | Промрукав | руб./шт | 8306.54
NEW | Угол горизонтальный 90 градусов лестничный 600х100 HDZ (1,2мм) (PR08.12344) | Угол горизонтальный 90 градусов лестничный 600х100 (1,2мм) с защитным покрытием горячим цинком (HDZ) | Промрукав | руб./шт | 8896.31
NEW | Угол горизонтальный 90 градусов лестничный 600х80 HDZ (1,2мм) (PR08.12348) | Угол горизонтальный 90 градусов лестничный 600х80 (1,2мм) с защитным покрытием горячим цинком (HDZ) | Промрукав | руб./шт | 8721.87
NEW | Угол горизонтальный 90 градусов лестничный 200х100 HDZ (1,5мм) (PR08.12269) | Угол горизонтальный 90 градусов лестничный 200х100 (1,5мм) с защитным покрытием горячим цинком (HDZ) | Промрукав | руб./шт | 5912.45
NEW | Угол горизонтальный 90 градусов лестничный 200х50 HDZ (1,5мм) (PR08.12272) | Угол горизонтальный 90 градусов лестничный 200х50 (1,5мм) с защитным покрытием горячим цинком (HDZ) | Промрукав | руб./шт | 5244.47
NEW | Угол горизонтальный 90 градусов лестничный 300х100 HDZ (1,5мм) (PR08.12274) | Угол горизонтальный 90 градусов лестничный 300х100 (1,5мм) с защитным покрытием горячим цинком (HDZ) | Промрукав | руб./шт | 7498
NEW | Угол горизонтальный 90 градусов лестничный 300х80 HDZ (1,5мм) (PR08.12278) | Угол горизонтальный 90 градусов лестничный 300х80 (1,5мм) с защитным покрытием горячим цинком (HDZ) | Промрукав | руб./шт | 6520
NEW | Угол горизонтальный 90 градусов лестничный 400х100 HDZ (1,5мм) (PR08.12279) | Угол горизонтальный 90 градусов лестничный 400х100 (1,5мм) с защитным покрытием горячим цинком (HDZ) | Промрукав | руб./шт | 7872.9
NEW | Угол горизонтальный 90 градусов лестничный 400х50 HDZ (1,5мм) (PR08.12282) | Угол горизонтальный 90 градусов лестничный 400х50 (1,5мм) с защитным покрытием горячим цинком (HDZ) | Промрукав | руб./шт | 7479.25
NEW | Угол горизонтальный 90 градусов лестничный 400х80 HDZ (1,5мм) (PR08.12283) | Угол горизонтальный 90 градусов лестничный 400х80 (1,5мм) с защитным покрытием горячим цинком (HDZ) | Промрукав | руб./шт | 7628.84
NEW | Угол горизонтальный 90 градусов лестничный 500х100 HDZ (1,5мм) (PR08.12284) | Угол горизонтальный 90 градусов лестничный 500х100 (1,5мм) с защитным покрытием горячим цинком (HDZ) | Промрукав | руб./шт | 8726.85
NEW | Угол горизонтальный 90 градусов лестничный 500х50 HDZ (1,5мм) (PR08.12287) | Угол горизонтальный 90 градусов лестничный 500х50 (1,5мм) с защитным покрытием горячим цинком (HDZ) | Промрукав | руб./шт | 8049.04
NEW | Угол горизонтальный 90 градусов лестничный 500х80 HDZ (1,5мм) (PR08.12288) | Угол горизонтальный 90 градусов лестничный 500х80 (1,5мм) с защитным покрытием горячим цинком (HDZ) | Промрукав | руб./шт | 8472.67
NEW | Угол горизонтальный 90 градусов лестничный 600х100 HDZ (1,5мм) (PR08.12289) | Угол горизонтальный 90 градусов лестничный 600х100 (1,5мм) с защитным покрытием горячим цинком (HDZ) | Промрукав | руб./шт | 9074.23
NEW | Угол горизонтальный 90 градусов лестничный 600х80 HDZ (1,5мм) (PR08.12293) | Угол горизонтальный 90 градусов лестничный 600х80 (1,5мм) с защитным покрытием горячим цинком (HDZ) | Промрукав | руб./шт | 8896.31
NEW | Угол горизонтальный 90 градусов лестничный 200х50 HDZ (2,0мм) (PR08.12358) | Угол горизонтальный 90 градусов лестничный 200х50 (2,0мм) с защитным покрытием горячим цинком (HDZ) | Промрукав | руб./шт | 5349.36
NEW | Соединитель лестничный шарнирный HDZ 80 (1,2мм) (PR08.12381) | Соединитель лестничный шарнирный 80 (1,2мм) с защитным покрытием горячим цинком (HDZ) | Промрукав | руб./шт | 1469.35
NEW | Соединитель лестничный шарнирный HDZ 80 (1,5мм) (PR08.12386) | Соединитель лестничный шарнирный 80 (1,5мм) с защитным покрытием горячим цинком (HDZ) | Промрукав | руб./шт | 1661.95
NEW | Крепление приварное для STRUT-профиля 44х51х150 (1,5мм) (PR08.29478) | Крепление приварное для STRUT-профиля 44х51х150 (1,5мм) | Промрукав | руб./шт | 1319.19
NEW | Лоток проволочный 300х100х3000 (4,0мм) (PR08.39165) | Лоток проволочный 300х100х3000 (4,0мм) с защитным покрытием цинкованием по Сендзимиру (Sz) | Промрукав | руб./м | 1435.89
NEW | Лоток неперфорированный 50х50х3000 (1,2мм) (PR08.10483) | Лоток неперфорированный 50х50х3000 (1,2мм) с защитным покрытием цинкованием по Сендзимиру (Sz) | Промрукав | руб./м | 1273.73
NEW | Лоток неперфорированный 50х50х3000 (1,5мм) (PR08.10657) | Лоток неперфорированный 50х50х3000 (1,5мм) с защитным покрытием цинкованием по Сендзимиру (Sz) | Промрукав | руб./м | 1592.17
NEW | Лоток перфорированный 50х50х3000 (1,2мм) (PR08.23749) | Лоток перфорированный 50х50х3000 (1,2мм) с защитным покрытием цинкованием по Сендзимиру (Sz) | Промрукав | руб./м | 1273.73
NEW | Лоток перфорированный 50х50х3000 (1,5мм) (PR08.23801) | Лоток перфорированный 50х50х3000 (1,5мм) с защитным покрытием цинкованием по Сендзимиру (Sz) | Промрукав | руб./м | 1592.17
NEW | Лоток перфорированный 50х50х3000 (2,0мм) (PR08.23853) | Лоток перфорированный 50х50х3000 (2,0мм) с защитным покрытием цинкованием по Сендзимиру (Sz) | Промрукав | руб./м | 1723.29
NEW | Крышка лестничного лотка HDZ 200х3000 (1,2мм) (PR08.11714) | Крышка лестничного лотка 200х3000 (1,2мм) с защитным покрытием горячим цинком (HDZ) | Промрукав | руб./м | 2858.65
NEW | Крышка лестничного лотка HDZ 300х3000 (1,2мм) (PR08.11716) | Крышка лестничного лотка 300х3000 (1,2мм) с защитным покрытием горячим цинком (HDZ) | Промрукав | руб./м | 4030.19
NEW | Крышка лестничного лотка HDZ 400х3000 (1,2мм) (PR08.11717) | Крышка лестничного лотка 400х3000 (1,2мм) с защитным покрытием горячим цинком (HDZ) | Промрукав | руб./м | 5307.85
NEW | Крышка лестничного лотка HDZ 500х3000 (1,2мм) (PR08.11718) | Крышка лестничного лотка 500х3000 (1,2мм) с защитным покрытием горячим цинком (HDZ) | Промрукав | руб./м | 7069.3
NEW | Крышка лестничного лотка HDZ 600х3000 (1,2мм) (PR08.11719) | Крышка лестничного лотка 600х3000 (1,2мм) с защитным покрытием горячим цинком (HDZ) | Промрукав | руб./м | 8470.83
NEW | Крышка лестничного лотка HDZ 300х3000 (1,5мм) (PR08.11724) | Крышка лестничного лотка 300х3000 (1,5мм) с защитным покрытием горячим цинком (HDZ) | Промрукав | руб./м | 4647.77
NEW | Крышка лестничного лотка HDZ 400х3000 (1,5мм) (PR08.11725) | Крышка лестничного лотка 400х3000 (1,5мм) с защитным покрытием горячим цинком (HDZ) | Промрукав | руб./м | 5838.63
NEW | Лоток лестничный HDZ 100х50х3000 (1,2мм) (PR08.11623) | Лоток лестничный 100х50х3000 (1,2мм) с защитным покрытием горячим цинком (HDZ) | Промрукав | руб./м | 1527.66
NEW | Лоток лестничный HDZ 200х100х3000 (1,2мм) (PR08.11629) | Лоток лестничный 200х100х3000 (1,2мм) с защитным покрытием горячим цинком (HDZ) | Промрукав | руб./м | 3363.56
NEW | Лоток лестничный HDZ 200х50х3000 (1,2мм) (PR08.11627) | Лоток лестничный 200х50х3000 (1,2мм) с защитным покрытием горячим цинком (HDZ) | Промрукав | руб./м | 1625.15
NEW | Лоток лестничный HDZ 200х80х3000 (1,2мм) (PR08.11628) | Лоток лестничный 200х80х3000 (1,2мм) с защитным покрытием горячим цинком (HDZ) | Промрукав | руб./м | 2335.8
NEW | Лоток лестничный HDZ 300х100х3000 (1,2мм) (PR08.11634) | Лоток лестничный 300х100х3000 (1,2мм) с защитным покрытием горячим цинком (HDZ) | Промрукав | руб./м | 3279.04
NEW | Лоток лестничный HDZ 300х50х3000 (1,2мм) (PR08.11632) | Лоток лестничный 300х50х3000 (1,2мм) с защитным покрытием горячим цинком (HDZ) | Промрукав | руб./м | 1827.65
NEW | Лоток лестничный HDZ 300х80х3000 (1,2мм) (PR08.11633) | Лоток лестничный 300х80х3000 (1,2мм) с защитным покрытием горячим цинком (HDZ) | Промрукав | руб./м | 2447.05
NEW | Лоток лестничный HDZ 400х100х3000 (1,2мм) (PR08.11639) | Лоток лестничный 400х100х3000 (1,2мм) с защитным покрытием горячим цинком (HDZ) | Промрукав | руб./м | 3428.11
NEW | Лоток лестничный HDZ 400х50х3000 (1,2мм) (PR08.11637) | Лоток лестничный 400х50х3000 (1,2мм) с защитным покрытием горячим цинком (HDZ) | Промрукав | руб./м | 2028.08
NEW | Лоток лестничный HDZ 400х80х3000 (1,2мм) (PR08.11638) | Лоток лестничный 400х80х3000 (1,2мм) с защитным покрытием горячим цинком (HDZ) | Промрукав | руб./м | 2558.29
NEW | Лоток лестничный HDZ 500х50х3000 (1,2мм) (PR08.11642) | Лоток лестничный 500х50х3000 (1,2мм) с защитным покрытием горячим цинком (HDZ) | Промрукав | руб./м | 2306.01
NEW | Лоток лестничный HDZ 500х80х3000 (1,2мм) (PR08.11643) | Лоток лестничный 500х80х3000 (1,2мм) с защитным покрытием горячим цинком (HDZ) | Промрукав | руб./м | 2749.55
NEW | Лоток лестничный HDZ 600х100х3000 (1,2мм) (PR08.11650) | Лоток лестничный 600х100х3000 (1,2мм) с защитным покрытием горячим цинком (HDZ) | Промрукав | руб./м | 4289.25
NEW | Лоток лестничный HDZ 600х50х3000 (1,2мм) (PR08.11648) | Лоток лестничный 600х50х3000 (1,2мм) с защитным покрытием горячим цинком (HDZ) | Промрукав | руб./м | 2537.87
NEW | Лоток лестничный HDZ 600х80х3000 (1,2мм) (PR08.11649) | Лоток лестничный 600х80х3000 (1,2мм) с защитным покрытием горячим цинком (HDZ) | Промрукав | руб./м | 2978.65
NEW | Лоток лестничный HDZ 100х50х3000 (1,5мм) (PR08.11653) | Лоток лестничный 100х50х3000 (1,5мм) с защитным покрытием горячим цинком (HDZ) | Промрукав | руб./м | 1610.84
NEW | Лоток лестничный HDZ 100х80х3000 (1,5мм) (PR08.11654) | Лоток лестничный 100х80х3000 (1,5мм) с защитным покрытием горячим цинком (HDZ) | Промрукав | руб./м | 2180.08
NEW | Лоток лестничный HDZ 200х100х3000 (1,5мм) (PR08.11657) | Лоток лестничный 200х100х3000 (1,5мм) с защитным покрытием горячим цинком (HDZ) | Промрукав | руб./м | 3460.45
NEW | Лоток лестничный HDZ 200х50х3000 (1,5мм) (PR08.11660) | Лоток лестничный 200х50х3000 (1,5мм) с защитным покрытием горячим цинком (HDZ) | Промрукав | руб./м | 1695.62
NEW | Лоток лестничный HDZ 200х80х3000 (1,5мм) (PR08.11661) | Лоток лестничный 200х80х3000 (1,5мм) с защитным покрытием горячим цинком (HDZ) | Промрукав | руб./м | 2422.32
NEW | Лоток лестничный HDZ 300х100х3000 (1,5мм) (PR08.11662) | Лоток лестничный 300х100х3000 (1,5мм) с защитным покрытием горячим цинком (HDZ) | Промрукав | руб./м | 3707.6
NEW | Лоток лестничный HDZ 300х50х3000 (1,5мм) (PR08.11665) | Лоток лестничный 300х50х3000 (1,5мм) с защитным покрытием горячим цинком (HDZ) | Промрукав | руб./м | 1816.73
NEW | Лоток лестничный HDZ 300х80х3000 (1,5мм) (PR08.11666) | Лоток лестничный 300х80х3000 (1,5мм) с защитным покрытием горячим цинком (HDZ) | Промрукав | руб./м | 2595.32
NEW | Лоток лестничный HDZ 400х100х3000 (1,5мм) (PR08.11667) | Лоток лестничный 400х100х3000 (1,5мм) с защитным покрытием горячим цинком (HDZ) | Промрукав | руб./м | 3855.86
NEW | Лоток лестничный HDZ 400х50х3000 (1,5мм) (PR08.11670) | Лоток лестничный 400х50х3000 (1,5мм) с защитным покрытием горячим цинком (HDZ) | Промрукав | руб./м | 2159.28
NEW | Лоток лестничный HDZ 400х80х3000 (1,5мм) (PR08.11671) | Лоток лестничный 400х80х3000 (1,5мм) с защитным покрытием горячим цинком (HDZ) | Промрукав | руб./м | 2699.1
NEW | Лоток лестничный HDZ 500х100х3000 (1,5мм) (PR08.11672) | Лоток лестничный 500х100х3000 (1,5мм) с защитным покрытием горячим цинком (HDZ) | Промрукав | руб./м | 4048.65
NEW | Лоток лестничный HDZ 500х50х3000 (1,5мм) (PR08.11674) | Лоток лестничный 500х50х3000 (1,5мм) с защитным покрытием горячим цинком (HDZ) | Промрукав | руб./м | 2182.22
NEW | Лоток лестничный HDZ 500х80х3000 (1,5мм) (PR08.11675) | Лоток лестничный 500х80х3000 (1,5мм) с защитным покрытием горячим цинком (HDZ) | Промрукав | руб./м | 2834.06
NEW | Лоток лестничный HDZ 600х100х3000 (1,5мм) (PR08.11676) | Лоток лестничный 600х100х3000 (1,5мм) с защитным покрытием горячим цинком (HDZ) | Промрукав | руб./м | 4263.79
NEW | Лоток лестничный HDZ 600х150х3000 (1,5мм) (PR08.11677) | Лоток лестничный 600х150х3000 (1,5мм) с защитным покрытием горячим цинком (HDZ) | Промрукав | руб./м | 4391.7
NEW | Лоток лестничный HDZ 600х50х3000 (1,5мм) (PR08.11679) | Лоток лестничный 600х50х3000 (1,5мм) с защитным покрытием горячим цинком (HDZ) | Промрукав | руб./м | 2238.49
NEW | Лоток лестничный HDZ 600х80х3000 (1,5мм) (PR08.11680) | Лоток лестничный 600х80х3000 (1,5мм) с защитным покрытием горячим цинком (HDZ) | Промрукав | руб./м | 2984.65
NEW | Лоток лестничный HDZ 100х50х3000 (2,0мм) (PR08.11681) | Лоток лестничный 100х50х3000 (2,0мм) с защитным покрытием горячим цинком (HDZ) | Промрукав | руб./м | 2301.17
NEW | Лоток лестничный HDZ 150х50х3000 (2,0мм) (PR08.11683) | Лоток лестничный 150х50х3000 (2,0мм) с защитным покрытием горячим цинком (HDZ) | Промрукав | руб./м | 2358.7
NEW | Лоток лестничный HDZ 200х100х3000 (2,0мм) (PR08.11685) | Лоток лестничный 200х100х3000 (2,0мм) с защитным покрытием горячим цинком (HDZ) | Промрукав | руб./м | 3624.35
NEW | Лоток лестничный HDZ 200х50х3000 (2,0мм) (PR08.11688) | Лоток лестничный 200х50х3000 (2,0мм) с защитным покрытием горячим цинком (HDZ) | Промрукав | руб./м | 2416.23
NEW | Лоток лестничный HDZ 200х80х3000 (2,0мм) (PR08.11689) | Лоток лестничный 200х80х3000 (2,0мм) с защитным покрытием горячим цинком (HDZ) | Промрукав | руб./м | 3020.29
NEW | Лоток лестничный HDZ 300х100х3000 (2,0мм) (PR08.11690) | Лоток лестничный 300х100х3000 (2,0мм) с защитным покрытием горячим цинком (HDZ) | Промрукав | руб./м | 4039.64
NEW | Лоток лестничный HDZ 300х80х3000 (2,0мм) (PR08.11694) | Лоток лестничный 300х80х3000 (2,0мм) с защитным покрытием горячим цинком (HDZ) | Промрукав | руб./м | 3231.71
NEW | Лоток лестничный HDZ 400х100х3000 (2,0мм) (PR08.11695) | Лоток лестничный 400х100х3000 (2,0мм) с защитным покрытием горячим цинком (HDZ) | Промрукав | руб./м | 4241.62
NEW | Лоток лестничный HDZ 400х50х3000 (2,0мм) (PR08.11698) | Лоток лестничный 400х50х3000 (2,0мм) с защитным покрытием горячим цинком (HDZ) | Промрукав | руб./м | 3457.93
NEW | Лоток лестничный HDZ 500х100х3000 (2,0мм) (PR08.11700) | Лоток лестничный 500х100х3000 (2,0мм) с защитным покрытием горячим цинком (HDZ) | Промрукав | руб./м | 4453.7
NEW | Лоток лестничный HDZ 600х100х3000 (2,0мм) (PR08.11705) | Лоток лестничный 600х100х3000 (2,0мм) с защитным покрытием горячим цинком (HDZ) | Промрукав | руб./м | 4676.39
NEW | Консоль STRUT КСС-41х41х100 (2,5мм) INOX (AISI 304) (PR08.32079) | Консоль 41х41х100 (2,5мм) из нержавеющей стали AISI 304 без покрытия (INOX) | Промрукав | руб./шт | 2483.81
NEW | Консоль STRUT КСС-41х41х1000 (2,5мм) INOX (AISI 304) (PR08.40708) | Консоль 41х41х1000 (2,5мм) из нержавеющей стали AISI 304 без покрытия (INOX) | Промрукав | руб./шт | 7923.29
NEW | Консоль STRUT КСС-41х41х150 (2,5мм) INOX (AISI 304) (PR08.40692) | Консоль 41х41х150 (2,5мм) из нержавеющей стали AISI 304 без покрытия (INOX) | Промрукав | руб./шт | 2732.19
NEW | Консоль STRUT КСС-41х41х200 (2,5мм) INOX (AISI 304) (PR08.40693) | Консоль 41х41х200 (2,5мм) из нержавеющей стали AISI 304 без покрытия (INOX) | Промрукав | руб./шт | 3005.41
NEW | Консоль STRUT КСС-41х41х250 (2,5мм) INOX (AISI 304) (PR08.40694) | Консоль 41х41х250 (2,5мм) из нержавеющей стали AISI 304 без покрытия (INOX) | Промрукав | руб./шт | 3305.95
NEW | Консоль STRUT КСС-41х41х300 (2,5мм) INOX (AISI 304) (PR08.40695) | Консоль 41х41х300 (2,5мм) из нержавеющей стали AISI 304 без покрытия (INOX) | Промрукав | руб./шт | 3636.54
NEW | Консоль STRUT КСС-41х41х350 (2,5мм) INOX (AISI 304) (PR08.40696) | Консоль 41х41х350 (2,5мм) из нержавеющей стали AISI 304 без покрытия (INOX) | Промрукав | руб./шт | 4000.2
NEW | Консоль STRUT КСС-41х41х400 (2,5мм) INOX (AISI 304) (PR08.40697) | Консоль 41х41х400 (2,5мм) из нержавеющей стали AISI 304 без покрытия (INOX) | Промрукав | руб./шт | 4400.22
NEW | Консоль STRUT КСС-41х41х450 (2,5мм) INOX (AISI 304) (PR08.40698) | Консоль 41х41х450 (2,5мм) из нержавеющей стали AISI 304 без покрытия (INOX) | Промрукав | руб./шт | 4840.24
NEW | Консоль STRUT КСС-41х41х550 (2,5мм) INOX (AISI 304) (PR08.40699) | Консоль 41х41х550 (2,5мм) из нержавеющей стали AISI 304 без покрытия (INOX) | Промрукав | руб./шт | 5324.26
NEW | Консоль STRUT КСС-41х41х600 (2,5мм) INOX (AISI 304) (PR08.40700) | Консоль 41х41х600 (2,5мм) из нержавеющей стали AISI 304 без покрытия (INOX) | Промрукав | руб./шт | 5856.69
NEW | Консоль STRUT КСС-41х41х650 (2,5мм) INOX (AISI 304) (PR08.40701) | Консоль 41х41х650 (2,5мм) из нержавеющей стали AISI 304 без покрытия (INOX) | Промрукав | руб./шт | 6442.36
NEW | Консоль STRUT КСС-41х41х700 (2,5мм) INOX (AISI 304) (PR08.40702) | Консоль 41х41х700 (2,5мм) из нержавеющей стали AISI 304 без покрытия (INOX) | Промрукав | руб./шт | 6635.63
NEW | Консоль STRUT КСС-41х41х750 (2,5мм) INOX (AISI 304) (PR08.40703) | Консоль 41х41х750 (2,5мм) из нержавеющей стали AISI 304 без покрытия (INOX) | Промрукав | руб./шт | 6834.7
NEW | Консоль STRUT КСС-41х41х800 (2,5мм) INOX (AISI 304) (PR08.40704) | Консоль 41х41х800 (2,5мм) из нержавеющей стали AISI 304 без покрытия (INOX) | Промрукав | руб./шт | 7039.74
NEW | Консоль STRUT КСС-41х41х850 (2,5мм) INOX (AISI 304) (PR08.40705) | Консоль 41х41х850 (2,5мм) из нержавеющей стали AISI 304 без покрытия (INOX) | Промрукав | руб./шт | 7250.93
NEW | Консоль STRUT КСС-41х41х900 (2,5мм) INOX (AISI 304) (PR08.40706) | Консоль 41х41х900 (2,5мм) из нержавеющей стали AISI 304 без покрытия (INOX) | Промрукав | руб./шт | 7468.46
NEW | Консоль STRUT КСС-41х41х950 (2,5мм) INOX (AISI 304) (PR08.40707) | Консоль 41х41х950 (2,5мм) из нержавеющей стали AISI 304 без покрытия (INOX) | Промрукав | руб./шт | 7692.51
1.3.5 | Коммутационные изделия
| Коробка металлическая огнестойкая Е15-Е120 110х110х65 (70-0360-FR10.0-4) (Промрукав) | Коробка металлическая огнестойкая; Е15-Е120; 4 ввода, 4 полюса, сечение кабеля до 10 мм²; безгалогенная (HF); В2, IP55, t-раб.-55…+100°С, 110х110х65 мм Цвет оранжевый. | Промрукав | руб./шт | 6318.29
| Коробка металлическая огнестойкая Е15-Е120 110х110х65 (70-0360-FR2.5-4) (Промрукав) | Коробка металлическая огнестойкая; Е15-Е120; 4 ввода, 4 полюса, сечение кабеля до 2.5 мм²; безгалогенная (HF); В2, IP55, t-раб.-55…+100°С, 110х110х65 мм Цвет оранжевый. | Промрукав | руб./шт | 6236.94
| Коробка металлическая огнестойкая Е15-Е120 110х110х65 (70-0360-FR2.5-8) (Промрукав) | Коробка металлическая огнестойкая; Е15-Е120; 4 ввода, 8 полюсов, сечение кабеля до 2.5 мм²; безгалогенная (HF); В2, IP55, t-раб.-55…+100°С, 110х110х65 мм Цвет оранжевый. | Промрукав | руб./шт | 6555.1
| Коробка металлическая огнестойкая Е15-Е120 110х110х65 (70-0360-FR6.0-4) (Промрукав) | Коробка металлическая огнестойкая; Е15-Е120; 4 ввода, 4 полюса, сечение кабеля до 6 мм²; безгалогенная (HF); В2, IP55, t-раб.-55…+100°С, 110х110х65 мм Цвет оранжевый. | Промрукав | руб./шт | 6279.66
| Коробка огнестойкая для о/п Е15-Е120 RAL2004 100х100х50 (40-0300-FR1.5-4) (Промрукав) | Коробка огнестойкая безгалогеновая (HF); огнестойкость Е120; 4 полюса 1.5 мм.кв; IP55, t-раб.-25…+40°С; 100х100х50 мм | Промрукав | руб./шт | 1895.13
| Коробка огнестойкая для о/п Е15-Е120 RAL2004 100х100х50 (40-0300-FR1.5-6) (Промрукав) | Коробка огнестойкая безгалогеновая (HF); огнестойкость Е120; 6 полюсов 1.5 мм.кв; IP55, t-раб.-25…+40°С; 100х100х50 мм | Промрукав | руб./шт | 2108.35
| Коробка огнестойкая для о/п Е15-Е120 RAL2004 100х100х50 (40-0300-FR1.5-8) (Промрукав) | Коробка огнестойкая безгалогеновая (HF); огнестойкость Е120; 8 полюсов 1.5 мм.кв; IP55, t-раб.-25…+40°С; 100х100х50 мм | Промрукав | руб./шт | 2149.58
| Коробка огнестойкая для о/п Е15-Е120 RAL2004 100х100х50 (40-0300-FR2.5-4) (Промрукав) | Коробка огнестойкая для открытой проводки; Е15-Е120; 6 вводов, 4 полюса, сечение кабеля до 2.5 мм²; безгалогенная (HF); УХЛ4, IP55, t-раб.-25…+40°С, габ.размеры 100х100х50 мм. Цвет оранжевый. | Промрукав | руб./шт | 1626.93
| Коробка огнестойкая для о/п Е15-Е120 RAL2004 100х100х50 (40-0300-FR2.5-6) (Промрукав) | Коробка огнестойкая безгалогеновая (HF); огнестойкость Е120; 6 полюсов 2.5 мм.кв; IP55, t-раб.-25…+40°С; 100х100х50 мм | Промрукав | руб./шт | 1950.44
| Коробка огнестойкая для о/п Е15-Е120 RAL2004 100х100х50 (40-0300-FR6.0-4) (Промрукав) | Коробка огнестойкая безгалогеновая (HF); огнестойкость Е120; 4 полюса 6.0 мм.кв; IP55, t-раб.-25…+40°С; 100х100х50 мм | Промрукав | руб./шт | 1617.01
| Коробка огнестойкая для о/п Е15-Е120 RAL2004 100х100х50 (40-0300-FR6.0-6) (Промрукав) | Коробка огнестойкая безгалогеновая (HF); огнестойкость Е120; 6 полюсов 6.0 мм.кв; IP55, t-раб.-25…+40°С; 100х100х50 мм. | Промрукав | руб./шт | 2044.63
| Коробка огнестойкая для о/п двухкомпонентная Е15-Е120 RAL2003 100х100х50 (60-0300-FR10.0-6) (Промрукав) | Коробка огнестойкая для открытой проводки; Е15-Е120; 8 вводов, 6 полюсов, сечение кабеля до 10 мм²; подходит для прямого монтажа, двухкомпонентная, безгалогенная (HF); УХЛ3, IP66, t-раб.-45…+60°С, 100х100х50 мм Цвет оранжевый. | Промрукав | руб./шт | 2557.21
| Коробка огнестойкая для о/п двухкомпонентная Е15-Е120 RAL2003 100х100х50 (60-0300-FR10.0-8) (Промрукав) | Коробка огнестойкая для открытой проводки; Е15-Е120; 8 вводов, 8 полюсов, сечение кабеля до 10 мм² двухкомпонентная, безгалогенная (HF); УХЛ3, IP66, t-раб.-45…+60°С, 100х100х50 мм Цвет оранжевый. | Промрукав | руб./шт | 2965.13
| Коробка огнестойкая для о/п двухкомпонентная Е15-Е120 RAL2003 100х100х50 (60-0300-FR2.5-8) (Промрукав) | Коробка огнестойкая для открытой проводки; Е15-Е120; 8 вводов, 8 полюсов, сечение кабеля до 2.5 мм²; подходит для прямого монтажа, двухкомпонентная, безгалогенная (HF); УХЛ3, IP66, t-раб.-45…+60°С, 100х100х50 мм Цвет оранжевый. | Промрукав | руб./шт | 2561.52
| Коробка огнестойкая для о/п двухкомпонентная Е15-Е120 RAL2003 100х100х50 (60-0300-FR6.0-12) (Промрукав) | Коробка огнестойкая для открытой проводки; Е15-Е120; 8 вводов, 12 полюсов, сечение кабеля до 6 мм²; подходит для прямого монтажа, двухкомпонентная, безгалогенная (HF); УХЛ3, IP66, t-раб.-45…+60°С, 100х100х50 мм Цвет оранжевый. | Промрукав | руб./шт | 3381.2
| Коробка огнестойкая разветвительная для о/п двухкомпонентная Е15-Е60 RAL2003 100х100х50 (60-0300-FR6.0-4-8-Р) (Промрукав) | Коробка огнестойкая разветвительная для открытой проводки; огнестойкость Е15-Е60; 8 вводов, 8 полюсов, сечение кабеля до 6 мм², парные клеммы для разветвления; подходит для прямого монтажа, двухкомпонентная, безгалогенная (HF); УХЛ3, IP66, t-раб.-45…+60°C, 100х100х50 мм Цвет оранжевый. | Промрукав | руб./шт | 2581.16
| Коробка огнестойкая для о/п Е15-Е120 RAL2003 100х100х50 (40-0300-FR10.0-4) (Промрукав) | Коробка огнестойкая для открытой проводки; Е15-Е120; 6 вводов, 4 полюса, сечение кабеля до 10 мм²; безгалогенная (HF); УХЛ4, IP55, t-раб.-25…+40°С, 100х100х50 мм Цвет оранжевый. | Промрукав | руб./шт | 2065.02
| Коробка огнестойкая для о/п Е15-Е120 RAL2004 100х100х50 (40-0300-FR2.5-8) (Промрукав) | Коробка огнестойкая для открытой проводки; Е15-Е120; 6 вводов, 8 полюсов, сечение кабеля до 2.5 мм²; безгалогенная (HF); УХЛ4, IP55, t-раб.-25…+40°С, габ.размеры 100х100х50 мм. Цвет оранжевый. | Промрукав | руб./шт | 2255.56
| Коробка огнестойкая для о/п Е15-Е120 RAL2003 100х100х50 (40-0300-FR6.0-8) | Коробка огнестойкая для открытой проводки; Е15-Е120; 6 вводов, 8 полюсов, сечение кабеля до 6 мм²; безгалогенная (HF); УХЛ4, IP55, t-раб.-25…+40°С, 100х100х50 мм Цвет оранжевый. | Промрукав | руб./шт | 2396.89
| Коробка огнестойкая для о/п Е15-Е120 с термопредохранителем RAL2003 100х100х50 (40-0300-FR6.0-4-П) (Промрукав) | Коробка огнестойкая разветвительная для открытой проводки с термопредохранителем; Е15-Е120; 6 вводов, 4 полюса, сечение кабеля до 6 мм²; безгалогенная (HF); УХЛ4, IP55, t-раб.-25…+40°C, 100х100х50 мм Цвет оранжевый. | Промрукав | руб./шт | 2009.86
| Коробка огнестойкая для кабель-канала Е15-Е120 RAL9003 103х103х45 (40-0470-FR2.5-6) (Промрукав) | Коробка огнестойкая (Е120) безгалогеновая (HF); огнестойкость Е120; 6 полюсов 2.5 мм.кв; IP42, t-раб.-25…+40°С; 103х103х45 мм, цвет белый | Промрукав | руб./шт | 1818.82
| Коробка огнестойкая для кабель-канала Е15-Е120 RAL9003 103х103х45 (40-0470-FR10.0-6) (Промрукав) | Коробка огнестойкая для кабель-канала; Е15-Е120; 6 полюсов, сечение кабеля до 10 мм²; безгалогенная (HF); УХЛ4, IP42, t-раб.-25…+40°С, 103х103х45 мм Цвет белый. | Промрукав | руб./шт | 2156.28
| Коробка огнестойкая для кабель-канала Е15-Е120 RAL9003 103х103х45 (40-0470-FR6.0-6) (Промрукав) | Коробка огнестойкая для кабель-канала; Е15-Е120; 6 полюсов, сечение кабеля до 6 мм²; безгалогенная (HF); УХЛ4, IP42, t-раб.-25…+40°С, 103х103х45 мм Цвет белый. | Промрукав | руб./шт | 1995.38
| Коробка металлическая огнестойкая Е15-Е120 110х110х65 (70-0360-FR6.0-8) (Промрукав) | Коробка металлическая огнестойкая (Е120), 4 каб.ввода, керамический клеммник 8 полюсов, до 6.0 мм²; IP55, t-раб. -55...+100 °С, габ.размеры 110х110х65 мм, цвет оранжевый (RAL2004) | Промрукав | руб./шт | 6640.55
| Коробка огнестойкая для о/п Е15-Е120 RAL2003 120х80х50 (40-0340-FR1.5-4) (Промрукав) | Коробка огнестойкая безгалогеновая (HF); огнестойкость Е120; 4 полюса 1.5 мм.кв; IP55, t-раб.-25…+40°С; 120х80х50 мм | Промрукав | руб./шт | 3195.02
| Коробка огнестойкая для о/п Е15-Е120 RAL2003 120х80х50 (40-0340-FR2.5-4) (Промрукав) | Коробка огнестойкая безгалогеновая (HF); огнестойкость Е120; 4 полюса 2.5 мм.кв; IP55, t-раб.-25…+40°С; 120х80х50 мм | Промрукав | руб./шт | 3297.51
| Коробка огнестойкая для о/п Е15-Е120 RAL2003 120х80х50 (40-0340-FR2.5-6) (Промрукав) | Коробка огнестойкая безгалогеновая (HF); огнестойкость Е120; 6 полюсов 2.5 мм.кв; IP55, t-раб.-25…+40°С; 120х80х50 мм | Промрукав | руб./шт | 3730.96
| Коробка огнестойкая для о/п Е15-Е120 RAL2003 120х80х50 (40-0340-FR6.0-4) (Промрукав) | Коробка огнестойкая безгалогеновая (HF); огнестойкость Е120; 4 полюса 6.0 мм.кв; IP55, t-раб.-25…+40°С; 120х80х50 мм | Промрукав | руб./шт | 3297.51
| Коробка огнестойкая для о/п Е15-Е120 RAL2003 120х80х50 (40-0340-FR10.0-4) (Промрукав) | Коробка огнестойкая для открытой проводки; Е15-Е120; 6 вводов, 4 полюса, сечение кабеля до 10 мм²; безгалогенная (HF); УХЛ4, IP55, t-раб.-25…+40°С, 120х80х50 мм Цвет оранжевый. | Промрукав | руб./шт | 3687.29
| Коробка огнестойкая для о/п Е15-Е120 RAL2003 120х80х50 (40-0340-FR6.0-6) (Промрукав) | Коробка огнестойкая для открытой проводки; Е15-Е120; 6 вводов, 6 полюсов, сечение кабеля до 6 мм²; безгалогенная (HF); УХЛ4, IP55, t-раб.-25…+40°С, 120х80х50 мм Цвет оранжевый. | Промрукав | руб./шт | 3837.87
| Коробка огнестойкая для о/п Е15-Е120 RAL2003 150х110х70 (40-0310-FR1.5-4) (Промрукав) | Коробка огнестойкая безгалогеновая (HF); огнестойкость Е120; 4 полюса 1.5 мм.кв; IP55, t-раб.-25…+40°С; 150х110х70 мм | Промрукав | руб./шт | 3241.64
| Коробка огнестойкая для о/п Е15-Е120 RAL2003 150х110х70 (40-0310-FR1.5-6) (Промрукав) | Коробка огнестойкая безгалогеновая (HF); огнестойкость Е120; 6 полюсов 1.5 мм.кв; IP55, t-раб.-25…+40°С; 150х110х70 мм | Промрукав | руб./шт | 3568.22
| Коробка огнестойкая для о/п Е15-Е120 RAL2003 150х110х70 (40-0310-FR2.5-4) (Промрукав) | Коробка огнестойкая безгалогеновая (HF); огнестойкость Е120; 4 полюса 2.5 мм.кв; IP55, t-раб.-25…+40°С; 150х110х70 мм | Промрукав | руб./шт | 3329.28
| Коробка огнестойкая для о/п Е15-Е120 RAL2003 150х110х70 (40-0310-FR1.5-8) (Промрукав) | Коробка огнестойкая безгалогеновая (HF); огнестойкость Е120; 8 полюсов 1.5 мм.кв; IP55, t-раб.-25…+40°С; 150х110х70 мм | Промрукав | руб./шт | 3894.88
| Коробка огнестойкая для о/п Е15-Е120 RAL2003 150х110х70 (40-0310-FR2.5-10) (Промрукав) | Коробка огнестойкая для открытой проводки; Е15-Е120; 10 вводов, 10 полюсов, сечение кабеля до 2.5 мм²; безгалогенная (HF); УХЛ4, IP55, t-раб.-25…+40°С, 150х110х70 мм Цвет оранжевый. | Промрукав | руб./шт | 4479.36
| Коробка огнестойкая для о/п Е15-Е120 RAL2003 150х110х70 (40-0310-FR10.0-6) (Промрукав) | Коробка огнестойкая для открытой проводки; Е15-Е120; 10 вводов, 6 полюсов, сечение кабеля до 10 мм²; безгалогенная (HF); УХЛ4, IP55, t-раб.-25…+40°С, 150х110х70 мм Цвет оранжевый. | Промрукав | руб./шт | 3190.85
| Коробка огнестойкая для о/п Е15-Е120 RAL2003 150х110х70 (40-0310-FR1.5-10) (Промрукав) | Коробка огнестойкая для открытой проводки; Е15-Е120; 10 вводов, 10 полюсов, сечение кабеля до 1.5 мм²; безгалогенная (HF); УХЛ4, IP55, t-раб.-25…+40°С, 150х110х70 мм Цвет оранжевый. | Промрукав | руб./шт | 4479.36
| Коробка огнестойкая для о/п Е15-Е120 RAL2003 150х110х70 (40-0310-FR6.0-6) (Промрукав) | Коробка огнестойкая для открытой проводки; Е15-Е120; 10 вводов, 6 полюсов, сечение кабеля до 6 мм²; безгалогенная (HF); УХЛ4, IP55, t-раб.-25…+40°С, 150х110х70 мм Цвет оранжевый. | Промрукав | руб./шт | 3799.05
| Коробка огнестойкая для о/п Е15-Е120 RAL2003 150х110х70 (40-0310-FR6.0-10) (Промрукав) | Коробка огнестойкая для открытой проводки; Е15-Е120; 10 вводов, 10 полюсов, сечение кабеля до 6 мм²; безгалогенная (HF); УХЛ4, IP55, t-раб.-25…+40°С, 150х110х70 мм Цвет оранжевый. | Промрукав | руб./шт | 4497.59
| Коробка огнестойкая для о/п Е15-Е120 RAL2003 150х110х70 (40-0310-FR10.0-4) (Промрукав) | Коробка огнестойкая для открытой проводки; Е15-Е120; 10 вводов, 4 полюса, сечение кабеля до 10 мм²; безгалогенная (HF); УХЛ4, IP55, t-раб.-25…+40°С, 150х110х70 мм Цвет оранжевый. | Промрукав | руб./шт | 3075.51
| Коробка огнестойкая для о/п Е15-Е120 RAL2003 150х110х70 (40-0310-FR6.0-4) (Промрукав) | Коробка огнестойкая безгалогеновая (HF); огнестойкость Е120; 4 полюса 6.0 мм.кв; IP55, t-раб.-25…+40°С; 150х110х70 мм | Промрукав | руб./шт | 3446.13
| Коробка огнестойкая для о/п Е15-Е120 RAL2003 150х110х70 (40-0310-FR2.5-8) (Промрукав) | Коробка огнестойкая безгалогеновая (HF); огнестойкость Е120; 8 полюсов 2.5 мм.кв; IP55, t-раб.-25…+40°С; 150х110х70 мм | Промрукав | руб./шт | 4070.2
| Коробка огнестойкая для о/п Е15-Е120 RAL2003 150х110х70 (40-0310-FR2.5-6) (Промрукав) | Коробка огнестойкая безгалогеновая (HF); огнестойкость Е120; 6 полюсов 2.5 мм.кв; IP55, t-раб.-25…+40°С; 150х110х70 мм | Промрукав | руб./шт | 3699.72
| Коробка огнестойкая для о/п двухкомпонентная Е15-Е120 RAL2004 80х80х40 (60-0210-FR6.0-6) (Промрукав) | Коробка огнестойкая безгалогеновая (HF); огнестойкость Е120; 8 мембранных каб. вводов, керам.клеммник 6 полюсов 6.0 мм²; стойкая к УФ, IP66, t-раб.-45…+60°С; габ.размеры 80х80х40 мм, цвет оранжевый (RAL 2004). Подходит для прямого монтажа (пистолетом) | Промрукав | руб./шт | 2862.99
| Коробка огнестойкая для о/п Е15-Е120 RAL2003 80х80х40 (40-0210-FR6.0-4) (Промрукав) | Коробка огнестойкая безгалогеновая (HF); огнестойкость Е120; 4 полюса 4.0 мм.кв; IP55, t-раб.-25…+40°С; 80х80х40 мм | Промрукав | руб./шт | 2698.02
| Коробка огнестойкая для о/п Е15-Е120 RAL2003 150х110х70 (40-0310-FR6.0-8) (Промрукав) | Коробка огнестойкая для открытой проводки; Е15-Е120; 10 вводов, 8 полюсов, сечение кабеля до 6 мм²; безгалогенная (HF); УХЛ4, IP55, t-раб.-25…+40°С, 150х110х70 мм Цвет оранжевый. | Промрукав | руб./шт | 2739.05
| Коробка огнестойкая для о/п двухкомпонентная Е15-Е120 RAL2003 100х100х50 (60-0300-FR10.0-4) (Промрукав) | Коробка огнестойкая безгалогеновая (HF); огнестойкость Е120; 8 мембранных каб. вводов, керам.клеммник 4 полюса 10.0 мм²; стойкая к УФ, IP66, t-раб.-45…+60°С; габ.размеры 100х100х50 мм, цвет оранжевый (RAL 2004). Подходит для прямого монтажа (пистолетом) | Промрукав | руб./шт | 2150.33
| Коробка огнестойкая для о/п двухкомпонентная Е15-Е120 RAL2003 100х100х50 (60-0300-FR2.5-12) (Промрукав) | Коробка огнестойкая безгалогеновая (HF); огнестойкость Е120; 8 мембранных каб. вводов, керам.клеммник 12 полюсов 2.5 мм²; стойкая к УФ, IP66, t-раб.-45…+60°С; габ.размеры 100х100х50 мм, цвет оранжевый (RAL 2004). Подходит для прямого монтажа (пистолетом) | Промрукав | руб./шт | 3073.82
| Коробка огнестойкая для о/п двухкомпонентная Е15-Е120 RAL2003 100х100х50 (60-0300-FR2.5-4) (Промрукав) | Коробка огнестойкая безгалогеновая (HF); огнестойкость Е120; 8 мембранных каб. вводов, керам.клеммник 4 полюса 2.5 мм²; стойкая к УФ, IP66, t-раб.-45…+60°С; габ.размеры 100х100х50 мм, цвет оранжевый (RAL 2004). Подходит для прямого монтажа (пистолетом) | Промрукав | руб./шт | 2052.98
| Коробка огнестойкая для о/п двухкомпонентная Е15-Е120 RAL2004 100х100х50 (60-0300-FR6.0-4) (Промрукав) | Коробка огнестойкая безгалогеновая (HF); огнестойкость Е120; 8 мембранных каб. вводов, керам.клеммник 4 полюса 6.0 мм²; стойкая к УФ, IP66, t-раб.-45…+60°С; габ.размеры 100х100х50 мм, цвет оранжевый (RAL 2004). Подходит для прямого монтажа (пистолетом) | Промрукав | руб./шт | 1919.89
| Коробка огнестойкая разветвительная для о/п двухкомпонентная Е15-Е60 RAL2003 100х100х50 (60-0300-FR6.0-4-4-Р) (Промрукав) | Коробка огнестойкая разветвительная безгалогеновая (HF); огнестойкость Е15-Е60; 8 мембранных каб. вводов, керам.клеммник 4 полюса 6.0 мм²; парные клеммы для разветвления, стойкая к УФ, IP66, t-раб.-45…+60°C; габ.размеры 100х100х50 мм, цвет оранжевый (RAL 2004). Подходит для прямого монтажа (пистолетом) | Промрукав | руб./шт | 2346.51
| Коробка огнестойкая для о/п двухкомпонентная Е15-Е120 RAL2003 100х100х50 (60-0300-FR6.0-8) (Промрукав) | Коробка огнестойкая безгалогеновая (HF); огнестойкость Е120; 8 мембранных каб. вводов, керам.клеммник 8 полюсов 6.0 мм²; стойкая к УФ, IP66, t-раб.-45…+60°С; габ.размеры 100х100х50 мм, цвет оранжевый (RAL 2004). Подходит для прямого монтажа (пистолетом) | Промрукав | руб./шт | 2722.01
| Коробка огнестойкая для кабель-канала Е15-Е120 RAL9003 75х75х30 (40-0450-FR1.5-4) (Промрукав) | Коробка огнестойкая безгалогеновая (HF); огнестойкость Е120; 4 полюса 1.5 мм.кв; IP42, t-раб.-25…+40°С; 75х75х30 мм | Промрукав | руб./шт | 1155.66
| Коробка огнестойкая для к/к Е15-Е120 с термопредохранителем RAL9003 75х75х30 (40-0450-FR1.5-4-П) (Промрукав) | Коробка огнестойкая разветвительная безгалогеновая (HF); огнестойкость Е120; 4 полюса 1.5 мм²; IP42, t-раб.-25…+40°C; 75х75х30 мм. Встроенный термопредохранитель 10А 110°C | Промрукав | руб./шт | 1242.7
| Коробка огнестойкая для кабель-канала Е15-Е120 RAL9003 75х75х30 (40-0450-FR1.5-6) (Промрукав) | Коробка огнестойкая безгалогеновая (HF); огнестойкость Е120; 6 полюсов 1.5 мм.кв; IP42, t-раб.-25…+40°С; 75х75х30 мм | Промрукав | руб./шт | 1357.82
| Коробка огнестойкая для кабель-канала Е15-Е120 RAL9003 75х75х30 (40-0450-FR1.5-8) (Промрукав) | Коробка огнестойкая безгалогеновая (HF); огнестойкость Е120; 8 полюсов 1.5 мм.кв; IP42, t-раб.-25…+40°С; 75х75х30 мм | Промрукав | руб./шт | 1559.94
| Коробка огнестойкая для кабель-канала Е15-Е120 RAL9003 75х75х30 (40-0450-FR2.5-4) (Промрукав) | Коробка огнестойкая безгалогеновая (HF); огнестойкость Е120; 4 полюса 2.5 мм.кв; IP42, t-раб.-25…+40°С; 75х75х30 мм | Промрукав | руб./шт | 1209.89
| Коробка огнестойкая для кабель-канала Е15-Е120 с термопредохранителем RAL9003 75х75х30 (40-0450-FR2.5-4-П) (Промрукав) | Коробка огнестойкая разветвительная безгалогеновая (HF); огнестойкость Е120; 4 полюса 2.5 мм²; IP42, t-раб.-25…+40°C; 75х75х30 мм. Встроенный термопредохранитель 10А 110°C | Промрукав | руб./шт | 1296.98
| Коробка огнестойкая для кабель-канала Е15-Е120 RAL9003 75х75х30 (40-0450-FR2.5-6) (Промрукав) | Коробка огнестойкая безгалогеновая (HF); огнестойкость Е120; 6 полюсов 2.5 мм.кв; IP42, t-раб.-25…+40°С; 75х75х30 мм | Промрукав | руб./шт | 1439.17
| Коробка огнестойкая для кабель-канала Е15-Е120 RAL9003 75х75х30 (40-0450-FR2.5-8) (Промрукав) | Коробка огнестойкая безгалогеновая (HF); огнестойкость Е120; 8 полюсов 2.5 мм.кв; IP42, t-раб.-25…+40°С; 75х75х30 мм | Промрукав | руб./шт | 1668.4
| Коробка огнестойкая для кабель-канала Е15-Е120 RAL9003 75х75х30 (40-0450-FR6.0-2) (Промрукав) | Коробка огнестойкая безгалогеновая (HF); огнестойкость Е120; 2 полюса 6.0 мм.кв; IP42, t-раб.-25…+40°С; 75х75х30 мм | Промрукав | руб./шт | 1016.76
| Коробка огнестойкая для о/п двухкомпонентная Е15-Е120 RAL2003 80х80х40 (60-0210-FR10.0-4) (Промрукав) | Коробка огнестойкая для открытой проводки; Е15-Е120; 8 вводов, 4 полюса, сечение кабеля до 10 мм²; подходит для прямого монтажа, двухкомпонентная, безгалогенная (HF); УХЛ3, IP66, t-раб.-45…+60°С, 80х80х40 мм. Цвет оранжевый. | Промрукав | руб./шт | 2533.25
| Коробка огнестойкая для о/п Е15-Е120 RAL2004 80х80х40 (40-0210-FR2.5-6) (Промрукав) | Коробка огнестойкая безгалогеновая (HF); огнестойкость Е120; 6 полюсов 2.5 мм.кв; IP55, t-раб.-25…+40°С; 80х80х40 мм | Промрукав | руб./шт | 3042.25
| Коробка огнестойкая для о/п Е15-Е120 с термопредохранителем RAL2003 80х80х40 (40-0210-FR2.5-4-П) (Промрукав) | Коробка огнестойкая разветвительная безгалогеновая (HF); огнестойкость Е120; 4 полюса 2.5 мм²; IP55, t-раб.-25…+40°C; 80х80х40 мм. Встроенный термопредохранитель 10А 110°C | Промрукав | руб./шт | 2799.99
| Коробка огнестойкая для о/п Е15-Е120 RAL2004 80х80х40 (40-0210-FR2.5-4) (Промрукав) | Коробка огнестойкая безгалогеновая (HF); огнестойкость Е120; 4 полюса 2.5 мм.кв; IP55, t-раб.-25…+40°С; 80х80х40 мм | Промрукав | руб./шт | 2676.32
| Коробка огнестойкая для о/п Е15-Е120 RAL2004 80х80х40 (40-0210-FR1.5-6) (Промрукав) | Коробка огнестойкая безгалогеновая (HF); огнестойкость Е120; 6 полюсов 1.5 мм.кв; IP55, t-раб.-25…+40°С; 80х80х40 мм | Промрукав | руб./шт | 2912.33
| Коробка огнестойкая для о/п Е15-Е120 с термопредохранителем RAL2003 80х80х40 (40-0210-FR1.5-4-П) (Промрукав) | Коробка огнестойкая разветвительная безгалогеновая (HF); огнестойкость Е120; 4 полюса 1.5 мм²; IP55, t-раб.-25…+40°C; 80х80х40 мм. Встроенный термопредохранитель 10А 110°C | Промрукав | руб./шт | 2713.43
| Коробка огнестойкая для о/п Е15-Е120 RAL2004 80х80х40 (40-0210-FR1.5-4) (Промрукав) | Коробка огнестойкая безгалогеновая (HF); огнестойкость Е120; 4 полюса 1.5 мм.кв; IP55, t-раб.-25…+40°С; 80х80х40 мм | Промрукав | руб./шт | 2589.76
| Коробка огнестойкая для кабель-канала Е15-Е120 RAL9003 75х75х30 (40-0450-FR6.0-8) (Промрукав) | Коробка огнестойкая для кабель-канала; Е15-Е120; 8 полюсов, сечение кабеля до 6 мм²; безгалогенная (HF); УХЛ4, IP42, t-раб.-25…+40°С, 75х75х30 мм. Цвет белый. | Промрукав | руб./шт | 1597.47
| Коробка огнестойкая для кабель-канала Е15-Е120 RAL9003 75х75х30 (40-0450-FR6.0-6) | Коробка огнестойкая для кабель-канала; Е15-Е120; 6 полюсов, сечение кабеля до 6 мм²; безгалогенная (HF); УХЛ4, IP42, t-раб.-25…+40°С, 75х75х30 мм. Цвет белый. | Промрукав | руб./шт | 1328.07
| Коробка огнестойкая для кабель-канала Е15-Е120 RAL9003 75х75х30 (40-0450-FR10.0-4) (Промрукав) | Коробка огнестойкая для кабель-канала; Е15-Е120; 4 полюса, сечение кабеля до 10 мм²; безгалогенная (HF); УХЛ4, IP42, t-раб.-25…+40°С, 75х75х30 мм. Цвет белый. | Промрукав | руб./шт | 1253.95
| Коробка огнестойкая для кабель-канала Е15-Е120 с термопредохранителем RAL9003 75х75х30 (40-0450-FR6.0-4-П) (Промрукав) | Коробка огнестойкая разветвительная безгалогеновая (HF); огнестойкость Е120; 4 полюса 6.0 мм²; IP42, t-раб.-25…+40°C; 75х75х30 мм. Встроенный термопредохранитель 10А 110°C | Промрукав | руб./шт | 1369.26
| Коробка огнестойкая для кабель-канала Е15-Е120 RAL9003 75х75х30 (40-0450-FR6.0-4) (Промрукав) | Коробка огнестойкая безгалогеновая (HF); огнестойкость Е120; 4 полюса 6.0 мм.кв; IP42, t-раб.-25…+40°С; 75х75х30 мм | Промрукав | руб./шт | 1282.24
| Коробка огнестойкая для кабель-канала Е15-Е120 RAL9003 85х85х45 (40-0460-FR2.5-6) (Промрукав) | Коробка огнестойкая для открытой установки; огнестойкость Е120; 6 полюсов 2.5 мм.кв; IP42, t-раб.-25…+40°С; 85х85х45 мм | Промрукав | руб./шт | 1634.49
| Коробка огнестойкая для кабель-канала Е15-Е120 с термопредохранителем RAL9003 85х85х45 (40-0460-FR2.5-4-П) (Промрукав) | Коробка огнестойкая разветвительная для открытой установки с термопредохранителем; огнестойкость Е120; 4 полюса 2.5 мм²; IP42, t-раб.-25…+40°C; 85х85х45 мм | Промрукав | руб./шт | 1249.98
| Коробка огнестойкая для кабель-канала Е15-Е120 RAL9003 85х85х45 (40-0460-FR2.5-4) (Промрукав) | Коробка огнестойкая для открытой установки; огнестойкость Е120; 4 полюса 2.5 мм.кв; IP42, t-раб.-25…+40°С; 85х85х45 мм | Промрукав | руб./шт | 1195.86
| Коробка огнестойкая для кабель-канала Е15-Е120 RAL9003 85х85х45 (40-0460-FR2.5-12) (Промрукав) | Коробка огнестойкая для открытой установки; огнестойкость Е120; 12 полюсов 2.5 мм.кв; IP42, t-раб.-25…+40°С; 85х85х45 мм | Промрукав | руб./шт | 1993.5
| Коробка огнестойкая для кабель-канала Е15-Е120 RAL9003 85х85х45 (40-0460-FR2.5-10) (Промрукав) | Коробка огнестойкая для открытой установки; огнестойкость Е120; 10 полюсов 2.5 мм.кв; IP42, t-раб.-25…+40°С; 85х85х45 мм | Промрукав | руб./шт | 1794.08
| Коробка огнестойкая для кабель-канала Е15-Е120 RAL9003 85х85х45 (40-0460-FR16.0-4) (Промрукав) | Коробка огнестойкая для открытой установки; огнестойкость Е120; 4 полюса 16 мм.кв; IP42, t-раб.-25…+40°С; 85х85х45 мм | Промрукав | руб./шт | 1612.15
| Коробка огнестойкая для кабель-канала Е15-Е120 RAL9003 85х85х45 (40-0460-FR10.0-8) (Промрукав) | Коробка огнестойкая для открытой установки; огнестойкость Е120; 8 полюсов 10 мм.кв; IP42, t-раб.-25…+40°С; 85х85х45 мм | Промрукав | руб./шт | 1866.5
| Коробка огнестойкая для кабель-канала Е15-Е120 RAL9003 85х85х45 (40-0460-FR10.0-6) (Промрукав) | Коробка огнестойкая для открытой установки; огнестойкость Е120; 6 полюсов 10 мм.кв; IP42, t-раб.-25…+40°С; 85х85х45 мм | Промрукав | руб./шт | 1599.15
| Коробка огнестойкая для кабель-канала Е15-Е120 RAL9003 85х85х45 (40-0460-FR10.0-4) (Промрукав) | Коробка огнестойкая для открытой установки; огнестойкость Е120; 4 полюса 10 мм.кв; IP42, t-раб.-25…+40°С; 85х85х45 мм | Промрукав | руб./шт | 1331.68
| Коробка огнестойкая для о/п Е15-Е120 RAL2003 80х80х40 (40-0210-FR6.0-6) (Промрукав) | Коробка огнестойкая для открытой проводки; Е15-Е120; 7 вводов, 6 полюсов, сечение кабеля до 6 мм²; безгалогенная (HF); УХЛ4, IP55, t-раб.-25…+40°С, 80х80х40 мм. Цвет оранжевый. | Промрукав | руб./шт | 3089.94
| Коробка огнестойкая разветвительная для о/п двухкомпонентная Е15-Е60 RAL2003 80х80х40 (60-0210-FR6.0-4-4-Р) (Промрукав) | Коробка огнестойкая разветвительная для открытой проводки; Е15-Е60; 8 вводов, 4 полюса, сечение кабеля до 6 мм², парные клеммы для разветвления; подходит для прямого монтажа, двухкомпонентная, безгалогенная (HF); УХЛ3, IP66, t-раб.-45…+60°C, 80х80х40 мм. Цвет оранжевый. | Промрукав | руб./шт | 2749.83
| Коробка огнестойкая для о/п двухкомпонентная Е15-Е120 RAL2003 80х80х40 (60-0210-FR6.0-4) (Промрукав) | Коробка огнестойкая для открытой проводки; Е15-Е120; 8 вводов, 4 полюса, сечение кабеля до 6 мм²; подходит для прямого монтажа, двухкомпонентная, безгалогенная (HF); УХЛ3, IP66, t-раб.-45…+60°С, 80х80х40 мм. Цвет оранжевый. | Промрукав | руб./шт | 2499.83
| Коробка огнестойкая для о/п двухкомпонентная Е15-Е120 RAL2003 80х80х40 (60-0210-FR2.5-6) (Промрукав) | Коробка огнестойкая для открытой проводки; Е15-Е120; 8 вводов, 6 полюсов, сечение кабеля до 2.5 мм²; подходит для прямого монтажа, двухкомпонентная, безгалогенная (HF); УХЛ3, IP66, t-раб.-45…+60°С, 80х80х40 мм. Цвет оранжевый. | Промрукав | руб./шт | 2818.76
| Коробка огнестойкая для о/п двухкомпонентная Е15-Е120 RAL2004 80х80х40 (60-0210-FR2.5-4) (Промрукав) | Коробка огнестойкая для открытой проводки; Е15-Е120; 8 вводов, 4 полюса, сечение кабеля до 2.5 мм²; подходит для прямого монтажа, двухкомпонентная, безгалогенная (HF); УХЛ3, IP66, t-раб.-45…+60°С, 80х80х40 мм. Цвет оранжевый. | Промрукав | руб./шт | 2479.71
| Коробка огнестойкая для кабель-канала Е15-Е120 RAL9003 103х103х45 (40-0470-FR6.0-12) (Промрукав) | Коробка огнестойкая для открытой установки; огнестойкость Е120; 12 полюсов 6 мм.кв; IP42, t-раб.-25…+40°С; 103х103х45 мм | Промрукав | руб./шт | 2847.88
| Коробка огнестойкая для кабель-канала Е15-Е120 RAL9003 103х103х45 (40-0470-FR2.5-8) (Промрукав) | Коробка огнестойкая для открытой установки; огнестойкость Е120; 8 полюсов 2.5 мм.кв; IP42, t-раб.-25…+40°С; 103х103х45 мм | Промрукав | руб./шт | 2325.79
| Коробка огнестойкая для кабель-канала Е15-Е120 RAL9003 103х103х45 (40-0470-FR2.5-16) (Промрукав) | Коробка огнестойкая для открытой установки; огнестойкость Е120; 16 полюсов 2.5 мм.кв; IP42, t-раб.-25…+40°С; 103х103х45 мм | Промрукав | руб./шт | 3011.44
| Коробка огнестойкая для кабель-канала Е15-Е120 RAL9003 103х103х45 (40-0470-FR2.5-12) (Промрукав) | Коробка огнестойкая для открытой установки; огнестойкость Е120; 12 полюсов 2.5 мм.кв; IP42, t-раб.-25…+40°С; 103х103х45 мм | Промрукав | руб./шт | 2668.57
| Коробка огнестойкая для кабель-канала Е15-Е120 RAL9003 103х103х45 (40-0470-FR16.0-4) (Промрукав) | Коробка огнестойкая для открытой установки; огнестойкость Е120; 4 полюса 16 мм.кв; IP42, t-раб.-25…+40°С; 103х103х45 мм | Промрукав | руб./шт | 2492.27
| Коробка огнестойкая для кабель-канала Е15-Е120 RAL9003 103х103х45 (40-0470-FR10.0-8) (Промрукав) | Коробка огнестойкая для открытой установки; огнестойкость Е120; 8 полюсов 10 мм.кв; IP42, t-раб.-25…+40°С; 103х103х45 мм | Промрукав | руб./шт | 2560.02
| Коробка огнестойкая для кабель-канала Е15-Е120 RAL9003 103х103х45 (40-0470-FR10.0-4) (Промрукав) | Коробка огнестойкая для открытой установки; огнестойкость Е120; 4 полюса 10 мм.кв; IP42, t-раб.-25…+40°С; 103х103х45 мм | Промрукав | руб./шт | 2100.11
| Коробка огнестойкая для кабель-канала Е15-Е120 RAL9003 85х85х45 (40-0460-FR6.0-8) (Промрукав) | Коробка огнестойкая для открытой установки; огнестойкость Е120; 8 полюсов 6 мм.кв; IP42, t-раб.-25…+40°С; 85х85х45 мм | Промрукав | руб./шт | 1594.71
| Коробка огнестойкая для кабель-канала Е15-Е120 RAL9003 85х85х45 (40-0460-FR6.0-6) (Промрукав) | Коробка огнестойкая для открытой установки; огнестойкость Е120; 6 полюсов 6 мм.кв; IP42, t-раб.-25…+40°С; 85х85х45 мм | Промрукав | руб./шт | 1395.29
| Коробка огнестойкая для кабель-канала Е15-Е120 с термопредохранителем RAL9003 85х85х45 (40-0460-FR6.0-4-П) (Промрукав) | Коробка огнестойкая разветвительная для открытой установки с термопредохранителем; огнестойкость Е120; 4 полюса 6 мм²; IP42, t-раб.-25…+40°C; 85х85х45 мм | Промрукав | руб./шт | 1249.98
| Коробка огнестойкая для кабель-канала Е15-Е120 RAL9003 85х85х45 (40-0460-FR6.0-4) (Промрукав) | Коробка огнестойкая для открытой установки; огнестойкость Е120; 4 полюса 6 мм.кв; IP42, t-раб.-25…+40°С; 85х85х45 мм | Промрукав | руб./шт | 1195.86
| Коробка огнестойкая для кабель-канала Е15-Е120 RAL9003 85х85х45 (40-0460-FR6.0-12) (Промрукав) | Коробка огнестойкая для открытой установки; огнестойкость Е120; 12 полюсов 6 мм.кв; IP42, t-раб.-25…+40°С; 85х85х45 мм | Промрукав | руб./шт | 1993.5
| Коробка огнестойкая для кабель-канала Е15-Е120 RAL9003 85х85х45 (40-0460-FR6.0-10) (Промрукав) | Коробка огнестойкая для открытой установки; огнестойкость Е120; 10 полюсов 6 мм.кв; IP42, t-раб.-25…+40°С; 85х85х45 мм | Промрукав | руб./шт | 1794.08
| Коробка огнестойкая для кабель-канала Е15-Е120 RAL9003 85х85х45 (40-0460-FR2.5-8) (Промрукав) | Коробка огнестойкая для открытой установки; огнестойкость Е120; 8 полюсов 2.5 мм.кв; IP42, t-раб.-25…+40°С; 85х85х45 мм | Промрукав | руб./шт | 1594.71
| Коробка огнестойкая для кабель-канала Е15-Е120 RAL9003 103х103х45 (40-0470-FR6.0-16) (Промрукав) | Коробка огнестойкая для открытой установки; огнестойкость Е120; 16 полюсов 6 мм.кв; IP42, t-раб.-25…+40°С; 103х103х45 мм | Промрукав | руб./шт | 3011.44
| Коробка огнестойкая для кабель-канала Е15-Е120 RAL9003 103х103х45 (40-0470-FR6.0-8) (Промрукав) | Коробка огнестойкая для открытой установки; огнестойкость Е120; 8 полюсов 6 мм.кв; IP42, t-раб.-25…+40°С; 103х103х45 мм | Промрукав | руб./шт | 2445.32
| Коробка огнестойкая для о/п двухкомпонентная Е15-Е120 RAL9005 100х100х40 (60-0303-9005-FR10.0-4) (Промрукав) | Коробка огнестойкая Е15-Е120 для открытой проводки двухкомпонентная, безгалогенная, стойкая к УФ; 12 каб.вводов с мембранами, керам. клеммник на 4 полюса 10 мм², УХЛ1, IP66, t-раб. -45…+60°C, габ.размеры 100х100х40 мм, черная. | Промрукав | руб./шт | 2171.41
| Коробка огнестойкая для о/п двухкомпонентная Е15-Е120 RAL9005 100х100х40 (60-0303-9005-FR10.0-8) (Промрукав) | Коробка огнестойкая Е15-Е120 для открытой проводки двухкомпонентная, безгалогенная, стойкая к УФ; 12 каб.вводов с мембранами, керам. клеммник на 8 полюсов 10 мм², УХЛ1, IP66, t-раб. -45…+60°C, габ.размеры 100х100х40 мм, черная. | Промрукав | руб./шт | 2994.21
| Коробка огнестойкая для о/п двухкомпонентная Е15-Е120 RAL9005 100х100х40 (60-0303-9005-FR2.5-12) (Промрукав) | Коробка огнестойкая Е15-Е120 для открытой проводки двухкомпонентная, безгалогенная, стойкая к УФ; 12 каб.вводов с мембранами, керам. клеммник на 12 полюсов 2.5 мм², УХЛ1, IP66, t-раб. -45…+60°C, габ.размеры 100х100х40 мм, черная. | Промрукав | руб./шт | 3073.82
| Коробка огнестойкая для о/п двухкомпонентная Е15-Е120 RAL9005 100х100х40 (60-0303-9005-FR2.5-4) (Промрукав) | Коробка огнестойкая Е15-Е120 для открытой проводки двухкомпонентная, безгалогенная, стойкая к УФ; 12 каб.вводов с мембранами, керам. клеммник на 4 полюса 2.5 мм², УХЛ1, IP66, t-раб. -45…+60°C, габ.размеры 100х100х40 мм, черная. | Промрукав | руб./шт | 2052.98
| Коробка огнестойкая для о/п двухкомпонентная Е15-Е120 RAL9005 100х100х40 (60-0303-9005-FR2.5-8) (Промрукав) | Коробка огнестойкая Е15-Е120 для открытой проводки двухкомпонентная, безгалогенная, стойкая к УФ; 12 каб.вводов с мембранами, керам. клеммник на 8 полюсов 2.5 мм², УХЛ1, IP66, t-раб. -45…+60°C, габ.размеры 100х100х40 мм, черная. | Промрукав | руб./шт | 2561.52
| Коробка огнестойкая для о/п двухкомпонентная Е15-Е120 RAL9005 100х100х40 (60-0303-9005-FR6.0-12) (Промрукав) | Коробка огнестойкая Е15-Е120 для открытой проводки двухкомпонентная, безгалогенная, стойкая к УФ; 12 каб.вводов с мембранами, керам. клеммник на 12 полюсов 6 мм², УХЛ1, IP66, t-раб. -45…+60°C, габ.размеры 100х100х40 мм, черная. | Промрукав | руб./шт | 3381.2
| Коробка огнестойкая для о/п двухкомпонентная Е15-Е120 RAL9005 100х100х40 (60-0303-9005-FR6.0-4) (Промрукав) | Коробка огнестойкая Е15-Е120 для открытой проводки двухкомпонентная, безгалогенная, стойкая к УФ; 12 каб.вводов с мембранами, керам. клеммник на 4 полюса 6 мм², УХЛ1, IP66, t-раб. -45…+60°C, габ.размеры 100х100х40 мм, черная. | Промрукав | руб./шт | 1919.89
| Коробка огнестойкая разветвительная для о/п двухкомпонентная Е15-Е60 RAL9005 100х100х40 (60-0303-9005-FR6.0-4-4-Р) (Промрукав) | Коробка огнестойкая разветвительная Е15-Е60 для открытой проводки двухкомпонентная, безгалогенная, стойкая к УФ; 12 каб.вводов с мембранами, керам. клеммник на 4 полюса 6 мм², парные клеммы для разветвления, УХЛ1, IP66, t-раб. -45…+60°C, габ.размеры 100х100х40 мм, черная. | Промрукав | руб./шт | 2346.51
| Коробка огнестойкая разветвительная для о/п двухкомпонентная Е15-Е60 RAL9005 100х100х40 (60-0303-9005-FR6.0-4-8-Р) (Промрукав) | Коробка огнестойкая разветвительная Е15-Е60 для открытой проводки двухкомпонентная, безгалогенная, стойкая к УФ; 12 каб.вводов с мембранами, керам. клеммник на 8 полюсов 6 мм², парные клеммы для разветвления, УХЛ1, IP66, t-раб. -45…+60°C, габ.размеры 100х100х40 мм, черная. | Промрукав | руб./шт | 2581.16
| Коробка огнестойкая для о/п двухкомпонентная Е15-Е120 RAL9005 100х100х40 (60-0303-9005-FR6.0-8) (Промрукав) | Коробка огнестойкая Е15-Е120 для открытой проводки двухкомпонентная, безгалогенная, стойкая к УФ; 12 каб.вводов с мембранами, керам. клеммник на 8 полюсов 6 мм², УХЛ1, IP66, t-раб. -45…+60°C, габ.размеры 100х100х40 мм, черная. | Промрукав | руб./шт | 2722.01
| Коробка огнестойкая для о/п двухкомпонентная Е15-Е120 RAL2003 100х100х40 (60-0303-FR10.0-4) (Промрукав) | Коробка огнестойкая Е15-Е120 для открытой проводки двухкомпонентная, безгалогенная, стойкая к УФ; 12 каб.вводов с мембранами, керам. клеммник на 4 полюса 10 мм², УХЛ1, IP66, t-раб. -45…+60°C, габ.размеры 100х100х40 мм, оранжевая. | Промрукав | руб./шт | 2171.41
| Коробка огнестойкая для о/п двухкомпонентная Е15-Е120 RAL2003 100х100х40 (60-0303-FR10.0-8) (Промрукав) | Коробка огнестойкая Е15-Е120 для открытой проводки двухкомпонентная, безгалогенная, стойкая к УФ; 12 каб.вводов с мембранами, керам. клеммник на 8 полюсов 10 мм², УХЛ1, IP66, t-раб. -45…+60°C, габ.размеры 100х100х40 мм, оранжевая. | Промрукав | руб./шт | 2994.21
| Коробка огнестойкая для о/п двухкомпонентная Е15-Е120 RAL2003 100х100х40 (60-0303-FR2.5-8) (Промрукав) | Коробка огнестойкая Е15-Е120 для открытой проводки двухкомпонентная, безгалогенная, стойкая к УФ; 12 каб.вводов с мембранами, керам. клеммник на 8 полюсов 2.5 мм², УХЛ1, IP66, t-раб. -45…+60°C, габ.размеры 100х100х40 мм, оранжевая. | Промрукав | руб./шт | 2561.52
| Коробка огнестойкая для о/п двухкомпонентная Е15-Е120 RAL2003 100х100х40 (60-0303-FR2.5-4) (Промрукав) | Коробка огнестойкая Е15-Е120 для открытой проводки двухкомпонентная, безгалогенная, стойкая к УФ; 12 каб.вводов с мембранами, керам. клеммник на 4 полюса 2.5 мм², УХЛ1, IP66, t-раб. -45…+60°C, габ.размеры 100х100х40 мм, оранжевая. | Промрукав | руб./шт | 2052.98
| Коробка огнестойкая для о/п двухкомпонентная Е15-Е120 RAL2003 100х100х40 (60-0303-FR2.5-12) (Промрукав) | Коробка огнестойкая Е15-Е120 для открытой проводки двухкомпонентная, безгалогенная, стойкая к УФ; 12 каб.вводов с мембранами, керам. клеммник на 12 полюсов 2.5 мм², УХЛ1, IP66, t-раб. -45…+60°C, габ.размеры 100х100х40 мм, оранжевая. | Промрукав | руб./шт | 3073.82
| Коробка огнестойкая для о/п двухкомпонентная Е15-Е120 RAL2003 100х100х40 (60-0303-FR6.0-12) (Промрукав) | Коробка огнестойкая Е15-Е120 для открытой проводки двухкомпонентная, безгалогенная, стойкая к УФ; 12 каб.вводов с мембранами, керам. клеммник на 12 полюсов 6 мм², УХЛ1, IP66, t-раб. -45…+60°C, габ.размеры 100х100х40 мм, оранжевая. | Промрукав | руб./шт | 3381.2
| Коробка огнестойкая для о/п двухкомпонентная Е15-Е120 RAL2003 100х100х40 (60-0303-FR6.0-4) (Промрукав) | Коробка огнестойкая Е15-Е120 для открытой проводки двухкомпонентная, безгалогенная, стойкая к УФ; 12 каб.вводов с мембранами, керам. клеммник на 4 полюса 6 мм², УХЛ1, IP66, t-раб. -45…+60°C, габ.размеры 100х100х40 мм, оранжевая. | Промрукав | руб./шт | 1919.89
| Коробка огнестойкая разветвительная для кабель-канала Е15-Е60 RAL9003 85х85х45 (40-0460-FR6.0-4-8-Р) (Промрукав) | Коробка огнестойкая разветвительная для кабель-канала; Е15-Е60; 8 полюсов, сечение кабеля до 6 мм², парные клеммы для разветвления; безгалогенная (HF); УХЛ4, IP42, t-раб.-25…+40°C, 85х85х45 мм. Цвет белый. | Промрукав | руб./шт | 2670.27
| Коробка огнестойкая разветвительная для кабель-канала Е15-Е60 RAL9003 85х85х45 (40-0460-FR6.0-4-6-Р) (Промрукав) | Коробка огнестойкая разветвительная для кабель-канала; Е15-Е60; 6 полюсов, сечение кабеля до 6 мм², парные клеммы для разветвления; безгалогенная (HF); УХЛ4, IP42, t-раб.-25…+40°C, 85х85х45 мм. Цвет белый. | Промрукав | руб./шт | 2136.23
| Коробка огнестойкая разветвительная для кабель-канала Е15-Е60 RAL9003 85х85х45 (40-0460-FR6.0-4-4-Р) (Промрукав) | Коробка огнестойкая разветвительная для кабель-канала; Е15-Е60; 4 полюса, сечение кабеля до 6 мм², парные клеммы для разветвления; безгалогенная (HF); УХЛ4, IP42, t-раб.-25…+40°C, 85х85х45 мм. Цвет белый. | Промрукав | руб./шт | 1582.39
| Коробка огнестойкая разветвительная для кабель-канала Е15-Е60 RAL9003 75х75х30 (40-0450-FR6.0-4-6-Р) (Промрукав) | Коробка огнестойкая разветвительная для кабель-канала; Е15-Е60; 6 полюсов, сечение кабеля до 6 мм², парные клеммы для разветвления; безгалогенная (HF); УХЛ4, IP42, t-раб.-25…+40°C, 75х75х30 мм. Цвет белый. | Промрукав | руб./шт | 2077.22
| Коробка огнестойкая разветвительная для кабель-канала Е15-Е60 RAL9003 75х75х30 (40-0450-FR6.0-4-8-Р) (Промрукав) | Коробка огнестойкая разветвительная для кабель-канала; Е15-Е60; 8 полюсов, сечение кабеля до 6 мм², парные клеммы для разветвления; безгалогенная (HF); УХЛ4, IP42, t-раб.-25…+40°C, 75х75х30 мм. Цвет белый. | Промрукав | руб./шт | 2596.5
| Коробка огнестойкая разветвительная для к/к Е15-Е60 RAL9003 75х75х30 (40-0450-FR6.0-4-4-Р) (Промрукав) | Коробка огнестойкая разветвительная для кабель-канала; Е15-Е60; 4 полюса, сечение кабеля до 6 мм², парные клеммы для разветвления; безгалогенная (HF); УХЛ4, IP42, t-раб.-25…+40°C, 75х75х30 мм. Цвет белый. | Промрукав | руб./шт | 1538.71
| Коробка огнестойкая для о/п двухкомпонентная Е15-Е120 RAL2003 100х100х40 (60-0303-FR6.0-8) | Коробка огнестойкая Е15-Е120 для открытой проводки двухкомпонентная, безгалогенная, стойкая к УФ; 12 каб.вводов с мембранами, керам. клеммник на 8 полюсов 6 мм², УХЛ1, IP66, t-раб. -45…+60°C, габ.размеры 100х100х40 мм, оранжевая. | Промрукав | руб./шт | 2722.01
| Коробка огнестойкая разветвительная для о/п двухкомпонентная Е15-Е60 RAL2003 100х100х40 (60-0303-FR6.0-4-4-Р) (Промрукав) | Коробка огнестойкая разветвительная Е15-Е60 для открытой проводки двухкомпонентная, безгалогенная, стойкая к УФ; 12 каб.вводов с мембранами, керам. клеммник на 4 полюса 6 мм², парные клеммы для разветвления, УХЛ1, IP66, t-раб. -45…+60°C, габ.размеры 100х100х40 мм, оранжевая. | Промрукав | руб./шт | 2346.51
| Коробка огнестойкая разветвительная для о/п двухкомпонентная Е15-Е60 RAL2003 100х100х40 (60-0303-FR6.0-4-8-Р) (Промрукав) | Коробка огнестойкая разветвительная Е15-Е60 для открытой проводки двухкомпонентная, безгалогенная, стойкая к УФ; 12 каб.вводов с мембранами, керам. клеммник на 8 полюсов 6 мм², парные клеммы для разветвления, УХЛ1, IP66, t-раб. -45…+60°C, габ.размеры 100х100х40 мм, оранжевая. | Промрукав | руб./шт | 2581.16
| Коробка огнестойкая для о/п Е15-Е120 RAL2003 200х150х75 (40-0320-FR10.0-16) (Промрукав) | Коробка огнестойкая для открытой установки безгалогеновая, Е15-Е120; 16 полюсов, максимальное сечение проводника 10 мм²; IP55, t-раб.-25…+40°C, 200х150х75 мм. Оранжевого цвета (RAL2004) | Промрукав | руб./шт | 5886.29
| Коробка огнестойкая для о/п Е15-Е120 RAL2003 200х150х75 (40-0320-FR10.0-28) (Промрукав) | Коробка огнестойкая для открытой установки безгалогеновая, Е15-Е120; 28 полюсов, максимальное сечение проводника 10 мм²; IP55, t-раб.-25…+40°C, 200х150х75 мм. Оранжевого цвета (RAL2004) | Промрукав | руб./шт | 7584.66
| Коробка огнестойкая для о/п Е15-Е120 RAL2003 200х150х75 (40-0320-FR2.5-28) (Промрукав) | Коробка огнестойкая для открытой установки безгалогеновая, Е15-Е120; 28 полюсов, максимальное сечение проводника 2.5 мм²; IP55, t-раб.-25…+40°C, 200х150х75 мм. Оранжевого цвета (RAL2004) | Промрукав | руб./шт | 6321.77
| Коробка огнестойкая для о/п Е15-Е120 RAL2003 260х175х90 (40-0330-FR6.0-40) (Промрукав) | Коробка огнестойкая для открытой установки безгалогеновая, Е15-Е120; 40 полюсов, максимальное сечение проводника 6.0 мм²; IP55, t-раб.-25…+40°C, 260х175х90 мм. Оранжевого цвета (RAL2004) | Промрукав | руб./шт | 9549.47
| Коробка огнестойкая для о/п Е15-Е60 RAL2003 260х175х90 (40-0330-FR6.0-4-22-Р) (Промрукав) | Коробка огнестойкая разветвительная на разветвление для открытой установки безгалогеновая, Е15-Е60; 22 полюсов, максимальное сечение проводника 6.0 мм², парные клеммы для разветвления; IP55, t-раб.-25…+40°C, 260х175х90 мм. Оранжевого цвета (RAL2004) | Промрукав | руб./шт | 9091.15
| Коробка огнестойкая для о/п Е15-Е60 RAL2003 260х175х90 (40-0330-FR6.0-4-16-Р) (Промрукав) | Коробка огнестойкая разветвительная на разветвление для открытой установки безгалогеновая, Е15-Е60; 16 полюсов, максимальное сечение проводника 6.0 мм², парные клеммы для разветвления; IP55, t-раб.-25…+40°C, 260х175х90 мм. Оранжевого цвета (RAL2004) | Промрукав | руб./шт | 6875.63
| Коробка огнестойкая для о/п Е15-Е120 RAL2003 260х175х90 (40-0330-FR6.0-28) (Промрукав) | Коробка огнестойкая для открытой установки безгалогеновая, Е15-Е120; 28 полюсов, максимальное сечение проводника 6.0 мм²; IP55, t-раб.-25…+40°C, 260х175х90 мм. Оранжевого цвета (RAL2004) | Промрукав | руб./шт | 7639.58
| Коробка огнестойкая для о/п Е15-Е120 RAL2003 260х175х90 (40-0330-FR2.5-40) (Промрукав) | Коробка огнестойкая для открытой установки безгалогеновая, Е15-Е120; 40 полюсов, максимальное сечение проводника 2.5 мм²; IP55, t-раб.-25…+40°C, 260х175х90 мм. Оранжевого цвета (RAL2004) | Промрукав | руб./шт | 9072.01
| Коробка огнестойкая для о/п Е15-Е120 RAL2003 260х175х90 (40-0330-FR2.5-28) (Промрукав) | Коробка огнестойкая для открытой установки безгалогеновая, Е15-Е120; 28 полюсов, максимальное сечение проводника 2.5 мм²; IP55, t-раб.-25…+40°C, 260х175х90 мм. Оранжевого цвета (RAL2004) | Промрукав | руб./шт | 7257.6
| Коробка огнестойкая для о/п Е15-Е120 RAL2003 260х175х90 (40-0330-FR10.0-40) (Промрукав) | Коробка огнестойкая для открытой установки безгалогеновая, Е15-Е120; 40 полюсов, максимальное сечение проводника 10.0 мм²; IP55, t-раб.-25…+40°C, 260х175х90 мм. Оранжевого цвета (RAL2004) | Промрукав | руб./шт | 10790.9
| Коробка огнестойкая для о/п Е15-Е120 RAL2003 260х175х90 (40-0330-FR10.0-28) (Промрукав) | Коробка огнестойкая для открытой установки безгалогеновая, Е15-Е120; 28 полюсов, максимальное сечение проводника 10.0 мм²; IP55, t-раб.-25…+40°C, 260х175х90 мм. Оранжевого цвета (RAL2004) | Промрукав | руб./шт | 8632.77
| Коробка огнестойкая для о/п Е15-Е120 RAL2003 200х150х75 (40-0320-FR6.0-40) (Промрукав) | Коробка огнестойкая для открытой установки безгалогеновая, Е15-Е120; 40 полюсов, максимальное сечение проводника 6.0 мм²; IP55, t-раб.-25…+40°C, 200х150х75 мм. Оранжевого цвета (RAL2004) | Промрукав | руб./шт | 8629.22
| Коробка огнестойкая для о/п Е15-Е60 RAL2003 200х150х75 (40-0320-FR6.0-4-18-Р) (Промрукав) | Коробка огнестойкая разветвительная на разветвление для открытой установки безгалогеновая, Е15-Е60; 18 полюсов, максимальное сечение проводника 6.0 мм², парные клеммы для разветвления; IP55, t-раб.-25…+40°C, 200х150х75 мм. Оранжевого цвета (RAL2004) | Промрукав | руб./шт | 7219.41
| Коробка огнестойкая для о/п Е15-Е60 RAL2003 200х150х75 (40-0320-FR6.0-4-12-Р) (Промрукав) | Коробка огнестойкая разветвительная на разветвление для открытой установки безгалогеновая, Е15-Е60; 12 полюсов, максимальное сечение проводника 6.0 мм², парные клеммы для разветвления; IP55, t-раб.-25…+40°C, 200х150х75 мм. Оранжевого цвета (RAL2004) | Промрукав | руб./шт | 5156.72
| Коробка огнестойкая для о/п Е15-Е120 RAL2003 200х150х75 (40-0320-FR6.0-28) (Промрукав) | Коробка огнестойкая для открытой установки безгалогеновая, Е15-Е120; 28 полюсов, максимальное сечение проводника 6.0 мм²; IP55, t-раб.-25…+40°C, 200х150х75 мм. Оранжевого цвета (RAL2004) | Промрукав | руб./шт | 6637.87
| Коробка огнестойкая для о/п Е15-Е120 RAL2003 200х150х75 (40-0320-FR2.5-40) (Промрукав) | Коробка огнестойкая для открытой установки безгалогеновая, Е15-Е120; 40 полюсов, максимальное сечение проводника 2.5 мм²; IP55, t-раб.-25…+40°C, 200х150х75 мм. Оранжевого цвета (RAL2004) | Промрукав | руб./шт | 8534.42
| Коробка огнестойкая для кабель-канала Е15-Е60 (латунь) RAL9003 75х75х30 (40-0450-FR2.5-4-Е60) (Промрукав) | Коробка огнестойкая разветвительная для открытой установки; огнестойкость Е60; 4 полюса 2.5 мм², парные клеммы для разветвления; IP42, t-раб.-5…+60°C; 75х75х30 мм | Промрукав | руб./шт | 610.56
| Коробка огнестойкая для кабель-канала Е15-Е60 (латунь) с термопредохранителем RAL9003 75х75х30 (40-0450-FR2.5-4-П-Е60) (Промрукав) | Коробка огнестойкая разветвительная для открытой установки с термопредохранителем; огнестойкость Е60; 4 полюсов 2.5 мм²; IP42, t-раб.-5…+60°C; 75х75х30 мм | Промрукав | руб./шт | 674.6
| Коробка огнестойкая для кабель-канала Е15-Е60 (латунь) RAL9003 75х75х30 (40-0450-FR2.5-6-Е60) (Промрукав) | Коробка огнестойкая для открытой установки; огнестойкость Е60; 6 полюсов 2.5 мм.кв; IP42, t-раб.-5…+60°С; 75х75х30 мм | Промрукав | руб./шт | 766.63
| Коробка огнестойкая для кабель-канала Е15-Е60 (латунь) RAL9003 75х75х30 (40-0450-FR2.5-8-Е60) (Промрукав) | Коробка огнестойкая для открытой установки; огнестойкость Е60; 8 полюсов 2.5 мм.кв; IP42, t-раб.-5…+60°С; 75х75х30 мм | Промрукав | руб./шт | 924.94
| Коробка огнестойкая для кабель-канала Е15-Е60 (латунь) RAL9003 75х75х30 (40-0450-FR6.0-4-Е60) (Промрукав) | Коробка огнестойкая разветвительная для открытой установки; огнестойкость Е60; 4 полюса 6 мм²; IP42, t-раб.-5…+60°C; 75х75х30 мм | Промрукав | руб./шт | 559.92
| Коробка огнестойкая для кабель-канала Е15-Е60 (латунь) с термопредохранителем RAL9003 75х75х30 (40-0450-FR6.0-4-П-Е60) (Промрукав) | Коробка огнестойкая разветвительная для открытой установки с термопредохранителем; огнестойкость Е60; 4 полюсов 6 мм²; IP42, t-раб.-5…+60°C; 75х75х30 мм | Промрукав | руб./шт | 620.38
| Коробка огнестойкая для кабель-канала Е15-Е60 (латунь) RAL9003 75х75х30 (40-0450-FR6.0-6-Е60) (Промрукав) | Коробка огнестойкая для открытой установки; огнестойкость Е60; 6 полюсов 6 мм.кв; IP42, t-раб.-5…+60°С; 75х75х30 мм | Промрукав | руб./шт | 586.83
| Коробка огнестойкая для кабель-канала Е15-Е60 (латунь) RAL9003 75х75х30 (40-0450-FR6.0-8-Е60) (Промрукав) | Коробка огнестойкая для открытой установки; огнестойкость Е60; 8 полюсов 6 мм.кв; IP42, t-раб.-5…+60°С; 75х75х30 мм | Промрукав | руб./шт | 712
| Коробка огнестойкая для кабель-канала Е15-Е60 (латунь) RAL9003 85х85х45 (40-0460-FR2.5-4-Е60) (Промрукав) | Коробка огнестойкая разветвительная для открытой установки; огнестойкость Е60; 4 полюса 2.5 мм², парные клеммы для разветвления; IP42, t-раб.-5…+60°C; 85х85х40 мм | Промрукав | руб./шт | 713.08
| Коробка огнестойкая для кабель-канала Е15-Е60 (латунь) с термопредохранителем RAL9003 85х85х45 (40-0460-FR2.5-4-П-Е60) (Промрукав) | Коробка огнестойкая разветвительная для открытой установки с термопредохранителем; огнестойкость Е60; 4 полюса 2.5 мм²; IP42, t-раб.-5…+60°C; 85х85х45 мм | Промрукав | руб./шт | 768.81
| Коробка огнестойкая для кабель-канала Е15-Е60 (латунь) RAL9003 85х85х45 (40-0460-FR2.5-6-Е60) (Промрукав) | Коробка огнестойкая для открытой установки; огнестойкость Е60; 6 полюсов 2.5 мм.кв; IP42, t-раб.-5…+60°С; 85х85х40 мм | Промрукав | руб./шт | 882.96
| Коробка огнестойкая для кабель-канала Е15-Е60 (латунь) RAL9003 85х85х45 (40-0460-FR2.5-10-Е60) (Промрукав) | Коробка огнестойкая для открытой установки; огнестойкость Е60; 10 полюсов 2.5 мм.кв; IP42, t-раб.-5…+60°С; 85х85х40 мм | Промрукав | руб./шт | 1230.46
| Коробка огнестойкая для кабель-канала Е15-Е60 (латунь) RAL9003 85х85х45 (40-0460-FR2.5-8-Е60) (Промрукав) | Коробка огнестойкая для открытой установки; огнестойкость Е60; 8 полюсов 2.5 мм.кв; IP42, t-раб.-5…+60°С; 85х85х40 мм | Промрукав | руб./шт | 1053.95
| Коробка огнестойкая для кабель-канала Е15-Е60 (латунь) RAL9003 85х85х45 (40-0460-FR2.5-12-Е60) (Промрукав) | Коробка огнестойкая для открытой установки; огнестойкость Е60; 12 полюсов 2.5 мм.кв; IP42, t-раб.-5…+60°С; 85х85х40 мм | Промрукав | руб./шт | 1407.64
| Коробка огнестойкая для кабель-канала Е15-Е60 (латунь) RAL9003 85х85х45 (40-0460-FR6.0-4-Е60) (Промрукав) | Коробка огнестойкая разветвительная для открытой установки; огнестойкость Е60; 4 полюса 6 мм², парные клеммы для разветвления; IP42, t-раб.-5…+60°C; 85х85х40 мм | Промрукав | руб./шт | 636.34
| Коробка огнестойкая для кабель-канала Е15-Е60 (латунь) RAL9003 103х103х45 (40-0470-FR6.0-12-Е60) (Промрукав) | Коробка огнестойкая для открытой установки; огнестойкость Е60; 12 полюсов 2.5 мм.кв; IP42, t-раб.-5…+60°С; 103х103х45 мм | Промрукав | руб./шт | 1659.34
| Коробка огнестойкая для кабель-канала Е15-Е60 (латунь) RAL9003 103х103х45 (40-0470-FR6.0-8-Е60) (Промрукав) | Коробка огнестойкая для открытой установки; огнестойкость Е60; 8 полюсов 6 мм.кв; IP42, t-раб.-5…+60°С; 103х103х45 мм | Промрукав | руб./шт | 1404.78
| Коробка огнестойкая для кабель-канала Е15-Е60 (латунь) RAL9003 103х103х45 (40-0470-FR6.0-6-Е60) (Промрукав) | Коробка огнестойкая для открытой установки; огнестойкость Е60; 6 полюсов 6 мм.кв; IP42, t-раб.-5…+60°С; 103х103х45 мм | Промрукав | руб./шт | 1135.62
| Коробка огнестойкая для кабель-канала Е15-Е60 (латунь) RAL9003 103х103х45 (40-0470-FR2.5-16-Е60) (Промрукав) | Коробка огнестойкая для открытой установки; огнестойкость Е60; 16 полюсов 2.5 мм.кв; IP42, t-раб.-5…+60°С; 103х103х45 мм | Промрукав | руб./шт | 2184.93
| Коробка огнестойкая для кабель-канала Е15-Е60 (латунь) RAL9003 103х103х45 (40-0470-FR2.5-12-Е60) (Промрукав) | Коробка огнестойкая для открытой установки; огнестойкость Е60; 12 полюсов 2.5 мм.кв; IP42, t-раб.-5…+60°С; 103х103х45 мм | Промрукав | руб./шт | 1859.5
| Коробка огнестойкая для кабель-канала Е15-Е60 (латунь) RAL9003 103х103х45 (40-0470-FR2.5-8-Е60) (Промрукав) | Коробка огнестойкая для открытой установки; огнестойкость Е60; 8 полюсов 2.5 мм.кв; IP42, t-раб.-5…+60°С; 103х103х45 мм | Промрукав | руб./шт | 1535.08
| Коробка огнестойкая для кабель-канала Е15-Е60 (латунь) RAL9003 103х103х45 (40-0470-FR2.5-6-Е60) (Промрукав) | Коробка огнестойкая для открытой установки; огнестойкость Е60; 6 полюсов 2.5 мм.кв; IP42, t-раб.-5…+60°С; 103х103х45 мм | Промрукав | руб./шт | 1159.45
| Коробка огнестойкая для кабель-канала Е15-Е60 (латунь) RAL9003 85х85х45 (40-0460-FR6.0-12-Е60) (Промрукав) | Коробка огнестойкая для открытой установки; огнестойкость Е60; 12 полюсов 6 мм.кв; IP42, t-раб.-5…+60°С; 85х85х45 мм | Промрукав | руб./шт | 1126.87
| Коробка огнестойкая для кабель-канала Е15-Е60 (латунь) RAL9003 85х85х45 (40-0460-FR6.0-10-Е60) (Промрукав) | Коробка огнестойкая для открытой установки; огнестойкость Е60; 10 полюсов 6 мм.кв; IP42, t-раб.-5…+60°С; 85х85х45 мм | Промрукав | руб./шт | 1004.27
| Коробка огнестойкая для кабель-канала Е15-Е60 (латунь) RAL9003 85х85х45 (40-0460-FR6.0-8-Е60) (Промрукав) | Коробка огнестойкая для открытой установки; огнестойкость Е60; 8 полюсов 6 мм.кв; IP42, t-раб.-5…+60°С; 85х85х40 мм | Промрукав | руб./шт | 880.78
| Коробка огнестойкая для кабель-канала Е15-Е60 (латунь) RAL9003 85х85х45 (40-0460-FR6.0-6-Е60) (Промрукав) | Коробка огнестойкая для открытой установки; огнестойкость Е60; 6 полюсов 6 мм.кв; IP42, t-раб.-5…+60°С; 85х85х40 мм | Промрукав | руб./шт | 759.38
| Коробка огнестойкая для кабель-канала Е15-Е60 (латунь) с термопредохранителем RAL9003 85х85х45 (40-0460-FR6.0-4-П-Е60) (Промрукав) | Коробка огнестойкая разветвительная для открытой установки с термопредохранителем; огнестойкость Е60; 4 полюса 6 мм²; IP42, t-раб.-5…+60°C; 85х85х45 мм | Промрукав | руб./шт | 689.16
| Коробка огнестойкая для кабель-канала Е15-Е60 (латунь) RAL9003 103х103х45 (40-0470-FR6.0-16-Е60) (Промрукав) | Коробка огнестойкая для открытой установки; огнестойкость Е60; 16 полюсов 2.5 мм.кв; IP42, t-раб.-5…+60°С; 103х103х45 мм | Промрукав | руб./шт | 1772.58
| Коробка огнестойкая для о/п E15-E120 для о/п RAL2003 150х110х90 | Коробка огнестойкая на разветвление для открытой установки безгалогеновая, Е15-Е120; керамический клеммник на 8 полюсов, макс. сечение проводника 6.0 мм²; IP42, УХЛ4, t-раб.-25…+40°C, габ.размеры (ДхШхВ) 150х110х90 мм. Пластик, оранжевого цвета (RAL2004). Подходит для прямого монтажа пистолетом | Промрукав | руб./шт | 2926.46
| Коробка огнестойкая для о/п E15-E120 для о/п RAL2003 150х110х90 (40-0351-FR6.0-6) (Промрукав) | Коробка огнестойкая на разветвление для открытой установки безгалогеновая, Е15-Е120; керамический клеммник на 6 полюсов, макс. сечение проводника 6.0 мм²; IP42, УХЛ4, t-раб.-25…+40°C, габ.размеры (ДхШхВ) 150х110х90 мм. Пластик, оранжевого цвета (RAL2004). Подходит для прямого монтажа пистолетом | Промрукав | руб./шт | 4058.97
| Коробка огнестойкая для о/п E15-E120 для о/п RAL2003 150х110х90 (40-0351-FR6.0-4) (Промрукав) | Коробка огнестойкая на разветвление для открытой установки безгалогеновая, Е15-Е120; керамический клеммник на 4 полюса, макс. сечение проводника 6.0 мм²; IP42, УХЛ4, t-раб.-25…+40°C, габ.размеры (ДхШхВ) 150х110х90 мм. Пластик, оранжевого цвета (RAL2004). Подходит для прямого монтажа пистолетом | Промрукав | руб./шт | 3681.92
| Коробка огнестойкая для о/п E15-E120 для о/п RAL2003 150х110х90 (40-0351-FR6.0-10) (Промрукав) | Коробка огнестойкая на разветвление для открытой установки безгалогеновая, Е15-Е120; керамический клеммник на 10 полюсов, макс. сечение проводника 6.0 мм²; IP42, УХЛ4, t-раб.-25…+40°C, габ.размеры (ДхШхВ) 150х110х90 мм. Пластик, оранжевого цвета (RAL2004). Подходит для прямого монтажа пистолетом | Промрукав | руб./шт | 4805.3
| Коробка огнестойкая для о/п E15-E120 для о/п RAL2003 150х110х90 (40-0351-FR2.5-8) (Промрукав) | Коробка огнестойкая на разветвление для открытой установки безгалогеновая, Е15-Е120; керамический клеммник на 8 полюсов, макс. сечение проводника 2.5 мм²; IP42, УХЛ4, t-раб.-25…+40°C, габ.размеры (ДхШхВ) 150х110х90 мм. Пластик, оранжевого цвета (RAL2004). Подходит для прямого монтажа пистолетом | Промрукав | руб./шт | 4348.71
| Коробка огнестойкая для о/п E15-E120 для о/п RAL2003 150х110х90 (40-0351-FR2.5-6) (Промрукав) | Коробка огнестойкая на разветвление для открытой установки безгалогеновая, Е15-Е120; керамический клеммник на 6 полюсов, макс. сечение проводника 2.5 мм²; IP42, УХЛ4, t-раб.-25…+40°C, габ.размеры (ДхШхВ) 150х110х90 мм. Пластик, оранжевого цвета (RAL2004). Подходит для прямого монтажа пистолетом | Промрукав | руб./шт | 3952.86
| Коробка огнестойкая для о/п E15-E120 для о/п RAL2003 150х110х90 (40-0351-FR2.5-4) (Промрукав) | Коробка огнестойкая на разветвление для открытой установки безгалогеновая, Е15-Е120; керамический клеммник на 4 полюса, макс. сечение проводника 2.5 мм²; IP42, УХЛ4, t-раб.-25…+40°C, габ.размеры (ДхШхВ) 150х110х90 мм. Пластик, оранжевого цвета (RAL2004). Подходит для прямого монтажа пистолетом | Промрукав | руб./шт | 3557.05
| Коробка огнестойкая для о/п E15-E120 для о/п RAL2003 150х110х90 (40-0351-FR2.5-10) (Промрукав) | Коробка огнестойкая на разветвление для открытой установки безгалогеновая, Е15-Е120; керамический клеммник на 10 полюсов, макс. сечение проводника 2.5 мм²; IP42, УХЛ4, t-раб.-25…+40°C, габ.размеры (ДхШхВ) 150х110х90 мм. Пластик, оранжевого цвета (RAL2004). Подходит для прямого монтажа пистолетом | Промрукав | руб./шт | 4785.86
| Коробка огнестойкая для о/п E15-E120 для о/п RAL2003 150х110х90 (40-0351-FR10.0-6) (Промрукав) | Коробка огнестойкая на разветвление для открытой установки безгалогеновая, Е15-Е120; керамический клеммник на 6 полюсов, макс. сечение проводника 10.0 мм²; IP42, УХЛ4, t-раб.-25…+40°C, габ.размеры (ДхШхВ) 150х110х90 мм. Пластик, оранжевого цвета (RAL2004). Подходит для прямого монтажа пистолетом | Промрукав | руб./шт | 3409.16
| Коробка огнестойкая для о/п E15-E120 для о/п RAL2003 150х110х90 (40-0351-FR10.0-4) (Промрукав) | Коробка огнестойкая на разветвление для открытой установки безгалогеновая, Е15-Е120; керамический клеммник на 4 полюса, макс. сечение проводника 10.0 мм²; IP42, УХЛ4, t-раб.-25…+40°C, габ.размеры (ДхШхВ) 150х110х90 мм. Пластик, оранжевого цвета (RAL2004). Подходит для прямого монтажа пистолетом | Промрукав | руб./шт | 3405.45
| Коробка огнестойкая для о/п E15-E120 для о/п RAL2003 150х110х90 (40-0351-FR1.5-8) (Промрукав) | Коробка огнестойкая на разветвление для открытой установки безгалогеновая, Е15-Е120; керамический клеммник на 8 полюсов, макс. сечение проводника 1.5 мм²; IP42, УХЛ4, t-раб.-25…+40°C, габ.размеры (ДхШхВ) 150х110х90 мм. Пластик, оранжевого цвета (RAL2004). Подходит для прямого монтажа пистолетом | Промрукав | руб./шт | 4161.41
| Коробка огнестойкая для о/п E15-E120 для о/п RAL2003 150х110х90 (40-0351-FR1.5-6) (Промрукав) | Коробка огнестойкая на разветвление для открытой установки безгалогеновая, Е15-Е120; керамический клеммник на 6 полюсов, макс. сечение проводника 1.5 мм²; IP42, УХЛ4, t-раб.-25…+40°C, габ.размеры (ДхШхВ) 150х110х90 мм. Пластик, оранжевого цвета (RAL2004). Подходит для прямого монтажа пистолетом | Промрукав | руб./шт | 3812.37
| Коробка огнестойкая для о/п E15-E120 для о/п RAL2003 150х110х90 (40-0351-FR1.5-4) (Промрукав) | Коробка огнестойкая на разветвление для открытой установки безгалогеновая, Е15-Е120; керамический клеммник на 4 полюса, макс. сечение проводника 1.5 мм²; IP42, УХЛ4, t-раб.-25…+40°C, габ.размеры (ДхШхВ) 150х110х90 мм. Пластик, оранжевого цвета (RAL2004). Подходит для прямого монтажа пистолетом | Промрукав | руб./шт | 3463.44
| Коробка огнестойкая для о/п E15-E120 для о/п RAL2003 150х110х90 (40-0351-FR1.5-10) (Промрукав) | Коробка огнестойкая на разветвление для открытой установки безгалогеновая, Е15-Е120; керамический клеммник на 10 полюсов, макс. сечение проводника 1.5 мм²; IP42, УХЛ4, t-раб.-25…+40°C, габ.размеры (ДхШхВ) 150х110х90 мм. Пластик, оранжевого цвета (RAL2004). Подходит для прямого монтажа пистолетом | Промрукав | руб./шт | 4785.86
| Коробка огнестойкая для о/п двухкомпонентная Е15-Е120 RAL9003 100х100х40 (60-0303-9003-FR10.0-4) (Промрукав) | Коробка огнестойкая Е15-Е120 для открытой проводки двухкомпонентная, безгалогенная, стойкая к УФ; 12 каб.вводов с мембранами, керам. клеммник на 4 полюса 10 мм², УХЛ1, IP66, t-раб. -45…+60°C, габ.размеры 100х100х40 мм, белая. | Промрукав | руб./шт | 2171.41
| Коробка огнестойкая для о/п двухкомпонентная Е15-Е120 RAL9003 100х100х40 (60-0303-9003-FR10.0-8) (Промрукав) | Коробка огнестойкая Е15-Е120 для открытой проводки двухкомпонентная, безгалогенная, стойкая к УФ; 12 каб.вводов с мембранами, керам. клеммник на 8 полюсов 10 мм², УХЛ1, IP66, t-раб. -45…+60°C, габ.размеры 100х100х40 мм, белая. | Промрукав | руб./шт | 2994.21
| Коробка огнестойкая для о/п двухкомпонентная Е15-Е120 RAL9003 100х100х40 (60-0303-9003-FR2.5-12) (Промрукав) | Коробка огнестойкая Е15-Е120 для открытой проводки двухкомпонентная, безгалогенная, стойкая к УФ; 12 каб.вводов с мембранами, керам. клеммник на 12 полюсов 2.5 мм², УХЛ1, IP66, t-раб. -45…+60°C, габ.размеры 100х100х40 мм, белая. | Промрукав | руб./шт | 3073.82
| Коробка огнестойкая для о/п двухкомпонентная Е15-Е120 RAL9003 100х100х40 (60-0303-9003-FR2.5-4) (Промрукав) | Коробка огнестойкая Е15-Е120 для открытой проводки двухкомпонентная, безгалогенная, стойкая к УФ; 12 каб.вводов с мембранами, керам. клеммник на 4 полюса 2.5 мм², УХЛ1, IP66, t-раб. -45…+60°C, габ.размеры 100х100х40 мм, белая. | Промрукав | руб./шт | 2052.98
| Коробка огнестойкая для о/п двухкомпонентная Е15-Е120 RAL9003 100х100х40 (60-0303-9003-FR2.5-8) (Промрукав) | Коробка огнестойкая Е15-Е120 для открытой проводки двухкомпонентная, безгалогенная, стойкая к УФ; 12 каб.вводов с мембранами, керам. клеммник на 8 полюсов 2.5 мм², УХЛ1, IP66, t-раб. -45…+60°C, габ.размеры 100х100х40 мм, белая. | Промрукав | руб./шт | 2561.52
| Коробка огнестойкая для о/п двухкомпонентная Е15-Е120 RAL9003 100х100х40 (60-0303-9003-FR6.0-12) (Промрукав) | Коробка огнестойкая Е15-Е120 для открытой проводки двухкомпонентная, безгалогенная, стойкая к УФ; 12 каб.вводов с мембранами, керам. клеммник на 12 полюсов 6.0 мм², УХЛ1, IP66, t-раб. -45…+60°C, габ.размеры 100х100х40 мм, белая. | Промрукав | руб./шт | 3381.2
| Коробка огнестойкая для о/п двухкомпонентная Е15-Е120 RAL9003 100х100х40 (60-0303-9003-FR6.0-4) (Промрукав) | Коробка огнестойкая Е15-Е120 для открытой проводки двухкомпонентная, безгалогенная, стойкая к УФ; 12 каб.вводов с мембранами, керам. клеммник на 4 полюса 6.0 мм², УХЛ1, IP66, t-раб. -45…+60°C, габ.размеры 100х100х40 мм, белая. | Промрукав | руб./шт | 1919.89
| Коробка огнестойкая для о/п двухкомпонентная Е15-Е120 RAL9003 100х100х40 (60-0303-9003-FR6.0-8) (Промрукав) | Коробка огнестойкая Е15-Е120 для открытой проводки двухкомпонентная, безгалогенная, стойкая к УФ; 12 каб.вводов с мембранами, керам. клеммник на 8 полюсов 6.0 мм², УХЛ1, IP66, t-раб. -45…+60°C, габ.размеры 100х100х40 мм, белая. | Промрукав | руб./шт | 2722.01
| Коробка огнестойкая разветвительная для о/п двухкомпонентная Е15-Е60 RAL9003 100х100х40 (60-0303-9003-FR6.0-4-2-Р) (Промрукав) | Коробка огнестойкая разветвительная Е15-Е60 для открытой проводки двухкомпонентная, безгалогенная, стойкая к УФ; 12 каб.вводов с мембранами, керам. клеммник на 2 полюса 6.0 мм², парные клеммы для разветвления, УХЛ1, IP66, t-раб. -45…+60°C, габ.размеры 100х100х40 мм, белая. | Промрукав | руб./шт | 1877.22
| Коробка огнестойкая разветвительная для о/п двухкомпонентная Е15-Е60 RAL9003 100х100х40 (60-0303-9003-FR6.0-4-4-Р) (Промрукав) | Коробка огнестойкая разветвительная Е15-Е60 для открытой проводки двухкомпонентная, безгалогенная, стойкая к УФ; 12 каб.вводов с мембранами, керам. клеммник на 4 полюса 6.0 мм², парные клеммы для разветвления, УХЛ1, IP66, t-раб. -45…+60°C, габ.размеры 100х100х40 мм, белая. | Промрукав | руб./шт | 2346.51
| Коробка огнестойкая разветвительная для о/п двухкомпонентная Е15-Е60 RAL9003 100х100х40 (60-0303-9003-FR6.0-4-6-Р) (Промрукав) | Коробка огнестойкая разветвительная Е15-Е60 для открытой проводки двухкомпонентная, безгалогенная, стойкая к УФ; 12 каб.вводов с мембранами, керам. клеммник на 6 полюсов 6.0 мм², парные клеммы для разветвления, УХЛ1, IP66, t-раб. -45…+60°C, габ.размеры 100х100х40 мм, белая. | Промрукав | руб./шт | 2374.66
| Коробка огнестойкая разветвительная для о/п двухкомпонентная Е15-Е60 RAL9003 100х100х40 (60-0303-9003-FR6.0-4-8-Р) (Промрукав) | Коробка огнестойкая разветвительная Е15-Е60 для открытой проводки двухкомпонентная, безгалогенная, стойкая к УФ; 12 каб.вводов с мембранами, керам. клеммник на 8 полюсов 6.0 мм², парные клеммы для разветвления, УХЛ1, IP66, t-раб. -45…+60°C, габ.размеры 100х100х40 мм, белая. | Промрукав | руб./шт | 2581.16
| Коробка огнестойкая для о/п двухкомпонентная Е15-Е120 RAL9003 100х100х50 (60-0300-9003-FR10.0-4) (Промрукав) | Коробка огнестойкая Е15-Е120 для открытой проводки двухкомпонентная, безгалогенная; 8 каб.вводов с мембранами, керам. клеммник на 4 полюса 10 мм², УХЛ1, IP66, t-раб. -45…+60°C, габ.размеры 100х100х50 мм, белая. | Промрукав | руб./шт | 2150.33
| Коробка огнестойкая для о/п двухкомпонентная Е15-Е120 RAL9003 100х100х50 (60-0300-9003-FR10.0-6) (Промрукав) | Коробка огнестойкая Е15-Е120 для открытой проводки двухкомпонентная, безгалогенная; 8 каб.вводов с мембранами, керам. клеммник на 6 полюсов 10 мм², УХЛ1, IP66, t-раб. -45…+60°C, габ.размеры 100х100х50 мм, белая. | Промрукав | руб./шт | 2557.21
| Коробка огнестойкая для о/п двухкомпонентная Е15-Е120 RAL9003 100х100х50 (60-0300-9003-FR10.0-8) (Промрукав) | Коробка огнестойкая Е15-Е120 для открытой проводки двухкомпонентная, безгалогенная; 8 каб.вводов с мембранами, керам. клеммник на 8 полюсов 10 мм², УХЛ1, IP66, t-раб. -45…+60°C, габ.размеры 100х100х50 мм, белая. | Промрукав | руб./шт | 2965.13
| Коробка огнестойкая для о/п двухкомпонентная Е15-Е120 RAL9003 100х100х50 (60-0300-9003-FR2.5-12) (Промрукав) | Коробка огнестойкая Е15-Е120 для открытой проводки двухкомпонентная, безгалогенная; 8 каб.вводов с мембранами, керам. клеммник на 12 полюсов 2.5 мм², УХЛ1, IP66, t-раб. -45…+60°C, габ.размеры 100х100х50 мм, белая. | Промрукав | руб./шт | 3073.82
| Коробка огнестойкая для о/п двухкомпонентная Е15-Е120 RAL9003 100х100х50 (60-0300-9003-FR2.5-4) (Промрукав) | Коробка огнестойкая Е15-Е120 для открытой проводки двухкомпонентная, безгалогенная; 8 каб.вводов с мембранами, керам. клеммник на 4 полюса 2.5 мм², УХЛ1, IP66, t-раб. -45…+60°C, габ.размеры 100х100х50 мм, белая. | Промрукав | руб./шт | 2052.98
| Коробка огнестойкая для о/п двухкомпонентная Е15-Е120 RAL9003 100х100х50 (60-0300-9003-FR2.5-8) (Промрукав) | Коробка огнестойкая Е15-Е120 для открытой проводки двухкомпонентная, безгалогенная; 8 каб.вводов с мембранами, керам. клеммник на 8 полюсов 2.5 мм², УХЛ1, IP66, t-раб. -45…+60°C, габ.размеры 100х100х50 мм, белая. | Промрукав | руб./шт | 2561.52
| Коробка огнестойкая для о/п двухкомпонентная Е15-Е120 RAL9003 100х100х50 (60-0300-9003-FR6.0-12) (Промрукав) | Коробка огнестойкая Е15-Е120 для открытой проводки двухкомпонентная, безгалогенная; 8 каб.вводов с мембранами, керам. клеммник на 12 полюсов 6.0 мм², УХЛ1, IP66, t-раб. -45…+60°C, габ.размеры 100х100х50 мм, белая. | Промрукав | руб./шт | 3381.2
| Коробка огнестойкая для о/п двухкомпонентная Е15-Е120 RAL9003 100х100х50 (60-0300-9003-FR6.0-4) (Промрукав) | Коробка огнестойкая Е15-Е120 для открытой проводки двухкомпонентная, безгалогенная; 8 каб.вводов с мембранами, керам. клеммник на 4 полюса 6.0 мм², УХЛ1, IP66, t-раб. -45…+60°C, габ.размеры 100х100х50 мм, белая. | Промрукав | руб./шт | 1919.89
| Коробка огнестойкая для о/п двухкомпонентная Е15-Е120 RAL9003 100х100х50 (60-0300-9003-FR6.0-8) (Промрукав) | Коробка огнестойкая Е15-Е120 для открытой проводки двухкомпонентная, безгалогенная; 8 каб.вводов с мембранами, керам. клеммник на 8 полюсов 6.0 мм², УХЛ1, IP66, t-раб. -45…+60°C, габ.размеры 100х100х50 мм, белая. | Промрукав | руб./шт | 2722.01
| Коробка огнестойкая разветвительная для о/п двухкомпонентная 60-0300-FR6.0-4-4-Р Е15-Е60 RAL9003 100х100х50 (60-0300-9003-FR6.0-4-4-Р) (Промрукав) | Коробка огнестойкая разветвительная Е15-Е60 для открытой проводки двухкомпонентная, безгалогенная; 8 каб.вводов с мембранами, керам. клеммник на 4 полюса 6.0 мм², парные клеммы для разветвления, УХЛ1, IP66, t-раб. -45…+60°C, габ.размеры 100х100х50 мм, белая. | Промрукав | руб./шт | 2346.51
| Коробка огнестойкая разветвительная для о/п двухкомпонентная 60-0300-FR6.0-4-6-Р Е15-Е60 RAL9003 100х100х50 (60-0300-9003-FR6.0-4-6-Р) (Промрукав) | Коробка огнестойкая разветвительная Е15-Е60 для открытой проводки двухкомпонентная, безгалогенная; 8 каб.вводов с мембранами, керам. клеммник на 6 полюсов 6.0 мм², парные клеммы для разветвления, УХЛ1, IP66, t-раб. -45…+60°C, габ.размеры 100х100х50 мм, белая. | Промрукав | руб./шт | 2374.66
| Коробка огнестойкая разветвительная для о/п двухкомпонентная 60-0300-FR6.0-4-8-Р Е15-Е60 RAL9003 100х100х50 (60-0300-9003-FR6.0-4-8-Р) (Промрукав) | Коробка огнестойкая разветвительная Е15-Е60 для открытой проводки двухкомпонентная, безгалогенная; 8 каб.вводов с мембранами, керам. клеммник на 8 полюсов 6.0 мм², парные клеммы для разветвления, УХЛ1, IP66, t-раб. -45…+60°C, габ.размеры 100х100х50 мм, белая. | Промрукав | руб./шт | 2581.16
| Коробка огнестойкая разветвительная для о/п двухкомпонентная 60-0300-FR6.0-4-2-Р Е15-Е60 RAL9003 100х100х50 (60-0300-9003-FR6.0-4-2-Р) (Промрукав) | Коробка огнестойкая разветвительная Е15-Е60 для открытой проводки двухкомпонентная, безгалогенная; 8 каб.вводов с мембранами, керам. клеммник на 2 полюса 6.0 мм², парные клеммы для разветвления, УХЛ1, IP66, t-раб. -45…+60°C, габ.размеры 100х100х50 мм, белая. | Промрукав | руб./шт | 1877.22
| Коробка огнестойкая для о/п Е15-Е120 RAL9005 100х100х50 (40-0300-9005-FR6.0-4) (Промрукав) | Коробка огнестойкая безгалогеновая (HF), стойкая к УФ; огнестойкость Е15-Е120; 6 ступенчатых каб.вводов под трубу D25 мм, керам.клеммник на 4 полюса, сечение кабеля до 6.0 мм²; IP55, t-раб.-25…+40°C; габ.размеры 100х100х50 мм. Цвет черный (RAL 9005). | Промрукав | руб./шт | 2157.48
| Коробка огнестойкая разветвительная для о/п двухкомпонентная Е15-Е60 RAL2003 100х100х40 (60-0303-FR6.0-4-6-Р) (Промрукав) | Коробка огнестойкая разветвительная безгалогеновая (HF); огнестойкость Е15-Е60; 12 мембранных каб.вводов под трубу D20 мм, керам.клеммник на 6 полюсов 6.0 мм²; парные клеммы для разветвления, IP66, t-раб.-45…+60°C; габ.размеры 100х100х40 мм, цвет оранжевый (RAL 2004). Подходит для прямого монтажа (пистолетом) | Промрукав | руб./шт | 2374.66
| Коробка огнестойкая разветвительная для о/п двухкомпонентная Е15-Е60 RAL2003 100х100х50 (60-0300-FR6.0-4-6-Р) (Промрукав) | Коробка огнестойкая двухкомпонентная разветвительная безгалогеновая (HF); огнестойкость Е15-Е60; 8 мембранных каб.вводов под трубу D25 мм, керам.клеммник на 6 полюсов 6.0 мм²; парные клеммы для разветвления, IP66, t-раб.-45…+60°C; габ.размеры 100х100х50 мм, цвет оранжевый (RAL 2004). Подходит для прямого монтажа (пистолетом) | Промрукав | руб./шт | 2374.66
| Коробка огнестойкая для о/п двухкомпонентная Е15-Е120 RAL7035 100х100х50 (60-0300-7035-FR10.0-4) (Промрукав) | Коробка огнестойкая двухкомпонентная безгалогеновая (HF), стойкая к УФ; огнестойкость Е15-Е120; 8 мембранных каб.вводов под трубу D25 мм, керам.клеммник на 4 полюса 10.0 мм²; IP66, t-раб.-45…+60°C; габ.размеры 100х100х50 мм, цвет серый (RAL 7035). Подходит для прямого монтажа (пистолетом) | Промрукав | руб./шт | 2171.41
| Коробка огнестойкая для о/п двухкомпонентная Е15-Е120 RAL7035 100х100х50 (60-0300-7035-FR10.0-6) (Промрукав) | Коробка огнестойкая двухкомпонентная безгалогеновая (HF), стойкая к УФ; огнестойкость Е15-Е120; 8 мембранных каб.вводов под трубу D25 мм, керам.клеммник на 6 полюсов 10.0 мм²; IP66, t-раб.-45…+60°C; габ.размеры 100х100х50 мм, цвет серый (RAL 7035). Подходит для прямого монтажа (пистолетом) | Промрукав | руб./шт | 2557.21
| Коробка огнестойкая для о/п двухкомпонентная Е15-Е120 RAL7035 100х100х50 (60-0300-7035-FR10.0-8) (Промрукав) | Коробка огнестойкая двухкомпонентная безгалогеновая (HF), стойкая к УФ; огнестойкость Е15-Е120; 8 мембранных каб.вводов под трубу D25 мм, керам.клеммник на 8 полюсов 10.0 мм²; IP66, t-раб.-45…+60°C; габ.размеры 100х100х50 мм, цвет серый (RAL 7035). Подходит для прямого монтажа (пистолетом) | Промрукав | руб./шт | 2965.13
| Коробка огнестойкая для о/п двухкомпонентная Е15-Е120 RAL7035 100х100х50 (60-0300-7035-FR2.5-12) (Промрукав) | Коробка огнестойкая двухкомпонентная безгалогеновая (HF), стойкая к УФ; огнестойкость Е15-Е120; 8 мембранных каб.вводов под трубу D25 мм, керам.клеммник на 12 полюсов 2.5 мм²; IP66, t-раб.-45…+60°C; габ.размеры 100х100х50 мм, цвет серый (RAL 7035). Подходит для прямого монтажа (пистолетом) | Промрукав | руб./шт | 3073.82
| Коробка огнестойкая для о/п двухкомпонентная Е15-Е120 RAL7035 100х100х50 (60-0300-7035-FR2.5-8) (Промрукав) | Коробка огнестойкая двухкомпонентная безгалогеновая (HF), стойкая к УФ; огнестойкость Е15-Е120; 8 мембранных каб.вводов под трубу D25 мм, керам.клеммник на 8 полюсов 2.5 мм²; IP66, t-раб.-45…+60°C; габ.размеры 100х100х50 мм, цвет серый (RAL 7035). Подходит для прямого монтажа (пистолетом) | Промрукав | руб./шт | 2561.52
| Коробка огнестойкая для о/п двухкомпонентная Е15-Е120 RAL7035 100х100х50 (60-0300-7035-FR6.0-12) (Промрукав) | Коробка огнестойкая двухкомпонентная безгалогеновая (HF), стойкая к УФ; огнестойкость Е15-Е120; 8 мембранных каб.вводов под трубу D25 мм, керам.клеммник на 12 полюсов 6.0 мм²; IP66, t-раб.-45…+60°C; габ.размеры 100х100х50 мм, цвет серый (RAL 7035). Подходит для прямого монтажа (пистолетом) | Промрукав | руб./шт | 3381.2
| Коробка огнестойкая для о/п двухкомпонентная Е15-Е120 RAL7035 100х100х50 (60-0300-7035-FR6.0-4) (Промрукав) | Коробка огнестойкая двухкомпонентная безгалогеновая (HF), стойкая к УФ; огнестойкость Е15-Е120; 8 мембранных каб.вводов под трубу D25 мм, керам.клеммник на 4 полюса 6.0 мм²; IP66, t-раб.-45…+60°C; габ.размеры 100х100х50 мм, цвет серый (RAL 7035). Подходит для прямого монтажа (пистолетом) | Промрукав | руб./шт | 1919.89
| Коробка огнестойкая для о/п двухкомпонентная Е15-Е120 RAL7035 100х100х50 (60-0300-7035-FR6.0-8) (Промрукав) | Коробка огнестойкая двухкомпонентная безгалогеновая (HF), стойкая к УФ; огнестойкость Е15-Е120; 8 мембранных каб.вводов под трубу D25 мм, керам.клеммник на 8 полюсов 6.0 мм²; IP66, t-раб.-45…+60°C; габ.размеры 100х100х50 мм, цвет серый (RAL 7035). Подходит для прямого монтажа (пистолетом) | Промрукав | руб./шт | 2722.01
| Коробка огнестойкая разветвительная для о/п двухкомпонентная Е15-Е60 RAL7035 100х100х50 (60-0300-7035-FR6.0-4-2-Р) (Промрукав) | Коробка огнестойкая двухкомпонентная разветвительная безгалогеновая (HF), стойкая к УФ; огнестойкость Е15-Е60; 8 мембранных каб.вводов под трубу D25 мм, керам.клеммник на 2 полюса 6.0 мм²; парные клеммы для разветвления, IP66, t-раб.-45…+60°C; габ.размеры 100х100х50 мм, цвет серый (RAL 7035). Подходит для прямого монтажа (пистолетом) | Промрукав | руб./шт | 1877.22
| Коробка огнестойкая разветвительная для о/п двухкомпонентная Е15-Е60 RAL7035 100х100х50 (60-0300-7035-FR6.0-4-4-Р) (Промрукав) | Коробка огнестойкая двухкомпонентная разветвительная безгалогеновая (HF), стойкая к УФ; огнестойкость Е15-Е60; 8 мембранных каб.вводов под трубу D25 мм, керам.клеммник на 4 полюса 6.0 мм²; парные клеммы для разветвления, IP66, t-раб.-45…+60°C; габ.размеры 100х100х50 мм, цвет серый (RAL 7035). Подходит для прямого монтажа (пистолетом) | Промрукав | руб./шт | 2346.51
| Коробка огнестойкая для о/п двухкомпонентная Е15-Е120 100х100х50 RAL9005 (60-0300-9005-FR10.0-6) (Промрукав) | Коробка огнестойкая двухкомпонентная безгалогеновая (HF), стойкая к УФ; огнестойкость Е15-Е120; 8 мембранных каб.вводов под трубу D25 мм, керам.клеммник на 6 полюсов 10.0 мм²; IP66, t-раб.-45…+60°C; габ.размеры 100х100х50 мм, цвет черный (RAL 9005). Подходит для прямого монтажа (пистолетом) | Промрукав | руб./шт | 2557.21
| Коробка огнестойкая для о/п двухкомпонентная Е15-Е120 RAL9005 100х100х50 (60-0300-9005-FR10.0-4) (Промрукав) | Коробка огнестойкая двухкомпонентная безгалогеновая (HF), стойкая к УФ; огнестойкость Е15-Е120; 8 мембранных каб.вводов под трубу D25 мм, керам.клеммник на 4 полюса 10.0 мм²; IP66, t-раб.-45…+60°C; габ.размеры 100х100х50 мм, цвет черный (RAL 9005). Подходит для прямого монтажа (пистолетом) | Промрукав | руб./шт | 2150.33
| Коробка огнестойкая разветвительная для о/п двухкомпонентная Е15-Е60 RAL7035 100х100х50 (60-0300-7035-FR6.0-4-8-Р) (Промрукав) | Коробка огнестойкая двухкомпонентная разветвительная безгалогеновая (HF), стойкая к УФ; огнестойкость Е15-Е60; 8 мембранных каб.вводов под трубу D25 мм, керам.клеммник на 8 полюсов 6.0 мм²; парные клеммы для разветвления, IP66, t-раб.-45…+60°C; габ.размеры 100х100х50 мм, цвет серый (RAL 7035). Подходит для прямого монтажа (пистолетом) | Промрукав | руб./шт | 2581.16
| Коробка огнестойкая разветвительная для о/п двухкомпонентная Е15-Е60 RAL7035 100х100х50 (60-0300-7035-FR6.0-4-6-Р) (Промрукав) | Коробка огнестойкая двухкомпонентная разветвительная безгалогеновая (HF), стойкая к УФ; огнестойкость Е15-Е60; 8 мембранных каб.вводов под трубу D25 мм, керам.клеммник на 6 полюсов 6.0 мм²; парные клеммы для разветвления, IP66, t-раб.-45…+60°C; габ.размеры 100х100х50 мм, цвет серый (RAL 7035). Подходит для прямого монтажа (пистолетом) | Промрукав | руб./шт | 2374.66
| Коробка огнестойкая для о/п двухкомпонентная Е15-Е120 RAL7035 100х100х50 (60-0300-7035-FR2.5-4) (Промрукав) | Коробка огнестойкая двухкомпонентная безгалогеновая (HF), стойкая к УФ; огнестойкость Е15-Е120; 8 мембранных каб.вводов под трубу D25 мм, керам.клеммник на 4 полюса 2.5 мм²; IP66, t-раб.-45…+60°C; габ.размеры 100х100х50 мм, цвет серый (RAL 7035). Подходит для прямого монтажа (пистолетом) | Промрукав | руб./шт | 2052.98
| Коробка огнестойкая для о/п двухкомпонентная Е15-Е120 RAL9005 100х100х50 (60-0300-9005-FR10.0-8) (Промрукав) | Коробка огнестойкая двухкомпонентная безгалогеновая (HF), стойкая к УФ; огнестойкость Е15-Е120; 8 мембранных каб.вводов под трубу D25 мм, керам.клеммник на 8 полюсов 10.0 мм²; IP66, t-раб.-45…+60°C; габ.размеры 100х100х50 мм, цвет черный (RAL 9005). Подходит для прямого монтажа (пистолетом) | Промрукав | руб./шт | 2965.13
| Коробка огнестойкая для о/п двухкомпонентная Е15-Е120 RAL9005 100х100х50 (60-0300-9005-FR2.5-8) (Промрукав) | Коробка огнестойкая двухкомпонентная безгалогеновая (HF), стойкая к УФ; огнестойкость Е15-Е120; 8 мембранных каб.вводов под трубу D25 мм, керам.клеммник на 8 полюсов 2.5 мм²; IP66, t-раб.-45…+60°C; габ.размеры 100х100х50 мм, цвет черный (RAL 9005). Подходит для прямого монтажа (пистолетом) | Промрукав | руб./шт | 2561.52
| Коробка огнестойкая для о/п двухкомпонентная Е15-Е120 RAL9005 100х100х50 (60-0300-9005-FR2.5-4) (Промрукав) | Коробка огнестойкая двухкомпонентная безгалогеновая (HF), стойкая к УФ; огнестойкость Е15-Е120; 8 мембранных каб.вводов под трубу D25 мм, керам.клеммник на 4 полюса 2.5 мм²; IP66, t-раб.-45…+60°C; габ.размеры 100х100х50 мм, цвет черный (RAL 9005). Подходит для прямого монтажа (пистолетом) | Промрукав | руб./шт | 2052.98
| Коробка огнестойкая для о/п двухкомпонентная Е15-Е120 RAL9005 100х100х50 (60-0300-9005-FR2.5-12) (Промрукав) | Коробка огнестойкая двухкомпонентная безгалогеновая (HF), стойкая к УФ; огнестойкость Е15-Е120; 8 мембранных каб.вводов под трубу D25 мм, керам.клеммник на 12 полюсов 2.5 мм²; IP66, t-раб.-45…+60°C; габ.размеры 100х100х50 мм, цвет черный (RAL 9005). Подходит для прямого монтажа (пистолетом) | Промрукав | руб./шт | 3073.82
| Коробка огнестойкая для о/п двухкомпонентная Е15-Е120 RAL7035 80х80х40 (60-0210-7035-FR2.5-6) (Промрукав) | Коробка огнестойкая безгалогеновая (HF), огнестойкость Е15-Е120; 8 мембранных каб.вводов под трубу D20 мм, керам.клеммник на 6 полюсов 2.5 мм²; IP66, t-раб.-45…+60°C; габ.размеры 80х80х40 мм, цвет серый (RAL 7035). Подходит для прямого монтажа (пистолетом) | Промрукав | руб./шт | 2818.76
| Коробка огнестойкая для о/п двухкомпонентная Е15-Е120 RAL7035 80х80х40 (60-0210-7035-FR2.5-4) (Промрукав) | Коробка огнестойкая безгалогеновая (HF), огнестойкость Е15-Е120; 8 мембранных каб.вводов под трубу D20 мм, керам.клеммник на 4 полюса 2.5 мм²; IP66, t-раб.-45…+60°C; габ.размеры 80х80х40 мм, цвет серый (RAL 7035). Подходит для прямого монтажа (пистолетом) | Промрукав | руб./шт | 2479.71
| Коробка огнестойкая для о/п двухкомпонентная Е15-Е120 RAL7035 80х80х40 (60-0210-7035-FR10.0-4) (Промрукав) | Коробка огнестойкая безгалогеновая (HF), огнестойкость Е15-Е120; 8 мембранных каб.вводов под трубу D20 мм, керам.клеммник на 4 полюса 10.0 мм²; IP66, t-раб.-45…+60°C; габ.размеры 80х80х40 мм, цвет серый (RAL 7035). Подходит для прямого монтажа (пистолетом) | Промрукав | руб./шт | 2533.25
| Коробка огнестойкая разветвительная для о/п двухкомпонентная Е15-Е60 RAL9005 100х100х50 (60-0300-9005-FR6.0-4-8-Р) (Промрукав) | Коробка огнестойкая двухкомпонентная разветвительная безгалогеновая (HF), стойкая к УФ; огнестойкость Е15-Е60; 8 мембранных каб.вводов под трубу D25 мм, керам.клеммник на 8 полюсов 6.0 мм²; парные клеммы для разветвления, IP66, t-раб.-45…+60°C; габ.размеры 100х100х50 мм, цвет черный (RAL 9005). Подходит для прямого монтажа (пистолетом) | Промрукав | руб./шт | 2581.16
| Коробка огнестойкая разветвительная для о/п двухкомпонентная Е15-Е60 RAL9005 100х100х50 (60-0300-9005-FR6.0-4-6-Р) (Промрукав) | Коробка огнестойкая двухкомпонентная разветвительная безгалогеновая (HF), стойкая к УФ; огнестойкость Е15-Е60; 8 мембранных каб.вводов под трубу D25 мм, керам.клеммник на 6 полюсов 6.0 мм²; парные клеммы для разветвления, IP66, t-раб.-45…+60°C; габ.размеры 100х100х50 мм, цвет черный (RAL 9005). Подходит для прямого монтажа (пистолетом) | Промрукав | руб./шт | 2374.66
| Коробка огнестойкая разветвительная для о/п двухкомпонентная Е15-Е60 RAL9005 100х100х50 (60-0300-9005-FR6.0-4-4-Р) (Промрукав) | Коробка огнестойкая двухкомпонентная разветвительная безгалогеновая (HF), стойкая к УФ; огнестойкость Е15-Е60; 8 мембранных каб.вводов под трубу D25 мм, керам.клеммник на 4 полюса 6.0 мм²; парные клеммы для разветвления, IP66, t-раб.-45…+60°C; габ.размеры 100х100х50 мм, цвет черный (RAL 9005). Подходит для прямого монтажа (пистолетом) | Промрукав | руб./шт | 2346.51
| Коробка огнестойкая разветвительная для о/п двухкомпонентная Е15-Е60 RAL9005 100х100х50 (60-0300-9005-FR6.0-4-2-Р) (Промрукав) | Коробка огнестойкая двухкомпонентная разветвительная безгалогеновая (HF), стойкая к УФ; огнестойкость Е15-Е60; 8 мембранных каб.вводов под трубу D25 мм, керам.клеммник на 2 полюса 6.0 мм²; парные клеммы для разветвления, IP66, t-раб.-45…+60°C; габ.размеры 100х100х50 мм, цвет черный (RAL 9005). Подходит для прямого монтажа (пистолетом) | Промрукав | руб./шт | 1877.22
| Коробка огнестойкая для о/п двухкомпонентная Е15-Е120 RAL9005 100х100х50 (60-0300-9005-FR6.0-8) (Промрукав) | Коробка огнестойкая двухкомпонентная безгалогеновая (HF), стойкая к УФ; огнестойкость Е15-Е120; 8 мембранных каб.вводов под трубу D25 мм, керам.клеммник на 8 полюсов 6.0 мм²; IP66, t-раб.-45…+60°C; габ.размеры 100х100х50 мм, цвет черный (RAL 9005). Подходит для прямого монтажа (пистолетом) | Промрукав | руб./шт | 2722.01
| Коробка огнестойкая для о/п двухкомпонентная Е15-Е120 RAL9005 100х100х50 (60-0300-9005-FR6.0-4) (Промрукав) | Коробка огнестойкая двухкомпонентная безгалогеновая (HF), стойкая к УФ; огнестойкость Е15-Е120; 8 мембранных каб.вводов под трубу D25 мм, керам.клеммник на 4 полюса 6.0 мм²; IP66, t-раб.-45…+60°C; габ.размеры 100х100х50 мм, цвет черный (RAL 9005). Подходит для прямого монтажа (пистолетом) | Промрукав | руб./шт | 1919.89
| Коробка огнестойкая для о/п двухкомпонентная Е15-Е120 RAL9005 100х100х50 (60-0300-9005-FR6.0-12) (Промрукав) | Коробка огнестойкая двухкомпонентная безгалогеновая (HF), стойкая к УФ; огнестойкость Е15-Е120; 8 мембранных каб.вводов под трубу D25 мм, керам.клеммник на 12 полюсов 6.0 мм²; IP66, t-раб.-45…+60°C; габ.размеры 100х100х50 мм, цвет черный (RAL 9005). Подходит для прямого монтажа (пистолетом) | Промрукав | руб./шт | 3381.2
| Коробка огнестойкая для о/п двухкомпонентная Е15-Е120 RAL7035 80х80х40 (60-0210-7035-FR6.0-4) (Промрукав) | Коробка огнестойкая безгалогеновая (HF), огнестойкость Е15-Е120; 8 мембранных каб.вводов под трубу D20 мм, керам.клеммник на 4 полюса 6.0 мм²; IP66, t-раб.-45…+60°C; габ.размеры 80х80х40 мм, цвет серый (RAL 7035). Подходит для прямого монтажа (пистолетом) | Промрукав | руб./шт | 2499.83
| Коробка огнестойкая для о/п двухкомпонентная Е15-Е120 RAL7035 80х80х40 (60-0210-7035-FR6.0-6) (Промрукав) | Коробка огнестойкая безгалогеновая (HF), огнестойкость Е15-Е120; 8 мембранных каб.вводов под трубу D20 мм, керам.клеммник на 6 полюсов 6.0 мм²; IP66, t-раб.-45…+60°C; габ.размеры 80х80х40 мм, цвет серый (RAL 7035). Подходит для прямого монтажа (пистолетом) | Промрукав | руб./шт | 2862.99
| Коробка огнестойкая разветвительная для о/п двухкомпонентная Е15-Е60 RAL7035 80х80х40 (60-0210-7035-FR6.0-4-2-Р) (Промрукав) | Коробка огнестойкая разветвительная безгалогеновая (HF), стойкая к УФ, огнестойкость Е15-Е60; 8 мембранных каб.вводов под трубу D20 мм, керам.клеммник на 2 полюса 6.0 мм²; парные клеммы для разветвления, IP66, t-раб.-45…+60°C; габ.размеры 80х80х40 мм, цвет серый (RAL 7035). Подходит для прямого монтажа (пистолетом) | Промрукав | руб./шт | 2034.88
| Коробка огнестойкая разветвительная для о/п двухкомпонентная Е15-Е60 RAL7035 80х80х40 (60-0210-7035-FR6.0-4-4-Р) (Промрукав) | Коробка огнестойкая разветвительная безгалогеновая (HF), стойкая к УФ, огнестойкость Е15-Е60; 8 мембранных каб.вводов под трубу D20 мм, керам.клеммник на 4 полюса 6.0 мм²; парные клеммы для разветвления, IP66, t-раб.-45…+60°C; габ.размеры 80х80х40 мм, цвет серый (RAL 7035). Подходит для прямого монтажа (пистолетом) | Промрукав | руб./шт | 2749.83
| Коробка огнестойкая для о/п двухкомпонентная Е15-Е120 RAL9005 80х80х40 (60-0210-9005-FR10.0-4) (Промрукав) | Коробка огнестойкая безгалогеновая (HF), стойкая к УФ, огнестойкость Е15-Е120; 8 мембранных каб.вводов под трубу D20 мм, керам.клеммник на 4 полюса 10.0 мм²; IP66, t-раб.-45…+60°C; габ.размеры 80х80х40 мм, цвет черная (RAL 9005). Подходит для прямого монтажа (пистолетом) | Промрукав | руб./шт | 2508.66
| Коробка огнестойкая для о/п двухкомпонентная Е15-Е120 RAL9005 80х80х40 (60-0210-9005-FR2.5-4) (Промрукав) | Коробка огнестойкая безгалогеновая (HF), стойкая к УФ, огнестойкость Е15-Е120; 8 мембранных каб.вводов под трубу D20 мм, керам.клеммник на 4 полюса 2.5 мм²; IP66, t-раб.-45…+60°C; габ.размеры 80х80х40 мм, цвет черная (RAL 9005). Подходит для прямого монтажа (пистолетом) | Промрукав | руб./шт | 2455.64
| Коробка огнестойкая для о/п двухкомпонентная Е15-Е120 RAL9005 80х80х40 (60-0210-9005-FR2.5-6) (Промрукав) | Коробка огнестойкая безгалогеновая (HF), стойкая к УФ, огнестойкость Е15-Е120; 8 мембранных каб.вводов под трубу D20 мм, керам.клеммник на 6 полюсов 2.5 мм²; IP66, t-раб.-45…+60°C; габ.размеры 80х80х40 мм, цвет черная (RAL 9005). Подходит для прямого монтажа (пистолетом) | Промрукав | руб./шт | 2791.39
| Коробка огнестойкая для о/п двухкомпонентная Е15-Е120 RAL9005 80х80х40 (60-0210-9005-FR6.0-4) (Промрукав) | Коробка огнестойкая безгалогеновая (HF), стойкая к УФ, огнестойкость Е15-Е120; 8 мембранных каб.вводов под трубу D20 мм, керам.клеммник на 4 полюса 6.0 мм²; IP66, t-раб.-45…+60°C; габ.размеры 80х80х40 мм, цвет черная (RAL 9005). Подходит для прямого монтажа (пистолетом) | Промрукав | руб./шт | 2475.55
| Коробка огнестойкая для о/п двухкомпонентная Е15-Е120 RAL9005 80х80х40 (60-0210-9005-FR6.0-6) (Промрукав) | Коробка огнестойкая безгалогеновая (HF), стойкая к УФ, огнестойкость Е15-Е120; 8 мембранных каб.вводов под трубу D20 мм, керам.клеммник на 6 полюсов 6.0 мм²; IP66, t-раб.-45…+60°C; габ.размеры 80х80х40 мм, цвет черная (RAL 9005). Подходит для прямого монтажа (пистолетом) | Промрукав | руб./шт | 2835.19
| Коробка огнестойкая разветвительная для о/п двухкомпонентная Е15-Е60 RAL9005 80х80х40 (60-0210-9005-FR6.0-4-2-Р) (Промрукав) | Коробка огнестойкая разветвительная безгалогеновая (HF), стойкая к УФ, огнестойкость Е15-Е60; 8 мембранных каб.вводов под трубу D20 мм, керам.клеммник на 2 полюса 6.0 мм²; парные клеммы для разветвления, IP66, t-раб.-45…+60°C; габ.размеры 80х80х40 мм, цвет черный (RAL 9005). Подходит для прямого монтажа (пистолетом) | Промрукав | руб./шт | 2015.12
| Коробка огнестойкая разветвительная для о/п двухкомпонентная Е15-Е60 RAL9005 80х80х40 (60-0210-9005-FR6.0-4-4-Р) (Промрукав) | Коробка огнестойкая разветвительная безгалогеновая (HF), стойкая к УФ, огнестойкость Е15-Е60; 8 мембранных каб.вводов под трубу D20 мм, керам.клеммник на 4 полюса 6.0 мм²; парные клеммы для разветвления, IP66, t-раб.-45…+60°C; габ.размеры 80х80х40 мм, цвет черный (RAL 9005). Подходит для прямого монтажа (пистолетом) | Промрукав | руб./шт | 2723.13
| Коробка огнестойкая разветвительная для кабель-канала E15-Е60 RAL9003 75х75х30 (40-0450-FR6.0-4-2-Р) (Промрукав) | Коробка огнестойкая разветвительная для кабель-канала; Е15-Е60; керам.клеммник на 2 полюса, сечение кабеля до 6 мм², парные клеммы для разветвления; безгалогенная (HF); УХЛ4, IP42, t-раб.-25…+40°C, габ.размеры 75х75х30 мм. Цвет белый. | Промрукав | руб./шт | 1138.63
| Коробка огнестойкая для кабель-канала Е15-Е120 RAL9005 75х75х30 (40-0450-9005-FR1.5-4) (Промрукав) | Коробка огнестойкая для кабель-канала; Е15-Е120; керам.клеммник на 4 полюса, сечение кабеля до 1.5 мм², безгалогенная (HF); УХЛ4, IP42, t-раб.-25…+40°C, габ.размеры 75х75х30 мм. Цвет черный (RAL9005). | Промрукав | руб./шт | 1155.66
| Коробка огнестойкая для кабель-канала Е15-Е120 с термопредохранителем RAL9005 75х75х30 (40-0450-9005-FR1.5-4-П) (Промрукав) | Коробка огнестойкая для кабель-канала; Е15-Е120; керам.клеммник на 4 полюса, сечение кабеля до 1.5 мм², c термопредохранителем, безгалогенная (HF); УХЛ4, IP42, t-раб.-25…+40°C, габ.размеры 75х75х30 мм. Цвет черный (RAL9005). | Промрукав | руб./шт | 1242.7
| Коробка огнестойкая для кабель-канала Е15-Е120 RAL9005 75х75х30 (40-0450-9005-FR1.5-6) (Промрукав) | Коробка огнестойкая для кабель-канала; Е15-Е120; керам.клеммник на 6 полюсов, сечение кабеля до 1.5 мм², безгалогенная (HF); УХЛ4, IP42, t-раб.-25…+40°C, габ.размеры 75х75х30 мм. Цвет черный (RAL9005). | Промрукав | руб./шт | 1357.82
| Коробка огнестойкая для кабель-канала Е15-Е120 RAL9005 75х75х30 (40-0450-9005-FR1.5-8) (Промрукав) | Коробка огнестойкая для кабель-канала; Е15-Е120; керам.клеммник на 8 полюсов, сечение кабеля до 1.5 мм², безгалогенная (HF); УХЛ4, IP42, t-раб.-25…+40°C, габ.размеры 75х75х30 мм. Цвет черный (RAL9005). | Промрукав | руб./шт | 1559.94
| Коробка огнестойкая для кабель-канала Е15-Е120 RAL9005 75х75х30 (40-0450-9005-FR10.0-4) (Промрукав) | Коробка огнестойкая для кабель-канала; Е15-Е120; керам.клеммник на 4 полюса, сечение кабеля до 10.0 мм², безгалогенная (HF); УХЛ4, IP42, t-раб.-25…+40°C, габ.размеры 75х75х30 мм. Цвет черный (RAL9005). | Промрукав | руб./шт | 1253.95
| Коробка огнестойкая для кабель-канала Е15-Е120 RAL9005 75х75х30 (40-0450-9005-FR2.5-4) (Промрукав) | Коробка огнестойкая для кабель-канала; Е15-Е120; керам.клеммник на 4 полюса, сечение кабеля до 2.5 мм², безгалогенная (HF); УХЛ4, IP42, t-раб.-25…+40°C, габ.размеры 75х75х30 мм. Цвет черный (RAL9005). | Промрукав | руб./шт | 1209.89
| Коробка огнестойкая для кабель-канала Е15-Е120 с термопредохранителем RAL9005 75х75х30 (40-0450-9005-FR2.5-4-П) (Промрукав) | Коробка огнестойкая для кабель-канала; Е15-Е120; керам.клеммник на 4 полюса, сечение кабеля до 2.5 мм², c термопредохранителем, безгалогенная (HF); УХЛ4, IP42, t-раб.-25…+40°C, габ.размеры 75х75х30 мм. Цвет черный (RAL9005). | Промрукав | руб./шт | 1296.98
| Коробка огнестойкая для кабель-канала Е15-Е120 RAL9005 75х75х30 (40-0450-9005-FR2.5-6) (Промрукав) | Коробка огнестойкая для кабель-канала; Е15-Е120; керам.клеммник на 6 полюсов, сечение кабеля до 2.5 мм², безгалогенная (HF); УХЛ4, IP42, t-раб.-25…+40°C, габ.размеры 75х75х30 мм. Цвет черный (RAL9005). | Промрукав | руб./шт | 1439.17
| Коробка огнестойкая для кабель-канала Е15-Е120 RAL9005 75х75х30 (40-0450-9005-FR2.5-8) (Промрукав) | Коробка огнестойкая для кабель-канала; Е15-Е120; керам.клеммник на 8 полюсов, сечение кабеля до 2.5 мм², безгалогенная (HF); УХЛ4, IP42, t-раб.-25…+40°C, габ.размеры 75х75х30 мм. Цвет черный (RAL9005). | Промрукав | руб./шт | 1668.4
| Коробка огнестойкая для кабель-канала Е15-Е120 RAL9005 75х75х30 (40-0450-9005-FR6.0-2) (Промрукав) | Коробка огнестойкая для кабель-канала; Е15-Е120; керам.клеммник на 2 полюса, сечение кабеля до 6.0 мм², безгалогенная (HF); УХЛ4, IP42, t-раб.-25…+40°C, габ.размеры 75х75х30 мм. Цвет черный (RAL9005). | Промрукав | руб./шт | 1016.76
| Коробка огнестойкая для кабель-канала Е15-Е120 RAL9005 75х75х30 (40-0450-9005-FR6.0-4) (Промрукав) | Коробка огнестойкая для кабель-канала; Е15-Е120; керам.клеммник на 4 полюса, сечение кабеля до 6.0 мм², безгалогенная (HF); УХЛ4, IP42, t-раб.-25…+40°C, габ.размеры 75х75х30 мм. Цвет черный (RAL9005). | Промрукав | руб./шт | 1282.24
| Коробка огнестойкая для кабель-канала Е15-Е120 с термопредохранителем RAL9005 75х75х30 (40-0450-9005-FR6.0-4-П) (Промрукав) | Коробка огнестойкая для кабель-канала; Е15-Е120; керам.клеммник на 4 полюса, сечение кабеля до 6.0 мм², с термопредохранителем, безгалогенная (HF); УХЛ4, IP42, t-раб.-25…+40°C, габ.размеры 75х75х30 мм. Цвет черный (RAL9005). | Промрукав | руб./шт | 1369.26
| Коробка огнестойкая для кабель-канала Е15-Е120 RAL9005 75х75х30 (40-0450-9005-FR6.0-6) (Промрукав) | Коробка огнестойкая для кабель-канала; Е15-Е120; керам.клеммник на 6 полюсов, сечение кабеля до 6.0 мм², безгалогенная (HF); УХЛ4, IP42, t-раб.-25…+40°C, габ.размеры 75х75х30 мм. Цвет черный (RAL9005). | Промрукав | руб./шт | 1328.07
| Коробка огнестойкая для кабель-канала Е15-Е120 RAL9005 75х75х30 (40-0450-9005-FR6.0-8) (Промрукав) | Коробка огнестойкая для кабель-канала; Е15-Е120; керам.клеммник на 8 полюсов, сечение кабеля до 6.0 мм², безгалогенная (HF); УХЛ4, IP42, t-раб.-25…+40°C, габ.размеры 75х75х30 мм. Цвет черный (RAL9005). | Промрукав | руб./шт | 1597.47
| Коробка огнестойкая разветвительная для кабель-канала E15-Е60 RAL9005 75х75х30 (40-0450-9005-FR6.0-4-2-Р) (Промрукав) | Коробка огнестойкая для кабель-канала; Е15-Е60; керам.клеммник на 2 полюса, сечение кабеля до 6.0 мм², парные клеммы для разветвления, безгалогенная (HF); УХЛ4, IP42, t-раб.-25…+40°C, габ.размеры 75х75х30 мм. Цвет черный (RAL9005). | Промрукав | руб./шт | 1138.63
| Коробка огнестойкая разветвительная для кабель-канала Е15-Е60 RAL9005 75х75х30 (40-0450-9005-FR6.0-4-4-Р) (Промрукав) | Коробка огнестойкая разветвительная для кабель-канала; Е15-Е60; керам.клеммник на 4 полюса, сечение кабеля до 6.0 мм², парные клеммы для разветвления, безгалогенная (HF); УХЛ4, IP42, t-раб.-25…+40°C, габ.размеры 75х75х30 мм. Цвет черный (RAL9005). | Промрукав | руб./шт | 1538.71
| Коробка огнестойкая разветвительная для кабель-канала Е15-Е60 RAL9005 75х75х30 (40-0450-9005-FR6.0-4-6-Р) (Промрукав) | Коробка огнестойкая разветвительная для кабель-канала; Е15-Е60; керам.клеммник на 6 полюсов, сечение кабеля до 6.0 мм², парные клеммы для разветвления, безгалогенная (HF); УХЛ4, IP42, t-раб.-25…+40°C, габ.размеры 75х75х30 мм. Цвет черный (RAL9005). | Промрукав | руб./шт | 2077.22
| Коробка огнестойкая разветвительная для кабель-канала Е15-Е60 RAL9005 75х75х30 (40-0450-9005-FR6.0-4-8-Р) (Промрукав) | Коробка огнестойкая разветвительная для кабель-канала; Е15-Е60; керам.клеммник на 8 полюсов, сечение кабеля до 6.0 мм², парные клеммы для разветвления, безгалогенная (HF); УХЛ4, IP42, t-раб.-25…+40°C, габ.размеры 75х75х30 мм. Цвет черный (RAL9005). | Промрукав | руб./шт | 2596.5
| Коробка огнестойкая для кабель-канала Е15-Е120 RAL1001 85х85х45 (40-0460-1001-FR10.0-4) (Промрукав) | Коробка огнестойкая для кабель-канала; Е15-Е120; керам.клеммник на 4 полюса, сечение кабеля до 10.0 мм², безгалогенная (HF); УХЛ4, IP42, t-раб.-25…+40°C, габ.размеры 85х85х45 мм. Цвет бежевый (RAL1001). | Промрукав | руб./шт | 1464.85
| Коробка огнестойкая для кабель-канала Е15-Е120 RAL1001 85х85х45 (40-0460-1001-FR10.0-6) (Промрукав) | Коробка огнестойкая для кабель-канала; Е15-Е120; керам.клеммник на 6 полюсов, сечение кабеля до 10.0 мм², безгалогенная (HF); УХЛ4, IP42, t-раб.-25…+40°C, габ.размеры 85х85х45 мм. Цвет бежевый (RAL1001). | Промрукав | руб./шт | 1759.05
| Коробка огнестойкая для кабель-канала Е15-Е120 RAL1001 85х85х45 (40-0460-1001-FR10.0-8) (Промрукав) | Коробка огнестойкая для кабель-канала; Е15-Е120; керам.клеммник на 8 полюсов, сечение кабеля до 10.0 мм², безгалогенная (HF); УХЛ4, IP42, t-раб.-25…+40°C, габ.размеры 85х85х45 мм. Цвет бежевый (RAL1001). | Промрукав | руб./шт | 2053.15
| Коробка огнестойкая для кабель-канала Е15-Е120 RAL1001 85х85х45 (40-0460-1001-FR16.0-4) (Промрукав) | Коробка огнестойкая для кабель-канала; Е15-Е120; керам.клеммник на 4 полюса, сечение кабеля до 10.0 мм², безгалогенная (HF); УХЛ4, IP42, t-раб.-25…+40°C, габ.размеры 85х85х45 мм. Цвет бежевый (RAL1001). | Промрукав | руб./шт | 1773.37
| Коробка огнестойкая для кабель-канала Е15-Е120 RAL1001 85х85х45 (40-0460-1001-FR2.5-10) (Промрукав) | Коробка огнестойкая для кабель-канала; Е15-Е120; керам.клеммник на 10 полюсов, сечение кабеля до 2.5 мм², безгалогенная (HF); УХЛ4, IP42, t-раб.-25…+40°C, габ.размеры 85х85х45 мм. Цвет бежевый (RAL1001). | Промрукав | руб./шт | 1973.49
| Коробка огнестойкая для кабель-канала Е15-Е120 RAL1001 85х85х45 (40-0460-1001-FR2.5-12) (Промрукав) | Коробка огнестойкая для кабель-канала; Е15-Е120; керам.клеммник на 12 полюсов, сечение кабеля до 2.5 мм², безгалогенная (HF); УХЛ4, IP42, t-раб.-25…+40°C, габ.размеры 85х85х45 мм. Цвет бежевый (RAL1001). | Промрукав | руб./шт | 2192.86
| Коробка огнестойкая для кабель-канала Е15-Е120 RAL1001 85х85х45 (40-0460-1001-FR2.5-4) (Промрукав) | Коробка огнестойкая для кабель-канала; Е15-Е120; керам.клеммник на 4 полюса, сечение кабеля до 2.5 мм², безгалогенная (HF); УХЛ4, IP42, t-раб.-25…+40°C, габ.размеры 85х85х45 мм. Цвет бежевый (RAL1001). | Промрукав | руб./шт | 1315.44
| Коробка огнестойкая для кабель-канала Е15-Е120 с термопредохранителем RAL1001 85х85х45 (40-0460-1001-FR2.5-4-П) (Промрукав) | Коробка огнестойкая для кабель-канала; Е15-Е120; керам.клеммник на 4 полюса, сечение кабеля до 2.5 мм², с термопредохранителем, безгалогенная (HF); УХЛ4, IP42, t-раб.-25…+40°C, габ.размеры 85х85х45 мм. Цвет бежевый (RAL1001). | Промрукав | руб./шт | 1374.99
| Коробка огнестойкая для кабель-канала Е15-Е120 RAL1001 85х85х45 (40-0460-1001-FR2.5-6) (Промрукав) | Коробка огнестойкая для кабель-канала; Е15-Е120; керам.клеммник на 6 полюсов, сечение кабеля до 2.5 мм², безгалогенная (HF); УХЛ4, IP42, t-раб.-25…+40°C, габ.размеры 85х85х45 мм. Цвет бежевый (RAL1001). | Промрукав | руб./шт | 1534.83
| Коробка огнестойкая для кабель-канала Е15-Е120 RAL1001 85х85х45 (40-0460-1001-FR2.5-8) (Промрукав) | Коробка огнестойкая для кабель-канала; Е15-Е120; керам.клеммник на 8 полюсов, сечение кабеля до 2.5 мм², безгалогенная (HF); УХЛ4, IP42, t-раб.-25…+40°C, габ.размеры 85х85х45 мм. Цвет бежевый (RAL1001). | Промрукав | руб./шт | 1754.2
| Коробка огнестойкая для кабель-канала Е15-Е120 RAL1001 85х85х45 (40-0460-1001-FR6.0-10) (Промрукав) | Коробка огнестойкая для кабель-канала; Е15-Е120; керам.клеммник на 10 полюсов, сечение кабеля до 6.0 мм², безгалогенная (HF); УХЛ4, IP42, t-раб.-25…+40°C, габ.размеры 85х85х45 мм. Цвет бежевый (RAL1001). | Промрукав | руб./шт | 1973.49
| Коробка огнестойкая для кабель-канала Е15-Е120 RAL1001 85х85х45 (40-0460-1001-FR6.0-12) (Промрукав) | Коробка огнестойкая для кабель-канала; Е15-Е120; керам.клеммник на 12 полюсов, сечение кабеля до 6.0 мм², безгалогенная (HF); УХЛ4, IP42, t-раб.-25…+40°C, габ.размеры 85х85х45 мм. Цвет бежевый (RAL1001). | Промрукав | руб./шт | 2192.86
| Коробка огнестойкая для кабель-канала Е15-Е120 RAL1001 85х85х45 (40-0460-1001-FR6.0-4) (Промрукав) | Коробка огнестойкая для кабель-канала; Е15-Е120; керам.клеммник на 4 полюса, сечение кабеля до 6.0 мм², безгалогенная (HF); УХЛ4, IP42, t-раб.-25…+40°C, габ.размеры 85х85х45 мм. Цвет бежевый (RAL1001). | Промрукав | руб./шт | 1315.44
| Коробка огнестойкая для кабель-канала Е15-Е120 с термопредохранителем RAL1001 85х85х45 (40-0460-1001-FR6.0-4-П) (Промрукав) | Коробка огнестойкая для кабель-канала; Е15-Е120; керам.клеммник на 4 полюса, сечение кабеля до 6.0 мм², с термопредохранителем, безгалогенная (HF); УХЛ4, IP42, t-раб.-25…+40°C, габ.размеры 85х85х45 мм. Цвет бежевый (RAL1001). | Промрукав | руб./шт | 1374.99
| Коробка огнестойкая для кабель-канала Е15-Е120 RAL1001 85х85х45 (40-0460-1001-FR6.0-6) (Промрукав) | Коробка огнестойкая для кабель-канала; Е15-Е120; керам.клеммник на 6 полюсов, сечение кабеля до 6.0 мм², безгалогенная (HF); УХЛ4, IP42, t-раб.-25…+40°C, габ.размеры 85х85х45 мм. Цвет бежевый (RAL1001). | Промрукав | руб./шт | 1534.83
| Коробка огнестойкая для кабель-канала Е15-Е120 RAL1001 85х85х45 (40-0460-1001-FR6.0-8) (Промрукав) | Коробка огнестойкая для кабель-канала; Е15-Е120; керам.клеммник на 8 полюсов, сечение кабеля до 6.0 мм², безгалогенная (HF); УХЛ4, IP42, t-раб.-25…+40°C, габ.размеры 85х85х45 мм. Цвет бежевый (RAL1001). | Промрукав | руб./шт | 1754.2
| Коробка огнестойкая разветвительная для кабель-канала Е15-Е60 RAL1001 85х85х45 (40-0460-1001-FR6.0-4-2-Р) (Промрукав) | Коробка огнестойкая разветвительная для кабель-канала; Е15-Е60; керам.клеммник на 2 полюса, сечение кабеля до 6.0 мм², парные клеммы для разветвления, безгалогенная (HF); УХЛ4, IP42, t-раб.-25…+40°C, габ.размеры 85х85х45 мм. Цвет бежевый (RAL1001). | Промрукав | руб./шт | 1288.06
| Коробка огнестойкая разветвительная для кабель-канала Е15-Е60 RAL1001 85х85х45 (40-0460-1001-FR6.0-4-4-Р) (Промрукав) | Коробка огнестойкая разветвительная для кабель-канала; Е15-Е60; керам.клеммник на 4 полюса, сечение кабеля до 6.0 мм², парные клеммы для разветвления, безгалогенная (HF); УХЛ4, IP42, t-раб.-25…+40°C, габ.размеры 85х85х45 мм. Цвет бежевый (RAL1001). | Промрукав | руб./шт | 1740.62
| Коробка огнестойкая разветвительная для кабель-канала Е15-Е60 RAL1001 85х85х45 (40-0460-1001-FR6.0-4-6-Р) (Промрукав) | Коробка огнестойкая разветвительная для кабель-канала; Е15-Е60; керам.клеммник на 6 полюсов, сечение кабеля до 6.0 мм², парные клеммы для разветвления, безгалогенная (HF); УХЛ4, IP42, t-раб.-25…+40°C, габ.размеры 85х85х45 мм. Цвет бежевый (RAL1001). | Промрукав | руб./шт | 2349.84
| Коробка огнестойкая разветвительная для кабель-канала Е15-Е60 RAL1001 85х85х45 (40-0460-1001-FR6.0-4-8-Р) (Промрукав) | Коробка огнестойкая разветвительная для кабель-канала; Е15-Е60; керам.клеммник на 8 полюсов, сечение кабеля до 6.0 мм², парные клеммы для разветвления, безгалогенная (HF); УХЛ4, IP42, t-раб.-25…+40°C, габ.размеры 85х85х45 мм. Цвет бежевый (RAL1001). | Промрукав | руб./шт | 2937.3
| Коробка огнестойкая разветвительная для кабель-канала Е15-Е60 RAL9003 85х85х45 (40-0460-FR6.0-4-2-Р) (Промрукав) | Коробка огнестойкая разветвительная для кабель-канала; Е15-Е60; керам.клеммник на 2 полюса, сечение кабеля до 6.0 мм², парные клеммы для разветвления, безгалогенная (HF); УХЛ4, IP42, t-раб.-25…+40°C, габ.размеры 85х85х45 мм. Цвет белый | Промрукав | руб./шт | 1170.96
| Коробка огнестойкая для кабель-канала Е15-Е120 RAL9005 85х85х45 (40-0460-9005-FR10.0-4) (Промрукав) | Коробка огнестойкая для кабель-канала; Е15-Е120; керам.клеммник на 4 полюса, сечение кабеля до 10.0 мм², безгалогенная (HF); УХЛ4, IP42, t-раб.-25…+40°C, габ.размеры 85х85х45 мм. Цвет черный (RAL 9005). | Промрукав | руб./шт | 1331.68
| Коробка огнестойкая для кабель-канала Е15-Е120 RAL9005 85х85х45 (40-0460-9005-FR10.0-6) (Промрукав) | Коробка огнестойкая для кабель-канала; Е15-Е120; керам.клеммник на 6 полюсов, сечение кабеля до 10.0 мм², безгалогенная (HF); УХЛ4, IP42, t-раб.-25…+40°C, габ.размеры 85х85х45 мм. Цвет черный (RAL 9005). | Промрукав | руб./шт | 1599.15
| Коробка огнестойкая для кабель-канала Е15-Е120 RAL9005 85х85х45 (40-0460-9005-FR10.0-8) (Промрукав) | Коробка огнестойкая для кабель-канала; Е15-Е120; керам.клеммник на 8 полюсов, сечение кабеля до 10.0 мм², безгалогенная (HF); УХЛ4, IP42, t-раб.-25…+40°C, габ.размеры 85х85х45 мм. Цвет черный (RAL 9005). | Промрукав | руб./шт | 1866.5
| Коробка огнестойкая для кабель-канала Е15-Е120 RAL9005 85х85х45 (40-0460-9005-FR16.0-4) (Промрукав) | Коробка огнестойкая для кабель-канала; Е15-Е120; керам.клеммник на 4 полюса, сечение кабеля до 16.0 мм², безгалогенная (HF); УХЛ4, IP42, t-раб.-25…+40°C, габ.размеры 85х85х45 мм. Цвет черный (RAL 9005). | Промрукав | руб./шт | 1612.15
| Коробка огнестойкая для кабель-канала Е15-Е120 RAL9005 85х85х45 (40-0460-9005-FR2.5-10) (Промрукав) | Коробка огнестойкая для кабель-канала; Е15-Е120; керам.клеммник на 10 полюсов, сечение кабеля до 2.5 мм², безгалогенная (HF); УХЛ4, IP42, t-раб.-25…+40°C, габ.размеры 85х85х45 мм. Цвет черный (RAL 9005). | Промрукав | руб./шт | 1794.08
| Коробка огнестойкая для кабель-канала Е15-Е120 RAL9005 85х85х45 (40-0460-9005-FR2.5-12) (Промрукав) | Коробка огнестойкая для кабель-канала; Е15-Е120; керам.клеммник на 12 полюсов, сечение кабеля до 2.5 мм², безгалогенная (HF); УХЛ4, IP42, t-раб.-25…+40°C, габ.размеры 85х85х45 мм. Цвет черный (RAL 9005). | Промрукав | руб./шт | 1993.5
| Коробка огнестойкая для кабель-канала Е15-Е120 RAL9005 85х85х45 (40-0460-9005-FR2.5-4) (Промрукав) | Коробка огнестойкая для кабель-канала; Е15-Е120; керам.клеммник на 4 полюса, сечение кабеля до 2.5 мм², безгалогенная (HF); УХЛ4, IP42, t-раб.-25…+40°C, габ.размеры 85х85х45 мм. Цвет черный (RAL 9005). | Промрукав | руб./шт | 1195.86
| Коробка огнестойкая для кабель-канала Е15-Е120 с термопредохранителем RAL9005 85х85х45 (40-0460-9005-FR2.5-4-П) (Промрукав) | Коробка огнестойкая для кабель-канала; Е15-Е120; керам.клеммник на 4 полюса, сечение кабеля до 2.5 мм², с термопредохранителем, безгалогенная (HF); УХЛ4, IP42, t-раб.-25…+40°C, габ.размеры 85х85х45 мм. Цвет черный (RAL 9005). | Промрукав | руб./шт | 1249.98
| Коробка огнестойкая для кабель-канала Е15-Е120 RAL9005 85х85х45 (40-0460-9005-FR2.5-6) (Промрукав) | Коробка огнестойкая для кабель-канала; Е15-Е120; керам.клеммник на 6 полюсов, сечение кабеля до 2.5 мм², безгалогенная (HF); УХЛ4, IP42, t-раб.-25…+40°C, габ.размеры 85х85х45 мм. Цвет черный (RAL 9005). | Промрукав | руб./шт | 1395.29
| Коробка огнестойкая для кабель-канала Е15-Е120 RAL9005 85х85х45 (40-0460-9005-FR2.5-8) (Промрукав) | Коробка огнестойкая для кабель-канала; Е15-Е120; керам.клеммник на 8 полюсов, сечение кабеля до 2.5 мм², безгалогенная (HF); УХЛ4, IP42, t-раб.-25…+40°C, габ.размеры 85х85х45 мм. Цвет черный (RAL 9005). | Промрукав | руб./шт | 1594.71
| Коробка огнестойкая для кабель-канала Е15-Е120 RAL9005 85х85х45 (40-0460-9005-FR6.0-10) (Промрукав) | Коробка огнестойкая для кабель-канала; Е15-Е120; керам.клеммник на 10 полюсов, сечение кабеля до 6.0 мм², безгалогенная (HF); УХЛ4, IP42, t-раб.-25…+40°C, габ.размеры 85х85х45 мм. Цвет черный (RAL 9005). | Промрукав | руб./шт | 1794.08
| Коробка огнестойкая для кабель-канала Е15-Е120 RAL9005 85х85х45 (40-0460-9005-FR6.0-12) (Промрукав) | Коробка огнестойкая для кабель-канала; Е15-Е120; керам.клеммник на 12 полюсов, сечение кабеля до 6.0 мм², безгалогенная (HF); УХЛ4, IP42, t-раб.-25…+40°C, габ.размеры 85х85х45 мм. Цвет черный (RAL 9005). | Промрукав | руб./шт | 1993.5
| Коробка огнестойкая для кабель-канала Е15-Е120 RAL9005 85х85х45 (40-0460-9005-FR6.0-4) (Промрукав) | Коробка огнестойкая для кабель-канала; Е15-Е120; керам.клеммник на 4 полюса, сечение кабеля до 6.0 мм², безгалогенная (HF); УХЛ4, IP42, t-раб.-25…+40°C, габ.размеры 85х85х45 мм. Цвет черный (RAL 9005). | Промрукав | руб./шт | 1195.86
| Коробка огнестойкая для кабель-канала Е15-Е120 с термопредохранителем RAL9005 85х85х45 (40-0460-9005-FR6.0-4-П) (Промрукав) | Коробка огнестойкая для кабель-канала; Е15-Е120; керам.клеммник на 4 полюса, сечение кабеля до 6.0 мм², с термопредохранителем, безгалогенная (HF); УХЛ4, IP42, t-раб.-25…+40°C, габ.размеры 85х85х45 мм. Цвет черный (RAL 9005). | Промрукав | руб./шт | 1249.98
| Коробка огнестойкая для кабель-канала Е15-Е120 RAL9005 85х85х45 (40-0460-9005-FR6.0-6) (Промрукав) | Коробка огнестойкая для кабель-канала; Е15-Е120; керам.клеммник на 6 полюсов, сечение кабеля до 6.0 мм², безгалогенная (HF); УХЛ4, IP42, t-раб.-25…+40°C, габ.размеры 85х85х45 мм. Цвет черный (RAL 9005). | Промрукав | руб./шт | 1395.29
| Коробка огнестойкая для кабель-канала Е15-Е120 RAL9005 85х85х45 (40-0460-9005-FR6.0-8) (Промрукав) | Коробка огнестойкая для кабель-канала; Е15-Е120; керам.клеммник на 8 полюсов, сечение кабеля до 6.0 мм², безгалогенная (HF); УХЛ4, IP42, t-раб.-25…+40°C, габ.размеры 85х85х45 мм. Цвет черный (RAL 9005). | Промрукав | руб./шт | 1594.71
| Коробка огнестойкая разветвительная для кабель-канала Е15-Е60 RAL9005 85х85х45 (40-0460-9005-FR6.0-4-2-Р) (Промрукав) | Коробка огнестойкая разветвительная для кабель-канала; Е15-Е60; керам.клеммник на 2 полюса, сечение кабеля до 6.0 мм², парные клеммы для разветвления, безгалогенная (HF); УХЛ4, IP42, t-раб.-25…+40°C, габ.размеры 85х85х45 мм. Цвет черный (RAL 9005). | Промрукав | руб./шт | 1170.96
| Коробка огнестойкая разветвительная для кабель-канала Е15-Е60 RAL9005 85х85х45 (40-0460-9005-FR6.0-4-4-Р) (Промрукав) | Коробка огнестойкая разветвительная для кабель-канала; Е15-Е60; керам.клеммник на 4 полюса, сечение кабеля до 6.0 мм², парные клеммы для разветвления, безгалогенная (HF); УХЛ4, IP42, t-раб.-25…+40°C, габ.размеры 85х85х45 мм. Цвет черный (RAL 9005). | Промрукав | руб./шт | 1582.39
| Коробка огнестойкая разветвительная для кабель-канала Е15-Е60 RAL9005 85х85х45 (40-0460-9005-FR6.0-4-6-Р) (Промрукав) | Коробка огнестойкая разветвительная для кабель-канала; Е15-Е60; керам.клеммник на 6 полюсов, сечение кабеля до 6.0 мм², парные клеммы для разветвления, безгалогенная (HF); УХЛ4, IP42, t-раб.-25…+40°C, габ.размеры 85х85х45 мм. Цвет черный (RAL 9005). | Промрукав | руб./шт | 2136.23
| Коробка огнестойкая разветвительная для кабель-канала Е15-Е60 RAL9005 85х85х45 (40-0460-9005-FR6.0-4-8-Р) (Промрукав) | Коробка огнестойкая разветвительная для кабель-канала; Е15-Е60; керам.клеммник на 8 полюсов, сечение кабеля до 6.0 мм², парные клеммы для разветвления, безгалогенная (HF); УХЛ4, IP42, t-раб.-25…+40°C, габ.размеры 85х85х45 мм. Цвет черный (RAL 9005). | Промрукав | руб./шт | 2670.27
| Коробка огнестойкая для о/п Е15-Е120 RAL7035 100х100х50 (40-0300-7035-FR1.5-4) (Промрукав) | Коробка огнестойкая безгалогеновая (HF); огнестойкость Е15-Е120; 6 ступенчатых каб.вводов под трубу D25 мм, керам.клеммник на 4 полюса, сечение кабеля до 1.5 мм²; IP55, t-раб.-25…+40°C; габ.размеры 100х100х50 мм. Цвет серый (RAL 7035). | Промрукав | руб./шт | 1895.13
| Коробка огнестойкая для о/п Е15-Е120 RAL7035 100х100х50 (40-0300-7035-FR1.5-6) (Промрукав) | Коробка огнестойкая безгалогеновая (HF); огнестойкость Е15-Е120; 6 ступенчатых каб.вводов под трубу D25 мм, керам.клеммник на 6 полюсов, сечение кабеля до 1.5 мм²; IP55, t-раб.-25…+40°C; габ.размеры 100х100х50 мм. Цвет серый (RAL 7035). | Промрукав | руб./шт | 2108.35
| Коробка огнестойкая для о/п Е15-Е120 RAL7035 100х100х50 (40-0300-7035-FR1.5-8) (Промрукав) | Коробка огнестойкая безгалогеновая (HF); огнестойкость Е15-Е120; 6 ступенчатых каб.вводов под трубу D25 мм, керам.клеммник на 8 полюсов, сечение кабеля до 1.5 мм²; IP55, t-раб.-25…+40°C; габ.размеры 100х100х50 мм. Цвет серый (RAL 7035). | Промрукав | руб./шт | 2149.58
| Коробка огнестойкая для о/п Е15-Е120 RAL7035 100х100х50 (40-0300-7035-FR10.0-4) (Промрукав) | Коробка огнестойкая безгалогеновая (HF); огнестойкость Е15-Е120; 6 ступенчатых каб.вводов под трубу D25 мм, керам.клеммник на 4 полюса, сечение кабеля до 10.0 мм²; IP55, t-раб.-25…+40°C; габ.размеры 100х100х50 мм. Цвет серый (RAL 7035). | Промрукав | руб./шт | 2065.02
| Коробка огнестойкая для о/п Е15-Е120 RAL7035 100х100х50 (40-0300-7035-FR2.5-4) (Промрукав) | Коробка огнестойкая безгалогеновая (HF); огнестойкость Е15-Е120; 6 ступенчатых каб.вводов под трубу D25 мм, керам.клеммник на 4 полюса, сечение кабеля до 2.5 мм²; IP55, t-раб.-25…+40°C; габ.размеры 100х100х50 мм. Цвет серый (RAL 7035). | Промрукав | руб./шт | 1626.93
| Коробка огнестойкая для о/п Е15-Е120 RAL7035 100х100х50 (40-0300-7035-FR2.5-6) (Промрукав) | Коробка огнестойкая безгалогеновая (HF); огнестойкость Е15-Е120; 6 ступенчатых каб.вводов под трубу D25 мм, керам.клеммник на 6 полюсов, сечение кабеля до 2.5 мм²; IP55, t-раб.-25…+40°C; габ.размеры 100х100х50 мм. Цвет серый (RAL 7035). | Промрукав | руб./шт | 1950.44
| Коробка огнестойкая для о/п Е15-Е120 RAL7035 100х100х50 (40-0300-7035-FR2.5-8) (Промрукав) | Коробка огнестойкая безгалогеновая (HF); огнестойкость Е15-Е120; 6 ступенчатых каб.вводов под трубу D25 мм, керам.клеммник на 8 полюсов, сечение кабеля до 2.5 мм²; IP55, t-раб.-25…+40°C; габ.размеры 100х100х50 мм. Цвет серый (RAL 7035). | Промрукав | руб./шт | 2255.56
| Коробка огнестойкая для о/п Е15-Е120 RAL7035 100х100х50 (40-0300-7035-FR6.0-4) (Промрукав) | Коробка огнестойкая безгалогеновая (HF); огнестойкость Е15-Е120; 6 ступенчатых каб.вводов под трубу D25 мм, керам.клеммник на 4 полюса, сечение кабеля до 6.0 мм²; IP55, t-раб.-25…+40°C; габ.размеры 100х100х50 мм. Цвет серый (RAL 7035). | Промрукав | руб./шт | 1617.01
| Коробка огнестойкая для о/п Е15-Е120 с термопредохранителем RAL7035 100х100х50 (40-0300-7035-FR6.0-4-П) (Промрукав) | Коробка огнестойкая безгалогеновая (HF); огнестойкость Е15-Е120; 6 ступенчатых каб.вводов под трубу D25 мм, керам.клеммник на 4 полюса, сечение кабеля до 6.0 мм², с термопредохранителем; IP55, t-раб.-25…+40°C; габ.размеры 100х100х50 мм. Цвет серый (RAL 7035). | Промрукав | руб./шт | 2009.86
| Коробка огнестойкая для о/п Е15-Е120 RAL7035 100х100х50 (40-0300-7035-FR6.0-6) (Промрукав) | Коробка огнестойкая безгалогеновая (HF); огнестойкость Е15-Е120; 6 ступенчатых каб.вводов под трубу D25 мм, керам.клеммник на 6 полюсов, сечение кабеля до 6.0 мм²; IP55, t-раб.-25…+40°C; габ.размеры 100х100х50 мм. Цвет серый (RAL 7035). | Промрукав | руб./шт | 2044.63
| Коробка огнестойкая для о/п Е15-Е120 RAL7035 100х100х50 (40-0300-7035-FR6.0-8) (Промрукав) | Коробка огнестойкая безгалогеновая (HF); огнестойкость Е15-Е120; 6 ступенчатых каб.вводов под трубу D25 мм, керам.клеммник на 8 полюсов, сечение кабеля до 6.0 мм²; IP55, t-раб.-25…+40°C; габ.размеры 100х100х50 мм. Цвет серый (RAL 7035). | Промрукав | руб./шт | 2396.89
| Коробка огнестойкая для о/п Е15-Е120 RAL9005 100х100х50 (40-0300-9005-FR1.5-4) (Промрукав) | Коробка огнестойкая безгалогеновая (HF), стойкая к УФ; огнестойкость Е15-Е120; 6 ступенчатых каб.вводов под трубу D25 мм, керам.клеммник на 4 полюса, сечение кабеля до 1.5 мм²; IP55, t-раб.-25…+40°C; габ.размеры 100х100х50 мм. Цвет черный (RAL 9005). | Промрукав | руб./шт | 1895.13
| Коробка огнестойкая для о/п Е15-Е120 RAL9005 100х100х50 (40-0300-9005-FR1.5-6) (Промрукав) | Коробка огнестойкая безгалогеновая (HF), стойкая к УФ; огнестойкость Е15-Е120; 6 ступенчатых каб.вводов под трубу D25 мм, керам.клеммник на 4 полюса, сечение кабеля до 1.5 мм²; IP55, t-раб.-25…+40°C; габ.размеры 100х100х50 мм. Цвет черный (RAL 9005). | Промрукав | руб./шт | 2108.35
| Коробка огнестойкая для о/п Е15-Е120 RAL9005 100х100х50 (40-0300-9005-FR1.5-8) (Промрукав) | Коробка огнестойкая безгалогеновая (HF), стойкая к УФ; огнестойкость Е15-Е120; 6 ступенчатых каб.вводов под трубу D25 мм, керам.клеммник на 8 полюсов, сечение кабеля до 1.5 мм²; IP55, t-раб.-25…+40°C; габ.размеры 100х100х50 мм. Цвет черный (RAL 9005). | Промрукав | руб./шт | 2149.58
| Коробка огнестойкая для о/п Е15-Е120 RAL9005 100х100х50 (40-0300-9005-FR10.0-4) (Промрукав) | Коробка огнестойкая безгалогеновая (HF), стойкая к УФ; огнестойкость Е15-Е120; 6 ступенчатых каб.вводов под трубу D25 мм, керам.клеммник на 4 полюса, сечение кабеля до 10.0 мм²; IP55, t-раб.-25…+40°C; габ.размеры 100х100х50 мм. Цвет черный (RAL 9005). | Промрукав | руб./шт | 2065.02
| Коробка огнестойкая для о/п Е15-Е120 RAL9005 100х100х50 (40-0300-9005-FR2.5-6) (Промрукав) | Коробка огнестойкая безгалогеновая (HF), стойкая к УФ; огнестойкость Е15-Е120; 6 ступенчатых каб.вводов под трубу D25 мм, керам.клеммник на 6 полюсов, сечение кабеля до 2.5 мм²; IP55, t-раб.-25…+40°C; габ.размеры 100х100х50 мм. Цвет черный (RAL 9005). | Промрукав | руб./шт | 1950.44
| Коробка огнестойкая для о/п Е15-Е120 с термопредохранителем RAL9005 100х100х50 (40-0300-9005-FR6.0-4-П) (Промрукав) | Коробка огнестойкая безгалогеновая (HF), стойкая к УФ; огнестойкость Е15-Е120; 6 ступенчатых каб.вводов под трубу D25 мм, керам.клеммник на 4 полюса, сечение кабеля до 6.0 мм², с термопредохранителем; IP55, t-раб.-25…+40°C; габ.размеры 100х100х50 мм. Цвет черный (RAL 9005). | Промрукав | руб./шт | 2009.86
| Коробка огнестойкая для о/п Е15-Е120 RAL9005 100х100х50 (40-0300-9005-FR6.0-6) (Промрукав) | Коробка огнестойкая безгалогеновая (HF), стойкая к УФ; огнестойкость Е15-Е120; 6 ступенчатых каб.вводов под трубу D25 мм, керам.клеммник на 6 полюсов, сечение кабеля до 6.0 мм²; IP55, t-раб.-25…+40°C; габ.размеры 100х100х50 мм. Цвет черный (RAL 9005). | Промрукав | руб./шт | 2044.63
| Коробка огнестойкая для о/п Е15-Е120 RAL9005 100х100х50 (40-0300-9005-FR6.0-8) (Промрукав) | Коробка огнестойкая безгалогеновая (HF), стойкая к УФ; огнестойкость Е15-Е120; 6 ступенчатых каб.вводов под трубу D25 мм, керам.клеммник на 8 полюсов, сечение кабеля до 6.0 мм²; IP55, t-раб.-25…+40°C; габ.размеры 100х100х50 мм. Цвет черный (RAL 9005). | Промрукав | руб./шт | 2396.89
| Коробка огнестойкая для о/п Е15-Е120 RAL7035 120х80х50 (40-0340-7035-FR1.5-6) (Промрукав) | Коробка огнестойкая безгалогеновая (HF); огнестойкость Е15-Е120; 6 ступенчатых каб.вводов под трубу D25 мм, керам.клеммник на 6 полюсов, сечение кабеля до 1.5 мм²; IP55, t-раб.-25…+40°C; габ.размеры 120х80х50 мм. Цвет серый (RAL 7035). | Промрукав | руб./шт | 3577.08
| Коробка огнестойкая для о/п Е15-Е120 RAL7035 120х80х50 (40-0340-7035-FR1.5-4) (Промрукав) | Коробка огнестойкая безгалогеновая (HF); огнестойкость Е15-Е120; 6 ступенчатых каб.вводов под трубу D25 мм, керам.клеммник на 4 полюса, сечение кабеля до 1.5 мм²; IP55, t-раб.-25…+40°C; габ.размеры 120х80х50 мм. Цвет серый (RAL 7035). | Промрукав | руб./шт | 3195.02
| Коробка огнестойкая для о/п Е15-Е120 RAL7035 120х80х50 (40-0340-7035-FR10.0-4) (Промрукав) | Коробка огнестойкая безгалогеновая (HF); огнестойкость Е15-Е120; 6 ступенчатых каб.вводов под трубу D25 мм, керам.клеммник на 4 полюса, сечение кабеля до 10.0 мм²; IP55, t-раб.-25…+40°C; габ.размеры 120х80х50 мм. Цвет серый (RAL 7035). | Промрукав | руб./шт | 3687.29
| Коробка огнестойкая для о/п Е15-Е120 RAL7035 120х80х50 (40-0340-7035-FR2.5-4) (Промрукав) | Коробка огнестойкая безгалогеновая (HF); огнестойкость Е15-Е120; 6 ступенчатых каб.вводов под трубу D25 мм, керам.клеммник на 4 полюса, сечение кабеля до 2.5 мм²; IP55, t-раб.-25…+40°C; габ.размеры 120х80х50 мм. Цвет серый (RAL 7035). | Промрукав | руб./шт | 3297.51
| Коробка огнестойкая для о/п Е15-Е120 RAL7035 120х80х50 (40-0340-7035-FR2.5-6) (Промрукав) | Коробка огнестойкая безгалогеновая (HF); огнестойкость Е15-Е120; 6 ступенчатых каб.вводов под трубу D25 мм, керам.клеммник на 6 полюсов, сечение кабеля до 2.5 мм²; IP55, t-раб.-25…+40°C; габ.размеры 120х80х50 мм. Цвет серый (RAL 7035). | Промрукав | руб./шт | 3730.96
| Коробка огнестойкая для о/п Е15-Е120 RAL7035 120х80х50 (40-0340-7035-FR6.0-4) (Промрукав) | Коробка огнестойкая безгалогеновая (HF); огнестойкость Е15-Е120; 6 ступенчатых каб.вводов под трубу D25 мм, керам.клеммник на 4 полюса, сечение кабеля до 6.0 мм²; IP55, t-раб.-25…+40°C; габ.размеры 120х80х50 мм. Цвет серый (RAL 7035). | Промрукав | руб./шт | 3297.51
| Коробка огнестойкая для о/п Е15-Е120 RAL7035 120х80х50 (40-0340-7035-FR6.0-6) (Промрукав) | Коробка огнестойкая безгалогеновая (HF); огнестойкость Е15-Е120; 6 ступенчатых каб.вводов под трубу D25 мм, керам.клеммник на 6 полюсов, сечение кабеля до 6.0 мм²; IP55, t-раб.-25…+40°C; габ.размеры 120х80х50 мм. Цвет серый (RAL 7035). | Промрукав | руб./шт | 3837.87
| Коробка огнестойкая для о/п Е15-Е120 RAL9005 120х80х50 (40-0340-9005-FR1.5-4) (Промрукав) | Коробка огнестойкая безгалогеновая (HF), стойкая к УФ; огнестойкость Е15-Е120; 6 ступенчатых каб.вводов под трубу D25 мм, керам.клеммник на 4 полюса, сечение кабеля до 1.5 мм²; IP55, t-раб.-25…+40°C; габ.размеры 120х80х50 мм. Цвет черный (RAL 9005). | Промрукав | руб./шт | 3195.02
| Коробка огнестойкая для о/п Е15-Е120 RAL9005 120х80х50 (40-0340-9005-FR1.5-6) (Промрукав) | Коробка огнестойкая безгалогеновая (HF), стойкая к УФ; огнестойкость Е15-Е120; 6 ступенчатых каб.вводов под трубу D25 мм, керам.клеммник на 6 полюсов, сечение кабеля до 1.5 мм²; IP55, t-раб.-25…+40°C; габ.размеры 120х80х50 мм. Цвет черный (RAL 9005). | Промрукав | руб./шт | 3577.08
| Коробка огнестойкая для о/п Е15-Е120 RAL9005 120х80х50 (40-0340-9005-FR10.0-4) (Промрукав) | Коробка огнестойкая безгалогеновая (HF), стойкая к УФ; огнестойкость Е15-Е120; 6 ступенчатых каб.вводов под трубу D25 мм, керам.клеммник на 4 полюса, сечение кабеля до 10.0 мм²; IP55, t-раб.-25…+40°C; габ.размеры 120х80х50 мм. Цвет черный (RAL 9005). | Промрукав | руб./шт | 3687.29
| Коробка огнестойкая для о/п Е15-Е120 RAL9005 120х80х50 (40-0340-9005-FR2.5-4) (Промрукав) | Коробка огнестойкая безгалогеновая (HF), стойкая к УФ; огнестойкость Е15-Е120; 6 ступенчатых каб.вводов под трубу D25 мм, керам.клеммник на 4 полюса, сечение кабеля до 2.5 мм²; IP55, t-раб.-25…+40°C; габ.размеры 120х80х50 мм. Цвет черный (RAL 9005). | Промрукав | руб./шт | 3297.51
| Коробка огнестойкая для о/п Е15-Е120 RAL9005 120х80х50 (40-0340-9005-FR2.5-6) (Промрукав) | Коробка огнестойкая безгалогеновая (HF), стойкая к УФ; огнестойкость Е15-Е120; 6 ступенчатых каб.вводов под трубу D25 мм, керам.клеммник на 6 полюсов, сечение кабеля до 2.5 мм²; IP55, t-раб.-25…+40°C; габ.размеры 120х80х50 мм. Цвет черный (RAL 9005). | Промрукав | руб./шт | 3730.96
| Коробка огнестойкая для о/п Е15-Е120 RAL9005 120х80х50 (40-0340-9005-FR6.0-4) (Промрукав) | Коробка огнестойкая безгалогеновая (HF), стойкая к УФ; огнестойкость Е15-Е120; 6 ступенчатых каб.вводов под трубу D25 мм, керам.клеммник на 4 полюса, сечение кабеля до 6.0 мм²; IP55, t-раб.-25…+40°C; габ.размеры 120х80х50 мм. Цвет черный (RAL 9005). | Промрукав | руб./шт | 3297.51
| Коробка огнестойкая для о/п Е15-Е120 RAL9005 120х80х50 (40-0340-9005-FR6.0-6) (Промрукав) | Коробка огнестойкая безгалогеновая (HF), стойкая к УФ; огнестойкость Е15-Е120; 6 ступенчатых каб.вводов под трубу D25 мм, керам.клеммник на 6 полюсов, сечение кабеля до 6.0 мм²; IP55, t-раб.-25…+40°C; габ.размеры 120х80х50 мм. Цвет черный (RAL 9005). | Промрукав | руб./шт | 3837.87
| Коробка огнестойкая для о/п Е15-Е120 RAL7035 150х110х70 (40-0310-7035-FR1.5-10) (Промрукав) | Коробка огнестойкая безгалогеновая (HF); огнестойкость Е15-Е120; 10 ступенчатых каб.вводов под трубу D25 мм, керам.клеммник на 10 полюсов, сечение кабеля до 1.5 мм²; IP55, t-раб.-25…+40°C; габ.размеры 150х110х70 мм. Цвет серый (RAL 7035). | Промрукав | руб./шт | 4557.95
| Коробка огнестойкая для о/п Е15-Е120 RAL7035 150х110х70 (40-0310-7035-FR1.5-4) (Промрукав) | Коробка огнестойкая безгалогеновая (HF); огнестойкость Е15-Е120; 10 ступенчатых каб.вводов под трубу D25 мм, керам.клеммник на 4 полюса, сечение кабеля до 1.5 мм²; IP55, t-раб.-25…+40°C; габ.размеры 150х110х70 мм. Цвет серый (RAL 7035). | Промрукав | руб./шт | 3298.51
| Коробка огнестойкая для о/п Е15-Е120 RAL7035 150х110х70 (40-0310-7035-FR1.5-6) (Промрукав) | Коробка огнестойкая безгалогеновая (HF); огнестойкость Е15-Е120; 10 ступенчатых каб.вводов под трубу D25 мм, керам.клеммник на 6 полюсов, сечение кабеля до 1.5 мм²; IP55, t-раб.-25…+40°C; габ.размеры 150х110х70 мм. Цвет серый (RAL 7035). | Промрукав | руб./шт | 3630.81
| Коробка огнестойкая для о/п Е15-Е120 RAL7035 150х110х70 (40-0310-7035-FR1.5-8) (Промрукав) | Коробка огнестойкая безгалогеновая (HF); огнестойкость Е15-Е120; 10 ступенчатых каб.вводов под трубу D25 мм, керам.клеммник на 8 полюсов, сечение кабеля до 1.5 мм²; IP55, t-раб.-25…+40°C; габ.размеры 150х110х70 мм. Цвет серый (RAL 7035). | Промрукав | руб./шт | 3963.22
| Коробка огнестойкая для о/п Е15-Е120 RAL7035 150х110х70 (40-0310-7035-FR10.0-4) (Промрукав) | Коробка огнестойкая безгалогеновая (HF); огнестойкость Е15-Е120; 10 ступенчатых каб.вводов под трубу D25 мм, керам.клеммник на 4 полюса, сечение кабеля до 10.0 мм²; IP55, t-раб.-25…+40°C; габ.размеры 150х110х70 мм. Цвет серый (RAL 7035). | Промрукав | руб./шт | 3243.27
| Коробка огнестойкая для о/п Е15-Е120 RAL7035 150х110х70 (40-0310-7035-FR10.0-6) (Промрукав) | Коробка огнестойкая безгалогеновая (HF); огнестойкость Е15-Е120; 10 ступенчатых каб.вводов под трубу D25 мм, керам.клеммник на 6 полюсов, сечение кабеля до 10.0 мм²; IP55, t-раб.-25…+40°C; габ.размеры 150х110х70 мм. Цвет серый (RAL 7035). | Промрукав | руб./шт | 3246.83
| Коробка огнестойкая для о/п Е15-Е120 RAL7035 150х110х70 (40-0310-7035-FR2.5-10) (Промрукав) | Коробка огнестойкая безгалогеновая (HF); огнестойкость Е15-Е120; 10 ступенчатых каб.вводов под трубу D25 мм, керам.клеммник на 10 полюсов, сечение кабеля до 2.5 мм²; IP55, t-раб.-25…+40°C; габ.размеры 150х110х70 мм. Цвет серый (RAL 7035). | Промрукав | руб./шт | 4557.95
| Коробка огнестойкая для о/п Е15-Е120 RAL7035 150х110х70 (40-0310-7035-FR2.5-4) (Промрукав) | Коробка огнестойкая безгалогеновая (HF); огнестойкость Е15-Е120; 10 ступенчатых каб.вводов под трубу D25 мм, керам.клеммник на 4 полюса, сечение кабеля до 2.5 мм²; IP55, t-раб.-25…+40°C; габ.размеры 150х110х70 мм. Цвет серый (RAL 7035). | Промрукав | руб./шт | 3387.69
| Коробка огнестойкая для о/п Е15-Е120 RAL7035 150х110х70 (40-0310-7035-FR2.5-6) (Промрукав) | Коробка огнестойкая безгалогеновая (HF); огнестойкость Е15-Е120; 10 ступенчатых каб.вводов под трубу D25 мм, керам.клеммник на 6 полюсов, сечение кабеля до 2.5 мм²; IP55, t-раб.-25…+40°C; габ.размеры 150х110х70 мм. Цвет серый (RAL 7035). | Промрукав | руб./шт | 3764.62
| Коробка огнестойкая для о/п Е15-Е120 RAL7035 150х110х70 (40-0310-7035-FR2.5-8) (Промрукав) | Коробка огнестойкая безгалогеновая (HF); огнестойкость Е15-Е120; 10 ступенчатых каб.вводов под трубу D25 мм, керам.клеммник на 8 полюсов, сечение кабеля до 2.5 мм²; IP55, t-раб.-25…+40°C; габ.размеры 150х110х70 мм. Цвет серый (RAL 7035). | Промрукав | руб./шт | 4141.61
| Коробка огнестойкая для о/п Е15-Е120 RAL7035 150х110х70 (40-0310-7035-FR6.0-10) (Промрукав) | Коробка огнестойкая безгалогеновая (HF); огнестойкость Е15-Е120; 10 ступенчатых каб.вводов под трубу D25 мм, керам.клеммник на 10 полюсов, сечение кабеля до 10.0 мм²; IP55, t-раб.-25…+40°C; габ.размеры 150х110х70 мм. Цвет серый (RAL 7035). | Промрукав | руб./шт | 4576.49
| Коробка огнестойкая для о/п Е15-Е120 RAL7035 150х110х70 (40-0310-7035-FR6.0-4) (Промрукав) | Коробка огнестойкая безгалогеновая (HF); огнестойкость Е15-Е120; 10 ступенчатых каб.вводов под трубу D25 мм, керам.клеммник на 4 полюса, сечение кабеля до 6.0 мм²; IP55, t-раб.-25…+40°C; габ.размеры 150х110х70 мм. Цвет серый (RAL 7035). | Промрукав | руб./шт | 3506.59
| Коробка огнестойкая для о/п Е15-Е120 RAL7035 150х110х70 (40-0310-7035-FR6.0-6) (Промрукав) | Коробка огнестойкая безгалогеновая (HF); огнестойкость Е15-Е120; 10 ступенчатых каб.вводов под трубу D25 мм, керам.клеммник на 6 полюсов, сечение кабеля до 6.0 мм²; IP55, t-раб.-25…+40°C; габ.размеры 150х110х70 мм. Цвет серый (RAL 7035). | Промрукав | руб./шт | 3865.7
| Коробка огнестойкая для о/п Е15-Е120 RAL7035 150х110х70 (40-0310-7035-FR6.0-8) (Промрукав) | Коробка огнестойкая безгалогеновая (HF); огнестойкость Е15-Е120; 10 ступенчатых каб.вводов под трубу D25 мм, керам.клеммник на 8 полюсов, сечение кабеля до 6.0 мм²; IP55, t-раб.-25…+40°C; габ.размеры 150х110х70 мм. Цвет серый (RAL 7035). | Промрукав | руб./шт | 2787.1
| Коробка огнестойкая для о/п Е15-Е120 RAL9005 150х110х70 (40-0310-9005-FR1.5-10) (Промрукав) | Коробка огнестойкая безгалогеновая (HF), стойкая к УФ; огнестойкость Е15-Е120; 10 ступенчатых каб.вводов под трубу D25 мм, керам.клеммник на 10 полюсов, сечение кабеля до 1.5 мм²; IP55, t-раб.-25…+40°C; габ.размеры 150х110х70 мм. Цвет черный (RAL 9005). | Промрукав | руб./шт | 4557.95
| Коробка огнестойкая для о/п Е15-Е120 RAL9005 150х110х70 (40-0310-9005-FR1.5-4) (Промрукав) | Коробка огнестойкая безгалогеновая (HF), стойкая к УФ; огнестойкость Е15-Е120; 10 ступенчатых каб.вводов под трубу D25 мм, керам.клеммник на 4 полюса, сечение кабеля до 1.5 мм²; IP55, t-раб.-25…+40°C; габ.размеры 150х110х70 мм. Цвет черный (RAL 9005). | Промрукав | руб./шт | 3298.51
| Коробка огнестойкая для о/п Е15-Е120 RAL9005 150х110х70 (40-0310-9005-FR1.5-6) (Промрукав) | Коробка огнестойкая безгалогеновая (HF), стойкая к УФ; огнестойкость Е15-Е120; 10 ступенчатых каб.вводов под трубу D25 мм, керам.клеммник на 6 полюсов, сечение кабеля до 1.5 мм²; IP55, t-раб.-25…+40°C; габ.размеры 150х110х70 мм. Цвет черный (RAL 9005). | Промрукав | руб./шт | 3630.81
| Коробка огнестойкая для о/п Е15-Е120 RAL9005 150х110х70 (40-0310-9005-FR1.5-8) (Промрукав) | Коробка огнестойкая безгалогеновая (HF), стойкая к УФ; огнестойкость Е15-Е120; 10 ступенчатых каб.вводов под трубу D25 мм, керам.клеммник на 8 полюсов, сечение кабеля до 1.5 мм²; IP55, t-раб.-25…+40°C; габ.размеры 150х110х70 мм. Цвет черный (RAL 9005). | Промрукав | руб./шт | 3963.22
| Коробка огнестойкая для о/п Е15-Е120 RAL9005 150х110х70 (40-0310-9005-FR10.0-4) (Промрукав) | Коробка огнестойкая безгалогеновая (HF), стойкая к УФ; огнестойкость Е15-Е120; 10 ступенчатых каб.вводов под трубу D25 мм, керам.клеммник на 4 полюса, сечение кабеля до 10.0 мм²; IP55, t-раб.-25…+40°C; габ.размеры 150х110х70 мм. Цвет черный (RAL 9005). | Промрукав | руб./шт | 3243.27
| Коробка огнестойкая для о/п Е15-Е120 RAL9005 150х110х70 (40-0310-9005-FR10.0-6) (Промрукав) | Коробка огнестойкая безгалогеновая (HF), стойкая к УФ; огнестойкость Е15-Е120; 10 ступенчатых каб.вводов под трубу D25 мм, керам.клеммник на 6 полюсов, сечение кабеля до 10.0 мм²; IP55, t-раб.-25…+40°C; габ.размеры 150х110х70 мм. Цвет черный (RAL 9005). | Промрукав | руб./шт | 3246.83
| Коробка огнестойкая для о/п Е15-Е120 RAL9005 150х110х70 (40-0310-9005-FR2.5-10) (Промрукав) | Коробка огнестойкая безгалогеновая (HF), стойкая к УФ; огнестойкость Е15-Е120; 10 ступенчатых каб.вводов под трубу D25 мм, керам.клеммник на 10 полюсов, сечение кабеля до 2.5 мм²; IP55, t-раб.-25…+40°C; габ.размеры 150х110х70 мм. Цвет черный (RAL 9005). | Промрукав | руб./шт | 4557.95
| Коробка огнестойкая для о/п Е15-Е120 RAL9005 150х110х70 (40-0310-9005-FR2.5-4) (Промрукав) | Коробка огнестойкая безгалогеновая (HF), стойкая к УФ; огнестойкость Е15-Е120; 10 ступенчатых каб.вводов под трубу D25 мм, керам.клеммник на 4 полюса, сечение кабеля до 2.5 мм²; IP55, t-раб.-25…+40°C; габ.размеры 150х110х70 мм. Цвет черный (RAL 9005). | Промрукав | руб./шт | 3387.69
| Коробка огнестойкая для о/п Е15-Е120 RAL9005 150х110х70 (40-0310-9005-FR2.5-6) (Промрукав) | Коробка огнестойкая безгалогеновая (HF), стойкая к УФ; огнестойкость Е15-Е120; 10 ступенчатых каб.вводов под трубу D25 мм, керам.клеммник на 6 полюсов, сечение кабеля до 2.5 мм²; IP55, t-раб.-25…+40°C; габ.размеры 150х110х70 мм. Цвет черный (RAL 9005). | Промрукав | руб./шт | 3764.62
| Коробка огнестойкая для о/п Е15-Е120 RAL9005 150х110х70 (40-0310-9005-FR2.5-8) (Промрукав) | Коробка огнестойкая безгалогеновая (HF), стойкая к УФ; огнестойкость Е15-Е120; 10 ступенчатых каб.вводов под трубу D25 мм, керам.клеммник на 8 полюсов, сечение кабеля до 2.5 мм²; IP55, t-раб.-25…+40°C; габ.размеры 150х110х70 мм. Цвет черный (RAL 9005). | Промрукав | руб./шт | 4141.61
| Коробка огнестойкая для о/п Е15-Е120 RAL9005 150х110х70 (40-0310-9005-FR6.0-10) (Промрукав) | Коробка огнестойкая безгалогеновая (HF), стойкая к УФ; огнестойкость Е15-Е120; 10 ступенчатых каб.вводов под трубу D25 мм, керам.клеммник на 10 полюсов, сечение кабеля до 6.0 мм²; IP55, t-раб.-25…+40°C; габ.размеры 150х110х70 мм. Цвет черный (RAL 9005). | Промрукав | руб./шт | 4576.49
| Коробка огнестойкая для о/п Е15-Е120 RAL9005 150х110х70 (40-0310-9005-FR6.0-4) (Промрукав) | Коробка огнестойкая безгалогеновая (HF), стойкая к УФ; огнестойкость Е15-Е120; 10 ступенчатых каб.вводов под трубу D25 мм, керам.клеммник на 4 полюса, сечение кабеля до 6.0 мм²; IP55, t-раб.-25…+40°C; габ.размеры 150х110х70 мм. Цвет черный (RAL 9005). | Промрукав | руб./шт | 3506.59
| Коробка огнестойкая для о/п Е15-Е120 RAL9005 150х110х70 (40-0310-9005-FR6.0-6) (Промрукав) | Коробка огнестойкая безгалогеновая (HF), стойкая к УФ; огнестойкость Е15-Е120; 10 ступенчатых каб.вводов под трубу D25 мм, керам.клеммник на 6 полюсов, сечение кабеля до 6.0 мм²; IP55, t-раб.-25…+40°C; габ.размеры 150х110х70 мм. Цвет черный (RAL 9005). | Промрукав | руб./шт | 3865.7
| Коробка огнестойкая для о/п Е15-Е120 RAL9005 150х110х70 (40-0310-9005-FR6.0-8) (Промрукав) | Коробка огнестойкая безгалогеновая (HF), стойкая к УФ; огнестойкость Е15-Е120; 10 ступенчатых каб.вводов под трубу D25 мм, керам.клеммник на 8 полюсов, сечение кабеля до 6.0 мм²; IP55, t-раб.-25…+40°C; габ.размеры 150х110х70 мм. Цвет черный (RAL 9005). | Промрукав | руб./шт | 2787.1
| Коробка огнестойкая для о/п Е15-Е120 RAL7035 200х150х75 (40-0320-7035-FR10.0-16) (Промрукав) | Коробка огнестойкая безгалогеновая (HF); огнестойкость Е15-Е120; 10 ступенчатых каб.вводов под трубу D32 мм, керам.клеммник на 16 полюсов, сечение кабеля до 10.0 мм²; IP55, t-раб.-25…+40°C; габ.размеры 200х150х75 мм. Цвет серый (RAL 7035). | Промрукав | руб./шт | 5886.29
| Коробка огнестойкая для о/п Е15-Е120 RAL7035 200х150х75 (40-0320-7035-FR10.0-28) (Промрукав) | Коробка огнестойкая безгалогеновая (HF); огнестойкость Е15-Е120; 10 ступенчатых каб.вводов под трубу D32 мм, керам.клеммник на 28 полюсов, сечение кабеля до 10.0 мм²; IP55, t-раб.-25…+40°C; габ.размеры 200х150х75 мм. Цвет серый (RAL 7035). | Промрукав | руб./шт | 7584.66
| Коробка огнестойкая для о/п Е15-Е120 RAL7035 200х150х75 (40-0320-7035-FR2.5-28) (Промрукав) | Коробка огнестойкая безгалогеновая (HF); огнестойкость Е15-Е120; 10 ступенчатых каб.вводов под трубу D32 мм, керам.клеммник на 28 полюсов, сечение кабеля до 2.5 мм²; IP55, t-раб.-25…+40°C; габ.размеры 200х150х75 мм. Цвет серый (RAL 7035). | Промрукав | руб./шт | 6321.77
| Коробка огнестойкая для о/п Е15-Е120 RAL7035 200х150х75 (40-0320-7035-FR2.5-40) (Промрукав) | Коробка огнестойкая безгалогеновая (HF); огнестойкость Е15-Е120; 10 ступенчатых каб.вводов под трубу D32 мм, керам.клеммник на 40 полюсов, сечение кабеля до 2.5 мм²; IP55, t-раб.-25…+40°C; габ.размеры 200х150х75 мм. Цвет серый (RAL 7035). | Промрукав | руб./шт | 8534.42
| Коробка огнестойкая для о/п Е15-Е120 RAL7035 200х150х75 (40-0320-7035-FR6.0-28) (Промрукав) | Коробка огнестойкая безгалогеновая (HF); огнестойкость Е15-Е120; 10 ступенчатых каб.вводов под трубу D32 мм, керам.клеммник на 28 полюсов, сечение кабеля до 6.0 мм²; IP55, t-раб.-25…+40°C; габ.размеры 200х150х75 мм. Цвет серый (RAL 7035). | Промрукав | руб./шт | 6637.87
| Коробка огнестойкая для о/п Е15-Е60 RAL7035 200х150х75 (40-0320-7035-FR6.0-4-12-Р) (Промрукав) | Коробка огнестойкая безгалогеновая (HF); огнестойкость Е15-Е60; 10 ступенчатых каб.вводов под трубу D32 мм, керам.клеммник на 12 полюсов, сечение кабеля до 6.0 мм², парные клеммы для разветвления; IP55, t-раб.-25…+40°C; габ.размеры 200х150х75 мм. Цвет серый (RAL 7035). | Промрукав | руб./шт | 5156.72
| Коробка огнестойкая для о/п Е15-Е60 RAL7035 200х150х75 (40-0320-7035-FR6.0-4-18-Р) (Промрукав) | Коробка огнестойкая безгалогеновая (HF); огнестойкость Е15-Е60; 10 ступенчатых каб.вводов под трубу D32 мм, керам.клеммник на 18 полюсов, сечение кабеля до 6.0 мм², парные клеммы для разветвления; IP55, t-раб.-25…+40°C; габ.размеры 200х150х75 мм. Цвет серый (RAL 7035). | Промрукав | руб./шт | 7219.41
| Коробка огнестойкая для о/п Е15-Е120 RAL7035 200х150х75 (40-0320-7035-FR6.0-40) (Промрукав) | Коробка огнестойкая безгалогеновая (HF); огнестойкость Е15-Е120; 10 ступенчатых каб.вводов под трубу D32 мм, керам.клеммник на 40 полюсов, сечение кабеля до 6.0 мм²; IP55, t-раб.-25…+40°C; габ.размеры 200х150х75 мм. Цвет серый (RAL 7035). | Промрукав | руб./шт | 8629.22
| Коробка огнестойкая для о/п Е15-Е120 RAL9005 200х150х75 (40-0320-9005-FR10.0-16) (Промрукав) | Коробка огнестойкая безгалогеновая (HF), стойкая к УФ; огнестойкость Е15-Е120; 10 ступенчатых каб.вводов под трубу D32 мм, керам.клеммник на 16 полюсов, сечение кабеля до 10.0 мм²; IP55, t-раб.-25…+40°C; габ.размеры 200х150х75 мм. Цвет черный (RAL 9005). | Промрукав | руб./шт | 5886.29
| Коробка огнестойкая для о/п Е15-Е120 RAL9005 200х150х75 (40-0320-9005-FR10.0-28) (Промрукав) | Коробка огнестойкая безгалогеновая (HF), стойкая к УФ; огнестойкость Е15-Е120; 10 ступенчатых каб.вводов под трубу D32 мм, керам.клеммник на 28 полюсов, сечение кабеля до 10.0 мм²; IP55, t-раб.-25…+40°C; габ.размеры 200х150х75 мм. Цвет черный (RAL 9005). | Промрукав | руб./шт | 7584.66
| Коробка огнестойкая для о/п Е15-Е120 RAL9005 200х150х75 (40-0320-9005-FR2.5-28) (Промрукав) | Коробка огнестойкая безгалогеновая (HF), стойкая к УФ; огнестойкость Е15-Е120; 10 ступенчатых каб.вводов под трубу D32 мм, керам.клеммник на 28 полюсов, сечение кабеля до 2.5 мм²; IP55, t-раб.-25…+40°C; габ.размеры 200х150х75 мм. Цвет черный (RAL 9005). | Промрукав | руб./шт | 6321.77
| Коробка огнестойкая для о/п Е15-Е120 RAL9005 200х150х75 (40-0320-9005-FR2.5-40) (Промрукав) | Коробка огнестойкая безгалогеновая (HF), стойкая к УФ; огнестойкость Е15-Е120; 10 ступенчатых каб.вводов под трубу D32 мм, керам.клеммник на 40 полюсов, сечение кабеля до 2.5 мм²; IP55, t-раб.-25…+40°C; габ.размеры 200х150х75 мм. Цвет черный (RAL 9005). | Промрукав | руб./шт | 8534.42
| Коробка огнестойкая для о/п Е15-Е120 RAL9005 200х150х75 (40-0320-9005-FR6.0-28) (Промрукав) | Коробка огнестойкая безгалогеновая (HF), стойкая к УФ; огнестойкость Е15-Е120; 10 ступенчатых каб.вводов под трубу D32 мм, керам.клеммник на 28 полюсов, сечение кабеля до 6.0 мм²; IP55, t-раб.-25…+40°C; габ.размеры 200х150х75 мм. Цвет черный (RAL 9005). | Промрукав | руб./шт | 6637.87
| Коробка огнестойкая для о/п Е15-Е60 RAL9005 200х150х75 (40-0320-9005-FR6.0-4-12-Р) (Промрукав) | Коробка огнестойкая безгалогеновая (HF), стойкая к УФ; огнестойкость Е15-Е60; 10 ступенчатых каб.вводов под трубу D32 мм, керам.клеммник на 12 полюсов, сечение кабеля до 6.0 мм², парные клеммы для разветвления; IP55, t-раб.-25…+40°C; габ.размеры 200х150х75 мм. Цвет черный (RAL 9005). | Промрукав | руб./шт | 5156.72
| Коробка огнестойкая для о/п Е15-Е60 RAL9005 200х150х75 (40-0320-9005-FR6.0-4-18-Р) (Промрукав) | Коробка огнестойкая безгалогеновая (HF), стойкая к УФ; огнестойкость Е15-Е60; 10 ступенчатых каб.вводов под трубу D32 мм, керам.клеммник на 18 полюсов, сечение кабеля до 6.0 мм², парные клеммы для разветвления; IP55, t-раб.-25…+40°C; габ.размеры 200х150х75 мм. Цвет черный (RAL 9005). | Промрукав | руб./шт | 7219.41
| Коробка огнестойкая для о/п Е15-Е120 RAL9005 200х150х75 (40-0320-9005-FR6.0-40) (Промрукав) | Коробка огнестойкая безгалогеновая (HF), стойкая к УФ; огнестойкость Е15-Е120; 10 ступенчатых каб.вводов под трубу D32 мм, керам.клеммник на 40 полюсов, сечение кабеля до 6.0 мм²; IP55, t-раб.-25…+40°C; габ.размеры 200х150х75 мм. Цвет черный (RAL 9005). | Промрукав | руб./шт | 8629.22
| Коробка огнестойкая для о/п Е15-Е120 RAL7035 260х175х90 (40-0330-7035-FR10.0-28) (Промрукав) | Коробка огнестойкая безгалогеновая (HF); огнестойкость Е15-Е120; 10 ступенчатых каб.вводов под трубу D32 мм, керам.клеммник на 28 полюсов, сечение кабеля до 10.0 мм²; IP55, t-раб.-25…+40°C; габ.размеры 260х175х90 мм. Цвет серый (RAL 7035). | Промрукав | руб./шт | 8632.77
| Коробка огнестойкая для о/п Е15-Е120 RAL7035 260х175х90 (40-0330-7035-FR10.0-40) (Промрукав) | Коробка огнестойкая безгалогеновая (HF); огнестойкость Е15-Е120; 10 ступенчатых каб.вводов под трубу D32 мм, керам.клеммник на 40 полюсов, сечение кабеля до 10.0 мм²; IP55, t-раб.-25…+40°C; габ.размеры 260х175х90 мм. Цвет серый (RAL 7035). | Промрукав | руб./шт | 10790.9
| Коробка огнестойкая для о/п Е15-Е120 RAL7035 260х175х90 (40-0330-7035-FR2.5-28) (Промрукав) | Коробка огнестойкая безгалогеновая (HF); огнестойкость Е15-Е120; 10 ступенчатых каб.вводов под трубу D32 мм, керам.клеммник на 28 полюсов, сечение кабеля до 2.5 мм²; IP55, t-раб.-25…+40°C; габ.размеры 260х175х90 мм. Цвет серый (RAL 7035). | Промрукав | руб./шт | 7257.6
| Коробка огнестойкая для о/п Е15-Е120 RAL7035 260х175х90 (40-0330-7035-FR2.5-40) (Промрукав) | Коробка огнестойкая безгалогеновая (HF); огнестойкость Е15-Е120; 10 ступенчатых каб.вводов под трубу D32 мм, керам.клеммник на 40 полюсов, сечение кабеля до 2.5 мм²; IP55, t-раб.-25…+40°C; габ.размеры 260х175х90 мм. Цвет серый (RAL 7035). | Промрукав | руб./шт | 9072.01
| Коробка огнестойкая для о/п Е15-Е120 RAL7035 260х175х90 (40-0330-7035-FR6.0-28) (Промрукав) | Коробка огнестойкая безгалогеновая (HF); огнестойкость Е15-Е120; 10 ступенчатых каб.вводов под трубу D32 мм, керам.клеммник на 28 полюсов, сечение кабеля до 6.0 мм²; IP55, t-раб.-25…+40°C; габ.размеры 260х175х90 мм. Цвет серый (RAL 7035). | Промрукав | руб./шт | 7639.58
| Коробка огнестойкая для о/п Е15-Е60 RAL7035 260х175х90 (40-0330-7035-FR6.0-4-16-Р) (Промрукав) | Коробка огнестойкая безгалогеновая (HF); огнестойкость Е15-Е60; 10 ступенчатых каб.вводов под трубу D32 мм, керам.клеммник на 16 полюсов, сечение кабеля до 6.0 мм², парные клеммы для разветвления; IP55, t-раб.-25…+40°C; габ.размеры 260х175х90 мм. Цвет серый (RAL 7035). | Промрукав | руб./шт | 6875.63
| Коробка огнестойкая для о/п Е15-Е60 RAL7035 260х175х90 (40-0330-7035-FR6.0-4-22-Р) (Промрукав) | Коробка огнестойкая безгалогеновая (HF); огнестойкость Е15-Е60; 10 ступенчатых каб.вводов под трубу D32 мм, керам.клеммник на 22 полюсов, сечение кабеля до 6.0 мм², парные клеммы для разветвления; IP55, t-раб.-25…+40°C; габ.размеры 260х175х90 мм. Цвет серый (RAL 7035). | Промрукав | руб./шт | 9091.15
| Коробка огнестойкая для о/п Е15-Е120 RAL7035 260х175х90 (40-0330-7035-FR6.0-40) (Промрукав) | Коробка огнестойкая безгалогеновая (HF); огнестойкость Е15-Е120; 10 ступенчатых каб.вводов под трубу D32 мм, керам.клеммник на 40 полюсов, сечение кабеля до 6.0 мм²; IP55, t-раб.-25…+40°C; габ.размеры 260х175х90 мм. Цвет серый (RAL 7035). | Промрукав | руб./шт | 9549.47
| Коробка огнестойкая для о/п Е15-Е120 RAL9005 260х175х90 (40-0330-9005-FR10.0-28) (Промрукав) | Коробка огнестойкая безгалогеновая (HF), стойкая к УФ; огнестойкость Е15-Е120; 10 ступенчатых каб.вводов под трубу D32 мм, керам.клеммник на 28 полюсов, сечение кабеля до 10.0 мм²; IP55, t-раб.-25…+40°C; габ.размеры 260х175х90 мм. Цвет черный (RAL 9005). | Промрукав | руб./шт | 8632.77
| Коробка огнестойкая для о/п Е15-Е120 RAL9005 260х175х90 (40-0330-9005-FR10.0-40) (Промрукав) | Коробка огнестойкая безгалогеновая (HF), стойкая к УФ; огнестойкость Е15-Е120; 10 ступенчатых каб.вводов под трубу D32 мм, керам.клеммник на 40 полюсов, сечение кабеля до 10.0 мм²; IP55, t-раб.-25…+40°C; габ.размеры 260х175х90 мм. Цвет черный (RAL 9005). | Промрукав | руб./шт | 10790.9
| Коробка огнестойкая для о/п Е15-Е120 RAL9005 260х175х90 (40-0330-9005-FR2.5-28) (Промрукав) | Коробка огнестойкая безгалогеновая (HF), стойкая к УФ; огнестойкость Е15-Е120; 10 ступенчатых каб.вводов под трубу D32 мм, керам.клеммник на 28 полюсов, сечение кабеля до 2.5 мм²; IP55, t-раб.-25…+40°C; габ.размеры 260х175х90 мм. Цвет черный (RAL 9005). | Промрукав | руб./шт | 7257.6
| Коробка огнестойкая для о/п Е15-Е120 RAL9005 260х175х90 (40-0330-9005-FR2.5-40) (Промрукав) | Коробка огнестойкая безгалогеновая (HF), стойкая к УФ; огнестойкость Е15-Е120; 10 ступенчатых каб.вводов под трубу D32 мм, керам.клеммник на 40 полюсов, сечение кабеля до 2.5 мм²; IP55, t-раб.-25…+40°C; габ.размеры 260х175х90 мм. Цвет черный (RAL 9005). | Промрукав | руб./шт | 9072.01
| Коробка огнестойкая для о/п Е15-Е120 RAL9005 260х175х90 (40-0330-9005-FR6.0-28) (Промрукав) | Коробка огнестойкая безгалогеновая (HF), стойкая к УФ; огнестойкость Е15-Е120; 10 ступенчатых каб.вводов под трубу D32 мм, керам.клеммник на 28 полюсов, сечение кабеля до 6.0 мм²; IP55, t-раб.-25…+40°C; габ.размеры 260х175х90 мм. Цвет черный (RAL 9005). | Промрукав | руб./шт | 7639.58
| Коробка огнестойкая для о/п Е15-Е60 RAL9005 260х175х90 (40-0330-9005-FR6.0-4-16-Р) (Промрукав) | Коробка огнестойкая безгалогеновая (HF), стойкая к УФ; огнестойкость Е15-Е60; 10 ступенчатых каб.вводов под трубу D32 мм, керам.клеммник на 16 полюсов, сечение кабеля до 6.0 мм², парные клеммы для разветвления; IP55, t-раб.-25…+40°C; габ.размеры 260х175х90 мм. Цвет черный (RAL 9005). | Промрукав | руб./шт | 6875.63
| Коробка огнестойкая для о/п Е15-Е60 RAL9005 260х175х90 (40-0330-9005-FR6.0-4-22-Р) (Промрукав) | Коробка огнестойкая безгалогеновая (HF), стойкая к УФ; огнестойкость Е15-Е60; 10 ступенчатых каб.вводов под трубу D32 мм, керам.клеммник на 22 полюса, сечение кабеля до 6.0 мм², парные клеммы для разветвления; IP55, t-раб.-25…+40°C; габ.размеры 260х175х90 мм. Цвет черный (RAL 9005). | Промрукав | руб./шт | 9091.15
| Коробка огнестойкая для о/п Е15-Е120 RAL9005 260х175х90 (40-0330-9005-FR6.0-40) (Промрукав) | Коробка огнестойкая безгалогеновая (HF), стойкая к УФ; огнестойкость Е15-Е120; 10 ступенчатых каб.вводов под трубу D32 мм, керам.клеммник на 40 полюсов, сечение кабеля до 6.0 мм²; IP55, t-раб.-25…+40°C; габ.размеры 260х175х90 мм. Цвет черный (RAL 9005). | Промрукав | руб./шт | 9549.47
| Коробка огнестойкая для о/п Е15-Е120 RAL7035 80х80х40 (40-0210-7035-FR1.5-4) (Промрукав) | Коробка огнестойкая безгалогеновая (HF); огнестойкость Е15-Е120; 7 ступенчатых каб.вводов под трубу D20 мм, керам.клеммник на 4 полюса, сечение кабеля до 1.5 мм²; IP55, t-раб.-25…+40°C; габ.размеры 80х80х40 мм. Цвет серый (RAL 7035). | Промрукав | руб./шт | 2589.76
| Коробка огнестойкая для о/п Е15-Е120 с термопредохранителем RAL7035 80х80х40 (40-0210-7035-FR1.5-4-П) (Промрукав) | Коробка огнестойкая безгалогеновая (HF); огнестойкость Е15-Е120; 7 ступенчатых каб.вводов под трубу D20 мм, керам.клеммник на 4 полюса, сечение кабеля до 1.5 мм², с термопредохранителем; IP55, t-раб.-25…+40°C; габ.размеры 80х80х40 мм. Цвет серый (RAL 7035). | Промрукав | руб./шт | 2713.43
| Коробка огнестойкая для о/п Е15-Е120 RAL7035 80х80х40 (40-0210-7035-FR1.5-6) (Промрукав) | Коробка огнестойкая безгалогеновая (HF); огнестойкость Е15-Е120; 7 ступенчатых каб.вводов под трубу D20 мм, керам.клеммник на 6 полюсов, сечение кабеля до 1.5 мм²; IP55, t-раб.-25…+40°C; габ.размеры 80х80х40 мм. Цвет серый (RAL 7035). | Промрукав | руб./шт | 2912.33
| Коробка огнестойкая для о/п Е15-Е120 RAL7035 80х80х40 (40-0210-7035-FR2.5-4) (Промрукав) | Коробка огнестойкая безгалогеновая (HF); огнестойкость Е15-Е120; 7 ступенчатых каб.вводов под трубу D20 мм, керам.клеммник на 4 полюса, сечение кабеля до 2.5 мм²; IP55, t-раб.-25…+40°C; габ.размеры 80х80х40 мм. Цвет серый (RAL 7035). | Промрукав | руб./шт | 2676.32
| Коробка огнестойкая для о/п Е15-Е120 с термопредохранителем RAL7035 80х80х40 (40-0210-7035-FR2.5-4-П) (Промрукав) | Коробка огнестойкая безгалогеновая (HF); огнестойкость Е15-Е120; 7 ступенчатых каб.вводов под трубу D20 мм, керам.клеммник на 4 полюса, сечение кабеля до 2.5 мм², с термопредохранителем; IP55, t-раб.-25…+40°C; габ.размеры 80х80х40 мм. Цвет серый (RAL 7035). | Промрукав | руб./шт | 2799.99
| Коробка огнестойкая для о/п Е15-Е120 RAL7035 80х80х40 (40-0210-7035-FR2.5-6) (Промрукав) | Коробка огнестойкая безгалогеновая (HF); огнестойкость Е15-Е120; 7 ступенчатых каб.вводов под трубу D20 мм, керам.клеммник на 6 полюсов, сечение кабеля до 2.5 мм²; IP55, t-раб.-25…+40°C; габ.размеры 80х80х40 мм. Цвет серый (RAL 7035). | Промрукав | руб./шт | 3042.25
| Коробка огнестойкая для о/п Е15-Е120 RAL7035 80х80х40 (40-0210-7035-FR6.0-4) (Промрукав) | Коробка огнестойкая безгалогеновая (HF); огнестойкость Е15-Е120; 7 ступенчатых каб.вводов под трубу D20 мм, керам.клеммник на 4 полюса, сечение кабеля до 6.0 мм²; IP55, t-раб.-25…+40°C; габ.размеры 80х80х40 мм. Цвет серый (RAL 7035). | Промрукав | руб./шт | 2698.02
| Коробка огнестойкая для о/п Е15-Е120 RAL7035 80х80х40 (40-0210-7035-FR6.0-6) (Промрукав) | Коробка огнестойкая безгалогеновая (HF); огнестойкость Е15-Е120; 7 ступенчатых каб.вводов под трубу D20 мм, керам.клеммник на 6 полюсов, сечение кабеля до 6.0 мм²; IP55, t-раб.-25…+40°C; габ.размеры 80х80х40 мм. Цвет серый (RAL 7035). | Промрукав | руб./шт | 3089.94
| Коробка огнестойкая для о/п Е15-Е120 RAL9005 80х80х40 (40-0210-9005-FR1.5-4) (Промрукав) | Коробка огнестойкая безгалогеновая (HF), стойкая к УФ; огнестойкость Е15-Е120; 7 ступенчатых каб.вводов под трубу D20 мм, керам.клеммник на 4 полюса, сечение кабеля до 1.5 мм²; IP55, t-раб.-25…+40°C; габ.размеры 80х80х40 мм. Цвет черный (RAL 9005). | Промрукав | руб./шт | 2516
| Коробка огнестойкая для о/п Е15-Е120 с термопредохранителем RAL9005 (40-0210-9005-FR1.5-4-П) (Промрукав) | Коробка огнестойкая безгалогеновая (HF), стойкая к УФ; огнестойкость Е15-Е120; 7 ступенчатых каб.вводов под трубу D20 мм, керам.клеммник на 4 полюса, сечение кабеля до 1.5 мм², с термопредохранителем; IP55, t-раб.-25…+40°C; габ.размеры 80х80х40 мм. Цвет черный (RAL 9005). | Промрукав | руб./шт | 2636.14
| Коробка огнестойкая для о/п Е15-Е120 RAL9005 80х80х40 (40-0210-9005-FR1.5-6) (Промрукав) | Коробка огнестойкая безгалогеновая (HF), стойкая к УФ; огнестойкость Е15-Е120; 7 ступенчатых каб.вводов под трубу D20 мм, керам.клеммник на 6 полюсов, сечение кабеля до 1.5 мм²; IP55, t-раб.-25…+40°C; габ.размеры 80х80х40 мм. Цвет черный (RAL 9005). | Промрукав | руб./шт | 2829.38
| Коробка огнестойкая для о/п Е15-Е120 RAL9005 80х80х40 (40-0210-9005-FR2.5-4) (Промрукав) | Коробка огнестойкая безгалогеновая (HF), стойкая к УФ; огнестойкость Е15-Е120; 7 ступенчатых каб.вводов под трубу D20 мм, керам.клеммник на 4 полюса, сечение кабеля до 2.5 мм²; IP55, t-раб.-25…+40°C; габ.размеры 80х80х40 мм. Цвет черный (RAL 9005). | Промрукав | руб./шт | 2600.09
| Коробка огнестойкая для о/п Е15-Е120 с термопредохранителем RAL9005 (40-0210-9005-FR2.5-4-П) (Промрукав) | Коробка огнестойкая безгалогеновая (HF), стойкая к УФ; огнестойкость Е15-Е120; 7 ступенчатых каб.вводов под трубу D20 мм, керам.клеммник на 4 полюса, сечение кабеля до 2.5 мм², с термопредохранителем; IP55, t-раб.-25…+40°C; габ.размеры 80х80х40 мм. Цвет черный (RAL 9005). | Промрукав | руб./шт | 2720.24
| Коробка огнестойкая для о/п Е15-Е120 RAL9005 80х80х40 (40-0210-9005-FR2.5-6) (Промрукав) | Коробка огнестойкая безгалогеновая (HF), стойкая к УФ; огнестойкость Е15-Е120; 7 ступенчатых каб.вводов под трубу D20 мм, керам.клеммник на 6 полюсов, сечение кабеля до 2.5 мм²; IP55, t-раб.-25…+40°C; габ.размеры 80х80х40 мм. Цвет черный (RAL 9005). | Промрукав | руб./шт | 2955.6
| Коробка огнестойкая для о/п Е15-Е120 RAL9005 80х80х40 (40-0210-9005-FR6.0-4) (Промрукав) | Коробка огнестойкая безгалогеновая (HF), стойкая к УФ; огнестойкость Е15-Е120; 7 ступенчатых каб.вводов под трубу D20 мм, керам.клеммник на 4 полюса, сечение кабеля до 6.0 мм²; IP55, t-раб.-25…+40°C; габ.размеры 80х80х40 мм. Цвет черный (RAL 9005). | Промрукав | руб./шт | 2621.17
| Коробка огнестойкая для о/п Е15-Е120 RAL9005 80х80х40 (40-0210-9005-FR6.0-6) (Промрукав) | Коробка огнестойкая безгалогеновая (HF), стойкая к УФ; огнестойкость Е15-Е120; 7 ступенчатых каб.вводов под трубу D20 мм, керам.клеммник на 6 полюсов, сечение кабеля до 6.0 мм²; IP55, t-раб.-25…+40°C; габ.размеры 80х80х40 мм. Цвет черный (RAL 9005). | Промрукав | руб./шт | 3001.93
| Коробка металлическая огнестойкая E15-E120 RAL2004 150х150х60 (70-0380-2004-FR10.0-12) (Промрукав) | Коробка металлическая огнестойкая, стойкая к УФ; огнестойкость Е15-Е120; 4 ступенчатых каб.вводов под трубу D32 мм, керам.клеммник на 12 полюсов, сечение кабеля до 10.0 мм²; IP55, t-раб.-60…+50°C; габ.размеры 150х150х60 мм Цвет оранжевый (RAL 2004). | Промрукав | руб./шт | 8509.55
| Коробка металлическая огнестойкая E15-E120 RAL2004 150х150х60 (70-0380-2004-FR2.5-12) (Промрукав) | Коробка металлическая огнестойкая, стойкая к УФ; огнестойкость Е15-Е120; 4 ступенчатых каб.вводов под трубу D32 мм, керам.клеммник на 12 полюсов, сечение кабеля до 2.5 мм²; IP55, t-раб.-60…+50°C; габ.размеры 150х150х60 мм Цвет оранжевый (RAL 2004). | Промрукав | руб./шт | 8045.99
| Коробка металлическая огнестойкая E15-E120 RAL2004 150х150х60 (70-0380-2004-FR2.5-8) (Промрукав) | Коробка металлическая огнестойкая, стойкая к УФ; огнестойкость Е15-Е120; 4 ступенчатых каб.вводов под трубу D32 мм, керам.клеммник на 8 полюсов, сечение кабеля до 2.5 мм²; IP55, t-раб.-60…+50°C; габ.размеры 150х150х60 мм Цвет оранжевый (RAL 2004). | Промрукав | руб./шт | 7674.02
| Коробка металлическая огнестойкая E15-E120 RAL2004 150х150х60 (70-0380-2004-FR6.0-12) (Промрукав) | Коробка металлическая огнестойкая, стойкая к УФ; огнестойкость Е15-Е120; 4 ступенчатых каб.вводов под трубу D32 мм, керам.клеммник на 12 полюсов, сечение кабеля до 6.0 мм²; IP55, t-раб.-60…+50°C; габ.размеры 150х150х60 мм Цвет оранжевый (RAL 2004). | Промрукав | руб./шт | 8162.33
| Коробка металлическая огнестойкая E15-E120 RAL2004 150х150х60 (70-0380-2004-FR6.0-8) (Промрукав) | Коробка металлическая огнестойкая, стойкая к УФ; огнестойкость Е15-Е120; 4 ступенчатых каб.вводов под трубу D32 мм, керам.клеммник на 8 полюсов, сечение кабеля до 6.0 мм²; IP55, t-раб.-60…+50°C; габ.размеры 150х150х60 мм Цвет оранжевый (RAL 2004). | Промрукав | руб./шт | 7751.67
| Коробка металлическая огнестойкая E15-E120 RAL2004 150х200х60 (70-0385-2004-FR10.0-16) (Промрукав) | Коробка металлическая огнестойкая, стойкая к УФ; огнестойкость Е15-Е120; 4 ступенчатых каб.вводов под трубу D32 мм, керам.клеммник на 16 полюсов, сечение кабеля до 10.0 мм²; IP55, t-раб.-60…+50°C; габ.размеры 150х200х60 мм Цвет оранжевый (RAL 2004). | Промрукав | руб./шт | 9700.49
| Коробка металлическая огнестойкая E15-E120 RAL2004 150х200х60 (70-0385-2004-FR10.0-24) (Промрукав) | Коробка металлическая огнестойкая, стойкая к УФ; огнестойкость Е15-Е120; 4 ступенчатых каб.вводов под трубу D32 мм, керам.клеммник на 24 полюса, сечение кабеля до 10.0 мм²; IP55, t-раб.-60…+50°C; габ.размеры 150х200х60 мм Цвет оранжевый (RAL 2004). | Промрукав | руб./шт | 10731.36
| Коробка металлическая огнестойкая E15-E120 RAL2004 150х200х60 (70-0385-2004-FR2.5-16) (Промрукав) | Коробка металлическая огнестойкая, стойкая к УФ; огнестойкость Е15-Е120; 4 ступенчатых каб.вводов под трубу D32 мм, керам.клеммник на 16 полюсов, сечение кабеля до 2.5 мм²; IP55, t-раб.-60…+50°C; габ.размеры 150х200х60 мм Цвет оранжевый (RAL 2004). | Промрукав | руб./шт | 9110.05
| Коробка металлическая огнестойкая E15-E120 RAL2004 150х200х60 (70-0385-2004-FR2.5-24) (Промрукав) | Коробка металлическая огнестойкая, стойкая к УФ; огнестойкость Е15-Е120; 4 ступенчатых каб.вводов под трубу D32 мм, керам.клеммник на 16 полюсов, сечение кабеля до 2.5 мм²; IP55, t-раб.-60…+50°C; габ.размеры 150х200х60 мм Цвет оранжевый (RAL 2004). | Промрукав | руб./шт | 9846.61
| Коробка металлическая огнестойкая E15-E120 RAL2004 150х200х60 (70-0385-2004-FR6.0-16) (Промрукав) | Коробка металлическая огнестойкая, стойкая к УФ; огнестойкость Е15-Е120; 4 ступенчатых каб.вводов под трубу D32 мм, керам.клеммник на 16 полюсов, сечение кабеля до 6.0 мм²; IP55, t-раб.-60…+50°C; габ.размеры 150х200х60 мм Цвет оранжевый (RAL 2004). | Промрукав | руб./шт | 9258.32
| Коробка металлическая огнестойкая E15-E120 RAL2004 150х200х60 (70-0385-2004-FR6.0-24) (Промрукав) | Коробка металлическая огнестойкая, стойкая к УФ; огнестойкость Е15-Е120; 4 ступенчатых каб.вводов под трубу D32 мм, керам.клеммник на 24 полюса, сечение кабеля до 6.0 мм²; IP55, t-раб.-60…+50°C; габ.размеры 150х200х60 мм Цвет оранжевый (RAL 2004). | Промрукав | руб./шт | 10068.9
| Коробка металлическая огнестойкая E15-E120 RAL2004 200х200х65 (70-0390-2004-FR10.0-24) (Промрукав) | Коробка металлическая огнестойкая, стойкая к УФ; огнестойкость Е15-Е120; 6 ступенчатых каб.вводов под трубу D32 мм, керам.клеммник на 24 полюса, сечение кабеля до 10.0 мм²; IP55, t-раб.-60…+50°C; габ.размеры 200х200х65 мм Цвет оранжевый (RAL 2004). | Промрукав | руб./шт | 10776.27
| Коробка металлическая огнестойкая E15-E120 RAL2004 200х200х65 (70-0390-2004-FR10.0-32) (Промрукав) | Коробка металлическая огнестойкая, стойкая к УФ; огнестойкость Е15-Е120; 6 ступенчатых каб.вводов под трубу D32 мм, керам.клеммник на 32 полюса, сечение кабеля до 10.0 мм²; IP55, t-раб.-60…+50°C; габ.размеры 200х200х65 мм Цвет оранжевый (RAL 2004). | Промрукав | руб./шт | 12326.42
| Коробка металлическая огнестойкая E15-E120 RAL2004 200х200х65 (70-0390-2004-FR2.5-24) (Промрукав) | Коробка металлическая огнестойкая, стойкая к УФ; огнестойкость Е15-Е120; 6 ступенчатых каб.вводов под трубу D32 мм, керам.клеммник на 24 полюса, сечение кабеля до 2.5 мм²; IP55, t-раб.-60…+50°C; габ.размеры 200х200х65 мм Цвет оранжевый (RAL 2004). | Промрукав | руб./шт | 9835.82
| Коробка металлическая огнестойкая E15-E120 RAL2004 200х200х65 (70-0390-2004-FR2.5-32) (Промрукав) | Коробка металлическая огнестойкая, стойкая к УФ; огнестойкость Е15-Е120; 6 ступенчатых каб.вводов под трубу D32 мм, керам.клеммник на 32 полюса, сечение кабеля до 2.5 мм²; IP55, t-раб.-60…+50°C; габ.размеры 200х200х65 мм Цвет оранжевый (RAL 2004). | Промрукав | руб./шт | 11051.48
| Коробка металлическая огнестойкая E15-E120 RAL2004 200х200х65 (70-0390-2004-FR6.0-24) (Промрукав) | Коробка металлическая огнестойкая, стойкая к УФ; огнестойкость Е15-Е120; 6 ступенчатых каб.вводов под трубу D32 мм, керам.клеммник на 24 полюса, сечение кабеля до 6.0 мм²; IP55, t-раб.-60…+50°C; габ.размеры 200х200х65 мм Цвет оранжевый (RAL 2004). | Промрукав | руб./шт | 9644.75
| Коробка металлическая огнестойкая E15-E120 RAL2004 200х200х65 (70-0390-2004-FR6.0-32) (Промрукав) | Коробка металлическая огнестойкая, стойкая к УФ; огнестойкость Е15-Е120; 6 ступенчатых каб.вводов под трубу D32 мм, керам.клеммник на 32 полюса, сечение кабеля до 6.0 мм²; IP55, t-раб.-60…+50°C; габ.размеры 200х200х65 мм Цвет оранжевый (RAL 2004). | Промрукав | руб./шт | 10953.32
| Коробка металлическая огнестойкая Октагон Е15-Е120 RAL2004 130х130х63 (70-0101-2004-FR10.0-4) (Промрукав) | Коробка металлическая огнестойкая, стойкая к УФ; огнестойкость Е15-Е120; форма октагон (8 граней), 8 каб.вводов, керам.клеммник на 4 полюса, сечение кабеля до 10.0 мм²; IP55, t-раб.-60…+50°C; габ.размеры 130х130х63 мм Цвет оранжевый (RAL 2004). | Промрукав | руб./шт | 8613.62
| Коробка металлическая огнестойкая Октагон Е15-Е120 RAL2004 130х130х63 (70-0101-2004-FR10.0-8) (Промрукав) | Коробка металлическая огнестойкая, стойкая к УФ; огнестойкость Е15-Е120; форма октагон (8 граней), 8 каб.вводов, керам.клеммник на 8 полюсов, сечение кабеля до 10.0 мм²; IP55, t-раб.-60…+50°C; габ.размеры 130х130х63 мм Цвет оранжевый (RAL 2004). | Промрукав | руб./шт | 9237.55
| Коробка металлическая огнестойкая Октагон Е15-Е120 RAL2004 130х130х63 (70-0101-2004-FR2.5-12) (Промрукав) | Коробка металлическая огнестойкая, стойкая к УФ; огнестойкость Е15-Е120; форма октагон (8 граней), 8 каб.вводов, керам.клеммник на 12 полюсов, сечение кабеля до 2.5 мм²; IP55, t-раб.-60…+50°C; габ.размеры 130х130х63 мм Цвет оранжевый (RAL 2004). | Промрукав | руб./шт | 9262
| Коробка металлическая огнестойкая Октагон Е15-Е120 RAL2004 130х130х63 (70-0101-2004-FR2.5-8) (Промрукав) | Коробка металлическая огнестойкая, стойкая к УФ; огнестойкость Е15-Е120; форма октагон (8 граней), 8 каб.вводов, керам.клеммник на 8 полюсов, сечение кабеля до 2.5 мм²; IP55, t-раб.-60…+50°C; габ.размеры 130х130х63 мм Цвет оранжевый (RAL 2004). | Промрукав | руб./шт | 8837.84
| Коробка металлическая огнестойкая Октагон Е15-Е120 RAL2004 130х130х63 (70-0101-2004-FR6.0-4) (Промрукав) | Коробка металлическая огнестойкая, стойкая к УФ; огнестойкость Е15-Е120; форма октагон (8 граней), 8 каб.вводов, керам.клеммник на 6 полюсов, сечение кабеля до 4.0 мм²; IP55, t-раб.-60…+50°C; габ.размеры 130х130х63 мм Цвет оранжевый (RAL 2004). | Промрукав | руб./шт | 8476.45
| Коробка металлическая огнестойкая Октагон Е15-Е120 RAL2004 130х130х63 (70-0101-2004-FR6.0-8) (Промрукав) | Коробка металлическая огнестойкая, стойкая к УФ; огнестойкость Е15-Е120; форма октагон (8 граней), 8 каб.вводов, керам.клеммник на 8 полюсов, сечение кабеля до 4.0 мм²; IP55, t-раб.-60…+50°C; габ.размеры 130х130х63 мм Цвет оранжевый (RAL 2004). | Промрукав | руб./шт | 8963.37
| Коробка огнестойкая разветвительная для о/п двухкомпонентная Е15-Е60 RAL2003 80х80х40 (60-0210-FR6.0-4-2-Р) (Промрукав) | Коробка огнестойкая разветвительная безгалогеновая (HF), огнестойкость Е15-Е60; 8 мембранных каб.вводов под трубу D20 мм, керам.клеммник на 2 полюса 6.0 мм²; парные клеммы для разветвления, IP66, t-раб.-45…+60°C; габ.размеры 80х80х40 мм, цвет оранжевый (RAL 2004). Подходит для прямого монтажа (пистолетом) | Промрукав | руб./шт | 2034.88
| Коробка огнестойкая разветвительная для о/п двухкомпонентная Е15-Е60 RAL2003 100х100х50 (60-0300-FR6.0-4-2-Р) (Промрукав) | Коробка огнестойкая двухкомпонентная разветвительная безгалогеновая (HF); огнестойкость Е15-Е60; 8 мембранных каб.вводов под трубу D25 мм, керам.клеммник на 2 полюса 6.0 мм²; парные клеммы для разветвления, IP66, t-раб.-45…+60°C; габ.размеры 100х100х50 мм, цвет оранжевый (RAL 2004). Подходит для прямого монтажа (пистолетом) | Промрукав | руб./шт | 1877.22
| Коробка огнестойкая разветвительная для о/п двухкомпонентная Е15-Е60 RAL2003 100х100х40 (60-0303-FR6.0-4-2-Р) (Промрукав) | Коробка огнестойкая разветвительная безгалогеновая (HF); огнестойкость Е15-Е60; 12 мембранных каб.вводов под трубу D20 мм, керам.клеммник на 2 полюса 6.0 мм²; парные клеммы для разветвления, IP66, t-раб.-45…+60°C; габ.размеры 100х100х40 мм, цвет оранжевый (RAL 2004). Подходит для прямого монтажа (пистолетом) | Промрукав | руб./шт | 1877.22
| Коробка огнестойкая для о/п Е15-Е120 RAL9005 100х100х50 (40-0300-9005-FR2.5-4) (Промрукав) | Коробка огнестойкая безгалогеновая (HF), стойкая к УФ; огнестойкость Е15-Е120; 6 ступенчатых каб.вводов под трубу D25 мм, керам.клеммник на 4 полюса, сечение кабеля до 2.5 мм²; IP55, t-раб.-25…+40°C; габ.размеры 100х100х50 мм. Цвет черный (RAL 9005). | Промрукав | руб./шт | 1626.93
| Коробка огнестойкая для о/п Е15-Е120 RAL9005 100х100х50 (40-0300-9005-FR2.5-8) (Промрукав) | Коробка огнестойкая безгалогеновая (HF), стойкая к УФ; огнестойкость Е15-Е120; 6 ступенчатых каб.вводов под трубу D25 мм, керам.клеммник на 8 полюсов, сечение кабеля до 2.5 мм²; IP55, t-раб.-25…+40°C; габ.размеры 100х100х50 мм. Цвет черный (RAL 9005). | Промрукав | руб./шт | 1690.52
| Коробка металлическая огнестойкая Е15-Е120 80х80х35 (70-0240-FR10.0-2) (Промрукав) | Коробка огнестойкая соединительная металлическая; огнестойкость Е15-Е120; 4 мембранных каб. ввода для труб ≤D20 мм, керам.клеммник 2 полюса 10.0 мм²; УХЛ4, IP41, t-раб.-30…+70°C; габ.размеры 80х80х35 мм, цвет оранжевый (RAL 2004). Подходит для прямого монтажа (пистолетом) | Промрукав | руб./шт | 2062.99
| Коробка металлическая огнестойкая Е15-Е120 80х80х35 (70-0240-FR2.5-4) (Промрукав) | Коробка огнестойкая соединительная металлическая; огнестойкость Е15-Е120; 4 мембранных каб. ввода для труб ≤D20 мм, керам.клеммник 4 полюса 2.5 мм²; УХЛ4, IP41, t-раб.-30…+70°C; габ.размеры 80х80х35 мм, цвет оранжевый (RAL 2004). Подходит для прямого монтажа (пистолетом) | Промрукав | руб./шт | 2470.93
| Коробка металлическая огнестойкая Е15-Е120 80х80х35 (70-0240-FR2.5-6) (Промрукав) | Коробка огнестойкая соединительная металлическая; огнестойкость Е15-Е120; 4 мембранных каб. ввода для труб ≤D20 мм, керам.клеммник 6 полюсов 2.5 мм²; УХЛ4, IP41, t-раб.-30…+70°C; габ.размеры 80х80х35 мм, цвет оранжевый (RAL 2004). Подходит для прямого монтажа (пистолетом) | Промрукав | руб./шт | 2573.32
| Коробка металлическая огнестойкая Е15-Е120 80х80х35 (70-0240-FR6.0-4) (Промрукав) | Коробка огнестойкая соединительная металлическая; огнестойкость Е15-Е120; 4 мембранных каб. ввода для труб ≤D20 мм, керам.клеммник 4 полюса 6.0 мм²; УХЛ4, IP41, t-раб.-30…+70°C; габ.размеры 80х80х35 мм, цвет оранжевый (RAL 2004). Подходит для прямого монтажа (пистолетом) | Промрукав | руб./шт | 2827.3
| Коробка металлическая огнестойкая Е15-Е120 80х80х35 (70-0240-FR6.0-6) (Промрукав) | Коробка огнестойкая соединительная металлическая; огнестойкость Е15-Е120; 4 мембранных каб. ввода для труб ≤D20 мм, керам.клеммник 6 полюсов 6.0 мм²; УХЛ4, IP41, t-раб.-30…+70°C; габ.размеры 80х80х35 мм, цвет оранжевый (RAL 2004). Подходит для прямого монтажа (пистолетом) | Промрукав | руб./шт | 2465.16
| Коробка металлическая огнестойкая Е15-Е120 130х130х35 (70-0370-FR10.0-12) (Промрукав) | Коробка огнестойкая соединительная металлическая; огнестойкость Е15-Е120; 7 мембранных каб. вводов для труб ≤D20 мм, керам.клеммник 12 полюсов 10.0 мм²; УХЛ4, IP41, t-раб.-30…+70°C; габ.размеры 130х130х35 мм, цвет оранжевый (RAL 2004). Подходит для прямого монтажа (пистолетом) | Промрукав | руб./шт | 4195.56
| Коробка металлическая огнестойкая Е15-Е120 130х130х35 (70-0370-FR2.5-12) (Промрукав) | Коробка огнестойкая соединительная металлическая; огнестойкость Е15-Е120; 7 мембранных каб. вводов для труб ≤D20 мм, керам.клеммник 12 полюсов 2.5 мм²; УХЛ4, IP41, t-раб.-30…+70°C; габ.размеры 130х130х35 мм, цвет оранжевый (RAL 2004). Подходит для прямого монтажа (пистолетом) | Промрукав | руб./шт | 3658.9
| Коробка металлическая огнестойкая Е15-Е120 130х130х35 (70-0370-FR2.5-20) (Промрукав) | Коробка огнестойкая соединительная металлическая; огнестойкость Е15-Е120; 7 мембранных каб. вводов для труб ≤D20 мм, керам.клеммник 20 полюсов 2.5 мм²; УХЛ4, IP41, t-раб.-30…+70°C; габ.размеры 130х130х35 мм, цвет оранжевый (RAL 2004). Подходит для прямого монтажа (пистолетом) | Промрукав | руб./шт | 4535.16
| Коробка металлическая огнестойкая Е15-Е120 130х130х35 (70-0370-FR6.0-12) (Промрукав) | Коробка огнестойкая соединительная металлическая; огнестойкость Е15-Е120; 7 мембранных каб. вводов для труб ≤D20 мм, керам.клеммник 12 полюсов 6.0 мм²; УХЛ4, IP41, t-раб.-30…+70°C; габ.размеры 130х130х35 мм, цвет оранжевый (RAL 2004). Подходит для прямого монтажа (пистолетом) | Промрукав | руб./шт | 3655.26
| Коробка металлическая огнестойкая Е15-Е120 130х130х35 (70-0370-FR6.0-20) (Промрукав) | Коробка огнестойкая соединительная металлическая; огнестойкость Е15-Е120; 7 мембранных каб. вводов для труб ≤D20 мм, керам.клеммник 20 полюсов 6.0 мм²; УХЛ4, IP41, t-раб.-30…+70°C; габ.размеры 130х130х35 мм, цвет оранжевый (RAL 2004). Подходит для прямого монтажа (пистолетом) | Промрукав | руб./шт | 4529.09
| Коробка металлическая огнестойкая Е15-Е120 200х200х50 (70-0391-FR10.0-16) (Промрукав) | Коробка огнестойкая соединительная металлическая; огнестойкость Е15-Е120; 6 мембранных каб. вводов для труб ≤D32 мм, керам.клеммник 16 полюсов 10.0 мм²; УХЛ4, IP41, t-раб.-30…+70°C; габ.размеры 200х200х50 мм, цвет оранжевый (RAL 2004). Подходит для прямого монтажа (пистолетом) | Промрукав | руб./шт | 4984.19
| Коробка металлическая огнестойкая Е15-Е120 200х200х50 (70-0391-FR10.0-22) (Промрукав) | Коробка огнестойкая соединительная металлическая; огнестойкость Е15-Е120; 6 мембранных каб. вводов для труб ≤D32 мм, керам.клеммник 22 полюса 10.0 мм²; УХЛ4, IP41, t-раб.-30…+70°C; габ.размеры 200х200х50 мм, цвет оранжевый (RAL 2004). Подходит для прямого монтажа (пистолетом) | Промрукав | руб./шт | 6355.94
| Коробка металлическая огнестойкая Е15-Е120 200х200х50 (70-0391-FR2.5-28) (Промрукав) | Коробка огнестойкая соединительная металлическая; огнестойкость Е15-Е120; 6 мембранных каб. вводов для труб ≤D32 мм, керам.клеммник 28 полюсов 2.5 мм²; УХЛ4, IP41, t-раб.-30…+70°C; габ.размеры 200х200х50 мм, цвет оранжевый (RAL 2004). Подходит для прямого монтажа (пистолетом) | Промрукав | руб./шт | 5546.71
| Коробка металлическая огнестойкая Е15-Е120 200х200х50 (70-0391-FR2.5-38) (Промрукав) | Коробка огнестойкая соединительная металлическая; огнестойкость Е15-Е120; 6 мембранных каб. вводов для труб ≤D32 мм, керам.клеммник 38 полюсов 2.5 мм²; УХЛ4, IP41, t-раб.-30…+70°C; габ.размеры 200х200х50 мм, цвет оранжевый (RAL 2004). Подходит для прямого монтажа (пистолетом) | Промрукав | руб./шт | 7075.25
| Коробка металлическая огнестойкая Е15-Е120 200х200х50 (70-0391-FR6.0-28) (Промрукав) | Коробка огнестойкая соединительная металлическая; огнестойкость Е15-Е120; 6 мембранных каб. вводов для труб ≤D32 мм, керам.клеммник 28 полюсов 6.0 мм²; УХЛ4, IP41, t-раб.-30…+70°C; габ.размеры 200х200х50 мм, цвет оранжевый (RAL 2004). Подходит для прямого монтажа (пистолетом) | Промрукав | руб./шт | 5538.75
| Коробка металлическая огнестойкая Е15-Е120 200х200х50 (70-0391-FR6.0-38) (Промрукав) | Коробка огнестойкая соединительная металлическая; огнестойкость Е15-Е120; 6 мембранных каб. вводов для труб ≤D32 мм, керам.клеммник 38 полюсов 6.0 мм²; УХЛ4, IP41, t-раб.-30…+70°C; габ.размеры 200х200х50 мм, цвет оранжевый (RAL 2004). Подходит для прямого монтажа (пистолетом) | Промрукав | руб./шт | 7064.42
| Коробка распределительная для прямого монтажа двухкомпонентная безгалогенная (HF) белая 80х80х40 (60-0210-9003м) (Промрукав) | Коробка распределительная для открытой проводки, 8 вводов D=20 мм; подходит для прямого монтажа, двухкомпонентная, безгалогенная (HF), устойчивая к УФ, атмосферостойкая; УХЛ1, IP66, t-раб.-45…+60°C, 80х80х40 мм. Цвет белый. | Промрукав | руб./шт | 150.64
1.3.6 | Крепежные изделия и расходные материалы
| Винт М5х8 для обеспечения электрического контакта крышек (DIN6921) (PR08.2525) | Винт М5х8 для обеспечения электрического контакта крышек (DIN6921) (200 шт) | Промрукав | руб./шт | 55.29
| Винт М6х10 с крестообразным шлицем (PR08.2361) | Винт М6х10 с крестообразным шлицем (100 шт) | Промрукав | руб./шт | 5.02
| Винт М6х12 для обеспечения электрического контакта крышек (DIN6921) (PR08.2654) | Винт М6х12 для обеспечения электрического контакта крышек (DIN6921) (100 шт) | Промрукав | руб./шт | 39.76
| Винт М6х12 с крестообразным шлицем (PR08.2431) | Винт М6х12 с крестообразным шлицем (100 шт) | Промрукав | руб./шт | 5.02
| Винт с полукруглой головкой и квадратным подголовником М6х16 (DIN603) (PR08.2526) | Винт с полукруглой головкой и квадратным подголовником М6х16 (DIN603) | Промрукав | руб./шт | 5.52
| Винт с полукруглой головкой и квадратным подголовником М6х20 (DIN603) (PR08.2499) | Винт с полукруглой головкой и квадратным подголовником М6х20 (DIN603) (100 шт) | Промрукав | руб./шт | 7.37
| Винт с полуцил.гол нержавеющий (А2) M6х10 (DIN 7985) (PR08.7446) | Винт с полуцил.гол нержавеющий (А2) M6х10 (DIN 7985) (500 шт) | Промрукав | руб./шт | 23.13
| Винт с полуцил.гол. M4х12 (DIN7985) (PR08.3526) | Винт с полуцил.гол. M4х12 (DIN7985) (500 шт) | Промрукав | руб./шт | 2.05
| Винт с полуцил.гол. M5х16 (DIN967) (PR08.3539) | Винт с полуцил.гол. M5х16 (DIN967) (400 шт) | Промрукав | руб./шт | 3.79
| Винт с полуцил.гол. M6х18 (DIN7985) (PR08.3528) | Винт с полуцил.гол. M6х18 (DIN7985) (500 шт) | Промрукав | руб./шт | 6.51
| Винт с полуцил.гол. M6х20 (DIN967) (PR08.4826) | Винт с полуцил.гол. M6х20 (DIN967) (500 шт) | Промрукав | руб./шт | 7.5
| Винт с полуцил.гол. M8х16 (DIN7985) (PR08.3670) | Винт с полуцил.гол. M8х16 (DIN7985) (1000 шт) | Промрукав | руб./шт | 13.55
| Винт с полуцилиндрической головкой M4х12 (DIN967)(PR08.3734) | Винт М4х12 с полусферической головкой DIN 967, резьба по всей длине; t-раб. -60...+300°C, (1000 шт) | Промрукав | руб./шт | 2.1
| Винт с полуцилиндрической головкой M4х12 (DIN967)(PR08.4990) | Винт М4х12 с полусферической головкой DIN 967, резьба по всей длине; t-раб. -60...+300°C, (100 шт) | Промрукав | руб./шт | 2.34
| Герметик - мастика огнезащитный МТО 20 кг (PR08.21181) | Герметик - мастика огнезащитный терморасширяющийся "Огнебарьер" МТО, пластиковое ведро, 20 кг | Промрукав | руб./шт | 55584.35
| Герметик - мастика огнезащитный МТО 3 кг (PR08.21180) | Герметик - мастика огнезащитный терморасширяющийся "Огнебарьер" МТО, пластиковое ведро, 3 кг | Промрукав | руб./шт | 8337.66
| Герметик - мастика огнезащитный МТО 310 мл (PR08.21179) | Герметик - мастика огнезащитный терморасширяющийся "Огнебарьер" МТО, туба под монтажный пистолет, 310 мл | Промрукав | руб./шт | 2095.44
| Дюбель металлический универсальный 5х30 (100 шт)(PR08.3481) | Дюбель универсальный металлический для газобетона малой плотности, 5х30 мм (упак 100шт) | Промрукав | руб./уп | 594
| Дюбель металлический универсальный 5х30 (500 шт)(PR08.3633) | Дюбель универсальный металлический для газобетона малой плотности, 5х30 мм (упак 500шт) | Промрукав | руб./уп | 2970
| Дюбель металлический универсальный 6х32 (100 шт)(PR08.3754) | Дюбель универсальный металлический для бетона, газобетона малой плотности, 6х32 мм, (100 шт.) | Промрукав | руб./уп | 820
| Дюбель металлический универсальный 6х32 (400 шт)(PR08.3650) | Дюбель универсальный металлический для бетона, газобетона малой плотности, 6х32 мм, (400 шт.) | Промрукав | руб./уп | 2844
| Дюбель металлический универсальный 8х38 (100шт.) (PR08.3499) | Дюбель металлический универсальный 8х38 (100 шт) | Промрукав | руб./уп | 1753
| Дюбель металлический универсальный 8х60 (50 шт) (PR08.10209) | Дюбель металлический универсальный 8х60 | Промрукав | руб./уп | 827
| Дюбель Молли М4х21 (50 шт) (PR08.10089) | Дюбель Молли М4х21 (50 шт) | Промрукав | руб./уп | 1050
| Дюбель Молли М4х32 мм (100 шт.) (PR08.3836) | Дюбель Молли М4х32 мм (100 шт) | Промрукав | руб./уп | 2026
| Дюбель Молли М4х32 мм (250 шт.) (PR08.5035) | Дюбель Молли М4х32 мм (250 шт) | Промрукав | руб./уп | 5307.5
| Дюбель Молли М4х38 (50 шт) (PR08.10091) | Дюбель Молли М4х38 (50 шт) | Промрукав | руб./уп | 1100.5
| Дюбель Молли М4х46 (50 шт) (PR08.10093) | Дюбель Молли М4х46 (50 шт) | Промрукав | руб./уп | 1490.5
| Дюбель Молли М4х54 мм (100 шт) (PR08.3839) | Дюбель Молли М4х54 мм (100 шт) | Промрукав | руб./уп | 2649
| Дюбель Молли М4х59 (50 шт) (PR08.10095) | Дюбель Молли М4х59 (50 шт) | Промрукав | руб./уп | 1585.5
| Дюбель Молли М5х52 мм (50 шт) (PR08.3841) | Дюбель Молли М5х52 мм (50 шт) | Промрукав | руб./уп | 1826.5
| Дюбель Молли М5х65 мм (100 шт) (PR08.3842) | Дюбель Молли М5х65 мм (100 шт) | Промрукав | руб./уп | 3850
| Дюбель Молли М5х80 (50 шт) (PR08.10099) | Дюбель Молли М5х80 (50 шт) | Промрукав | руб./уп | 2517
| Дюбель Молли М6х37 мм (50 шт) (PR08.3843) | Дюбель Молли М6х37 мм (50 шт) | Промрукав | руб./уп | 1722.5
| Дюбель Молли М6х52 мм (100 шт) (PR08.3844) | Дюбель Молли М6х52 мм (100 шт) | Промрукав | руб./уп | 4182
| Дюбель Молли М6х65 мм (100 шт) (PR08.3845) | Дюбель Молли М6х65 мм (100 шт) | Промрукав | руб./уп | 4889
| Дюбель Молли М8х80 (50 шт) (PR08.10113) | Дюбель Молли М8х80 (50 шт) | Промрукав | руб./уп | 3433
| Заклепка резьбовая, стальная оцинкованная цилиндр, М10х1,7х21 (PR08.3486) | Заклепка резьбовая, стальная оцинкованная цилиндр, М10х1,7х21 (200 шт) | Промрукав | руб./шт | 14.79
| Заклепка резьбовая, стальная оцинкованная цилиндр, М4х0,7х11,6 (PR08.3523) | Заклепка резьбовая, стальная оцинкованная цилиндр, М4х0,7х11,6; Ø монт.отверстия 6 мм; t-раб. -60...+300 °C. Упак. 2000 шт. | Промрукав | руб./шт | 5.52
| Заклепка резьбовая, стальная оцинкованная цилиндр, М4х0,7х11,6 (PR08.4989) | Заклепка резьбовая, стальная оцинкованная цилиндр, М4х0,7х11,6; Ø монт.отверстия 6 мм; t-раб. -60...+300 °C. Упак. 100 шт. | Промрукав | руб./шт | 6.64
| Заклепка резьбовая, стальная оцинкованная цилиндр, М5х0,8х13,0 (PR08.3524) | Заклепка резьбовая, стальная оцинкованная цилиндр, М5х0,8х13,0; D монт.отверстия 7 мм (1500 шт) | Промрукав | руб./шт | 6.22
| Заклепка резьбовая, стальная оцинкованная цилиндр, М5х0,8х13,0 (PR08.4260) | Заклепка резьбовая, стальная оцинкованная цилиндр, М5х0,8х13,0; D монт.отверстия 7 мм (1000 шт) | Промрукав | руб./шт | 6.22
| Заклепка резьбовая, стальная оцинкованная цилиндр, М6х1,0х16,0 (PR08.3525) | Заклепка резьбовая, стальная оцинкованная цилиндр, М6х1.0х16.0, D монт.отверстия 9 мм, (1000 шт) | Промрукав | руб./шт | 8.96
| Заклепка резьбовая, стальная оцинкованная цилиндр, М8х1,5х17,5 (PR08.3678) | Заклепка резьбовая, стальная оцинкованная цилиндр, М8х1,5х17,5 (1000 шт) | Промрукав | руб./шт | 11.22
| Заклепка резьбовая, стальная оцинкованная цилиндр, М4х0,7х11,6 (PR08.3485) | Заклепка резьбовая, стальная оцинкованная цилиндр, М4х0,7х11,6; Ø монт.отверстия 6 мм; t-раб. -60...+300 °C. Упак. 1000 шт. | Промрукав | руб./шт | 5.72
| Комплект (Винт М6х10 DIN 603+гайка М6) (100 шт.) (PR08.2408) | Комплект соединительный (Винт М6х10+гайка М6 DIN 6923) (100 шт) | Промрукав | руб./уп | 1176
| Комплект пластины для монтажа на тросах ПМТ (PR13.1919) | Комплект пластины для монтажа на тросах; межцентровое расстояние между точками крепления 70 мм; t-раб.-80…+150°C, 170х170 мм. | Промрукав | руб./уп | 546
| Комплекты для крепления ОКЛ FR ПР-25 (100шт) (PR08.5200) | Комплекты для крепления ОКЛ с использованием самореза, дюбеля и хомута FR ПР-25 (100 шт) | Промрукав | руб./уп | 2657.97
| Комплекты для крепления ОКЛ FR ПР-25 (100шт) (PR08.5203) | Комплекты для крепления ОКЛ с использованием винта, заклепки и хомута FR ПР-25 (100 шт) | Промрукав | руб./уп | 2911.1
| Комплекты для крепления ОКЛ FR ПР-40 (100шт) (PR08.5201) | Комплекты для крепления ОКЛ с использованием самореза, дюбеля и хомута FR ПР-40 (100 шт) | Промрукав | руб./уп | 2943.42
| Комплекты для крепления ОКЛ FR ПР-40 (100шт) (PR08.5204) | Комплекты для крепления ОКЛ с использованием винта, заклепки и хомута FR ПР-40 (100 шт) | Промрукав | руб./уп | 3223.75
| Комплекты для крепления ОКЛ FR ПР-60 (100шт) (PR08.5202) | Комплекты для крепления ОКЛ с использованием самореза, дюбеля и хомута FR ПР-60 (100 шт) | Промрукав | руб./уп | 6214.77
| Комплекты для крепления ОКЛ FR ПР-60 (100шт) (PR08.5205) | Комплекты для крепления ОКЛ с использованием винта, заклепки и хомута FR ПР-60 (100 шт) | Промрукав | руб./уп | 6806.65
| Комплекты для крепления ОКЛ М4х32 и FR ПР-25 (100шт) (PR08.5206) | Комплекты для крепления ОКЛ с использованием дюбеля Молли М4х32 и хомута FR ПР-25 (100 шт) | Промрукав | руб./уп | 3691.83
| Комплекты для крепления ОКЛ М4х32 и FR ПР-40 (100 шт) (PR08.5207) | Комплекты для крепления ОКЛ с использованием дюбеля Молли М4х32 и хомута FR ПР-40 (100 шт) | Промрукав | руб./уп | 3977.29
| Комплекты для крепления ОКЛ М4х54 и FR ПР-25 (100шт) (PR08.5208) | Комплекты для крепления ОКЛ с использованием дюбеля Молли М4х54 и хомута FR ПР-25 (100 шт) | Промрукав | руб./уп | 5242.62
| Комплекты для крепления ОКЛ М4х54 и FR ПР-40 (100шт) (PR08.5209) | Комплекты для крепления ОКЛ с использованием дюбеля Молли М4х54 и хомута FR ПР-40 (100 шт) | Промрукав | руб./уп | 5643.83
| Комплекты для крепления ОКЛ М5х37 и FR ПР-60 (100шт) (PR08.5210) | Комплекты для крепления ОКЛ с использованием дюбеля Молли М5х37 и хомута FR ПР-60 (100 шт) | Промрукав | руб./уп | 8008.6
| Комплекты для крепления ОКЛ М5х52 и FR ПР-60 (100шт) (PR08.5211) | Комплекты для крепления ОКЛ с использованием дюбеля Молли М5х52 и хомута FR ПР-60 (100 шт) | Промрукав | руб./уп | 8807.15
| Комплекты для крепления ОКЛ М5х65 и FR ПР-60 (100шт) (PR08.5212) | Комплекты для крепления ОКЛ с использованием дюбеля Молли М5х65 и хомута FR ПР-60 (100 шт) | Промрукав | руб./уп | 9691.89
| Комплекты для крепления ОКЛ СМД d10-11мм (100шт) (PR08.4999) | Комплекты для крепления ОКЛ с использованием самореза, дюбеля и скобы СМД Ø10-11 мм (100 шт) | Промрукав | руб./уп | 2676.51
| Комплекты для крепления ОКЛ СМД d14-15мм (100шт) (PR08.5001) | Комплекты для крепления ОКЛ с использованием самореза, дюбеля и скобы СМД Ø14-15 мм (100 шт) | Промрукав | руб./уп | 3304.3
| Комплекты для крепления ОКЛ СМД d16-17мм (100шт) (PR08.5010) | Комплекты для крепления ОКЛ с использованием дюбеля Молли М4х32 и скобы СМД Ø16-17 мм (100 шт) | Промрукав | руб./уп | 6240.83
| Комплекты для крепления ОКЛ СМД d16-17мм (100шт) (PR08.5018) | Комплекты для крепления ОКЛ с использованием дюбеля Молли М4х54 и скобы СМД Ø16-17 мм (100 шт) | Промрукав | руб./уп | 9844.26
| Комплекты для крепления ОКЛ СМД d16-17мм (100шт) (PR08.5030) | Комплекты для крепления ОКЛ с использованием винта, заклепки и скобы СМД Ø16-17 мм (100 шт) | Промрукав | руб./уп | 4021.15
| Комплекты для крепления ОКЛ СМД d19-20мм (100 шт)(PR08.5003) | Комплекты для крепления ОКЛ с использованием самореза, дюбеля и скобы СМД Ø19-20 мм (100 шт) | Промрукав | руб./уп | 4079.42
| Комплекты для крепления ОКЛ СМД d19-20мм (100шт) (PR08.5011) | Комплекты для крепления ОКЛ с использованием дюбеля Молли М4х32 и скобы СМД Ø19-20 мм (100 шт) | Промрукав | руб./уп | 6450.21
| Комплекты для крепления ОКЛ СМД d19-20мм (100шт) (PR08.5019) | Комплекты для крепления ОКЛ с использованием дюбеля Молли М4х54 и скобы СМД Ø19-20 мм (100 шт) | Промрукав | руб./уп | 10059.18
| Комплекты для крепления ОКЛ СМД d19-20мм (100шт) (PR08.5031) | Комплекты для крепления ОКЛ с использованием винта, заклепки и скобы СМД Ø19-20 мм (100 шт) | Промрукав | руб./уп | 4467.93
| Комплекты для крепления ОКЛ СМД d21-22мм (100шт) (PR08.5004) | Комплекты для крепления ОКЛ с использованием самореза, дюбеля и скобы СМД Ø21-22 мм (100 шт) | Промрукав | руб./уп | 4144.86
| Комплекты для крепления ОКЛ СМД d21-22мм (100шт) (PR08.5012) | Комплекты для крепления ОКЛ с использованием дюбеля Молли М4х32 и скобы СМД Ø21-22 мм (100 шт) | Промрукав | руб./уп | 6599.04
| Комплекты для крепления ОКЛ СМД d21-22мм (100шт) (PR08.5020) | Комплекты для крепления ОКЛ с использованием дюбеля Молли М4х54 и скобы СМД Ø21-22 мм (100 шт) | Промрукав | руб./уп | 10207.98
| Комплекты для крепления ОКЛ СМД d21-22мм (100шт) (PR08.5032) | Комплекты для крепления ОКЛ с использованием винта, заклепки и скобы СМД Ø21-22 мм (100 шт) | Промрукав | руб./уп | 4539.61
| Комплекты для крепления ОКЛ СМД d25-26мм (100шт) (PR08.5005) | Комплекты для крепления ОКЛ с использованием самореза, дюбеля и скобы СМД Ø25-26 мм (100 шт) | Промрукав | руб./уп | 4468.1
| Комплекты для крепления ОКЛ СМД d25-26мм (100шт) (PR08.5013) | Комплекты для крепления ОКЛ с использованием дюбеля Молли М4х32 и скобы СМД Ø25-26 мм (100 шт) | Промрукав | руб./уп | 6643.11
| Комплекты для крепления ОКЛ СМД d25-26мм (100шт) (PR08.5021) | Комплекты для крепления ОКЛ с использованием дюбеля Молли М4х54 и скобы СМД Ø25-26 мм (100 шт) | Промрукав | руб./уп | 10252.08
| Комплекты для крепления ОКЛ СМД d25-26мм (100шт) (PR08.5033) | Комплекты для крепления ОКЛ с использованием винта, заклепки и скобы СМД Ø25-26 мм (100 шт) | Промрукав | руб./уп | 4893.71
| Комплекты для крепления ОКЛ СМО d10-11мм (100шт) (PR08.4992) | Комплекты для крепления ОКЛ с использованием самореза, дюбеля и скобы СМО Ø10-11 мм (100 шт) | Промрукав | руб./уп | 2124.51
| Комплекты для крепления ОКЛ СМО d12-13мм (100шт) (PR08.4993) | Комплекты для крепления ОКЛ с использованием самореза, дюбеля и скобы СМО Ø12-13 мм (100 шт) | Промрукав | руб./уп | 2244.79
| Комплекты для крепления ОКЛ СМО d14-15мм (100шт) (PR08.4994) | Комплекты для крепления ОКЛ с использованием самореза, дюбеля и скобы СМО Ø14-15 мм (100 шт) | Промрукав | руб./уп | 2278.74
| Комплекты для крепления ОКЛ СМО d16-17 мм (100 шт) (PR08.4995) | Комплекты для крепления ОКЛ с использованием самореза, дюбеля и скобы СМО Ø16-17 мм (100 шт) | Промрукав | руб./уп | 2321.19
| Комплекты для крепления ОКЛ СМО d16-17мм (100шт) (PR08.5006) | Комплекты для крепления ОКЛ с использованием дюбеля Молли М4х32 и скобы СМО Ø16-17 мм (100 шт) | Промрукав | руб./уп | 3372.02
| Комплекты для крепления ОКЛ СМО d16-17мм (100шт) (PR08.5014) | Комплекты для крепления ОКЛ с использованием дюбеля Молли М4х54 и скобы СМО Ø16-17 мм (100 шт) | Промрукав | руб./уп | 5174.97
| Комплекты для крепления ОКЛ СМО d16-17мм (100шт) (PR08.5022) | Комплекты для крепления ОКЛ с использованием анкер-клина и скобы СМО Ø16-17 мм (100 шт) | Промрукав | руб./уп | 2858.99
| Комплекты для крепления ОКЛ СМО d16-17мм (100шт) (PR08.5026) | Комплекты для крепления ОКЛ с использованием винта, заклепки и скобы СМО Ø16-17 мм (100 шт) | Промрукав | руб./уп | 2542.24
| Комплекты для крепления ОКЛ СМО d19-20мм (100шт) (PR08.4996) | Комплекты для крепления ОКЛ с использованием самореза, дюбеля и скобы СМО Ø19-20 мм (100 шт) | Промрукав | руб./уп | 2499.41
| Комплекты для крепления ОКЛ СМО d19-20мм (100шт) (PR08.5015) | Комплекты для крепления ОКЛ с использованием дюбеля Молли М4х54 и скобы СМО Ø19-20 мм (100 шт) | Промрукав | руб./уп | 5329.28
| Комплекты для крепления ОКЛ СМО d19-20мм (100шт) (PR08.5023) | Комплекты для крепления ОКЛ с использованием анкер-клина и скобы СМО Ø19-20 мм (100 шт) | Промрукав | руб./уп | 3017.43
| Комплекты для крепления ОКЛ СМО d19-20мм (100шт) (PR08.5027) | Комплекты для крепления ОКЛ с использованием винта, заклепки и скобы СМО Ø19-20 мм (100 шт) | Промрукав | руб./уп | 2737.45
| Комплекты для крепления ОКЛ СМО d21-22мм (100шт) (PR08.4997) | Комплекты для крепления ОКЛ с использованием самореза, дюбеля и скобы СМО Ø21-22 мм (100 шт) | Промрукав | руб./уп | 2777.37