## Видео
ПРАЙС-ЛИСТ
Действителен с 07.09.2026
Средства и системы видеонаблюдения
№ | Наименование | Описание | Производитель | Вал./ Ед. изм. | Цены
розница
1 | Видеокамеры
1.1 | IP-видеокамеры
1.1.1 | Видеокамеры IP купольные
1.1.1.1 | Hikvision
| DS-2CD2123G2-IS(2.8мм)(D) | Профессиональная видеокамера IP 2 Мп уличная купольная с ИК подсветкой до 30м, AcuSense 1/2.8" Progressive Scan CMOS; объектив 2.8мм; механический ИК-фильтр; 0.005лк F1.6; сжатие H.265/H.265+/H.264/H.264+/MJPEG; тройной поток; 1920×1080 -25к/с; WDR 120дБ, 3D DNR, BLC, ROI, слот для microSD до 256Гб; обнаружение движения, вторжения в область и пересечения линии; классификация «человек/ТС»; аудио вход/выход 1/1; тревожные вход/выход 1/1; 1 RJ45 10M/100M Ethernet; DC12В/PoE(802.3af); 6.5 Вт; -40 °C...+60 °C; IP67; IK10; 110.8 × 84.7 мм. | Hikvision | руб./шт | 8300
| DS-2CD2123G2-IS(4мм)(D) | Профессиональная видеокамера IP 2 Мп уличная купольная с ИК подсветкой до 30м, AcuSense 1/2.8" Progressive Scan CMOS; объектив 4 мм; механический ИК-фильтр; 0.005лк F1.6; сжатие H.265/H.265+/H.264/H.264+/MJPEG; тройной поток; 1920×1080 -25к/с; WDR 120дБ, 3D DNR, BLC, ROI, слот для microSD до 256Гб; режим коридора, обнаружение движения, вторжения в область и пересечения линии; классификация «человек/ТС»; аудио вход/выход - 1/1; тревожные вход/выход - 1/1; 1хRJ45 10/100 Мбит/с; DC12В/PoE(802.3af); 7.5 Вт; -40 °C...+60 °C; IP67; IK10; 110.8 × 84.7 мм. | Hikvision | руб./шт | 8750.64
| DS-2CD2123G2-IU(2.8мм)(D) | Профессиональная видеокамера IP 2 Мп уличная купольная с ИК подсветкой до 30м, AcuSense 1/2.8" Progressive Scan CMOS; объектив 2.8 мм; механический ИК-фильтр; 0.005лк F1.6; сжатие H.265/H.265+/H.264/H.264+/MJPEG; тройной поток; 1920×1080 -25к/с; WDR 120дБ, 3D DNR, BLC, ROI, слот для microSD до 256Гб; встроенный микрофон; режим коридора, обнаружение движения, вторжения в область и пересечения линии; классификация «человек/ТС»; 1 RJ45 10M/100M Ethernet; DC12В/PoE(802.3af); 7.5 Вт; -30 °C...+60 °C; IP67; IK10; 121.4 × 92.2 мм. | Hikvision | руб./шт | 7800
| DS-2CD2123G2-IU(4мм)(D) | Профессиональная видеокамера IP 2 Мп уличная купольная с ИК подсветкой до 30м, AcuSense 1/2.8" Progressive Scan CMOS; объектив 4 мм; механический ИК-фильтр; 0.005лк F1.6; сжатие H.265/H.265+/H.264/H.264+/MJPEG; тройной поток; 1920×1080 -25к/с; WDR 120дБ, 3D DNR, BLC, ROI, слот для microSD до 256Гб; встроенный микрофон; режим коридора, обнаружение движения, вторжения в область и пересечения линии; классификация «человек/ТС»; 1 RJ45 10M/100M Ethernet; DC12В/PoE(802.3af); 7.5 Вт; -30 °C...+60 °C; IP67; IK10; 121.4 × 92.2 мм. | Hikvision | руб./шт | 8005.2
| DS-2CD2127G2-SU(C)(2.8mm) | Профессиональная видеокамера IP 2Мп купольная 1/2.8" Progressive Scan CMOS; объектив 2.8мм; механический ИК-фильтр; 0.0005лк; сжатие H.265/H.265+/H.264/H.264+/MJPEG; тройной поток; 1920×1080 - 25к/с, три потока; WDR 120дБ, 3D DNR, BLC, ROI; Видеоаналитика: обнаружение движения, вторжения в область и пересечения линии, классификация «Человек» / «ТС»; слот для microSD до 256Гб; встроенный микрофон, аудиовход/выход 1/1; тревожные вход/выход 1/1; 1 RJ45 10M/100M Ethernet; DC12В/PoE(802.3af); 6.5 Вт; -40 °C...+60 °C; IP67; IK10; 121×100 мм. | Hikvision | руб./шт | 8796.24
| DS-2CD2127G2-SU(C)(4mm) | Профессиональная видеокамера IP 2Мп купольная 1/2.8" Progressive Scan CMOS; объектив 4.0 мм; механический ИК-фильтр; 0.0005лк; сжатие H.265/H.265+/H.264/H.264+/MJPEG; тройной поток; 1920×1080 - 25к/с, три потока; WDR 120дБ, 3D DNR, BLC, ROI; Видеоаналитика: обнаружение движения, вторжения в область и пересечения линии, классификация «Человек» / «ТС»; слот для microSD до 256Гб; встроенный микрофон, аудиовход/выход 1/1; тревожные вход/выход 1/1; 1 RJ45 10M/100M Ethernet; DC12В/PoE(802.3af); 6.5 Вт; -40 °C...+60 °C; IP67; IK10; 121×100 мм. | Hikvision | руб./шт | 8796.24
| DS-2CD2143G2-IS(2.8мм) | Профессиональная видеокамера IP 4 Мп уличная купольная с ИК подсветкой до 30м, AcuSense 1/3" Progressive Scan CMOS; объектив 2.8 мм; механический ИК-фильтр; 0.005лк F1.6; сжатие H.265/H.265+/H.264/H.264+/MJPEG; тройной поток; 2688×1520-25к/с; WDR 120дБ, 3D DNR, BLC, ROI, слот для microSD до 256Гб; обнаружение движения, вторжения в область и пересечения линии; классификация «человек/ТС»; аудио вход/выход 1/1; тревожные вход/выход 1/1; 1 RJ45 10M/100M Ethernet; DC12В/PoE(802.3af); 6.5 Вт; -40 °C...+60 °C; IP67; IK10; 110.8 × 84.7 мм. | Hikvision | руб./шт | 9600
| DS-2CD2143G2-IS(4мм) | Профессиональная видеокамера IP 4 Мп уличная купольная с ИК подсветкой до 30м, AcuSense 1/3" Progressive Scan CMOS; объектив 4 мм; механический ИК-фильтр; 0.005лк F1.6; сжатие H.265/H.265+/H.264/H.264+/MJPEG; тройной поток; 2688×1520-25к/с; WDR 120дБ, 3D DNR, BLC, ROI, слот для microSD до 256Гб; обнаружение движения, вторжения в область и пересечения линии; классификация «человек/ТС»; аудио вход/выход 1/1; тревожные вход/выход 1/1; 1 RJ45 10M/100M Ethernet; DC12В/PoE(802.3af); 6.5 Вт; -40 °C...+60 °C; IP67; IK10; 110.8 × 84.7 мм. | Hikvision | руб./шт | 9165
| DS-2CD2143G2-IU(2.8мм) | Профессиональная видеокамера IP 4 Мп уличная купольная с ИК подсветкой до 30м, AcuSense 1/3" Progressive Scan CMOS; объектив 2.8 мм; механический ИК-фильтр; 0.005лк F1.6; сжатие H.265/H.265+/H.264/H.264+/MJPEG; тройной поток; 2688 × 1520 -25к/с; WDR 120дБ, 3D DNR, BLC, ROI, слот для microSD до 256Гб; встроенный микрофон; обнаружение движения, вторжения в область и пересечения линии; классификация «человек/ТС»; 1 RJ45 10M/100M Ethernet; DC12В/PoE(802.3af); 6.5 Вт; -40 °C...+60 °C; IP67; IK10; 121.4 × 92.2 мм. | Hikvision | руб./шт | 12396
| DS-2CD2143G2-IU(4мм) | Профессиональная видеокамера IP 4 Мп уличная купольная с ИК подсветкой до 30м, AcuSense 1/3" Progressive Scan CMOS; объектив 4 мм; механический ИК-фильтр; 0.005лк F1.6; сжатие H.265/H.265+/H.264/H.264+/MJPEG; тройной поток; 2688 × 1520 -25к/с; WDR 120дБ, 3D DNR, BLC, ROI, слот для microSD до 256Гб; встроенный микрофон; обнаружение движения, вторжения в область и пересечения линии; классификация «человек/ТС»; 1 RJ45 10M/100M Ethernet; DC12В/PoE(802.3af); 6.5 Вт; -40 °C...+60 °C; IP67; IK10; 121.4 × 92.2 мм. | Hikvision | руб./шт | 9343.44
| DS-2CD2147G2H-LISU(2.8мм) | Профессиональная видеокамера IP 4 Мп уличная купольная с Smart гибридной ИК+LED подсветкой до 30м, AcuSense 1/1.8" Progressive Scan CMOS; объектив 2.8 мм; механический ИК-фильтр; 0.0005лк F1.6; сжатие H.265/H.265+/H.264/H.264+/MJPEG; тройной поток; 2688×1520 -25к/с; WDR 130дБ, 3D DNR, BLC, ROI, слот для microSD до 512 Гб; аудиовход/выход - 1/1; тревожные вход/выход - 1/1; встроенный микрофон; режим коридора, обнаружение движения, обнаружение пересечения линии и вторжения; классификация «человек/ТС», захват лиц; 1 RJ45 10M/100M Ethernet; DC12В/PoE(802.3af); 8.5 Вт; -40 °C...+60 °C; IP67; 121×98 мм. | Hikvision | руб./шт | 9805
| DS-2CD2147G2H-LISU(4мм) | Профессиональная видеокамера IP 4 Мп уличная купольная с Smart гибридной ИК+LED подсветкой до 30м, AcuSense 1/1.8" Progressive Scan CMOS; объектив 4 мм; механический ИК-фильтр; 0.0005лк F1.6; сжатие H.265/H.265+/H.264/H.264+/MJPEG; тройной поток; 2688×1520 -25к/с; WDR 130дБ, 3D DNR, BLC, ROI, слот для microSD до 512 Гб; аудиовход/выход - 1/1; тревожные вход/выход - 1/1; встроенный микрофон; режим коридора, обнаружение движения, обнаружение пересечения линии и вторжения; классификация «человек/ТС», захват лиц; 1 RJ45 10M/100M Ethernet; DC12В/PoE(802.3af); 8.5 Вт; -40 °C...+60 °C; IP67; 121×98 мм. | Hikvision | руб./шт | 9504
| DS-2CD2183G2-IS(2.8мм) | Профессиональная видеокамера IP 8 Мп уличная купольная с ИК подсветкой до 30м, AcuSense 1/2.8" Progressive Scan CMOS; объектив 2.8мм; механический ИК-фильтр; 0.005лк F1.6; сжатие H.265/H.265+/H.264/H.264+/MJPEG; тройной поток; 3840 × 2160 -20к/с; WDR 120дБ, 3D DNR, BLC, ROI, слот для microSD до 256Гб; обнаружение движения, вторжения в область и пересечения линии; классификация «человек/ТС»; аудио вход/выход 1/1; тревожные вход/выход 1/1; 1 RJ45 10M/100M Ethernet; DC12В/PoE(802.3af); 7.5 Вт; -40 °C...+60 °C; IP67; IK10; 110.8 × 84.7 мм. | Hikvision | руб./шт | 12060
| DS-2CD2183G2-IS(4мм) | Профессиональная видеокамера IP 8 Мп уличная купольная с ИК подсветкой до 30м, AcuSense 1/2.8" Progressive Scan CMOS; объектив 4 мм; механический ИК-фильтр; 0.005лк F1.6; сжатие H.265/H.265+/H.264/H.264+/MJPEG; тройной поток; 3840 × 2160 -20к/с; WDR 120дБ, 3D DNR, BLC, ROI, слот для microSD до 256Гб; обнаружение движения, вторжения в область и пересечения линии; классификация «человек/ТС»; аудио вход/выход 1/1; тревожные вход/выход 1/1; 1 RJ45 10M/100M Ethernet; DC12В/PoE(802.3af); 7.5 Вт; -40 °C...+60 °C; IP67; IK10; 110.8 × 84.7 мм. | Hikvision | руб./шт | 10493.28
| DS-2CD2187G2H-LISU(eF)(2.8мм) | Профессиональная видеокамера IP 8 Мп купольная; 1/1.8" Progressive Scan CMOS; 3840х2160 - 25 к/с; H.264/H.265/H.264+/H.265+/MJPEG; объектив 2.8 мм; двойная подсветка ИК подсветка 30 м, LED подсветка 30 м; 0.0005 лк; встроенный микрофон, слот microSD до 512 Гб; аудиовход/выход - 1/1, тревожные вход/выход - 1/1; видеоаналитика: обнаружение движения; обнаружение пересечения линии и вторжения; классификация «человек/ТС», распознавание лиц; WDR 130 дБ, 3D DNR, HLC, BLC; RTSP, ONVIF (S/T/G); iVMS-4200, Hik-Connect; DC 12В/PoE, 9.5 Вт; IP67, IK10; -30...+60°C; 121х98 мм. | Hikvision | руб./шт | 14131.44
| DS-2CD2187G2H-LISU(4мм) | Профессиональная видеокамера IP 8 Мп уличная купольная с Smart гибридной ИК+LED подсветкой до 30м, AcuSense 1/1.8" Progressive Scan CMOS; объектив 4 мм; механический ИК-фильтр; 0.005лк F1.6; сжатие H.265/H.265+/H.264/H.264+/MJPEG; тройной поток; 3840×2160 -25к/с; WDR 130дБ, 3D DNR, BLC, ROI, слот для microSD до 512 Гб; аудиовход/выход - 1/1; тревожные вход/выход - 1/1; встроенный микрофон; режим коридора, обнаружение движения, обнаружение пересечения линии и вторжения; классификация «человек/ТС», захват лиц; 1 RJ45 10M/100M Ethernet; DC12В/PoE(802.3af); 9.5 Вт; -30 °C...+60 °C; IP67; 121×98 мм. | Hikvision | руб./шт | 14131.44
| DS-2CD2327G2-LU(C)(2.8мм) | Профессиональная видеокамера IP 2 Мп купольная ColorVu с LED-подсветкой до 30м; 1/2.8" Progressive Scan CMOS; 1920 × 1080 -25к/с; объектив 2.8 мм; механический ИК-фильтр; 0.0005лк; сжатие H.265/H.265+/H.264/H.264+/MJPEG; тройной поток; WDR 120дБ, 3D DNR, BLC, ROI, ONVIF, P2P Hik-Connect; Smart Видеоаналитика: классификации целей по типу человек/ТС; обнаружение движения, вторжения в область и пересечения линии; захват лиц, микрофон, слот для microSD до 256Гб; 1 RJ45 10M/100M Ethernet; DC 12В/PoE(802.3af); 7 Вт макс; -30 °C...+60 °C; IP67, Ø 138×115 мм. | Hikvision | руб./шт | 8796.24
| DS-2CD2327G2-LU(C)(4мм) | Профессиональная видеокамера IP 2 Мп купольная ColorVu с LED-подсветкой до 30м; 1/2.8" Progressive Scan CMOS; 1920 × 1080 -25к/с; объектив 4 мм; механический ИК-фильтр; 0.0005лк; сжатие H.265/H.265+/H.264/H.264+/MJPEG; тройной поток; WDR 120дБ, 3D DNR, BLC, ROI, ONVIF, P2P Hik-Connect; Smart Видеоаналитика: классификации целей по типу человек/ТС; обнаружение движения, вторжения в область и пересечения линии; захват лиц, микрофон, слот для microSD до 256Гб; 1 RJ45 10M/100M Ethernet; DC 12В/PoE(802.3af); 7 Вт макс; -30 °C...+60 °C; IP67, Ø 138×115 мм. | Hikvision | руб./шт | 9411.84
| DS-2CD2347G2H-LIU(2.8мм) | Профессиональная видеокамера IP 4 Мп уличная купольная с Smart гибридной ИК+LED подсветкой до 40м, AcuSense 1/1.8" Progressive Scan CMOS; объектив 2.8 мм; механический ИК-фильтр; 0.0005лк F1.6; сжатие H.265/H.265+/H.264/H.264+/MJPEG; тройной поток; 2688×1520 -25к/с; WDR 130дБ, 3D DNR, BLC, ROI, слот для microSD до 512 Гб; встроенный микрофон; режим коридора, обнаружение движения, обнаружение пересечения линии и вторжения; классификация «человек/ТС», захват лиц; 1 RJ45 10M/100M Ethernet; DC12В/PoE(802.3af); 6 Вт; -40 °C...+60 °C; IP67; 138×115 мм. | Hikvision | руб./шт | 13200
| DS-2CD2347G2H-LIU(4мм) | Профессиональная видеокамера IP 4 Мп уличная купольная с Smart гибридной ИК+LED подсветкой до 40м, AcuSense 1/1.8" Progressive Scan CMOS; объектив 4 мм; механический ИК-фильтр; 0.0005лк F1.6; сжатие H.265/H.265+/H.264/H.264+/MJPEG; тройной поток; 2688×1520 -25к/с; WDR 130дБ, 3D DNR, BLC, ROI, слот для microSD до 512 Гб; встроенный микрофон; режим коридора, обнаружение движения, обнаружение пересечения линии и вторжения; классификация «человек/ТС», захват лиц; 1 RJ45 10M/100M Ethernet; DC12В/PoE(802.3af); 6 Вт; -40 °C...+60 °C; IP67; 138×115 мм. | Hikvision | руб./шт | 10603.2
| DS-2CD2347G2P-LSU/SL(2.8mm)(C) | Профессиональная видеокамера IP 4Мп, уличная купольная панорамная IP-камера с LED-подсветкой до 30м, 2 × 1/2.5" Progressive Scan CMOS; два фиксированных объектива 2.8мм; угол обзора 180°; 0.0005лк; H.265/H.265+/H.264/H.264+/MJPEG; два потока; 3040×1368 - 25 к/с; WDR 130дБ, 3D DNR, BLC, ROI; обнаружение движения, обнаружение пересечения линии и вторжения; классификация «человек/ТС»; слот для microSD до 256Гб; аудиовход/выход -1/1; тревожные вход/выход -1/1; встроенный микрофон; стробоскоп; звуковая сигнализация; 1хRJ45 10/100 Мбит/с; DC12В/PoE(802.3af) 12.5Вт; -40 °C...+60 °C; IP67; 140×145.6 мм. | Hikvision | руб./шт | 14160
| DS-2CD2383G2-IU(2.8мм) | Профессиональная видеокамера IP 8 Мп уличная купольная с ИК подсветкой до 30м, AcuSense 1/2.8" Progressive Scan CMOS; объектив 2.8 мм; механический ИК-фильтр; 0.005лк F1.6; сжатие H.265/H.265+/H.264/H.264+/MJPEG; тройной поток; 3840 × 2160 -20 к/с; WDR 120дБ, 3D DNR, BLC, ROI, слот для microSD до 256Гб; встроенный микрофон; обнаружение движения, вторжения в область и пересечения линии; классификация «человек/ТС»; 1 RJ45 10M/100M Ethernet; DC12В/PoE(802.3af); 7.5 Вт; -30 °C...+60 °C; IP67; 127.3 × 95.9 мм. | Hikvision | руб./шт | 10524
| DS-2CD2383G2-IU(4мм) | Профессиональная видеокамера IP 8 Мп уличная купольная с ИК подсветкой до 30м, AcuSense 1/2.8" Progressive Scan CMOS; объектив 4 мм; механический ИК-фильтр; 0.005лк F1.6; сжатие H.265/H.265+/H.264/H.264+/MJPEG; тройной поток; 3840 × 2160 -20 к/с; WDR 120дБ, 3D DNR, BLC, ROI, слот для microSD до 256Гб; встроенный микрофон; обнаружение движения, вторжения в область и пересечения линии; классификация «человек/ТС»; 1 RJ45 10M/100M Ethernet; DC12В/PoE(802.3af); 7.5 Вт; -30 °C...+60 °C; IP67; 127.3 × 95.9 мм. | Hikvision | руб./шт | 11076.24
| DS-2CD2387G2H-LIU(eF) (2.8мм) | Профессиональная видеокамера IP 8 Мп купольная; 1/1.8" Progressive Scan CMOS; 3840х2160 - 25 к/с; H.264/H.265/H.264+/H.265+/MJPEG; объектив 2.8 мм; двойная подсветка ИК подсветка 40 м, LED подсветка 40 м; 0.0008 лк; встроенный микрофон, слот microSD до 512 Гб; видеоаналитика: обнаружение движения; обнаружение пересечения линии и вторжения; классификация «человек/ТС», распознавание лиц; WDR 130 дБ, 3D DNR, HLC, BLC; RTSP, ONVIF (S/T/G); iVMS-4200, Hik-Connect; DC 12В/PoE, 8 Вт; IP67; -30...+60°C; 138х115 мм. | Hikvision | руб./шт | 15000
| DS-2CD2387G2H-LIU(4мм) | Профессиональная видеокамера IP 8 Мп уличная купольная с Smart гибридной ИК+LED подсветкой до 40м, AcuSense 1/1.8" Progressive Scan CMOS; объектив 4 мм; механический ИК-фильтр; 0.0005лк F1.6; сжатие H.265/H.265+/H.264/H.264+/MJPEG; тройной поток; 3840×2160 -25к/с; WDR 130дБ, 3D DNR, BLC, ROI, слот для microSD до 512 Гб; встроенный микрофон; режим коридора, обнаружение движения, обнаружение пересечения линии и вторжения; классификация «человек/ТС», захват лиц; 1 RJ45 10M/100M Ethernet; DC12В/PoE(802.3af); 8 Вт; -40 °C...+60 °C; IP67; 138×115 мм. | Hikvision | руб./шт | 14131.44
| DS-2CD2387G2P-LSU/SL(4mm)(C) | Профессиональная видеокамера IP 8 Мп, уличная купольная панорамная IP-камера с LED-подсветкой до 40м, 2 × 1/1.8" Progressive Scan CMOS; два фиксированных объектива 4 мм; угол обзора 180°; 0.0005лк; H.265/H.265+/H.264/H.264+/MJPEG; два потока; 5120 × 1440- 12.5 к/с; WDR 130дБ, 3D DNR, BLC, ROI; обнаружение движения, обнаружение пересечения линии и вторжения; классификация «человек/ТС»; слот для microSD до 256Гб; аудиовход/выход -1/1; тревожные вход/выход -1/1; встроенный микрофон; стробоскоп; звуковая сигнализация; 1хRJ45 10/100 Мбит/с; DC12В/PoE(802.3af) 11Вт; -40 °C...+60 °C; IP67; 155×155 мм. | Hikvision | руб./шт | 17825.04
| DS-2CD2523G2-IS(2.8мм)(D) | Профессиональная видеокамера IP 2Мп купольная с EXIR-подсветкой до 30м, 1/2.8" Progressive Scan CMOS; объектив 2.8 мм; механический ИК-фильтр; 0.005лк; сжатие H.265/H.265+/H.264/H.264+/MJPEG; тройной поток; 1920×1080 - 25к/с; WDR 120дБ, 3D DNR, BLC, ROI; режим коридора, обнаружение движения, вторжения в область и пересечения линии, классификация «Человек» / «ТС»; слот для microSD до 256Гб; встроенный микрофон, аудиовход/выход -1/1; тревожные вход/выход -1/1; 1 RJ45 10M/100M Ethernet; DC12В/PoE(802.3af); 6.5 Вт; -40 °C...+60 °C; IP67; IK08; 110×57 мм. | Hikvision | руб./шт | 9230
| DS-2CD2523G2-IWS(2.8мм) | Профессиональная видеокамера IP с WIFI 2Мп купольная с EXIR-подсветкой до 10м 1/3" Progressive Scan CMOS; объектив 2.8мм; механический ИК-фильтр; 0.005лк; сжатие H.265/H.265+/H.264/H.264+/MJPEG; тройной поток; 1920×1080 - 25к/с; WDR 120дБ, 3D DNR, BLC, ROI; обнаружение движения, вторжения в область и пересечения линии, классификация «Человек» / «ТС» ; слот для microSD до 256Гб; встроенный микрофон, аудиовход/выход 1/1; тревожные вход/выход 1/1; 1 RJ45 10M/100M Ethernet; DC12В/PoE(802.3af); 7 Вт; -40 °C...+60 °C; IP67; IK08; 110×57 мм. | Hikvision | руб./шт | 9571.44
| DS-2CD2527G2-LS(C)(2.8мм) | Профессиональная видеокамера IP 2Мп купольная с LED подсветкой до 30м 1/2.8" Progressive Scan CMOS; объектив 2.8мм; механический ИК-фильтр; 0.0005лк; сжатие H.265/H.265+/H.264/H.264+/MJPEG; тройной поток; 1920×1080 - 25к/с; WDR 120дБ, 3D DNR, BLC, ROI; Видеоаналитика: обнаружение движения, вторжения в область и пересечения линии, классификация «Человек» / «ТС»; слот для microSD до 256Гб; встроенный микрофон, аудиовход/выход 1/1; тревожные вход/выход 1/1; 1 RJ45 10M/100M Ethernet; DC12В/PoE(802.3af); 8 Вт; -40 °C...+60 °C; IP67; IK08; 110×57 мм. | Hikvision | руб./шт | 9150
| DS-2CD2527G2-LS(C)(4мм) | Профессиональная видеокамера IP 2Мп купольная с LED подсветкой до 30м 1/2.8" Progressive Scan CMOS; объектив 4мм; механический ИК-фильтр; 0.0005лк; сжатие H.265/H.265+/H.264/H.264+/MJPEG; тройной поток; 1920×1080 - 25к/с; WDR 120дБ, 3D DNR, BLC, ROI; Видеоаналитика: обнаружение движения, вторжения в область и пересечения линии, классификация «Человек» / «ТС»; слот для microSD до 256Гб; встроенный микрофон, аудиовход/выход 1/1; тревожные вход/выход 1/1; 1 RJ45 10M/100M Ethernet; DC12В/PoE(802.3af); 8 Вт; -40 °C...+60 °C; IP67; IK08; 110×57 мм. | Hikvision | руб./шт | 10665.84
| DS-2CD2543G2-IS(2.8мм) | Профессиональная видеокамера IP 4Мп купольная с EXIR-подсветкой до 30м 1/3" Progressive Scan CMOS; объектив 2.8мм; механический ИК-фильтр; 0.005лк; сжатие H.265/H.265+/H.264/H.264+/MJPEG; тройной поток; 2688×1520 - 25к/с тройной поток; WDR 120дБ, 3D DNR, BLC, ROI; Видеоаналитика: обнаружение движения, вторжения в область и пересечения линии, классификация «Человек» / «ТС»; слот для microSD до 256Гб; встроенный микрофон, аудиовход/выход 1/1; тревожные вход/выход 1/1; 1 RJ45 10M/100M Ethernet; DC12В/PoE(802.3af); 6.5 Вт; -40 °C...+60 °C; IP67; IK08; 110×57 мм. | Hikvision | руб./шт | 9500
| DS-2CD2543G2-IS(4мм) | Профессиональная видеокамера IP 4Мп купольная с EXIR-подсветкой до 30м 1/3" Progressive Scan CMOS; объектив 4мм; механический ИК-фильтр; 0.005лк; сжатие H.265/H.265+/H.264/H.264+/MJPEG; тройной поток; 2688×1520 - 25к/с тройной поток; WDR 120дБ, 3D DNR, BLC, ROI; Видеоаналитика: обнаружение движения, вторжения в область и пересечения линии, классификация «Человек» / «ТС»; слот для microSD до 256Гб; встроенный микрофон, аудиовход/выход 1/1; тревожные вход/выход 1/1; 1 RJ45 10M/100M Ethernet; DC12В/PoE(802.3af); 6.5 Вт; -40 °C...+60 °C; IP67; IK08; 110×57 мм. | Hikvision | руб./шт | 9466.8
| DS-2CD2543G2-IWS(2.8мм) | Профессиональная видеокамера IP с WIFI 4Мп купольная с EXIR-подсветкой до 30м 1/3" Progressive Scan CMOS; объектив 2.8мм; механический ИК-фильтр; 0.005лк; сжатие H.265/H.265+/H.264/H.264+/MJPEG; тройной поток; 2688×1520 - 25к/с тройной поток; WDR 120дБ, 3D DNR, BLC, ROI; Видеоаналитика: обнаружение движения, вторжения в область и пересечения линии, классификация «Человек» / «ТС»; слот для microSD до 256Гб; встроенный микрофон, аудиовход/выход 1/1; тревожные вход/выход 1/1; 1 RJ45 10M/100M Ethernet; DC12В/PoE(802.3af); 7 Вт; -40 °C...+60 °C; IP67; IK08; 110×57 мм. | Hikvision | руб./шт | 10260
| DS-2CD2543G2-IWS(4мм) | Профессиональная видеокамера IP с WIFI 4Мп купольная с EXIR-подсветкой до 30м 1/3" Progressive Scan CMOS; объектив 4мм; механический ИК-фильтр; 0.005лк; сжатие H.265/H.265+/H.264/H.264+/MJPEG; тройной поток; 2688×1520 - 25к/с тройной поток; WDR 120дБ, 3D DNR, BLC, ROI; Видеоаналитика: обнаружение движения, вторжения в область и пересечения линии, классификация «Человек» / «ТС»; слот для microSD до 256Гб; встроенный микрофон, аудиовход/выход 1/1; тревожные вход/выход 1/1; 1 RJ45 10M/100M Ethernet; DC12В/PoE(802.3af); 7 Вт; -40 °C...+60 °C; IP67; IK08; 110×57 мм. | Hikvision | руб./шт | 9259.2
| DS-2CD2547G2-LS(C)(2.8мм) | Профессиональная видеокамера IP 4Мп купольная с LED подсветкой до 30м 1/1.8" Progressive Scan CMOS; объектив 2.8мм; механический ИК-фильтр; 0.0005лк; сжатие H.265/H.265+/H.264/H.264+/MJPEG; тройной поток;2688 × 1520 - 25к/с; WDR 130дБ, 3D DNR, BLC, ROI; Видеоаналитика: обнаружение движения, вторжения в область и пересечения линии, классификация «Человек» / «ТС»; захват лиц; слот для microSD до 256Гб; встроенный микрофон, аудиовход/выход 1/1; тревожные вход/выход 1/1; 1 RJ45 10M/100M Ethernet; DC12В/PoE(802.3af); 8 Вт; -40 °C...+60 °C; IP67; IK08; 114×73 мм. | Hikvision | руб./шт | 12400
| DS-2CD2583G2-IS(2.8mm) | Профессиональная видеокамера IP 8Мп, уличная компактная IP-камера с EXIR-подсветкой до 30м и технологией AcuSense 1/2.8" Progressive Scan CMOS; объектив 2.8мм; механический ИК-фильтр; 0.005лк; H.265/H.265+/H.264/H.264+/MJPEG; тройной поток; 3840 × 2160-20к/с; WDR 120дБ, 3D DNR, BLC, ROI; обнаружение движения, вторжения в область и пересечения линии; классификация «человек/ТС»; слот для microSD до 256Гб; встроенный микрофон, аудиовход/выход -1/1; тревожные вход/выход -1/1; 1хRJ45 10/100 Мбит/с; DC12В/PoE(802.3af) 6.5Вт; -40 °C...+60 °C; IP67; IK08; 114×73 мм. | Hikvision | руб./шт | 10950
| DS-2CD2583G2-IS(4mm) | Профессиональная видеокамера IP 8Мп, уличная компактная IP-камера с EXIR-подсветкой до 30м и технологией AcuSense 1/2.8" Progressive Scan CMOS; объектив 4 мм; механический ИК-фильтр; 0.005лк; H.265/H.265+/H.264/H.264+/MJPEG; тройной поток; 3840 × 2160-20к/с; WDR 120дБ, 3D DNR, BLC, ROI; обнаружение движения, вторжения в область и пересечения линии; классификация «человек/ТС»; слот для microSD до 256Гб; встроенный микрофон, аудиовход/выход -1/1; тревожные вход/выход -1/1; 1хRJ45 10/100 Мбит/с; DC12В/PoE(802.3af) 6.5Вт; -40 °C...+60 °C; IP67; IK08; 114×73 мм. | Hikvision | руб./шт | 11532.24
| DS-2CD2743G2-IZS | Профессиональная видеокамера IP 4 Мп уличная купольная с ИК подсветкой до 40м; AcuSense 1/3" Progressive Scan CMOS; zoom 2.8-12мм; механический ИК-фильтр; 0.005лк F1.6; сжатие H.265/H.265+/H.264/H.264+/MJPEG; тройной поток; 2688×1440 - 25к/с; WDR 120дБ, 3D DNR, BLC, ROI; обнаружение движения, вторжения в область и пересечения линии; классификация «человек/ТС»; слот для microSD до 256Гб; аудиовход/выход 1/1; тревожные вход/выход 1/1; 1 RJ45 10M/100M Ethernet; DC12В/PoE(802.3af); 12.5 Вт макс; -40 °C...+60 °C; IP67; IK10, 153.3 × 111.6 мм. | Hikvision | руб./шт | 14000
| DS-2CD2747G2HT-LIZS(2.8-12мм) | Профессиональная видеокамера IP 4 Мп уличная купольная с Smart гибридной ИК+LED подсветкой до 40м, AcuSense 1/1.8" Progressive Scan CMOS; объектив zoom 2.8-12 мм; механический ИК-фильтр; 0.0008лк F1.6; сжатие H.265/H.265+/H.264/H.264+/MJPEG; тройной поток; 2688×1520 -25к/с; WDR 130дБ, 3D DNR, BLC, ROI, слот для microSD до 512 Гб; аудиовход/выход - 1/1; тревожные вход/выход - 1/1; режим коридора, обнаружение движения, обнаружение пересечения линии и вторжения; классификация «человек/ТС», захват лиц; 1 RJ45 10M/100M Ethernet; DC12В/PoE(802.3af); 13 Вт; -30 °C...+60 °C; IP67; IK10; 141×112 мм. | Hikvision | руб./шт | 20850
| DS-2CD2783G2-IZS | Профессиональная видеокамера IP 8 Мп уличная купольная с ИК подсветкой до 40м; AcuSense 1/2.8" Progressive Scan CMOS; zoom 2.8-12мм; механический ИК-фильтр; 0.005лк F1.6; сжатие H.265/H.265+/H.264/H.264+/MJPEG; тройной поток; 3840 × 2160 - 20к/с; WDR 120дБ, 3D DNR, BLC, ROI; обнаружение движения, вторжения в область и пересечения линии; классификация «человек/ТС»; слот для microSD до 256Гб; аудиовход/выход 1/1; тревожные вход/выход 1/1; 1 RJ45 10M/100M Ethernet; DC12В/PoE(802.3af); 12.5 Вт макс; -40 °C...+60 °C; IP67; IK10, 153.3 × 111.6 мм. | Hikvision | руб./шт | 16680
| DS-2CD2787G2HT-LIZS(2.8-12мм) | Профессиональная видеокамера IP 8 Мп уличная купольная с Smart гибридной ИК+LED подсветкой до 40м, AcuSense 1/1.8" Progressive Scan CMOS; объектив zoom 2.8-12 мм; механический ИК-фильтр; 0.0005лк F1.6; сжатие H.265/H.265+/H.264/H.264+/MJPEG; тройной поток; 3840×2160 -25к/с; WDR 130дБ, 3D DNR, BLC, ROI, слот для microSD до 512 Гб; аудиовход/выход - 1/1; тревожные вход/выход - 1/1; режим коридора, обнаружение движения, обнаружение пересечения линии и вторжения; классификация «человек/ТС», захват лиц; 1 RJ45 10M/100M Ethernet; DC12В/PoE(802.3af); 13 Вт; -30 °C...+60 °C; IP67; IK10; 141×112 мм. | Hikvision | руб./шт | 23205.84
| DS-2CD2787G2T-LZS(2.8-12mm)(C) | Профессиональная видеокамера IP 8 Мп, уличная купольная IP-камера с LED-подсветкой до 40м и технологией AcuSense 1/1.8" Progressive Scan CMOS; объектив zoom 2.8-12мм; 0.0008лк; H.265/H.265+/H.264/H.264+/MJPEG; тройной поток; 3840×2160 - 25к/с; WDR 130дБ, 3D DNR, BLC, ROI; обнаружение движения, вторжения в область и пересечения линии; классификация «человек/ТС»; захват лиц; microSD до 256Гб; аудиовход/выход -1/1; тревожные вход/выход -1/1; 1хRJ45 10/100 Мбит/с; DC12В/PoE(802.3af) 13Вт; -40 °C...+60 °C; IP67; IK10; 155 × 152 мм. | Hikvision | руб./шт | 22521.84
| DS-2CD2E23G2-U(2.8мм) | Профессиональная видеокамера IP 2Мп купольная 1/2.8" Progressive Scan CMOS; объектив 2.8мм; механический ИК-фильтр; 0.005лк; сжатие H.265/H.265+/H.264/H.264+/MJPEG; тройной поток; 1920×1080 - 25к/с; WDR 120дБ, 3D DNR, BLC, ROI; обнаружение движения, вторжения в область и пересечения линии, классификация «Человек» / «ТС» ; слот для microSD до 256Гб; встроенный микрофон, 1 RJ45 10M/100M Ethernet; DC12В/PoE(802.3af); 7 Вт; -10 °C...+50 °C; IP67; IK08; 94×117 мм. | Hikvision | руб./шт | 8750.64
| DS-2CD2E43G2-U(2.8мм) | Профессиональная видеокамера IP 4Мп купольная 1/3" Progressive Scan CMOS; объектив 2.8мм; механический ИК-фильтр; 0.005лк; сжатие H.265/H.265+/H.264/H.264+/MJPEG; тройной поток; 2688×1520 - 25к/с; WDR 120дБ, 3D DNR, BLC, ROI; обнаружение движения, вторжения в область и пересечения линии, классификация «Человек» / «ТС» ; слот для microSD до 256Гб; встроенный микрофон, 1 RJ45 10M/100M Ethernet; DC12В/PoE(802.3af); 7 Вт; -10 °C...+50 °C; IP67; IK08; 94×117 мм. | Hikvision | руб./шт | 9508.8
| DS-2CD2E43G2-U(4мм) | Профессиональная видеокамера IP 4Мп купольная 1/3" Progressive Scan CMOS; объектив 4мм; механический ИК-фильтр; 0.005лк; сжатие H.265/H.265+/H.264/H.264+/MJPEG; тройной поток; 2688×1520 - 25к/с; WDR 120дБ, 3D DNR, BLC, ROI; обнаружение движения, вторжения в область и пересечения линии, классификация «Человек» / «ТС» ; слот для microSD до 256Гб; встроенный микрофон, 1 RJ45 10M/100M Ethernet; DC12В/PoE(802.3af); 7 Вт; -10 °C...+50 °C; IP67; IK08; 94×117 мм. | Hikvision | руб./шт | 9343.44
| DS-2CD2H23G2-IZS | Профессиональная видеокамера IP 2 Мп уличная купольная с ИК подсветкой до 40м; AcuSense 1/2.8" Progressive Scan CMOS; zoom 2.8-12мм; механический ИК-фильтр; 0.005лк F1.6; сжатие H.265/H.265+/H.264/H.264+/MJPEG; тройной поток; 1920×1080 - 25к/с; WDR 120дБ, 3D DNR, BLC, ROI; обнаружение движения, вторжения в область и пересечения линии; классификация «человек/ТС»; слот для microSD до 256Гб; аудиовход/выход 1/1; тревожные вход/выход 1/1; 1 RJ45 10M/100M Ethernet; DC12В/PoE(802.3af); 12.5 Вт макс; -40 °C...+60 °C; IP67; IK10, 138.3 × 126 мм. | Hikvision | руб./шт | 14997.84
| DS-2CD2H43G2-IZS | Профессиональная видеокамера IP 4 Мп уличная купольная с ИК подсветкой до 40м; AcuSense 1/3" Progressive Scan CMOS; zoom 2.8-12мм; механический ИК-фильтр; 0.005лк F1.6; сжатие H.265/H.265+/H.264/H.264+/MJPEG; тройной поток; 2688×1440 - 25к/с; WDR 120дБ, 3D DNR, BLC, ROI; обнаружение движения, вторжения в область и пересечения линии; классификация «человек/ТС»; слот для microSD до 256Гб; аудиовход/выход 1/1; тревожные вход/выход 1/1; 1 RJ45 10M/100M Ethernet; DC12В/PoE(802.3af); 12.5 Вт макс; -40 °C...+60 °C; IP67; IK10, 138.3 × 126 мм. | Hikvision | руб./шт | 13800
| DS-2CD2H83G2-IZS | Профессиональная видеокамера IP 8 Мп уличная купольная с ИК подсветкой до 40м; AcuSense 1/2.8" Progressive Scan CMOS; zoom 2.8-12мм; механический ИК-фильтр; 0.005лк F1.6; сжатие H.265/H.265+/H.264/H.264+/MJPEG; тройной поток; 3840 × 2160 - 20к/с; WDR 120дБ, 3D DNR, BLC, ROI; обнаружение движения, вторжения в область и пересечения линии; классификация «человек/ТС»; слот для microSD до 256Гб; аудиовход/выход 1/1; тревожные вход/выход 1/1; 1 RJ45 10M/100M Ethernet; DC12В/PoE(802.3af); 12.5 Вт макс; -40 °C...+60 °C; IP67; IK10, 138.3 × 126 мм. | Hikvision | руб./шт | 19329.84
| DS-2CD2723G2-IZS(2.8-12мм)(D) | Профессиональная видеокамера IP 2 Мп уличная купольная с ИК подсветкой до 40м; AcuSense 1/2.8" Progressive Scan CMOS; zoom 2.8-12мм; механический ИК-фильтр; 0.005лк F1.6; сжатие H.265/H.265+/H.264/H.264+/MJPEG; тройной поток; 1920×1080 - 25к/с; WDR 120дБ, 3D DNR, BLC, ROI; обнаружение движения, вторжения в область и пересечения линии; классификация «человек/ТС»; слот для microSD до 256Гб; аудиовход/выход 1/1; тревожные вход/выход 1/1; 1 RJ45 10M/100M Ethernet; DC12В/PoE(802.3af); 12.5 Вт макс; -40 °C...+60 °C; IP67; IK10, 153.3 × 111.6 мм. | Hikvision | руб./шт | 16000
| DS-2CD2143G2-LIS2U(2.8мм) | Профессиональная видеокамера IP 4 Мп купольная AcuSense; 1/2.9" Progressive Scan CMOS; 2688х1520 - 25 к/с; H.264/H.265/H.264+/H.265+/MJPEG; объектив 2.8 мм; двойная подсветка ИК подсветка 30 м, LED подсветка 30 м; 0.005 лк; 2 микрофона; аудиовход/выход - 1/1; тревожный вход/выход- 1/1; micro SD до 512 ГБ; WDR 120Дб, 3D NR; BLC, HLC, RTSP; ONVIF (S/G), iVMS-4200, Hik-Connect; видеоаналитика: обнаружение движения, обнаружение пересечения линии и вторжения; классификация «человек/ТС»; DC 12В/PoE; 8.5 Вт; IP67, IK10; -30...+60°C; 98х121 мм. | Hikvision | руб./шт | 10056
| DS-2CD2383G2-LI2U/SL(2.8мм) | Профессиональная видеокамера IP 8 Мп купольная AcuSense; 1/2.8" Progressive Scan CMOS; 3840х2160 - 20 к/с; H.264/H.265/H.264+/H.265+/MJPEG; объектив 2.8 мм; двойная подсветка ИК подсветка 30 м, LED подсветка 30 м; 0.005 лк; 2 микрофона+динамик; micro SD до 512 ГБ; WDR 120Дб, 3D NR; BLC, HLC, RTSP; ONVIF (S/G), iVMS-4200, Hik-Connect; видеоаналитика: обнаружение движения, обнаружение пересечения линии и вторжения; классификация «человек/ТС»; DC 12В/PoE; 18 Вт; IP67; -30...+60°C; 96х127 мм. | Hikvision | руб./шт | 13512
| DS-2CD1143G2-LIU(2.8мм) | Профессиональная видеокамера IP 4 Мп купольная; 1/3" Progressive Scan CMOS; 2560х1440 - 20 к/с; H.264/H.265/H.264+/H.265+/MJPEG; объектив 2.8 мм; двойная подсветка ИК подсветка 30 м, LED подсветка 30 м; 0.005 лк; встроенный микрофон; видеоаналитика: обнаружение движения; классификация «человек/ТС»; WDR 120 дБ, 3D DNR, HLC, BLC; RTSP, ONVIF (S/T/G); iVMS-4200, Hik-Connect; DC 12В/PoE, 7.5 Вт; IP67, IK08; -30...+60°C; 121х98 мм. | Hikvision | руб./шт | 6660
| DS-2CD1347G2H-LIU(2.8мм) | Профессиональная видеокамера IP 4 Мп купольная; 1/3" Progressive Scan CMOS; 2560х1440 - 20 к/с; H.264/H.265/H.264+/H.265+/MJPEG; объектив 2.8 мм; двойная подсветка ИК подсветка 30 м, LED подсветка 30 м; 0.001 лк; встроенный микрофон; видеоаналитика: обнаружение движения; классификация «человек/ТС»; WDR 120 дБ, 3D DNR, HLC, BLC; RTSP, ONVIF (S/T/G); iVMS-4200, Hik-Connect; DC 12В/PoE, 6.5 Вт; IP67; -30...+60°C; 110х93 мм. | Hikvision | руб./шт | 10374
| DS-2CD1147G2H-LIU(2.8мм) | Профессиональная видеокамера IP 4 Мп купольная; 1/3" Progressive Scan CMOS; 2560х1440 - 20 к/с; H.264/H.265/H.264+/H.265+/MJPEG; объектив 2.8 мм; двойная подсветка ИК подсветка 30 м, LED подсветка 30 м; 0.001 лк; встроенный микрофон; видеоаналитика: обнаружение движения; классификация «человек/ТС»; WDR 120 дБ, 3D DNR, HLC, BLC; RTSP, ONVIF (S/T/G); iVMS-4200, Hik-Connect; DC 12В/PoE, 7.5 Вт; IP67, IK08; -30...+60°C; 121х98 мм. | Hikvision | руб./шт | 8650
| DS-2CD1343G2-LIU(2.8мм) | Профессиональная видеокамера IP 4 Мп купольная; 1/3" Progressive Scan CMOS; 2560х1440 - 20 к/с; H.264/H.265/H.264+/H.265+/MJPEG; объектив 2.8 мм; двойная подсветка ИК подсветка 30 м, LED подсветка 30 м; 0.005 лк; встроенный микрофон; видеоаналитика: обнаружение движения; классификация «человек/ТС»; WDR 120 дБ, 3D DNR, HLC, BLC; RTSP, ONVIF (S/T/G); iVMS-4200, Hik-Connect; DC 12В/PoE, 6.5 Вт; IP67; -30...+60°C; 110х90 мм. | Hikvision | руб./шт | 5886
| DS-2CD1343G2-LIUF/SL(2.8мм) | Профессиональная видеокамера IP 4 Мп купольная; 1/3" Progressive Scan CMOS; 2560х1440 - 20 к/с; H.264/H.265/H.264+/H.265+/MJPEG; объектив 2.8 мм; двойная подсветка ИК подсветка 30 м, LED подсветка 30 м; 0.005 лк; встроенный микрофон и динамик, слот microSD до 512 Гб; видеоаналитика: обнаружение движения; обнаружение пересечения линии и вторжения; классификация «человек/ТС»; стробоскоп и звуковая сигнализация для отпугивания злоумышленников, WDR 120 дБ, 3D DNR, HLC, BLC; RTSP, ONVIF (S/T/G); iVMS-4200, Hik-Connect; DC 12В/PoE, 9.5 Вт; IP67; -30...+60°C; 110х103 мм. | Hikvision | руб./шт | 7258.8
| DS-2CD2143G2-I(2.8мм) | Профессиональная видеокамера IP 4 Мп купольная; 1/3" Progressive Scan CMOS; 2688х1520 - 25 к/с; H.264/H.265/H.264+/H.265+/MJPEG; объектив 2.8 мм; ИК подсветка 30 м; 0.0005 лк; слот microSD до 512 Гб; видеоаналитика: обнаружение движения; обнаружение пересечения линии и вторжения; классификация «человек/ТС», распознавание лиц; WDR 120 дБ, 3D DNR, HLC, BLC; RTSP, ONVIF (S/G); iVMS-4200, Hik-Connect; DC 12В/PoE, 6.5 Вт; IP67; -30...+60°C; 110х85 мм. | Hikvision | руб./шт | 9343.44
| DS-2CD3746G2T-IZS(H) (2.7-13.5мм) | Разрешение: 4.0МР 2688х1520@25к/с/Битрейт: 32Кб/с~8Мб/с/Кодек: H.265+/H.265/H.264+/H.264/MJPEG/G.711/G.722.1/MP2L2/Количество потоков: 4/Интерфейс: Ethernet 1×RJ45 10M/100Mbps/Аудио 1×Вход/1×Выход/Сигнальный 2×Вход/2×Выход/1×MicroSD Карта памяти до 512Gb/Питание 1×NP D5.5мм/Объектив: Вариофокальный моторизированный с AF Автофокусом f2.7…13.5мм/Угол обзора 107.6°…32.9°/16X Цифровой Зум/Подсветка: Smart ИК до 40м./Светочувствительность: DarkFighter 0.003 Люкс/День/Ночь/ИК Фильтр/Функция HEOP 2.0/Вычислительная мощность: 1.5 Tops/Системная память: 60 MB/Оперативная память: 400 MB/eMMC: 2 GB/3D DNR Подавление Видео-Шумов/ENF Подавление аудио-шумов/WDR 120дБ Широкий динамический диапазон/HLC/BLC Компенсация засветки/AGC Авто. Регулировка усиления/Defog Анти-Туман/Анти-Дым/ROI Регион интереса/SVC Данные в видеопотоке/ANR Гарантированное сетевое хранение/NAS Поддержка сетевого хранилища/Smart Функции: Движение в кадре/Пересечение линии/Вторжение в зону/Вход/Выход из области/Фильтр ложных тревог по классификации целей/Smart Аналитика: Оставленные/Исчезнувшие/Перемещенные предметы/Аудио детекция/Захват лиц/Подсчет людей/Smart технология: AcuSense/Доступ с мобильных устройств/OSD Мультиязыковое меню/Протокол: Hikvision/ISAPI/SDK/ISUP/Reset Кнопка сброса настроек/Материал: Металл/Степень защиты: IP67/IK10/Питание: DC 12V ±25% 1.25A 15W/PoE IEEE 802.3at/Температура: -30°C...+60°C/Вес: 0.91кг/Размер: D153.3х111.6мм | Hikvision | руб./шт | 19147.44
| DS-2CD3766G2T-IZS(H) (2.7-13.5мм) | Разрешение: 6.0MP 3200х1800@20к/с/Битрейт: 32Кб/с~16Мб/с/Кодек: H.265+/H.265/H.264+/H.264/MJPEG/G.711/G.722.1/MP2L2/Количество потоков: 4/Интерфейс: Ethernet 1×RJ45 10M/100Mbps/Аудио 1×Вход/1×Выход/Сигнальный 2×Вход/2×Выход/1×MicroSD Карта памяти до 512Gb/Питание 1×NP D5.5мм/Объектив: Вариофокальный моторизированный с AF Автофокусом f2.7…13.5мм/Угол обзора 106°…35.6°/16X Цифровой Зум/Подсветка: Smart ИК до 40м./Светочувствительность: DarkFighter 0.003 Люкс/День/Ночь/ИК Фильтр/Функция HEOP 2.0/Вычислительная мощность: 1.5 Tops/Системная память: 40 MB/Оперативная память: 350 MB/eMMC: 2 GB/3D DNR Подавление видео-шумов/ENF Подавление аудио-шумов/WDR 120дБ Широкий динамический диапазон/HLC/BLC Компенсация засветки/AGC Авто. регулировка усиления/Defog Анти-Туман/Анти-Дым/ROI Регион интереса/SVC Данные в видеопотоке/ANR Гарантированное сетевое хранение/NAS Поддержка сетевого хранилища/Smart Функции: Движение в кадре/Пересечение линии/Вторжение в зону/Вход/Выход из области/Фильтр ложных тревог по классификации целей/Smart Аналитика: Аудио детекция/Захват лиц/Подсчет людей/Smart технология: AcuSense/Доступ с мобильных устройств/OSD Мультиязыковое меню/Протокол: Hikvision/ONVIF/ISAPI/SDK/ISUP/Reset Кнопка сброса настроек/Материал: Металл/Степень защиты: IP67/IK10/Питание: DC 12V ±25% 15W/PoE IEEE 802.3at/Температура: -30°C...+60°C/Вес: 0.89кг/Размер: D153.3х111.6мм | Hikvision | руб./шт | 19375.44
| DS-2CD2383G2-LI2U(2.8мм) | Профессиональная видеокамера IP 8 Мп купольная; 1/2.8" Progressive Scan CMOS; 3840х2160 - 20 к/с; H.264/H.265/H.264+/H.265+/MJPEG; объектив 2.8 мм; двойная подсветка ИК подсветка 30 м, LED подсветка 30 м; 0.005 лк; 2 микрофона; micro SD до 512 ГБ; WDR 120Дб, 3D NR; BLC, HLC, RTSP; ONVIF (S/G), iVMS-4200, Hik-Connect; видеоаналитика: обнаружение движения, обнаружение пересечения линии и вторжения; классификация «человек/ТС»; DC 12В/PoE; 10 Вт; IP67; -30...+60°C; 96х127 мм. | Hikvision | руб./шт | 10265
| DS-2CD2543G2-LIS2U(2.8мм) | Профессиональная видеокамера IP 4 Мп купольная AcuSense; 1/3" Progressive Scan CMOS; 2688х1520 - 25 к/с; H.264/H.265/H.264+/H.265+/MJPEG; объектив 2.8 мм; двойная подсветка ИК подсветка 30 м, LED подсветка 30 м; 0.005 лк; 2 микрофона; аудиовход/выход - 1/1; тревожный вход/выход- 1/1; micro SD до 512 ГБ; WDR 120Дб, 3D NR; BLC, HLC, RTSP; ONVIF (S/G), iVMS-4200, Hik-Connect; видеоаналитика: обнаружение движения, обнаружение пересечения линии и вторжения; классификация «человек/ТС»; DC 12В/PoE; 7 Вт; IP67, IK10; -30...+60°C; 60х110 мм. | Hikvision | руб./шт | 10651.2
| DS-2CD2543G2-LIS2U(4мм) | Профессиональная видеокамера IP 4 Мп купольная AcuSense; 1/3" Progressive Scan CMOS; 2688х1520 - 25 к/с; H.264/H.265/H.264+/H.265+/MJPEG; объектив 4 мм; двойная подсветка ИК подсветка 30 м, LED подсветка 30 м; 0.005 лк; 2 микрофона; аудиовход/выход - 1/1; тревожный вход/выход- 1/1; micro SD до 512 ГБ; WDR 120Дб, 3D NR; BLC, HLC, RTSP; ONVIF (S/G), iVMS-4200, Hik-Connect; видеоаналитика: обнаружение движения, обнаружение пересечения линии и вторжения; классификация «человек/ТС»; DC 12В/PoE; 7 Вт; IP67, IK10; -30...+60°C; 60х110 мм. | Hikvision | руб./шт | 10651.2
| DS-2CD2543G2-I (2.8мм) | Профессиональная видеокамера IP 4 Мп купольная; 1/3" Progressive Scan CMOS; 2688х1520 - 25 к/с; H.264/H.265/H.264+/H.265+/MJPEG; объектив 2.8 мм; ИК подсветка 30 м; 0.005 лк; встроенный микрофон; WDR 120 дБ, 3D DNR, HLC, BLC; RTSP, ONVIF (S/T/G); видеоаналитика: обнаружение движения; классификация «человек/ТС»; WDR 120 дБ, 3D DNR, HLC, BLC; RTSP, ONVIF (S/T/G); iVMS-4200, Hik-Connect; DC 12В/PoE, 7 Вт; IP67, IK08; -30...+60°C; 57х110 мм. | Hikvision | руб./шт | 9922.1
| DS-2CD2143G2-IS(2.8мм)(BLACK) | Профессиональная видеокамера IP 4 Мп купольная; 1/3"Progressive Scan CMOS; 2688×1520 - 25 к/с; H.264/H.265/H.264+/H.265+/MJPEG; объектив 2.8 мм; ИК подсветка до 30 м; 0.005 лк; аудио вход/выход 1/1; тревожные вход/выход 1/1; microSD до 512 Гб; видеоаналитика: обнаружение транспортных средств и людей, вторжения в область и пересечения линии; WDR 120дБ, 3D DNR, BLC, ROI; P2P, RTSP, SMTP; ONVIF (S/G/T); DC 12 В/PoE, 6.5 Вт; IP67, IK10; -30...+60°C; 85х110 мм. | Hikvision | руб./шт | 8852
| DS-2CD2723G2-LIZS2U(2.8-12мм) | Профессиональная видеокамера IP 2 Мп уличная купольная с ИК и LED подсветкой до 40м; AcuSense; 1/2.7" Progressive Scan CMOS; zoom 2.8-12мм; механический ИК-фильтр; 0.005лк F1.6; сжатие H.265/H.265+/H.264/H.264+/MJPEG; тройной поток; 1920х1080 - 25к/с; WDR 120дБ, 3D DNR, BLC, ROI; обнаружение движения, вторжения в область и пересечения линии; классификация «человек/ТС»; слот для microSD до 512Гб; аудиовход/выход 1/1, микрофон; тревожные вход/выход 1/1; 1xRJ45 10M/100M Ethernet; DC12В/PoE(802.3af); 13 Вт; -30...+60°C; IP67; IK10, 122х98 мм. | Hikvision | руб./шт | 14780.4
| DS-2CD2743G2-LIZS2U(2.8-12мм) | Профессиональная видеокамера IP 4 Мп уличная купольная с ИК и LED подсветкой до 40м; AcuSense; 1/3" Progressive Scan CMOS; zoom 2.8-12мм; механический ИК-фильтр; 0.005лк F1.6; сжатие H.265/H.265+/H.264/H.264+/MJPEG; тройной поток; 2688х1520 - 25к/с; WDR 120дБ, 3D DNR, BLC, ROI; обнаружение движения, вторжения в область и пересечения линии; классификация «человек/ТС»; слот для microSD до 512Гб; аудиовход/выход 1/1, микрофон; тревожные вход/выход 1/1; 1xRJ45 10M/100M Ethernet; DC12В/PoE(802.3af); 13 Вт; -30...+60°C; IP67; IK10, 122х98 мм. | Hikvision | руб./шт | 16254
| DS-2CD2543G2-IS(2.8мм)(BLACK) | Профессиональная видеокамера IP 4 Мп купольная AcuSense; 1/3" Progressive Scan CMOS; 2688х1520 - 25 к/с; H.264/H.265/H.264+/H.265+/MJPEG; объектив 2.8 мм; ИК подсветка 30 м; 0.005 лк; встроенный микрофон, аудиовход/выход 1/1; тревожные вход/выход 1/1; micro SD до 512 ГБ; WDR 120Дб, 3D NR; BLC, HLC, RTSP; ONVIF (S/G); видеоаналитика: обнаружение движения, обнаружение пересечения линии и вторжения; классификация «человек/ТС»; ПО для управления iVMS-4200, HikCentral Pro, Hik-Connect, DC 12В/PoE; 7 Вт; IP67; IK08; -30...+60°C; 57х110 мм. | Hikvision | руб./шт | 9586.08
| DS-2CD2747G2T-LZS(2.8-12мм)(C) | Профессиональная видеокамера IP 4 Мп купольная ColorVu; 1/1.8" Progressive Scan CMOS; 2688х1520 - 25 к/с, тройной поток; H.264/H.265/H.264+/H.265+/MJPEG; объектив zoom 2.8-12 мм; LED подсветка 40 м; 0.0005 лк; аудиовход/выход 1/1; тревожные вход/выход 1/1; micro SD до 512 ГБ; WDR 130Дб, 3D NR; BLC, HLC, RTSP; ONVIF (S/G); видеоаналитика: обнаружение движения, обнаружение пересечения линии и вторжения; классификация «человек/ТС», распознавание лиц; ПО для управления iVMS-4200, HikCentral Pro, Hik-Connect, DC 12В/PoE; 13 Вт; IP67; IK10; -30...+60°C; 155х152 мм. | Hikvision | руб./шт | 19678.8
| DS-2CD2783G2-LIZS2U(2.8-12мм) | Профессиональная видеокамера IP 8 Мп купольная Acusense; 1/2.8" Progressive Scan CMOS; 3840х2160 - 20 к/с, тройной поток; H.264/H.265/H.264+/H.265+/MJPEG; объектив zoom 2.8-12 мм; двойная подсветка: ИК подсветка 40 м, LED подсветка 40 м; ; 0.005 лк; двойной микрофон, аудиовход/выход 1/1; тревожные вход/выход 1/1; micro SD до 512 ГБ; WDR 120Дб, 3D NR; BLC, HLC, RTSP; ONVIF (S/G); видеоаналитика: обнаружение движения, обнаружение пересечения линии и вторжения; классификация «человек/ТС», распознавание лиц; ПО для управления iVMS-4200, HikCentral Pro, Hik-Connect, DC 12В/PoE; 13 Вт; IP67; IK10; -30...+60°C; 98х122 мм. | Hikvision | руб./шт | 20347.2
| DS-2CD2143G2-LIS2U(2.8мм)(BLACK) | Профессиональная видеокамера IP 4 Мп купольная AcuSense; 1/3" Progressive Scan CMOS; 2688х1520 - 25 к/с; H.264/H.265/H.264+/H.265+/MJPEG; объектив 2.8 мм; двойная подсветка ИК подсветка 30 м, LED подсветка 30 м; 0.005 лк; 2 микрофона; аудиовход/выход - 1/1; тревожный вход/выход- 1/1; micro SD до 512 ГБ; WDR 120Дб, 3D NR; BLC, HLC, RTSP; ONVIF (S/G), iVMS-4200, Hik-Connect; видеоаналитика: обнаружение движения, обнаружение пересечения линии и вторжения; классификация «человек/ТС», распознавание лиц; DC 12В/PoE; 8.5 Вт; IP67, IK10; -30...+60°C; 98х121 мм. | Hikvision | руб./шт | 9968.4
| DS-2CD1343G2-I(2.8мм) | Профессиональная видеокамера IP 4 Мп купольная; 1/3" Progressive Scan CMOS; 2560х1440 - 20 к/с; H.264/H.265/H.264+/H.265+/MJPEG; объектив 2.8 мм; ИК подсветка 30 м; 0.01 лк; видеоаналитика: обнаружение движения; классификация «человек/ТС»; WDR 120 дБ, 3D DNR, HLC, BLC; RTSP, ONVIF (S/T/G); iVMS-4200, Hik-Connect; DC 12В/PoE, 5 Вт; IP67; -30...+60°C; 110х85 мм. | Hikvision | руб./шт | 7020
NEW | DS-2CD2523G2-LIS2U(2.8мм) | Видеокамера IP 2 Мп купольная; 1/2.8" Progressive Scan CMOS; 1920х1080 - 25 к/с; H.265, H.264; объектив 2.8 мм; ИК подсветка до 30 м, LED подсветка до 30 м; 0.005 лк; видеоаналитика: обнаружение движения, вторжения в область и пересечения линии; классификация «человек/ТС», AcuSense; ONVIF (S/G); 120 дБ; аудиовход/выход -1/1, микрофон; тревожные вход/выход - 1/1; слот для MicroSD до 512 Гб; DC 12В/PoE, 6 Вт; IP67, IK08; -40...+60°C; 110х110х60 мм; ПО для управления iVMS-4200, Hik-Connect, Hik-Central. | Hikvision | руб./шт | 9499.2
NEW | DS-2CD2523G2-LIS2U(4мм) | Видеокамера IP 2 Мп купольная; 1/2.8" Progressive Scan CMOS; 1920х1080 - 25 к/с; H.265, H.264; объектив 4.0 мм; ИК подсветка до 30 м, LED подсветка до 30 м; 0.005 лк; видеоаналитика: обнаружение движения, вторжения в область и пересечения линии; классификация «человек/ТС», AcuSense; ONVIF (S/G); 120 дБ; аудиовход/выход -1/1, микрофон; тревожные вход/выход - 1/1; слот для MicroSD до 512 Гб; DC 12В/PoE, 6 Вт; IP67, IK08; -40...+60°C; 110х110х60 мм; ПО для управления iVMS-4200, Hik-Connect, Hik-Central. | Hikvision | руб./шт | 7266
NEW | DS-2CD2383G2-LI2U(4мм) | Видеокамера IP 8 Мп купольная; 1/2.8" Progressive Scan CMOS; 3840х2160 - 20 к/с; H.265, H.264; объектив 4.0 мм; ИК подсветка до 30 м, LED подсветка до 30 м; 0.005 лк; видеоаналитика: обнаружение движения, вторжения в область и пересечения линии; классификация «человек/ТС», AcuSense; ONVIF (S/G); 120 дБ; микрофон; слот для MicroSD до 512 Гб; DC 12В/PoE, 10 Вт; IP67; -30...+60°C; 128х128х97 мм; ПО для управления iVMS-4200, Hik-Connect, Hik-Central. | Hikvision | руб./шт | 9750
NEW | DS-2CD1343G2-LIUF (2.8мм) | Профессиональная видеокамера IP 4 Мп купольная; 1/3" Progressive Scan CMOS; 2560х1440 - 20 к/с; H.264/H.265/H.264+/H.265+/MJPEG; объектив 2.8 мм; двойная подсветка ИК подсветка 30 м, LED подсветка 30 м; 0.005 лк; встроенный микрофон, слот microSD до 512 Гб; видеоаналитика: обнаружение движения; обнаружение пересечения линии и вторжения; классификация «человек/ТС»; фильтр ложных тревог по классификации целей, WDR 120 дБ, 3D DNR, HLC, BLC; RTSP, ONVIF (S/T/G); iVMS-4200, Hik-Connect, Hik-Central; DC 12В/PoE, 6.5 Вт; IP67; -30...+60°C; 110х90 мм. | Hikvision | руб./шт | 6110
NEW | DS-2CD1743G2-LIZSU(2.8-12.0мм) | Профессиональная видеокамера IP 4 Мп купольная; 1/3" Progressive Scan CMOS; 2560х1440 - 20 к/с; H.264/H.265/H.264+/H.265+/MJPEG; объектив zoom 2.8-12 мм; двойная подсветка ИК подсветка 30 м, LED подсветка 30 м; 0.005 лк; встроенный микрофон; microSD до 512 Гб; аудиовход/выход 1/1; тревожные вход/выход 1/1; видеоаналитика: обнаружение движения; классификация «человек/ТС, фильтр ложных тревог по классификации целей; WDR 120 дБ, 3D DNR, HLC, BLC; RTSP, ONVIF (S/T/G); iVMS-4200, Hik-Connect, Hik-Central; DC 12В/PoE, 7.5 Вт; IP67, IK08; -30...+60°C; 121х98 мм. | Hikvision | руб./шт | 9950
NEW | DS-2CD2147G3-LIS2UY(2.8мм) | Профессиональная видеокамера IP 4 Мп купольная; 1/1.8" Progressive Scan CMOS; 2688х1520 - 25 к/с; H.264/H.265/H.264+/H.265+/MJPEG; объектив 2.8 мм; двойная подсветка ИК подсветка 30 м, LED подсветка 30 м; 0.0001 лк; встроенных 2 микрофона; microSD до 512 Гб; аудиовход/выход 1/1; тревожные вход/выход 1/1; WDR 130 дБ, 3D DNR, HLC, BLC; RTSP, ONVIF (S/T/G); видеоаналитика: обнаружение движения 3.0; классификация «человек/ТС», пересечение линии, вторжение в зону, вход/выход из области, фильтр ложных тревог по классификации целей, захват лиц, HikAI-ISP эффект шумоподавления; iVMS-4200, Hik-Connect, Hik-Central; DC 12В/PoE, 9 Вт; IP67; -30...+60°C; 121х98 мм. | Hikvision | руб./шт | 13750
NEW | DS-2CD2187G3-LIS2UY(2.8мм) | Профессиональная видеокамера IP 8 Мп купольная; 1/1.8" Progressive Scan CMOS; 3840х2160 - 25 к/с; H.264/H.265/H.264+/H.265+/MJPEG; объектив 2.8 мм; двойная подсветка ИК подсветка 30 м, LED подсветка 30 м; 0.0005 лк; встроенных 2 микрофона; microSD до 512 Гб; аудиовход/выход 1/1; тревожные вход/выход 1/1; WDR 130 дБ, 3D DNR, HLC, BLC; RTSP, ONVIF (S/T/G); видеоаналитика: обнаружение движения 3.0; классификация «человек/ТС», пересечение линии, вторжение в зону, вход/выход из области, фильтр ложных тревог по классификации целей, захват лиц, HikAI-ISP эффект шумоподавления; iVMS-4200, Hik-Connect, Hik-Central; DC 12В/PoE, 10.5 Вт; IP67; -30...+60°C; 121х98 мм. | Hikvision | руб./шт | 16550
1.1.1.2 | HiWatch
| DS-I202(E) (2.8мм) | Бюджетная IP-видеокамера 2 Мп купольная уличная; 1/2.9'' Progressive Scan CMOS; 1920х1080 - 25 к/с; 2.8 мм; 0.01 Лк; ИК подсветка EXIR 30 м; H.265/H.265+/H.264/H.264+/MJPEG; механический ИК-фильтр; DWDR; 3D DNR; BLC; Smart ИК; режим коридора, обнаружение цели по типу «Человек»/«ТС», 12 DC/PoE; 6.5 Вт; IP67; IK10; -40...+60°C; 111х85 мм. | HiWatch | руб./шт | 3300
| DS-I202(E) (4мм) | Бюджетная IP-видеокамера 2 Мп купольная уличная; 1/2.9'' Progressive Scan CMOS; 1920х1080 - 25 к/с; 4 мм; 0.01 Лк; ИК подсветка EXIR 30 м; H.265/H.265+/H.264/H.264+/MJPEG; механический ИК-фильтр; DWDR; 3D DNR; BLC; Smart ИК; режим коридора, обнаружение цели по типу «Человек»/«ТС», 12 DC/PoE; 6.5 Вт; IP67; IK10; -40...+60°C; 111х85 мм. | HiWatch | руб./шт | 3765.64
| DS-I203(E)(2.8мм) | Бюджетная IP-видеокамера 2 Мп купольная; 1/2.9" Progressive Scan CMOS; 1920×1080 - 25 к/с; 2.8 мм; 0.01лк; ИК подсветка EXIR 30 м; H.265/H.265+/H.264/H.264+ /MJPEG; DWDR; ROI; 3D DNR; BLC; ONVIF; режим коридора, обнаружение цели по типу «Человек»/«ТС», 12 DC/POE; 6.5Вт; защита от перенапряжений TVS; -40 °C...+60 °C; IP 67; 85.3x110 мм. | HiWatch | руб./шт | 3038.4
| DS-I203(E)(4мм) | Бюджетная IP-видеокамера 2 Мп купольная; 1/2.9" Progressive Scan CMOS; 1920×1080 - 25 к/с; 4 мм; 0.01лк; ИК подсветка EXIR 30 м; H.265/H.265+/H.264/H.264+ /MJPEG; WDR 120дБ; ROI; 3D DNR; BLC; ONVIF; режим коридора, обнаружение цели по типу «Человек»/«ТС», 12 DC/POE; 6.5Вт; защита от перенапряжений TVS; -40 °C...+60 °C; IP 67; 85.3x110 мм. | HiWatch | руб./шт | 3228
| DS-I252L(4мм) | Бюджетная IP камера 2Мп купольная с LED-подсветкой до 30м и технологией ColorVu; 1/2.8'' Progressive Scan CMOS; 4 мм; 1920x1080-25 к/с; 0.001Лк; H.265/H.265+/H.264/H.264+/MJPEG, ROI, DWDR; 3D DNR; HLC, BLC; микрофон; microSD до 256Гб; режим коридора, обнаружение цели по типу «Человек»/«ТС», IP67; IK08; защита от перенапряжений TVS; -40...+60°C; DC12В/PoE(IEEE 802.3af); 6.5Вт; 121.5×97.6 мм. | HiWatch | руб./шт | 5573.73
| DS-I252M(B)(2.8мм) | Бюджетная IP-видеокамера 2 Мп купольная; 1/2/9" Progressive Scan CMOS; 1920х1080 - 25 к/с; 2.8 мм; 0.005лк; ИК подсветка EXIR 30 м, LED подсветка 20 м; H.265/H.264 /MJPEG; режим коридора; интеллектуальная видеоаналитика: («человек», «ТС»); DWDR; ROI; 3D DNR; BLC; ONVIF; микрофон; microSD до 256Гб; 12 DC/POE; 6.5Вт; -40 °C...+60 °C; IP 67; IK 08; 67.8x66.2х178 мм. | HiWatch | руб./шт | 5752.56
| DS-I252M(B)(4мм) | Бюджетная IP-видеокамера 2 Мп цилиндрическая; 1/2/9" Progressive Scan CMOS; 1920х1080 - 25 к/с; 4 мм; 0.005лк; ИК подсветка EXIR 30 м, LED подсветка 20 м; H.265/H.264 /MJPEG; режим коридора; интеллектуальная видеоаналитика: («человек», «ТС»); DWDR; ROI; 3D DNR; BLC; ONVIF; микрофон; microSD до 256Гб; 12 DC/POE; 6.5Вт; -40 °C...+60 °C; IP 67; IK 08; 67.8x66.2х178 мм. | HiWatch | руб./шт | 5889.52
| DS-I252W(E)(4мм) | Бюджетная IP камера 2 Мп купольная с WIFI; 1/2.8" Progressive Scan CMOS; 1920х1080-25 к/с; 2.8 мм; 0.005 лк; ИК подсветка EXIR 30 м; H.265/H.265+/H.264/H.264+/MJPEG ; DWDR, HLC3D DNR, BLC ; микрофон+динамик; microSD до 256Гб; DC 12В; 7Вт; IP66; -30°C...+60°C; 126х96мм. | HiWatch | руб./шт | 7521.11
| DS-I253M(C) (2.8мм) | Бюджетная IP камера купольная 2Мп; 1/2.9'' Progressive Scan CMOS; 1920x1080-25 к/с; H.265/H.265+/H.264/H.264+/MJPEG; объектив 2.8 мм; LED подсветка 20м/ИК подсветка до 30м; 0.005 Лк; ROI; режим коридора; интеллектуальная видеоаналитика: («человек», «ТС»); DWDR; 3D DNR; HLC, BLC; ONVIF (S,T,G); Облачный сервис Hik Connect; IP67; Микрофон; Micro SD до 256 Гб; DC12В/PoE(IEEE 802.3af); 6,5Вт; защита от перенапряжений TVS; -30...+60°C; 90х110мм. | HiWatch | руб./шт | 4450
| DS-I253M(C)(4мм) | Бюджетная IP камера купольная 2Мп; 1/2.9'' Progressive Scan CMOS; 1920x1080-25 к/с; H.265/H.265+/H.264/H.264+/MJPEG; объектив 4 мм; LED подсветка 20м/ИК подсветка до 30м; 0.005 Лк; ROI; режим коридора; интеллектуальная видеоаналитика: («человек», «ТС»); DWDR; 3D DNR; HLC, BLC; ONVIF (S,T,G); Облачный сервис Hik Connect; IP67; Микрофон; Micro SD до 256 Гб; DC12В/PoE(IEEE 802.3af); 6,5Вт; защита от перенапряжений TVS; -30...+60°C; 90х110мм. | HiWatch | руб./шт | 5410
| DS-I258Z(B)(2.8-12мм) | Бюджетная IP камера купольная 2Мп; 1/2.9'' Progressive Scan CMOS; 1920x1080-25 к/с; H.265/H.265+/H.264/H.264+/MJPEG; объектив zoom 2.8-12 мм; ИК подсветка 30м; 0.005 Лк; ROI; режим коридора; интеллектуальная видеоаналитика: («человек», «ТС»); DWDR; 3D DNR; HLC, BLC; ONVIF (S,T,G); Облачный сервис Hik Connect; IP67; Micro SD до 256 Гб; DC12В/PoE(IEEE 802.3af); 11,5Вт; защита от перенапряжений TVS; -40...+60°C; IK10; 141х100мм. | HiWatch | руб./шт | 6750
| DS-I259M(C) (2.8 mm) | Бюджетная IP камера 2Мп купольная с EXIR-подсветкой до 10м; 1/2.7" Progressive Scan CMOS; 1920x1080-25 к/с; объектив 2.8 мм; механический ИК-фильтр; 0.01лк; сжатие H.265/H.265+/H.264/H.264+/MJPEG; 1920х1080-25к/с; DWDR, 3D DNR, BLC, ROI, ONVIF,; Детекторы: вторжения в область и пересечения линии; слот для microSD до 128Гб; встроенный микрофон; аудиокодек MP2L2.; 1xRJ45 10M/100M Ethernet; DC12В/PoE(802.3af); 6.5Вт макс; -20°C...+60°C; IP66; IK08; 58х110 мм. | HiWatch | руб./шт | 7000
| DS-I402(D) (4мм) | Бюджетная IP-видеокамера 4 Мп купольная; 1/3" Progressive Scan CMOS; 2560х1440 - 20 к/с; 4 мм; 0.01лк; ИК подсветка EXIR 30 м; H.265/H.265+/H.264/H.264+ /MJPEG; WDR 120дБ; ROI; 3D DNR; BLC; ONVIF; Видеоаналитика: обнаружение цели по типу «Человек»/«ТС»; 12 DC/PoE; 6.5Вт; защита от перенапряжений TVS; -40 °C...+60 °C; IK10; IP 67; 83x111 мм. | HiWatch | руб./шт | 4320
| DS-I402(D)(2.8мм) | Бюджетная IP-видеокамера 4 Мп купольная; 1/3" Progressive Scan CMOS; 2560х1440 - 20 к/с; 2.8 мм; 0.01лк; ИК подсветка EXIR 30 м; H.265/H.265+/H.264/H.264+/MJPEG ; WDR 120дБ; ROI; 3D DNR; BLC; ONVIF; режим коридора, обнаружение цели по типу «Человек»/«ТС», 12 DC/PoE; 6.5Вт; -40 °C...+60 °C; IK10; IP 67; 84x111 мм. | HiWatch | руб./шт | 4500
| DS-I403(D)(2.8мм) | Бюджетная IP-видеокамера 4 Мп купольная; 1/3" Progressive Scan CMOS; 2560х1440 - 20 к/с; 2.8 мм; 0.01лк; ИК подсветка EXIR 30 м; H.265/H.265+/H.264/H.264+ /MJPEG; WDR 120дБ; ROI; 3D DNR; BLC; ONVIF; режим коридора, обнаружение цели по типу «Человек»/«ТС», 12 DC/POE; 6.5Вт; -40 °C...+60 °C; IP 67; 85.3x110 мм. | HiWatch | руб./шт | 4200
| DS-I403(D)(4мм) | Бюджетная IP-видеокамера 4 Мп купольная; 1/3" Progressive Scan CMOS; 2560х1440 - 20 к/с; 4 мм; 0.01лк; ИК подсветка EXIR 30 м; H.265/H.265+/H.264/H.264+ /MJPEG; WDR 120дБ; ROI; 3D DNR; BLC; ONVIF; режим коридора, обнаружение цели по типу «Человек»/«ТС», 12 DC/POE; 6.5Вт; -40 °C...+60 °C; IP 67; 85.3x110 мм. | HiWatch | руб./шт | 5478.62
| DS-I452L(2.8мм) | Бюджетная IP камера 4Мп купольная с LED-подсветкой до 30м и технологией ColorVu; 1/2.8'' Progressive Scan CMOS; 2.8мм; 2560×1440-20 к/с; 0.001Лк; H.265/H.265+/H.264/H.264+/MJPEG, ROI, DWDR; 3D DNR; HLC, BLC; микрофон; microSD до 256Гб; режим коридора, обнаружение цели по типу «Человек»/«ТС», IP67; IK10; -40...+60°C; DC12В/PoE(IEEE 802.3af); 6.5Вт; 121.5×97.6 мм. | HiWatch | руб./шт | 7143.26
| DS-I452L(4мм) | Бюджетная IP камера 4Мп купольная с LED-подсветкой до 30м и технологией ColorVu; 1/2.8'' Progressive Scan CMOS; 4мм; 2560×1440-20 к/с; 0.001Лк; H.265/H.265+/H.264/H.264+/MJPEG, ROI, DWDR; 3D DNR; HLC, BLC; микрофон; microSD до 256Гб; режим коридора, обнаружение цели по типу «Человек»/«ТС», IP67; IK10; -40...+60°C; DC12В/PoE(IEEE 802.3af); 6.5Вт; 121.5×97.6 мм. | HiWatch | руб./шт | 7679.01
| DS-I452M(B)(2.8мм) | Бюджетная IP-видеокамера 4 Мп купольная; 1/3" Progressive Scan CMOS; 2560х1440 - 20 к/с; 2.8 мм; 0.005лк; ИК подсветка EXIR 30 м, LED подсветка 20 м; H.265/H.265+/H.264/H.264+; WDR 120дБ; ROI; 3D DNR; BLC; ONVIF; микрофон; microSD до 256Гб; режим коридора, обнаружение цели по типу «Человек»/«ТС»12 DC/POE; 7.5 Вт; -40 °C...+60 °C; IK08: IP67; 121×98 мм. | HiWatch | руб./шт | 6360
| DS-I452M(B)(4мм) | Бюджетная IP-видеокамера 4 Мп купольная; 1/3" Progressive Scan CMOS; 2560х1440 - 20 к/с; 4 мм; 0.005лк; ИК подсветка EXIR 30 м, LED подсветка 20 м; H.265/H.265+/H.264/H.264+; WDR 120дБ; ROI; 3D DNR; BLC; ONVIF; микрофон; microSD до 256Гб; режим коридора, обнаружение цели по типу «Человек»/«ТС»12 DC/POE; 7.5 Вт; -40 °C...+60 °C; IK08: IP67; 121×98 мм. | HiWatch | руб./шт | 5835.6
| DS-I453L(D)(2.8мм) | Бюджетная IP камера 4Мп купольная с LED-подсветкой до 30м и технологией ColorVu; 1/3'' Progressive Scan CMOS; 2560×1440-20к/с; 2.8мм; 0.001Лк; H.265/H.265+/H.264/H.264+/MJPEG, ROI, WDR 120дБ, 3D DNR, BLC, ROI, ONVIF, P2P Hik-Connect; режим коридора; интеллектуальная видеоаналитика: («человек», «ТС»); микрофон, слот для microSD до 256Гб; 1 RJ45 10M/100M Ethernet; DC 12В/PoE(802.3af); 6.5 Вт макс; -40 °C...+60 °C; защита от перенапряжений TVS; 112х88мм. | HiWatch | руб./шт | 5625
| DS-I453M(C)(2.8мм) | Бюджетная IP-видеокамера 4 Мп купольная; 1/3" Progressive Scan CMOS; 2560х1440 - 20 к/с; 2.8 мм; 0.005лк; ИК подсветка EXIR 30 м, LED подсветка 20 м; H.265/H.265+/H.264/H.264+; WDR 120дБ; ROI; 3D DNR; BLC; ONVIF; микрофон; microSD до 256Гб; режим коридора, обнаружение цели по типу «Человек»/«ТС»12 DC/POE; 6.5 Вт; -40 °C...+60 °C; IK08: IP67; 110×90 мм. | HiWatch | руб./шт | 6150
| DS-I453M(C)(4мм) | Бюджетная IP-видеокамера 4 Мп купольная; 1/3" Progressive Scan CMOS; 2560х1440 - 20 к/с; 4 мм; 0.005лк; ИК подсветка EXIR 30 м, LED подсветка 20 м; H.265/H.265+/H.264/H.264+; WDR 120дБ; ROI; 3D DNR; BLC; ONVIF; микрофон; microSD до 256Гб; режим коридора, обнаружение цели по типу «Человек»/«ТС»12 DC/POE; 6.5 Вт; -40 °C...+60 °C; IK08: IP67; 110×90 мм. | HiWatch | руб./шт | 8100.06
| DS-I458Z(B)(2.8-12мм) | Бюджетная IP камера купольная 4Мп; 1/3'' Progressive Scan CMOS; 2560x1440-25 к/с; H.265/H.265+/H.264/H.264+/MJPEG; объектив zoom 2.8-12 мм; ИК подсветка EXIR до 30м; 0.005 Лк; ROI; режим коридора; интеллектуальная видеоаналитика: («человек», «ТС»); WDR-120 Дб; 3D DNR; HLC, BLC; ONVIF (S,T,G); Облачный сервис Hik Connect; IP67; Micro SD до 256 Гб; DC12В/PoE(IEEE 802.3af); 11,5Вт; защита от перенапряжений TVS; -40...+60°C; 141х100мм. | HiWatch | руб./шт | 7620
| DS-I458ZM(2.8-12.0мм) | Бюджетная IP камера купольная 4Мп; 1/3" Progressive Scan CMOS; 2560х1440-25 к/с; H.265/H.265+/H.264/H.264+/MJPEG; объектив zoom 2.8-12 мм; ИК подсветка до 30 м, LED подсветка 30 м; 0.005 Лк; режим коридора; интеллектуальная видеоаналитика: «человек», «ТС»; WDR-120 Дб; 3D DNR; HLC, BLC; ONVIF; Hik Connect; IP67; Micro SD до 512 Гб, встроенный микрофон; DC12В/PoE; 12 Вт; защита от перенапряжений TVS; IP67, IK08, -40...+60°C; 121х98 мм. | HiWatch | руб./шт | 8280
| DS-I652M (4 mm) | Бюджетная IP-видеокамера 6 Мп купольная; 1/2.5" Progressive Scan CMOS; 3200×1800 - 12,5 к/с; 4 мм; 0.01лк; ИК подсветка EXIR 30 м; H.265/H.264 /H.265+/H.264+/MJPEG; WDR 120дБ; ROI; 3D DNR; BLC; ONVIF; микрофон; microSD до 256Гб; 12 DC/POE; 6.5Вт; -40 °C...+60 °C; IK10; IP 67; 92.2х120 мм. | HiWatch | руб./шт | 9363.23
| DS-I652M(B)(2.8мм) | Бюджетная IP-видеокамера 6 Мп купольная; 1/2.8" Progressive Scan CMOS; 3200×1800 - 20 к/с; 2.8 мм; 0.01лк; ИК подсветка EXIR 30 м; H.265/H.264 /H.265+/H.264+/MJPEG; WDR 120дБ; ROI; 3D DNR; BLC; ONVIF; микрофон; microSD до 256Гб; 12 DC/POE; 6.5Вт; защита от перенапряжений TVS; -40 °C...+60 °C; IP 67; IK10; Ø 121.4×92.2 мм. | HiWatch | руб./шт | 9363.23
| DS-I652M(B)(4мм) | Бюджетная IP-видеокамера 6 Мп купольная; 1/2.8" Progressive Scan CMOS; 3200×1800 - 20 к/с; 4 мм; 0.01лк; ИК подсветка EXIR 30 м; H.265/H.264 /H.265+/H.264+/MJPEG; WDR 120дБ; ROI; 3D DNR; BLC; ONVIF; микрофон; microSD до 256Гб; 12 DC/POE; 6.5Вт; защита от перенапряжений TVS; -40 °C...+60 °C; IP 67; IK10; Ø 121.4×92.2 мм. | HiWatch | руб./шт | 9363.23
| DS-I653M(B)(4mm) | Бюджетная IP-видеокамера 6 Мп купольная; 1/2.8" Progressive Scan CMOS; 3200×1800 - 20 к/с; 4 мм; 0.01лк; ИК подсветка EXIR 30 м; H.265/H.264 /H.265+/H.264+/MJPEG; WDR 120дБ; ROI; 3D DNR; BLC; ONVIF; микрофон; microSD до 256Гб; 12 DC/POE; 6.5Вт; защита от перенапряжений TVS; -40 °C...+60 °C; IP 67; 110×85.3 мм. | HiWatch | руб./шт | 9310.6
| DS-I853M(2.8мм) | Бюджетная IP камера купольная 8 Мп; 1/2.7" Progressive Scan CMOS; 3840х2160 - 12.5 к/с; H.265/H.265+/H.264; 2.8 мм; 0.01 Лк; ИК подсветка до 30 м, LED подсветка 30 м; WDR-120 Дб; 3D DNR; HLC, BLC; ONVIF; Hik Connect; режим коридора; интеллектуальная видеоаналитика: «человек», «ТС»; Micro SD до 512 Гб, встроенный микрофон, 12 DC/PoE; 6.5 Вт; IP67; -30...+60°C; 110х93 мм. | HiWatch | руб./шт | 5895
| DS-I252L(B)(2.8мм) | Бюджетная IP камера 2Мп купольная с и технологией ColorVu; 1/2.8'' Progressive Scan CMOS; 1920x1080-25 к/с; H.265/H.265+/H.264/H.264+/MJPEG, 2.8мм; LED-подсветка 30 м; 0.001Лк; ROI, DWDR; 3D DNR; HLC, BLC; микрофон; microSD до 256Гб; режим коридора, обнаружение цели по типу «Человек»/«ТС», IP67; IK08; DC12В/PoE; 6 Вт; -40...+60°C; 121.5×97.6 мм. | HiWatch | руб./шт | 4665.89
| DS-I453L(D)(4мм) | Бюджетная видеокамера IP 4Мп купольная с технологией ColorVu; 1/3" Progressive Scan CMOS; 2560х1440-25 к/с; H.265/H.265+/H.264/H.264+/MJPEG, 4 мм; LED-подсветка 30 м; 0.0005 Лк; микрофон; microSD до 512 Гб; ROI, WDR 120 дБ; 3D DNR; HLC, BLC; режим коридора, обнаружение цели по типу «Человек»/«ТС», IP67; DC12В/PoE; 7.5 Вт; -40...+60°C; 110х93 мм. | HiWatch | руб./шт | 7310.58
| DS-I653M(C)(2.8мм) | Бюджетная видеокамера IP 6 Мп купольная; 1/2.8" Progressive Scan CMOS; 3200х1800 - 20 к/с; H.265/H.265+/H.264/H.264+/MJPEG; 2.8 мм; ИК подсветка EXIR 30 м; 0.01лк; микрофон; microSD до 256Гб; WDR 120дБ; ROI; 3D DNR; BLC; ONVIF; 12 DC/PоE; 6.5Вт; -40°C...+60°C; IP67; 110х85.3 мм. | HiWatch | руб./шт | 8323.2
| DS-I253L(D)(4мм) | Бюджетная видеокамера IP 2Мп купольная с технологией ColorVu; 1/2.8" Progressive Scan CMOS; 1920х1080-25 к/с; H.265/H.265+/H.264/H.264+/MJPEG, 4 мм; LED-подсветка 30 м; 0.0005 Лк; микрофон; microSD до 512 Гб; ROI, DWDR; 3D DNR; HLC, BLC; режим коридора, обнаружение цели по типу «Человек»/«ТС», IP67; DC12В/PoE; 6.5 Вт; -40...+60°C; 110х93 мм. | HiWatch | руб./шт | 4091
| DS-I252W(E)(2.8мм) | Бюджетная видеокамера IP 2 Мп купольная с WIFI; 1/2.8" Progressive Scan CMOS; 1920х1080-25 к/с; H.265/H.265+/H.264/H.264+/MJPEG; 2.8 мм; ИК подсветка EXIR 30 м; 0.005 лк; микрофон+динамик; microSD до 256Гб; DWDR, HLC, 3D DNR, BLC; DC 12В; 7Вт; IP66; -30°C...+60°C; 126х96 мм. | HiWatch | руб./шт | 8200.8
| DS-I253L(D)(2.8мм) | Бюджетная видеокамера IP 2Мп купольная с технологией ColorVu; 1/2.8" Progressive Scan CMOS; 1920х1080-25 к/с; H.265/H.265+/H.264/H.264+/MJPEG, 2.8 мм; LED-подсветка 30 м; 0.0005 Лк; микрофон; microSD до 512 Гб; ROI, DWDR; 3D DNR; HLC, BLC; режим коридора, обнаружение цели по типу «Человек»/«ТС», IP67; DC12В/PoE; 6.5 Вт; -40...+60°C; 110х93 мм. | HiWatch | руб./шт | 4750
| DS-I551(1.05мм) | Бюджетная видеокамера IP 5 Мп купольная fisheye; 1/2.7" Progressive Scan CMOS; 2592х1944 - 25 к/с; H.264/H.265/H.264+/H.265+/MJPEG; fisheye объектив 1.05 мм; ИК подсветка до 8 м; 0.017 лк; аудиовход/выход 1/1, тревожный вход/выход- 1/1; Micro SD до 256ГБ; 1xRS485; WDR 120 дБ, 3D DNR, HLC, BLC; RTSP, ONVIF (S/T/G); iVMS-4200, Hik-Connect; DC 12В/PoE, 6 Вт; IP67; -10...+50°C; 41х120 мм. | HiWatch | руб./шт | 14251.68
| DS-I852M(2.8мм) | Бюджетная видеокамера IP 8 Мп купольная; 1/2.7" Progressive Scan CMOS; 3840х2160 - 20 к/с; H.265/H.265+/H.264/H.264+/MJPEG; 2.8 мм; ИК подсветка EXIR 30 м, LED подсветка 30 м; 0.01лк; микрофон; microSD до 512 Гб; WDR 120дБ; ROI; 3D DNR; BLC; ONVIF; обнаружение цели по типу «Человек»/«ТС»; 12 DC/PоE; 7.5 Вт; -30°C...+60°C; IK08: IP67; 121х98 мм. | HiWatch | руб./шт | 7005
| DS-I258ZM (2.8-12.0мм) | Бюджетная видеокамера IP 2 Мп купольная; 1/2.8" Progressive Scan CMOS; 1920х1080 - 25 к/с; H.264/H.265/H.264+/H.265+/MJPEG; объектив zoom 2.8-12 мм; двойная подсветка ИК подсветка 30 м, LED подсветка 30 м; 0.005 лк; встроенный микрофон; слот для microSD до 512 Гб; DWDR, 3D NR; BLC, HLC, RTSP; ONVIF (S/G/T), CGI; видеоаналитика: обнаружение цели по типу «Человек»/«ТС; DC 12В/PoE; 12 Вт; IP67; -40...+60°C; 98х121 мм. | HiWatch | руб./шт | 6480
| DS-I452L(B) (2.8мм) | Бюджетная видеокамера IP 4 Мп купольная; 1/3" CMOS; 2560х1440 - 20 к/с; Н.265+, H.265, H.264+, H.264, MJPEG; объектив 2.8 мм; LED подсветка 30 м; 0.001лк; микрофон; Micro SD до 256ГБ; видеоаналитика: классификация «человек/ТС»; ONVIF (S/G/T); WDR-120дБ, 3D DNR, HLC, BLC; DC 12В/PoE; 6.5 Вт; IP67, IK08; -40...+60°C; 98х121 мм. | HiWatch | руб./шт | 5980
| DS-I452L(B) (4.0мм) | Бюджетная видеокамера IP 4 Мп купольная; 1/3" CMOS; 2560х1440 - 20 к/с; Н.265+, H.265, H.264+, H.264, MJPEG; объектив 4 мм; LED подсветка 30 м; 0.001лк; микрофон; Micro SD до 256ГБ; видеоаналитика: классификация «человек/ТС»; ONVIF (S/G/T); WDR-120дБ, 3D DNR, HLC, BLC; DC 12В/PoE; 6.5 Вт; IP67, IK08; -40...+60°C; 98х121 мм. | HiWatch | руб./шт | 5980
| DS-I452W (2.8мм) | Бюджетная видеокамера IP 4 Мп купольная с Wi-Fi; 1/2.8" CMOS, 2560х1440 - 20 к/с; H.265+, H.265, H.264+, H.264, MJPEG; объектив 2.8 мм; 0.005 лк; ИК подсветка 30 м; встроенный микрофон и динамик; micro SD до 256 ГБ; видеоаналитика: обнаружение движения, классификация «человек/ТС»; WDR 120дБ, BLC, 3D DNR; ONVIF; DC 12В, 6 Вт; -30...+60°C; IP67; 96х126 мм. | HiWatch | руб./шт | 9421.2
| DS-I452W (4.0мм) | Бюджетная видеокамера IP 4 Мп купольная с Wi-Fi; 1/2.8" CMOS, 2560х1440 - 20 к/с; H.265+, H.265, H.264+, H.264, MJPEG; объектив 4 мм; 0.005 лк; ИК подсветка 30 м; встроенный микрофон и динамик; micro SD до 256 ГБ; видеоаналитика: обнаружение движения, классификация «человек/ТС»; WDR 120дБ, BLC, 3D DNR; ONVIF; DC 12В, 6 Вт; -30...+60°C; IP67; 96х126 мм. | HiWatch | руб./шт | 9421.2
| DS-I652M(C) (2.8мм) | Бюджетная IP-видеокамера 6 Мп купольная; 1/2.8" Progressive Scan CMOS; 3200х1800 - 20 к/с; H.265/H.264/H.265+/H.264+/MJPEG; 2.8 мм; ИК подсветка EXIR 30 м; 0.01лк; микрофон; microSD до 256 Гб;WDR 120дБ; ROI; 3D DNR; BLC; ONVIF; видеоаналитика: обнаружение цели по типу «человек/ТС», 12 DC/PоE; 6.5Вт; -40°C...+60°C; IP 67; IK10; 120х92.2 мм. | HiWatch | руб./шт | 7621.24
| DS-I853M (4.0мм) | Бюджетная IP-видеокамера 8 Мп купольная; 1/2.8" Progressive Scan CMOS; 3840х2160 - 12.5 к/с; H.265/H.264/H.265+/H.264+/MJPEG; 4 мм; ИК подсветка EXIR 30 м; 0.01лк; микрофон; microSD до 512 Гб;WDR 120дБ; ROI; 3D DNR; BLC; ONVIF; видеоаналитика: обнаружение цели по типу «человек/ТС», 12 DC/PоE; 6.5Вт; -30°C...+60°C; IP 67; IK10; 120х92.2 мм. | HiWatch | руб./шт | 5895
| IPC-D622-G2/ZS | Профессиональная видеокамера IP 2 Мп купольная; EXIR подсветка 40м; 1/2.8" Progressive Scan CMOS; объектив zoom 2.8-12мм; механический ИК-фильтр; 0.005лк-F1.6; сжатие H.265/H.265+/H.264/H.264+/MJPEG; тройной поток; 1920×1080 - 25к/с; WDR 120дБ, 3D DNR, BLC, HLC, ROI, ONVIF, RTSP, P2P Hik-Connect; Аудиовход/выход 1/1; Тревожные вход/выход 1/1, слот microSD до 256Гб; интеллектуальная видеоаналитика: («человек», «ТС»), детекция лиц, обнаружение движения, вторжения в область и пересечения линии; 1 RJ45 10M/100M Ethernet; DC12В/PoE(802.3at); 12.5Вт; -40 °C...+60 °C; IP67; 153×112 мм. | HiWatch | руб./шт | 14679.06
| IPC-D082-G2/U(4mm) | Профессиональная видеокамера IP 8 Мп уличная купольная с ИК подсветкой до 30м, AcuSense 1/2.8" Progressive Scan CMOS; объектив 4 мм; механический ИК-фильтр; 0.005лк F1.6; сжатие H.265/H.265+/H.264/H.264+/MJPEG; тройной поток; 3840 × 2160 -20 к/с; WDR 120дБ, 3D DNR, BLC, HLC, ROI, слот для microSD до 256Гб; встроенный микрофон; обнаружение движения, вторжения в область и пересечения линии; классификация «человек/ТС»; 1 RJ45 10M/100M Ethernet; DC12В/PoE(802.3af); 7.5 Вт; -30 °C...+60 °C; IP67; 127.3 × 95.9 мм. | HiWatch | руб./шт | 11626.41
| IPC-D082-G2/S (4mm) | Профессиональная видеокамера IP 8 Мп купольная; EXIR подсветка 30м; 1/2.8" Progressive Scan CMOS; объектив 4мм; механический ИК-фильтр; 0.005лк-F1.6; сжатие H.265/H.265+/H.264/H.264+/MJPEG; тройной поток; 3840x2160 - 20к/с; WDR 120дБ, 3D DNR, BLC, HLC, ROI, ONVIF, RTSP, P2P Hik-Connect; Аудиовход/выход 1/1; Тревожные вход/выход 1/1, слот microSD до 256Гб; интеллектуальная видеоаналитика: («человек», «ТС»), детекция лиц, обнаружение движения, вторжения в область и пересечения линии; 1 RJ45 10M/100M Ethernet; DC12В/PoE(802.3af); 7.5Вт; -40 °C...+60 °C; IP67; IK10; Ø 111×85 мм. | HiWatch | руб./шт | 11626.41
| IPC-D022-G2/S (2.8mm) | Профессиональная видеокамера IP 2 Мп купольная; ИК подсветка 30м; 1/2.8" Progressive Scan CMOS; объектив 2.8мм; механический ИК-фильтр; 0.005лк-F1.6; сжатие H.265/H.265+/H.264/H.264+/MJPEG; тройной поток; 1920×1080 - 25к/с; WDR 120дБ, 3D DNR, BLC, HLC, ROI, ONVIF, RTSP, P2P Hik-Connect; слот microSD до 256Гб; Аудио вход/выход -1/1; интеллектуальная видеоаналитика: («человек», «ТС»), детекция лиц, обнаружение движения, вторжения в область и пересечения линии; 1 RJ45 10M/100M Ethernet; DC12В/PoE(802.3af); 6.5Вт; -40 °C...+60 °C; IP67; IK10; 110×85мм. | HiWatch | руб./шт | 8626.38
| PTZ-N3A404I-D(B) | Профессиональная видеокамера IP 4 Мп скоростная поворотная; 1/2.8" Progressive Scan CMOS; 2560×1440 - 25 к/с; 4-х ЗУМ 2.8-12 мм; 0.005/0.001 лк; ИК подсветка 50 м, LED подсветка 6 м; H.265+/H.265/H.264+/H.264/MJPEG; тройной поток; WDR 120дБ, 3D DNR, HLC, BLC, ROI; P2P Hik-Connect; ONVIF; microSD 256Гб; Видеоаналитика: Детекция лиц, обнаружение вторжения, пересечения линии, входа/выхода из области, перемещения объекта, обнаружение оставленного багажа, детекция звуковых событий; Аудиовход/выход 1/1; Тревожный вход/выход 1/1; микрофон, динамик, стробоскоп, DC 12В /PoE (802.3at); 14Вт; грозозащита 6000 В; -30 °C...+60 °C; IP66; 179×120×182 мм. | HiWatch | руб./шт | 22950
| IPC-T022-G2/U (4mm) | Профессиональная видеокамера IP 2 Мп купольная; EXIR подсветка 30м; 1/2.8" Progressive Scan CMOS; объектив 4мм; механический ИК-фильтр; 0.005лк-F1.6; сжатие H.265/H.265+/H.264/H.264+/MJPEG; тройной поток; 1920×1080 - 25к/с; WDR 120дБ, 3D DNR, BLC, HLC, ROI, ONVIF, RTSP, P2P Hik-Connect; слот microSD до 256Гб; Микрофон; интеллектуальная видеоаналитика: («человек», «ТС»), детекция лиц, обнаружение движения, вторжения в область и пересечения линии; 1 RJ45 10M/100M Ethernet; DC12В/PoE(802.3af); 6.5Вт; -40 °C...+60 °C; IP67; IK10; 127×96мм. | HiWatch | руб./шт | 8626.38
| IPC-D022-G2/S (4mm) | Профессиональная видеокамера IP 2 Мп купольная; ИК подсветка 30м; 1/2.8" Progressive Scan CMOS; объектив 2.8мм; механический ИК-фильтр; 0.005лк-F1.6; сжатие H.265/H.265+/H.264/H.264+/MJPEG; тройной поток; 1920×1080 - 25к/с; WDR 120дБ, 3D DNR, BLC, HLC, ROI, ONVIF, RTSP, P2P Hik-Connect; слот microSD до 256Гб; Аудио вход/выход -1/1; интеллектуальная видеоаналитика: («человек», «ТС»), детекция лиц, обнаружение движения, вторжения в область и пересечения линии; 1 RJ45 10M/100M Ethernet; DC12В/PoE(802.3af); 6.5Вт; -40 °C...+60 °C; IP67; IK10; 110×85мм. | HiWatch | руб./шт | 8626.38
| IPC-T020(C) (2.8мм) | Бюджетная видеокамера IP 2Мп купольная; 1/2.9" Progressive Scan CMOS; 1920х1080-25 к/с; H.265/H.265+/H.264/H.264+; объектив 2.8 мм; ИК подсветка до 30м; 0.01 Лк; микрофон; DWDR; 3D DNR; HLC, BLC, ONVIF; 12 DC/PoE; 7 Вт; IP67; -30...+60°C; 88х112 мм. | HiWatch | руб./шт | 2100
| DS-I252L(B)(4мм) | Бюджетная IP камера 2Мп купольная с и технологией ColorVu; 1/2.8" Progressive Scan CMOS; 1920х1080-25 к/с; H.265/H.265+/H.264/H.264+/MJPEG, 4 мм; LED-подсветка 30 м; 0.001Лк; микрофон; microSD до 256Гб; ROI, DWDR; 3D DNR; HLC, BLC; режим коридора, обнаружение цели по типу «Человек»/«ТС», IP67; IK08; DC12В/PoE; 6 Вт; -40...+60°C; 121.5х97.6 мм. | HiWatch | руб./шт | 4829.04
| IPC-T040(B)(2.8мм) | Видеокамера IP 4Мп купольная; 1/2.8'' Progressive Scan CMOS; 2560х1440-20 к/с; H.265+/H.265/H.264+/H.264/MJPEG; объектив 2.8 мм; ИК подсветка до 30м; 0.01 Лк; микрофон; DWDR; 3D DNR; HLC, BLC, ONVIF; DC 12 В/PoE, 5 Вт; IP67; -40...+60°C; 110х104 мм. | HiWatch | руб./шт | 2760
1.1.1.3 | RVi
| RVi-1NCD2032 (2.8) | Видеокамера IP 2 Мп купольная; 1/2.8" CMOS; 1920х1080 - 30 к/с; объектив 2.8 мм; 0.02/0 Лк; ИК-подсветка 30 м; H.264; H.265; ONVIF Profile S/G/T, API, SDK (Tiandy); HLC, BLC, Авто D-WDR; антитуман; видеоаналитика: детектор движения, детектор закрытия, пересечение линии, пересечение области, вход в область, выход из области; встроенный микрофон, MicroSD до 512 ГБ; DC 12В/PoE(802.3af); 5 Вт; IP66; -40...+60°C; 120x96 мм. | RVi | руб./шт | 7790
| RVi-1NCD2176 (2.8) white | Видеокамера IP 2 Мп купольная; 1/2.8" КМОП; 1920х1080 -30 к/с; объектив 2.8 мм; 0.002/0 Лк; ИК-подсветка 30 м; H.264, H.265; ONVIF Profile S, T, G; HLC, BLC, Авто WDR (120дБ); видеоаналитика: детектор движения, детектор закрытия, пересечение линии, пересечение области, вход в область, выход из области, антитуман; встроенный микрофон, MicroSD до 512 ГБ; PoE(802.3af); 8 Вт; IP67, IK10; -40...+60°C; 120x90 мм.Облачный сервис RVI-Connect P2P. | RVi | руб./шт | 11590
| RVi-1NCD2379 (2.7-13.5) | Видеокамера IP 2 Мп купольная; 1/2.8" КМОП; 1920х1080 -30 к/с; H.264; H.265; MJPEG; объектив zoom 2.7-13.5 мм; 0.002/0 Лк; ИК-подсветка 30 м; 0.002/0 Лк; WDR 120дБ, HLC, BLC; ONVIF Profile S, T, G; SMTP; видеоаналитика: детектор движения, детектор закрытия, пересечение линии, пересечение области, вход в область, выход из области, антитуман, классификация объектов человек/автомобиль; встроенный микрофон, MicroSD до 512 ГБ; аудио вход/выход 1/1, тревожные входы/выходы 1/1; DC 12В/PoE(802.3af); 8 Вт; IP67, IK10; -40...+60°C; 143х123 мм. | RVi | руб./шт | 20390
| RVi-1NCD4042 (2.8) | Видеокамера IP 4 Мп купольная; 1/2.9" КМОП; 2688х1520-30 к/с; H.265/H.264; объектив 2.8 мм; ИК подсветка до 30 м; 0.02 Лк; DWDR; 3D DNR; HLC, BLC, ONVIF Profile S, T, G; видеоаналитика: детектор движения, детектор закрытия, пересечение линии, пересечение области, вход в область, выход из области, антитуман, микрофон; microSD до 512 Гб; DC 12В/PoE; 5.5 Вт; IP66; -40...+60°C; 96х120 мм. | RVi | руб./шт | 9190
| RVi-1NCD4054 (2.8) white | Видеокамера IP 4 Мп купольная; 1/2.8" КМОП; 2592 × 1520 - 25 к/с; объектив 2.8 мм; 0.002/0 Лк; ИК-подсветка 30 м; H.264; H.264B; H.264H; H.265; H.264+; H.265+; ONVIF Profile S/G/T; HLC, BLC, Авто WDR (120 дБ); антитуман; видеоаналитика: детектор движения, детектор закрытия, пересечение линии, пересечение области, вход в область, выход из области; встроенный микрофон, MicroSD до 512 ГБ; DC 12В/PoE(802.3af); 5 Вт; IP67; IK10; -40...+65°C; 120.4x90 мм.RVI-Connect работает только с выделенным IP адресом. | RVi | руб./шт | 13990
| RVi-1NCE2022 (2.8) white | Видеокамера IP 2 Мп купольная; 1/2.8" КМОП; 1920х1080 - 30 к/с; объектив 2.8 мм; 0.02/0 Лк; ИК-подсветка 30 м; H.264, H.265; ONVIF Profile S, T; HLC, BLC, Авто WDR (120дБ); видеоаналитика: детектор движения, детектор закрытия, пересечение линии, пересечение области, вход в область, выход из области, антитуман; встроенный микрофон; PoE(802.3af); 8 Вт; IP67; -40...+60°C; 117x84 мм.Облачный сервис RVI-Connect P2P. | RVi | руб./шт | 8390
| RVi-1NCE2079 (2.7-13.5) white | Видеокамера IP 2 Мп купольная; 1/2.8" КМОП; 1920х1080 -30 к/с; объектив zoom 2.7-13.5 мм; 0.002/0 Лк; ИК-подсветка 30 м; H.264, H.265; ONVIF Profile S, T, G; HLC, BLC, Авто WDR (120дБ); видеоаналитика: детектор движения, детектор закрытия, пересечение линии, пересечение области, вход в область, выход из области, антитуман; встроенный микрофон, MicroSD до 512 ГБ; аудио вход/выход 1/1, тревожные входы/выходы 1/1; DC 12В/PoE(802.3af); 9 Вт; IP67; -40...+60°C; 132x100 мм. | RVi | руб./шт | 17190
| RVi-1NCE2379 (2.7-13.5) | Видеокамера IP 2 Мп купольная; 1/2.8" КМОП; 1920х1080 -30 к/с; H.264; H.265; MJPEG; объектив zoom 2.7-13.5 мм; 0.002/0 Лк; ИК-подсветка 30 м; 0.002/0 Лк; WDR 120дБ, HLC, BLC; ONVIF Profile S, T, G; SMTP; видеоаналитика: детектор движения, детектор закрытия, пересечение линии, пересечение области, вход в область, выход из области, антитуман, классификация объектов человек/автомобиль; встроенный микрофон, MicroSD до 512 ГБ; аудио вход/выход 1/1, тревожные входы/выходы 1/1; DC 12В/PoE(802.3af); 8.5 Вт; IP67, IK10; -40...+60°C; 99х132 мм. | RVi | руб./шт | 20390
| RVi-1NCE4032 (2.8) | Видеокамера IP 4 Мп купольная; 1/3" КМОП; 2560х1440-20 к/с; H.265/H.264; объектив 2.8 мм; ИК подсветка до 30 м; 0.02 Лк; DWDR; 3D DNR; HLC, BLC, ONVIF Profile S, T; антитуман, микрофон; microSD до 512 Гб; PoE; 6 Вт; IP66; -40...+60°C; 96х117 мм. | RVi | руб./шт | 6790
| RVi-1NCE4052 (2.8) white | Видеокамера IP 4 Мп купольная; 1/2.7" КМОП; 2592 × 1520 - 25 к/с; объектив 2.8 мм; 0.002/0 Лк; ИК-подсветка 30 м; H.264; H.264B; H.264H; H.265; H.264+; H.265+; ONVIF Profile S/G/T; HLC, BLC, Авто WDR (120 дБ); антитуман; видеоаналитика: детектор движения, детектор закрытия, пересечение линии, пересечение области, вход в область, выход из области; встроенный микрофон; PoE(802.3af); 8 Вт; IP67; -40...+60°C; 117x84 мм.RVI-Connect работает только с выделенным IP адресом. | RVi | руб./шт | 8790
| RVi-1NCE5359 (2.7-13.5) | Видеокамера IP 5 Мп купольная; 1/2.7" КМОП; 2880х1620 -30 к/с; H.264; H.265; MJPEG; объектив zoom 2.7-13.5 мм; 0.002/0 Лк; ИК-подсветка 30 м; 0.002/0 Лк; WDR 120дБ, HLC, BLC; ONVIF Profile S, T, G; SMTP; видеоаналитика: детектор движения, детектор закрытия, пересечение линии, пересечение области, вход в область, выход из области, антитуман, классификация объектов человек/автомобиль; встроенный микрофон, MicroSD до 512 ГБ; аудио вход/выход 1/1, тревожные входы/выходы 1/1; DC 12В/PoE(802.3af); 9 Вт; IP66; -40...+60°C; 99х132 мм. | RVi | руб./шт | 22390
| RVi-1NCEL2176 (2.8) white | Видеокамера IP 2 Мп купольная; 1/2.8" КМОП; 1920х1080 -30 к/с; объектив 2.8 мм; 0.0008 Лк; LED-подсветка до 20 м, ИК-подсветка 30 м; H.264, H.265; ONVIF Profile S, T, G; HLC, BLC, Авто WDR (120дБ); видеоаналитика: детектор движения, детектор закрытия, пересечение линии, пересечение области, вход в область, выход из области, антитуман; встроенный микрофон, MicroSD до 512 ГБ; DC 12В/PoE(802.3af); 8 Вт; IP67; -40...+60°C; 117x84 мм. Облачный сервис RVI-Connect P2P. | RVi | руб./шт | 10190
| RVi-1NCEL4156 (2.8) white | Видеокамера IP 4 Мп купольная; 1/2.7" КМОП; 2560×1440 -25 к/с; объектив 2.8 мм; 0.002 Лк; LED-подсветка до 20 м, ИК-подсветка 30 м; H.264, H.265; ONVIF Profile S, T, G; HLC, BLC, Авто WDR (120дБ); видеоаналитика: детектор движения, детектор закрытия, пересечение линии, пересечение области, вход в область, выход из области, антитуман; встроенный микрофон, MicroSD до 512 ГБ; DC 12В/PoE(802.3af); 8 Вт; IP67; -40...+60°C; 117x84 мм. | RVi | руб./шт | 12190
| RVi-1NCF5058 (1.4) | Видеокамера IP 5 Мп купольная; 1/2.7" КМОП; 2880х1620 -30 к/с; H.264; H.265; MJPEG; объектив 1.4 мм; 0.002/0 Лк; ИК-подсветка 30 м; 0.002/0 Лк; WDR 120дБ, HLC, BLC; ONVIF Profile S, T, G; SMTP; видеоаналитика: детектор движения, детектор закрытия, пересечение линии, пересечение области, вход в область, выход из области, антитуман, тепловая карта; встроенный микрофон, MicroSD до 512 ГБ; аудио вход/выход 1/1, тревожные входы/выходы 1/1; DC 12В/PoE(802.3af); 6.5 Вт; IP40, IK10; -10...+50°C; 122х39 мм. | RVi | руб./шт | 24990
| RVi-1NCF5358 (2.8) | Видеокамера IP 5 Мп купольная; 1/2.7" КМОП; 2880х1620 -30 к/с; H.264; H.265; MJPEG; объектив zoom 2.8 мм; 0.002/0 Лк; ИК-подсветка 30 м; 0.002/0 Лк; WDR 120дБ, HLC, BLC; ONVIF Profile S, T, G; SMTP; видеоаналитика: детектор движения, детектор закрытия, пересечение линии, пересечение области, вход в область, выход из области, антитуман, классификация объектов человек/автомобиль; встроенный микрофон, MicroSD до 512 ГБ; аудио вход/выход 1/1, тревожные входы/выходы 1/1; DC 12В/PoE(802.3af); 6.5 Вт; IP67, IK10; -40...+60°C; 60х110 мм. | RVi | руб./шт | 19990
NEW | RVi-1NCD2336 (2.8) | Видеокамера IP 2 Мп купольная; 1/2.8" CMOS; 1920х1080 - 30 к/с; H.265, H.264; объектив 2.8 мм; ИК подсветка до 30 м; 0.002 лк; видеоаналитика: пересечение линии, вход/выход из области; ONVIF (S/T), SDK Tiandy; 120 дБ; слот для MicroSD до 512 ГБ; микрофон; DC 12 В/PoE, 7 Вт; IP66, IK10; -40...+60°C; 121х90 мм; RVi Connect. | RVi | руб./шт | 11590
NEW | RVi-1NCEL2336 (2.8) | Видеокамера IP 2 Мп купольная; 1/2.8" CMOS; 1920х1080 - 30 к/с; H.265, H.264; объектив 2.8 мм; ИК подсветка до 30 м, LED‑подсветка до 15 м; 0.002 лк; видеоаналитика: пересечение линии, вход/выход из области, классификация "Человек/ТС"; ONVIF (S/T), SDK Tiandy; 120 дБ; слот для MicroSD до 512 ГБ; микрофон; DC 12 В/PoE, 5 Вт; IP66; -40...+60°C; 117х84 мм; RVi Connect. | RVi | руб./шт | 10190
NEW | RVi-1NCD2379L (2.7-13.5) | Видеокамера IP 2 Мп купольная; 1/2.8" CMOS; 1920×1080 - 30 к/с; H.265, H.264; zoom 2.7-13.5 мм; ИК подсветка до 30 м, LED подсветка до 10 м; 0.002 лк; видеоаналитика: пересечение линии, вход/выход из области; ONVIF (S/T/G), SDK Tiandy; 120 дБ; слот для MicroSD до 512 ГБ; микрофон, аудио вход/выход - 1/1, тревожные вход/выход - 1/1; DC 12 В/PoE, 8 Вт; IP67, IK10; -40...+65°C; 143х124 мм; RVi Connect. | RVi | руб./шт | 22000
NEW | RVi-1NCD5359L (2.7-13.5) | Видеокамера IP 5 Мп купольная; 1/2.7" CMOS; 3072×1728 - 30 к/с; H.265, H.264; zoom 2.7-13.5 мм; ИК подсветка до 30 м, LED подсветка до 10 м; 0.002 лк; видеоаналитика: пересечение линии, вход/выход из области; ONVIF (S/T/G), SDK Tiandy; 120 дБ; слот для MicroSD до 512 ГБ; микрофон, аудио вход/выход - 1/1, тревожные вход/выход - 1/1; DC 12 В/PoE, 8 Вт; IP67, IK10; -40...+65°C; 143х124 мм; RVi Connect. | RVi | руб./шт | 24000
NEW | RVi-1NCD5336 (2.8) | Видеокамера IP 5 Мп купольная; 1/2.7" CMOS; 2880х1620 - 30 к/с; H.265, H.264; объектив 2.8 мм; ИК подсветка до 30 м; 0.002 лк; видеоаналитика: пересечение линии, вход/выход из области; ONVIF (S/T/G), SDK Tiandy; 120 дБ; слот для MicroSD до 512 ГБ; микрофон; DC 12 В/PoE, 8 Вт; IP66, IK10; -40...+65°C; 121х90 мм; RVi Connect. | RVi | руб./шт | 13990
NEW | RVi-1NCEL5336 (2.8) | Видеокамера IP 5 Мп купольная; 1/2.7" CMOS; 2880х1620 - 30 к/с; H.265, H.264; объектив 2.8 мм; ИК подсветка до 30 м, LED подсветка до 15 м; 0.002 лк; видеоаналитика: пересечение линии, вход/выход из области, распознание "Человек/ТС"; ONVIF (S/T/G), SDK Tiandy; 120 дБ; слот для MicroSD до 512 ГБ; микрофон, аудио вход/выход - 1/1; DC 12 В/PoE, 5 Вт; IP67; -40...+65°C; 84х117 мм; RVi Connect. | RVi | руб./шт | 13990
| RVi-1NCF2378 (2.8) | Видеокамера IP 2 Мп купольная; 1/2.8" CMOS; 1920х1080 - 30 к/с; H.265, H.264; объектив 2.8 мм; ИК подсветка до 30 м; 0.002 лк; видеоаналитика: пересечение линии, вход/выход из области, распознание "Человек/ТС"; ONVIF (S/T/G), SDK Tiandy; 120 дБ; слот для MicroSD до 512 ГБ; микрофон, аудио вход/выход - 1/1, тревожные вход/выход - 1/1; DC 12 В/PoE, 8 Вт; IP67, IK10; -40...+60°C; 60х110 мм; RVi Connect. | RVi | руб./шт | 15990
1.1.1.4 | BEWARD
| B1510DR | Видеокамера IP 1.3 Мп купольная; 1/3'' КМОП SONY Exmor; 1280x960 - 25 к/с; 2.8-12.0 мм; АРД; 0.008/0.002 Лк; ИК-подсветка 10 м; H.264/MJPEG; DWDR, 2D/3DNR, ONVIF; Тревожный вх/вых; Аудио вх/вых; 12В/PoE; 6.1 Вт; -10...+50°С; 148х100 мм. | Beward | руб./шт | 16800
| B1510DV | Видеокамера IP 1.3 Мп купольная уличная; 1/3'' КМОП SONY Exmor; 1280x960 - 25 к/с; варио 2.8-12.0 мм; 0.008 Лк; ИК-подсветка 20 м; H.264 BP/MP, Motion JPEG; DWDR, 2D/3DNR, ONVIF, RTSP; microSD до 32Гб; DC 12В/РоЕ(802.3af), 6.5 Вт; IP66; -45...+50°С; 141х120 мм. | Beward | руб./шт | 26400
| B2530DVZ | Видеокамера IP 2 Мп купольная уличная; 1/2.8'' КМОП; 1920x1080 - 25 к/с; H.265/H.264/MJPEG; объектив zoom 2.7-13.5 мм; ИК-подсветка 25 м, 0.002 лк; 2xWDR до 120 дБ, 2D/3DNR; microSDXC 256 Гб; встроенный микрофон; ONVIF Profile S/G/T/Q; RTMP; 12В DC/PoE; 11 Вт; IP66, IK10; -45...+50°С; 141х129 мм. | Beward | руб./шт | 33900
| B2710DR (2.7-12мм) | Видеокамера IP 2 Мп купольная; 1/2.8" КМОП; 1920х1080 - 25 к/с; H.264/MJPEG; объектив варио 2.7-12 мм; ИК-подсветка 10 м, 0.005 лк; 2D/3DNR; microSD 32 Гб; ONVIF Profile S; RTSP; тревожный вход/выход - 1/1; аудио вход/выход - 1/1; 12В DC/PoE; 6 Вт; -10...+50°C; 148х99 мм. | Beward | руб./шт | 20700
| B5320DMR (12мм) | Видеокамера IP 5 Мп купольная уличная; 1/2.8" КМОП; 2592х1944 - 25 к/с; H.265/H.264/MJPEG; объектив 12 мм; ИК-подсветка 10 м, 0.006 лк; WDR 120 дБ, 2D/3DNR; microSD 128 Гб; аудиовход 1 канал, линейный/микрофонный, выход питания для микрофона 12 В 0.25 А, детекция лиц; ONVIF Profile S; RTSP; 12В DC/PoE; 8.4 Вт; IP66, IK8; -45...+50°C; 109х62 мм. | Beward | руб./шт | 17900
| B5320DMR (16мм) | Видеокамера IP 5 Мп купольная уличная; 1/2.8" КМОП; 2592х1944 - 25 к/с; H.265/H.264/MJPEG; объектив 16 мм; ИК-подсветка 10 м, 0.006 лк; WDR 120 дБ, 2D/3DNR; microSD 128 Гб; аудиовход 1 канал, линейный/микрофонный, выход питания для микрофона 12 В 0.25 А, детекция лиц; ONVIF Profile S; RTSP; 12В DC/PoE; 8.4 Вт; IP66, IK8; -45...+50°C; 109х62 мм. | Beward | руб./шт | 17900
| B5320DMR (2.8мм) | Видеокамера IP 5 Мп купольная уличная; 1/2.8" КМОП; 2592х1944 - 25 к/с; H.265/H.264/MJPEG; объектив 2.8 мм; ИК-подсветка 10 м, 0.006 лк; WDR 120 дБ, 2D/3DNR; microSD 128 Гб; аудиовход 1 канал, линейный/микрофонный, выход питания для микрофона 12 В 0.25 А, детекция лиц; ONVIF Profile S; RTSP; 12В DC/PoE; 8.4 Вт; IP66, IK8; -45...+50°C; 109х62 мм. | Beward | руб./шт | 17900
| B5320DMR (3.6мм) | Видеокамера IP 5 Мп купольная уличная; 1/2.8" КМОП; 2592х1944 - 25 к/с; H.265/H.264/MJPEG; объектив 3.6 мм; ИК-подсветка 10 м, 0.006 лк; WDR 120 дБ, 2D/3DNR; microSD 128 Гб; аудиовход 1 канал, линейный/микрофонный, выход питания для микрофона 12 В 0.25 А, детекция лиц; ONVIF Profile S; RTSP; 12В DC/PoE; 8.4 Вт; IP66, IK8; -45...+50°C; 109х62 мм. | Beward | руб./шт | 17900
| B5320DMR (6мм) | Видеокамера IP 5 Мп купольная уличная; 1/2.8" КМОП; 2592х1944 - 25 к/с; H.265/H.264/MJPEG; объектив 6 мм; ИК-подсветка 10 м, 0.006 лк; WDR 120 дБ, 2D/3DNR; microSD 128 Гб; аудиовход 1 канал, линейный/микрофонный, выход питания для микрофона 12 В 0.25 А, детекция лиц; ONVIF Profile S; RTSP; 12В DC/PoE; 8.4 Вт; IP66, IK8; -45...+50°C; 109х62 мм. | Beward | руб./шт | 17900
| B5320DMR (8мм) | Видеокамера IP 5 Мп купольная уличная; 1/2.8" КМОП; 2592х1944 - 25 к/с; H.265/H.264/MJPEG; объектив 8 мм; ИК-подсветка 10 м, 0.006 лк; WDR 120 дБ, 2D/3DNR; microSD 128 Гб; аудиовход 1 канал, линейный/микрофонный, выход питания для микрофона 12 В 0.25 А, детекция лиц; ONVIF Profile S; RTSP; 12В DC/PoE; 8.4 Вт; IP66, IK8; -45...+50°C; 109х62 мм. | Beward | руб./шт | 17900
| B5350DVZ (2.7-13.5мм) | Видеокамера IP 5 Мп купольная уличная; 1/2.8" КМОП; 2592х1944 - 20 к/с; H.265/H.264/MJPEG; объектив zoom 2.7-13.5 мм; ИК-подсветка 25 м, 0.006 лк; 2D/3DNR; microSD 128 Гб; ONVIF Profile S; RTSP; 12В DC/PoE; 12 Вт; IP66, IK10; -45...+50°C; 141х128 мм. | Beward | руб./шт | 38700
| BD3990FL2 | Видеокамера IP 4К панорамная; 1/1.7'' КМОП SONY Exmor R; 4000х3000 - 15 (60) к/с; 1.65 мм; 0.1 лк (день)/0.01 лк (ночь); H.264/MJPEG; ИК подсветка 5 м; DWDR, 2DNR/3DNR/ColorNR; Тревожный вх/вых; Аудио вх/вых (Микрофон/Динамик); microSDXC 64 ГБ; 12 DC/PoE, 11 Вт; -10 ...+50°С; 117х42.7 мм. | Beward | руб./шт | 93000
| BD3990FLM | Видеокамера IP 12 Мп купольная; 1/1.7" КМОП; 4000х3000 - 20 к/с; 1.65 мм(Fisheye); H.264/MJPEG; 3 потока; ИК-подсветка 15 м; 0.01 лк; 2D/3DNR, BLC, HLC; 2х WDR 120 дБ, ONVIF; microSDXC до 256 Гб; микрофон, тревожный вход/выход - 1/1; DC 12В/РоЕ; 11 Вт; IP67, IK10; -40...+50°C; 117х43 мм. | Beward | руб./шт | 98000
| NK55630D6 (2.8мм) | Видеокамера IP 5 Мп купольная с ИК подсветкой до 25м; 1/2.9" SONY CMOS; объектив 2.8 мм; механический ИК-фильтр; 0.006/0.003лк; сжатие H.265, H.264 HP/MP/BP, MJPEG; 2560×1920 - 20к/с; DWDR, 3D DNR; ONVIF; RTSP; микрофон; обнаружение движения; 3 потока; MicroSD до 128Gb; 1 RJ45 10M/100M Ethernet; PoE(802.3af); 5.5Вт макс; -40 °C...+50 °C; IP66; 118,5х65мм. | Beward | руб./шт | 23500
| NK55630D8 | Видеокамера IP 2 Мп купольная с ИК подсветкой до 8м; 1/2.9" SONY CMOS; объектив 2.8 мм; механический ИК-фильтр; 0.01/0.005лк; сжатие H.264 HP/BP/MP, MJPEG; 1920×1080 - 25к/с; DWDR, 3D DNR; ONVIF; RTSP; HLC/BLC; микрофон; Аудиовыход; обнаружение движения; 3 потока; MicroSD до 32Gb; 1 RJ45 10M/100M Ethernet; DC12 В/PoE(802.3af); 5.5Вт макс; -45 °C...+50 °C; IP66; 107х62 мм. | Beward | руб./шт | 23500
| SV2005DB (2,8 мм) | Видеокамера IP 2 Мп купольная уличная; 1/2.8'' КМОП; 1920x1080 - 30 к/с; H.265/H.264/MJPEG; объектив 2.8 мм; ИК-подсветка 25 м, 0.002 лк; 2xWDR до 140 дБ, 2D/3DNR; microSDXC 256 Гб; встроенный микрофон; внутрикорпусное подключение, ONVIF Profile S/G/T/Q; RTMP; 12В DC/PoE; 4 Вт; IP67, -40...+60°С; 108х96 мм. | Beward | руб./шт | 21300
| SV2005DB (3,6 мм) | Видеокамера IP 2 Мп купольная уличная; 1/2.8'' КМОП; 1920x1080 - 30 к/с; H.265/H.264/MJPEG; объектив 3.6 мм; ИК-подсветка 25 м, 0.002 лк; 2xWDR до 140 дБ, 2D/3DNR; microSDXC 256 Гб; встроенный микрофон; внутрикорпусное подключение, ONVIF Profile S/G/T/Q; RTMP; 12В DC/PoE; 4 Вт; IP67, -40...+60°С; 108х96 мм. | Beward | руб./шт | 21300
| SV2005DR (3,6мм) | Видеокамера IP 2 Мп купольная уличная; 1/2.8'' КМОП; 1920x1080 - 30 к/с; H.265/H.264/MJPEG; объектив 2.8/3.6 мм; ИК-подсветка 25 м, 0.002 лк; 2xWDR до 140 дБ, 2D/3DNR; microSDXC 256 Гб; встроенный микрофон; ONVIF Profile S/G/T/Q; RTMP; 12В DC/PoE; 5 Вт; -10...+50°С; 98х58 мм. | Beward | руб./шт | 17800
| SV2010DBZ (2.8-10мм) | Видеокамера IP 2 Мп купольная уличная; 1/2.8'' КМОП; 1920x1080 - 25 к/с; H.265/H.264/MJPEG; объектив zoom 2.8-10 мм; ИК-подсветка 25 м, 0.002 лк; 2xWDR до 120 дБ, 2D/3DNR; microSDXC 256 Гб; встроенный микрофон; ONVIF Profile S/G/T/Q; RTMP; внутрикорпусное подключение; 12В DC/PoE; 5.5 Вт; IP67, IK10; -40...+50°С; 108х96.5 мм. | Beward | руб./шт | 31900
| SV2012DBS (2,8 мм) | Видеокамера IP 2 Мп купольная уличная; 1/2.8'' КМОП; 1920x1080 - 30 к/с; H.265/H.264/MJPEG; объектив 2.8 мм; ИК-подсветка 25 м, 0.002 лк; 2xWDR до 120 дБ, 2D/3DNR; microSDXC 256 Гб; встроенный микрофон; ONVIF Profile S/G/T/Q; RTMP; 12В DC/PoE; 5 Вт; IP67, -40...+60°С; 106х76 мм. | Beward | руб./шт | 19300
| SV2012DBS (3,6мм) | Видеокамера IP 2 Мп купольная уличная; 1/2.8'' КМОП; 1920x1080 - 30 к/с; H.265/H.264/MJPEG; объектив 3.6 мм; ИК-подсветка 25 м, 0.002 лк; 2xWDR до 120 дБ, 2D/3DNR; microSDXC 256 Гб; встроенный микрофон; ONVIF Profile S/G/T/Q; RTMP; 12В DC/PoE; 5 Вт; IP67, -40...+60°С; 106х76 мм. | Beward | руб./шт | 19300
| SV2012DM (2,8 мм) | Видеокамера IP 2 Мп купольная уличная; 1/2.8'' КМОП; 1920x1080 - 30 к/с; H.265/H.264/MJPEG; объектив 2.8 мм; ИК-подсветка 30 м, 0.002 лк; 2xWDR до 120 дБ, 2D/3DNR; microSDXC 256 Гб; встроенный микрофон; ONVIF Profile S/G/T/Q; RTMP; 12В DC/PoE; 5 Вт; IP67, IK10; -40...+60°С; 118.5х65 мм. | Beward | руб./шт | 18500
| SV2012DM (3,6 мм) | Видеокамера IP 2 Мп купольная уличная; 1/2.8'' КМОП; 1920x1080 - 30 к/с; H.265/H.264/MJPEG; объектив 3.6 мм; ИК-подсветка 30 м, 0.002 лк; 2xWDR до 120 дБ, 2D/3DNR; microSDXC 256 Гб; встроенный микрофон; ONVIF Profile S/G/T/Q; RTMP; 12В DC/PoE; 5 Вт; IP67, IK10; -40...+60°С; 118.5х65 мм. | Beward | руб./шт | 18500
| SV2012DZ | Видеокамера IP 2 Мп купольная уличная; 1/2.8'' КМОП; 1920x1080 - 30 к/с; H.265/H.264/MJPEG; объектив zoom 2.7-13.5 мм; ИК-подсветка 50 м, 0.002 лк; 2xWDR до 120 дБ, 2D/3DNR; microSDXC 256 Гб; встроенный микрофон; ONVIF Profile S/G/T/Q; RTMP; 12В DC/PoE; 6.5 Вт; IP67, IK10; -40...+60°С; 130х115 мм. | Beward | руб./шт | 32200
| SV2016DVZ (2.7-13.5мм) | Видеокамера IP 2 Мп купольная; 1/2.8" КМОП Sony Starvis; 1920х1080 - 50 к/с; H.265/Н.264, MJPEG; объектив zoom 2.7-13.5 мм; ИК-подсветка 50 м; 0.001 лк; 2xWDR до 120 дБ, 2D/3DNR, 3 потока, ONVIF Profile S/G/T/Q, RTSP, RTMP; microSDXC до 256Гб; микрофон, тревожный вход/выход - 1/1; аудио выход - 1; детекция движения, сетевая ошибка, тревожный вход, детекция звука; DC 12В/РоЕ (802.3af); 12 Вт; IP67, IK10; -40...+60°C; 143х107 мм. | Beward | руб./шт | 41900
| SV2018DVZ (2.7-13.5мм) | Видеокамера IP 2 Мп купольная; 1/2.8" КМОП Sony Starvis; 1920х1080 - 50 к/с; H.265/Н.264, MJPEG; объектив zoom 2.7-13.5 мм; ИК-подсветка 50 м; 0.001 лк; 2xWDR до 120 дБ, 2D/3DNR, 3 потока, ONVIF Profile S/G/T/Q, RTSP, RTMP; microSDXC до 256Гб; микрофон, тревожный вход/выход - 1/1; аудио выход - 1; детекция движения, сетевая ошибка, тревожный вход, детекция звука; DC 12В/РоЕ (802.3af); 8 Вт; IP67, IK10; -40...+60°C; 143х107 мм. | Beward | руб./шт | 41900
| SV3212DB (2,8 мм) | Видеокамера IP 5 Мп купольная; 1/2.8" КМОП Sony Starvis; 2592×1944 - 25 к/с; 2.8 мм; ИК-подсветка 25 м; 0.006 лк; WDR до 120 дБ, 3 потока H.265/Н.264 HP/MP/BP, MJPEG; ONVIF, RTSP; microSDXC до 256Гб; микрофон; DC 12В/РоЕ (802.3af); 6 Вт; IP67, IK10; внутрикорпусное подключение; -40...+50°C; 108х96.5 мм. | Beward | руб./шт | 27200
| SV3212DB (3,6 мм) | Видеокамера IP 5 Мп купольная; 1/2.8" КМОП Sony Starvis; 2592×1944 - 25 к/с; 3.6 мм; ИК-подсветка 25 м; 0.006 лк; WDR до 120 дБ, 3 потока H.265/Н.264 HP/MP/BP, MJPEG; ONVIF, RTSP; microSDXC до 256Гб; микрофон; DC 12В/РоЕ (802.3af); 6 Вт; IP67, IK10; внутрикорпусное подключение; -40...+50°C; 108х96.5 мм. | Beward | руб./шт | 27200
| SV3212DBS (2.8мм) | Видеокамера IP 5 Мп купольная уличная; 1/2.8" КМОП; 2592х1944 - 25 к/с; H.265/H.264/MJPEG; объектив 2.8 мм; ИК-подсветка 25 м, 0.003 лк; 2xWDR 120 дБ, 3DNR; microSD 256 Гб; встроенный микрофон; ONVIF Profile S/G/T/Q; RTSP; 12В DC/PoE; 5 Вт; IP66, IK8; -40...+60°C; 106х76.5 мм. | Beward | руб./шт | 22900
| SV3212DBS (3.6мм) | Видеокамера IP 5 Мп купольная уличная; 1/2.8" КМОП; 2592х1944 - 25 к/с; H.265/H.264/MJPEG; объектив 3.6 мм; ИК-подсветка 25 м, 0.003 лк; 2xWDR 120 дБ, 3DNR; microSD 256 Гб; встроенный микрофон; ONVIF Profile S/G/T/Q; RTSP; 12В DC/PoE; 5 Вт; IP66, IK8; -40...+60°C; 106х76.5 мм. | Beward | руб./шт | 22900
| SV3212DM (2,8 мм) | Видеокамера IP 5 Мп купольная; 1/2.8'' SONY Starvis; 2592x1944 - 25 к/с; H.265/H.264/MJPEG; 2.8 мм; ИК-подсветка 30 м, 0.006 лк; 2xWDR до 120 дБ, 2D/3DNR; ONVIF Profile S/G/T/Q ; MicroSD 256 Гб; встроенный микрофон; 12 DC/PoE; 6 Вт; IP67, IK10; -40...+60°С; 118х65 мм. | Beward | руб./шт | 22500
| SV3212DM (3,6 мм) | Видеокамера IP 5 Мп купольная; 1/2.8'' SONY Starvis; 2592x1944 - 25 к/с; H.265/H.264/MJPEG; 3.6 мм; ИК-подсветка 30 м, 0.006 лк; 2xWDR до 120 дБ, 2D/3DNR; ONVIF Profile S/G/T/Q ; MicroSD 256 Гб; встроенный микрофон; 12 DC/PoE; 6 Вт; IP67, IK10; -40...+60°С; 118х65 мм. | Beward | руб./шт | 22500
| SV3212DR (2,8 мм) | Видеокамера IP 5 Мп купольная уличная; 1/2.8'' КМОП; 2592x1944 - 25 к/с; H.265/H.264/MJPEG; объектив 2.8 мм; ИК-подсветка 20 м, 0.006 лк; 2xWDR до 120 дБ, 2D/3DNR; microSDXC 256 Гб; встроенный микрофон; ONVIF Profile S/G/T/Q; RTMP; 12В DC/PoE; 5 Вт; -10...+50°С; 98х58 мм. | Beward | руб./шт | 21900
| SV3212DR (3,6 мм) | Видеокамера IP 5 Мп купольная уличная; 1/2.8'' КМОП; 2592x1944 - 25 к/с; H.265/H.264/MJPEG; объектив 2.8/3.6 мм; ИК-подсветка 20 м, 0.006 лк; 2xWDR до 120 дБ, 2D/3DNR; microSDXC 256 Гб; встроенный микрофон; ONVIF Profile S/G/T/Q; RTMP; 12В DC/PoE; 5 Вт; -10...+50°С; 98х58 мм. | Beward | руб./шт | 21900
| SV3212DZ | Видеокамера IP 5 Мп купольная; 1/2.8" КМОП Sony Starvis; 2592×1944 - 25 к/с; zoom 2.7-13.5 мм; ИК-подсветка 50 м; 0.006 лк; 2xWDR до 120 дБ, 2D/3DNR, 3 потока, H.265/Н.264 HP/MP/BP, MJPEG; ONVIF, RTSP; microSDXC до 256Гб; микрофон; DC 12В/РоЕ (802.3af); 6.5 Вт; IP67, IK10; -40...+60°C; 130х115 мм. | Beward | руб./шт | 33900
| SV3218DVZ | Видеокамера IP 5 Мп купольная; 1/2.8" КМОП Sony Starvis; 2592x1944 - 30 к/с; zoom 2.7-13.5 мм; ИК-подсветка 50 м; 0.006 лк; 2xWDR до 120 дБ, 2D/3DNR, 3 потока, H.265/Н.264 HP/MP/BP, MJPEG; ONVIF S/G/T/Q , RTMP, RTSP; microSDXC до 256Гб; микрофон, тревожный вход/выход - 1/1; аудио выход - 1; внутрикорпусное подключение; детекция лиц; DC 12В/РоЕ (802.3af); 7 Вт; IP67, IK10; -40...+60°C; 143х107 мм. | Beward | руб./шт | 44500
| SV6016FLM | Видеокамера IP 12 Мп купольная; 1/1.7" КМОП Sony Starvis; 3000x3000 - 25 к/с; 1.98 мм( Fisheye); аппаратное устранение искажений Hardware Dewarping; 3 потока; ИК-подсветка 15м; 0.01 лк; 2D/3DNR, BLC, HLC; 2х WDR 120 дБ, ONVIF; H.265, H.264 HP/MP/BP; microSDXC до 256 Гб; микрофон, тревожный вход/выход - 1/1; аудио выход - 1; DC 12В/РоЕ(802.3af); 11 Вт; IP67, IK10; -40...+50°C; 140х45.4мм. | Beward | руб./шт | 83800
| SV2012DR | Видеокамера IP 2 Мп купольная; 1/2.8" CMOS Starlight; 1920х1080 - 30 к/с; H.265, H.264; объектив 2.8 мм; ИК подсветка до 20 м; 0.002лк; WDR 120 дБ; микрофон; Micro SD до 256ГБ; видеоаналитика: детекция движения, сетевая ошибка, детекция звука; ONVIF (S/T/G/Q); PoE, 5 Вт; IP67; -10...+60°C; 58х98х98 мм. | Beward | руб./шт | 17800
| B2220DMR (2.8мм) | Видеокамера IP 2 Мп купольная уличная; 1/2.8" КМОП; 1920х1080 - 25 к/с; H.265/H.264/MJPEG; объектив 2.8 мм; ИК-подсветка 10 м, 0.001 лк; WDR 120 дБ, 2D/3DNR; microSDXC 128 Гб; аудио вход/выход - 1/1, выход питания для микрофона 12 В 0.25 А; ONVIF Profile S; RTMP; 12В DC/PoE; 5 Вт; IP66, IK8; -45...+50°C; 109х62 мм. | Beward | руб./шт | 16900
| B2220DMR (3.6мм) | Видеокамера IP 2 Мп купольная уличная; 1/2.8" КМОП; 1920х1080 - 25 к/с; H.265/H.264/MJPEG; объектив 3.6 мм; ИК-подсветка 10 м, 0.001 лк; WDR 120 дБ, 2D/3DNR; microSDXC 128 Гб; аудио вход/выход - 1/1, выход питания для микрофона 12 В 0.25 А; ONVIF Profile S; RTMP; 12В DC/PoE; 5 Вт; IP66, IK8; -45...+50°C; 109х62 мм. | Beward | руб./шт | 16900
| B2220DMR (6мм) | Видеокамера IP 2 Мп купольная уличная; 1/2.8" КМОП; 1920х1080 - 25 к/с; H.265/H.264/MJPEG; объектив 6 мм; ИК-подсветка 10 м, 0.001 лк; WDR 120 дБ, 2D/3DNR; microSDXC 128 Гб; аудио вход/выход - 1/1, выход питания для микрофона 12 В 0.25 А; ONVIF Profile S; RTMP; 12В DC/PoE; 5 Вт; IP66, IK8; -45...+50°C; 109х62 мм. | Beward | руб./шт | 16900
| B2220DMR (8мм) | Видеокамера IP 2 Мп купольная уличная; 1/2.8" КМОП; 1920х1080 - 25 к/с; H.265/H.264/MJPEG; объектив 8 мм; ИК-подсветка 10 м, 0.001 лк; WDR 120 дБ, 2D/3DNR; microSDXC 128 Гб; аудио вход/выход - 1/1, выход питания для микрофона 12 В 0.25 А; ONVIF Profile S; RTMP; 12В DC/PoE; 5 Вт; IP66, IK8; -45...+50°C; 109х62 мм. | Beward | руб./шт | 16900
| B2220DMR (16мм) | Видеокамера IP 2 Мп купольная уличная; 1/2.8" КМОП; 1920х1080 - 25 к/с; H.265/H.264/MJPEG; объектив 16 мм; ИК-подсветка 10 м, 0.001 лк; WDR 120 дБ, 2D/3DNR; microSDXC 128 Гб; аудио вход/выход - 1/1, выход питания для микрофона 12 В 0.25 А; ONVIF Profile S; RTMP; 12В DC/PoE; 5 Вт; IP66, IK8; -45...+50°C; 109х62 мм. | Beward | руб./шт | 16900
1.1.1.5 | Infinity
| IDG-2M-2812AF | Видеокамера IP 2 Мп купольная; 1/2.7" CMOS; 1920х1080 - 30к/с; H.265/H.264; объектив zoom 2.8-12 мм; ИК-подсветка до 45 м; 0.006/0 Лк; Аудиовход/выход 1/1; Micro SD до 256Гб; DWDR; 3D DNR; BLC; HLC; 12В/PoE; RTSP; ONVIF; DC 12В/POE; 8.5 Вт; IP67; -35...+60°C; 128x135 мм. | Infinity | руб./шт | 11640
| IDG-4M-28 | Видеокамера IP 4 Мп купольная; 1/3" CMOS; 2560×1440 - 30к/с; 2 потока; H.265 / H.264 ; объектив 2.8 мм; ИК-подсветка до 30 м; 0.004/0 Лк; Микрофон; Micro SD до 256Гб; DWDR; 3D DNR; BLC; HLC; DC 12В/PoE; RTSP; ONVIF; DC 12В/POE; 3 Вт; IP67; -35...+60°C; 100x78 мм. | Infinity | руб./шт | 5960
| IDG-5M-2812AF | Видеокамера IP 5 Мп купольная; 1/2.7" CMOS; 2880x1620 - 30к/с; H.265 / H.265+ / H.264 / H.264+; объектив zoom 2.8-12 мм; ИК-подсветка до 45 м; 0.004/0 Лк; Аудиовход /выход - 1/1; Micro SD до 256Гб; DWDR; 3D DNR; BLC; HLC; Видеоаналитика: пересечение линии периметра, пересечение линии, обнаружение людей и автомобилей, обнаружение лиц, обнаружение автомобильных номеров, подсчет людей, определение длины очереди, обнаружение плотного скопления людей, детектор оставленных предметов; DC 12В/PoE; RTSP; ONVIF; DC 12В/POE; 9 Вт; IP67; -35...+60°C; 128x135 мм. | Infinity | руб./шт | 13540
| IDM-5M-28 | Видеокамера IP 5 Мп купольная; 1/2.7" CMOS; 2880x1620 - 30к/с; H.265 / H.265+ / H.264 / H.264+; объектив 2.8 мм; ИК-подсветка до 20 м; 0.004/0 Лк; Микрофон; Micro SD до 256Гб; DWDR; 3D DNR; BLC; HLC; 12В/PoE; RTSP; ONVIF; DC 12В/POE; 5 Вт; IP67; -35...+60°C; 115x92 мм. | Infinity | руб./шт | 10560
| IDV-5M-2812AF | Видеокамера IP 5 Мп купольная; 1/2.7" CMOS; 2880x1620 - 30к/с; H.265 / H.265+ / H.264 / H.264+; объектив zoom 2.8-12 мм; ИК-подсветка до 30 м; 0.004/0 Лк; Аудиовход /выход - 1/1; Micro SD до 256Гб; DWDR; 3D DNR; BLC; HLC; Видеоаналитика: пересечение линии периметра, пересечение линии, обнаружение людей и автомобилей, обнаружение лиц, обнаружение автомобильных номеров, подсчет людей, определение длины очереди, обнаружение плотного скопления людей, детектор оставленных предметов; DC 12В/PoE; RTSP; ONVIF; CVBS выход; DC 12В/POE; 7 Вт; IP67; -35...+60°C; 109x149 мм. | Infinity | руб./шт | 15160
| IDG-4M-28PE | Видеокамера IP 4 Мп купольная; 1/3" Progressive Scan CMOS; 2560х1440 - 25к/с; H.265/H.264; объектив 2.8мм; ИК подсветка до 25 м; 0.004 Лк; микрофон; DWDR; 3D DNR; BLC; HLC; RTSP; ONVIF; видеоаналитика: пересечение линии периметра, вторжение, вход в зону, выход из зоны; DC 12В/PоE; 3 Вт; IP66; -35...+60°C; 87х99 мм. | Infinity | руб./шт | 2290
| IDG-2M-28PM | Видеокамера IP 2 Мп купольная; 1/3" CMOS; 1920x1080 - 30к/с; H.265 / H.264; объектив 2.8 мм; ИК-подсветка до 25 м; 0.008/0 Лк; Микрофон; Micro SD до 256Гб; DWDR; 3D DNR; BLC; HLC; 12В/PoE; RTSP; ONVIF; DC 12В/POE; 5 Вт; IP67; -35...+60°C; 100x78 мм. | Infinity | руб./шт | 4650
1.1.1.6 | Smartec
| STC-IPM3509A/1 rev.2 Estima | Видеокамера IP 2 Мп купольная; 1/2.8" Progressive Scan CMOS SONY; 1920х1080 - 30 к/с- 3 потока; ZOOM 2.7-13.5мм с АРД (P-Iris); 0.002/0 лк; ИК подсветка 50 м; H.264/MJPEG/H.265; 2D/3D DNR; WDR 140дБ; Аудио вход/выход 1/1; Тревожный вход /выход 1/1; MicroSd до 128Гб; DC 12В/PoE (802.3af); 10 Вт; -40 °...+60 °C; IK10; IP66; 143x107.4 мм. | Smartec | у.е./шт | 356
| STC-IPM3550A/1 StarLight | Купольная 1.3 Мп IP камера; 1/3" Sony EXMOR CMOS Progressive scan; 1280x1024 - 30 к/с; 3-10мм АРД; 0.03/0.001 лк; H.264/MPEG-4/MJPEG; ONVIF, PSIA; WDR; Аудио вх/вых; Тревожный вх/вых; microSD; 12 DC/РоЕ; 140х112 мм. | Smartec | руб./шт | 4999.81
| STC-IPM3572A/1 Xaro | Видеокамера IP 2 Мп купольная; 1/2.8" Sony Starvis CMOS Progressive scan; 1920х1080 - 30 к/с; ЗУМ 2.8-12 мм; 0.05/0 Лк; ИК-подсветка 30 м; H.265/H.264/MJPEG; WDR 120дБ, 3D DNR, ONVIF; microSD 64 Гб; Аудиовход/выход 1/1; Тревожные вход/выход 1/1; 12 DC/PoE (802.3af); 11 Вт; -40...+45°C; IP66; 147х125 мм. | Smartec | у.е./шт | 461
| STC-IPM3598A/1 | Видеокамера IP 3 Мп купольная уличная антивандальная; 1/2.8" Sony EXMOR CMOS Progressive scan; 2048х1536 - 30 к/с; 3-12 мм; 0.5/0.001 Лк; H.264/MPEG-4/MJPEG; ИК-подсветка 35 м; WDR; Аудио вх/вых; Тревожный вх/вых; microSD; IP66; 12 DC/POE; -40°С ...+50°С; 145х137 мм. | Smartec | руб./шт | 15648.5
| STC-IPM5591/1 | Видеокамера IP 5 Мп купольная; 1/1.8" Sony Starvis™ CMOS Progressive scan; 2592x1944 - 15 (30) к/с; ЗУМ 3.6-10 мм с АРД и Автофокусом; 0.05 лк; H.264/MJPEG; ИК-подсветка 15 м; WDR; 12 DC/POE, 8 Вт; -5 ...+45 °C; 131х90 мм. | Smartec | у.е./шт | 575
| STC-IPMX3193A/1 | Купольная 2 Мп IP камера "Рыбий Глаз"; 1/2.7" OmniVision CMOS Progressive scan; 1920x1080 - 30 к/с; 1.2мм; 0.5/0.001 лк; H.264/MJPEG; ONVIF; WDR; Аудио вх/вых; Тревожный вх/вых; MicroSD-карт; 12 DC/POE; 144х65 мм. | Smartec | руб./шт | 22818.75
| STC-IPMX3491/4 | 2 Мп Купольная вандалозащищенная IP видеокамера; 1/2.7" OmniVision CMOS Progressive scan; 1920x1080 - 30 к/с; f= 2/8 мм; 1 лк (цв.)/0.001 лк (ч/б, slow shutter); День/ночь; H.264/MJPEG; WDR; ONVIF; MicroSD до 32 Гб; POE. Вандалозащищенный корпус UFO-дизайна. Встроенная видеоаналитика VCA Presence серии NEYRO. | Smartec | руб./шт | 11999.88
| STC-IPMX3591/1 | 2 Мп Купольная IP видеокамера; 1/2.9" Sony EXMOR CMOS Progressive scan; 1920x1080 - 30 к/с; f=4 мм; 1 лк (цв.)/0.001 лк (ч/б, slow shutter); День/ночь; H.264/MJPEG; WDR; ONVIF; Тревожный вх/вых; MicroSD до 32 Гб; 12VDC/POE. Пластиковый корпус. Адаптер в комплекте. Встроенная видеоаналитика VCA Presence серии NEYRO. | Smartec | руб./шт | 13000.34
| STC-IPMX3592/1 | Видеокамера IP 2 Мп купольная; 1/2.9" Sony EXMOR CMOS Progressive scan; 1920х1080 - 30 к/с; ЗУМ 3-9 мм с АРД и Автофокусом; 0.5 лк; H.264/MJPEG; ИК-подсветка 35м; WDR; MicroSD 32 Гб; 12 DC/POE, 7 Вт; 0 ...+40 °C; 148х100 мм. | Smartec | руб./шт | 16999.52
| STC-IPMX3593A/1 | 1/2.7" (OmniVision CMOS Progressive scan) ЦВТ//Ч/Б (Day/Night) 2-Мегапиксельная сетевая видеокамера со встроенной видеоаналитикой VCA Presence, H.264/MJPEG (2-потоковая передача); разрешение до FullHD (1920х1080), 1280х720, 800х450, 480х270, 320х180; 0.5лк (цв.)/0.001лк (ч/б, slow shutter), встроенный мегапиксельный вариообъектив 2.8-11мм с АРД (DD); вход/выход аудио, встроенный WEB-сервер (10/100 Base-T; TCP/IP, UDP/IP, HTTP, RTSP, RTCP, RTP/UDP, RTP/TCP, SNTP, mDNS, UPnP, SMTP, IGMP, DHCP, DDNS, SSL v2/v3, IEEE 802.1X, SSH, SNMP v2/v3), 30 fps (1920х1080 и ниже); ALARM вход/выход; слот для MicroSD-карт; купольный вандалозащищенный корпус IP66 (diam. 155ммх129мм), потолочный/настенный монтаж; встроенный обогреватель, от -40°С до +50°С; 12VDC, адаптер в комплекте, поддержка PoE (при применении внутри помещений); поддержка ONVIF; программное обеспечение NetStation - Дополнительно! | Smartec | руб./шт | 18999.78
| STC-IPM3407A/4 rev.3 Estima | Видеокамера IP 2 Мп купольная; 1/2.8" КМОП Sony IMX307; 1920х1080 - 30 к/с; 3 потока; H.265+, H.265, H.264+, H.264, MJPEG; объектив 2.8 мм; ИК подсветка до 30 м; 0.005 лк; микрофон; microSD до 1 Тб; WDR 140дБ, 3D DNR, HLC, BLC; P2P, RTSP, ONVIF (S/G/T); видеоаналитика: детекция входа/выхода из зоны, пересечения виртуальной линии, внешнего воздействия, задержки в зоне (праздношатания); обнаружение людей и появления/исчезновения предметов; подсчет людей, PoE, 5 Вт; IP67, IK10; -40...+60°C; 110.8х118.5х65 мм. | Smartec | у.е./шт | 190
| STC-IPM3509A/1 rev.3 Estima | Видеокамера IP 2 Мп купольная; 1/2.8" КМОП Sony IMX307; 1920х1080 - 60 к/с; 3 потока; H.265+, H.265, H.264+, H.264, MJPEG; объектив zoom 2.7-13.5 мм; ИК подсветка до 50 м; 0.005 лк; микрофон; аудио вход/выход - 1/1; тревожный вход/выход - 1/1; microSD до 256 Гб; WDR 140дБ, 3D DNR, HLC, BLC; P2P, RTSP, ONVIF (S/Q/G/T); DC 12В/PoE, 6 Вт; IP67, IK10; -40...+60°C; 143х108.4 мм. | Smartec | у.е./шт | 413
| STC-IPM5540A/1 OPTi | Видеокамера IP 5 Мп купольная; 1/2.8" КМОП Sony; 2560х1920 - 30 к/с; 3 потока; H.265, H.264; объектив 2.8 мм; ИК подсветка до 30 м; 0.01 лк; микрофон; DWDR, 3D DNR, HLC, BLC; P2P, RTSP, ONVIF; видеоаналитика: детекция движения, людей, транспорта; DC 12В/PoE, 8 Вт; IP66; -40...+60°C; 133х100 мм. | Smartec | у.е./шт | 129
| STC-IPM5544A/1 OPTi | Видеокамера IP 5 Мп купольная; 1/2.8" КМОП Sony IMX335; 2560х1920 - 25 к/с; H.265, H.264; объектив zoom 2.7-13.5 мм; ИК подсветка до 30 м; 0.01 лк; микрофон; аудио вход/выход - 1/1; тревожный вход/выход - 1/1; microSD до 512 Гб; WDR 120дБ, 3D DNR, HLC, BLC; P2P, RTSP, ONVIF; видеоаналитика: детекция движения, людей, транспорта; DC 12В/PoE, 8 Вт; IP66, IK10; -40...+60°C; 133х104 мм. | Smartec | у.е./шт | 178
| STC-IPM8544A/1 OPTi | Видеокамера IP 8 Мп купольная; 1/2.8" КМОП Sony IMX415; 3840х2160 - 25 к/с; 3 потока; H.265, H.264; объектив zoom 2.7-13.5 мм; ИК подсветка до 40 м; 0.01 лк; микрофон; аудио вход/выход - 1/1; тревожный вход/выход - 1/1; microSD до 512 Гб; WDR 120дБ, 3D DNR, HLC, BLC; P2P, RTSP, ONVIF; видеоаналитика: детекция движения, людей, транспорта; DC 12В/PoE, 8 Вт; IP66, IK10; -40...+60°C; 132х104 мм. | Smartec | у.е./шт | 219
| STC-IPM12130A/1 | Видеокамера IP 12 Мп купольная; 1/1.7" КМОП Sony Starvis ; 4000х3000 - 25 к/с; 3 потока; H.265, H.264; объектив 1.8 мм; ИК подсветка до 15 м; 0.01 лк; микрофон; аудио вход/выход - 1/1; тревожный вход/выход - 1/1; microSD до 1Тб; DWDR, 3D DNR, HLC, BLC; P2P, RTSP, ONVIF; видеоаналитика: обнаружение вторжения, подсчет людей и тепловая карта на основе обнаружения людей и транспортных средств; DC 12В/PoE, 9 Вт; IP66; -40...+60°C; 130х38 мм. | Smartec | у.е./шт | 725
1.1.1.7 | EverFocus
| EBN-268 | Видеокамера IP купольная 2 Мп; 1/2,8" CMOS; 1920x1080 - 25 к/с; f=3,6 мм; 0,2/0,05 лк; День/ночь; ИК-подсветка 30 м; H264/MJPEG; AGC, AWD; WDR, 3DNR, Micro SD/HC; 12 DC/PoE; IP66; -40...+55°C; 166,7x66 мм. | EverFocus | руб./шт | 24244.3
| EDN-228 | Видеокамера IP купольная 2 Мп; 1/2,9" CMOS; 1920x1080 - 25 к/с; f=3,6 мм; 0,2/0,05 лк; H264/MJPEG; AGC, AWD; WDR, 3DNR, Micro SD/HC; 12 DC/PoE; IP66; -40...+55°C; 110x58,5 мм. | EverFocus | руб./шт | 22728.75
| EHN-1250 | Видеокамера IP купольная 1/2. 9 Sony 1080P CMOS 1920x1080 - 25к/с, 2,8 -12мм моторизованный, 0,1/ 0 лк, H264/H265, AGC, AWB, D-WDR, 3DNR, Тройной видеопоток, Аудио 1 вх. 1 вых. RCA, , SDXC до 128GB, Тревожный вх. 1, тревожный вых. 1, TCP/IP, HTTP, DHCP, DNS, DDNS, RTP/RTSP, PPPoE, SMTP, NTP, UPnP, SNMP, HTTPS, FTP, ONVIF, Видеоаналитика – обнаружение вторжения в периметр, фиксация пересечения линии, Обнаружение потерянных объектов, ИК– 40м, DC12В, PoE, -40...+55°С. | EverFocus | руб./шт | 32577.57
| EHN-2550 | Видеокамера IP 5 Mп купольная с ИК подсветкой 40м; 1/2.8 CMOS 1920x1080 - 25к/с; zoom объектив 2.8-12 мм; 0,02люкс; H265/H264, аудио вход/выход -1/1; WDR 120, AWD, BLC; TCP/IP, UDP; RPP; HTTP; RTSP, FTP, PPPOE, DHCP, DNS; SMTP; DDNS, NTP, UPnP, ONVIF; аналитика - пересечения линий, обнаружение предметов; micro SD 128 Гб; IP66; DC 12B/POE; 9Вт, IP66; -40...+50°C; 147х117 мм. | EverFocus | руб./шт | 42275.47
| EZN-268V | Видеокамера IP 2 Мп уличная; 1/2.9" SONY CMOS; 1920х1080 - 25к/с; объектив 2.8 - 12 мм; ИК-30м; 0.2 Лк; H.264/MJPEG; DWDR, 3D DNR; AGC, AWD; ONVIF; RTSP; DC12 В/POE; 6 Вт макс; IP66; -40...+50°C; 120x95 мм. | EverFocus | руб./шт | 38638.87
1.1.1.8 | Optimus
| IP-E022.1(2.8)_DP03 | Видеокамера IP 2 Мп купольная 1/2.8" Progressive Scan CMOS; 1920х1080 -25 к/с; объектив 2.8 мм; ИК подсветка до 20м; механический ИК-фильтр; 0.01 лк; Н.264/H.265; D-WDR, 3D DNR, BLC; HTTP,FTP,SMTP, ONVIF; Видеоаналитика: обнаружение движения, облачный сервис Optimus Connect; IP20; DC 12В, 6Вт; -10 ...+50 °C; 90х85 мм. Cертификация по стандарту СТ-1(реестр Минпромторг РФ). | Optimus | руб./шт | 7848
| IP-E022.1(2.8)M_V.1 | Видеокамера IP 2 Мп купольная; 1/2.9" Progressive Scan CMOS; 1920х1080 - 25к/с; H.265/H.264; объектив 2.8 мм; ИК подсветка 20 м; 0.01 Лк; DWDR, 3D DNR, BLC, ONVIF; облачный сервис Optimus Connect; детектор движения, определение людей, встроенный микрофон, DC 12В; -20...+50°C; 90х82 мм. | Optimus | руб./шт | 2525.04
| IP-E022.1(2.8)MP_DP01 | Видеокамера IP 2 Мп купольная 1/2.8" Progressive Scan CMOS; 1920х1080 -25 к/с; объектив 2.8 мм; ИК подсветка до 20м; механический ИК-фильтр; 0.01 лк; Микрофон; Н.264/H.265; D-WDR, 3D DNR, BLC; HTTP,FTP,SMTP, ONVIF; Видеоаналитика: обнаружение движения, облачный сервис Optimus Connect; IP20; DC 12В/POE, 6Вт; -10 ...+50 °C; 119х90 мм. Cертификация по стандарту СТ-1(реестр Минпромторг РФ). | Optimus | руб./шт | 8803
| IP-E022.1(2.8)MPE_V.0 | Видеокамера IP 2 Мп купольная; 1/2.9"Progressive Scan CMOS; 1920х1080 - 25 к/с; H.265, H.264; объектив 2.8 мм; ИК подсветка до 20 м; 0.01 лк; микрофон; видеоаналитика: обнаружение людей, определение движения; DWDR, 2D DNR, 3D DNR; ONVIF, RTSP; облачный сервис Optimus Connect; DC 12 В/PoE, 6 Вт; IP67; -10...+50°C; 119х90 мм. | Optimus | руб./шт | 3210
| IP-E022.1(2.8)MPE_V.3 | Видеокамера IP 2 Мп купольная; 1/2.9" Progressive Scan CMOS; 1920х1080 - 25к/с; H.265/H.264; объектив 2.8 мм; ИК подсветка 20 м; 0.01 Лк; DWDR, 3D DNR, BLC, ONVIF; облачный сервис Optimus Connect; детектор движения, определение людей, встроенный микрофон, DC 12В/PoE 6 Вт; IP66, -20...+50°C; 104х88 мм. | Optimus | руб./шт | 3228
| IP-E022.1(2.8)MPF_V.1 | Видеокамера IP 2 Мп купольная 1/2.9" Progressive Scan CMOS; 1920х1080 -25 к/с; объектив 2.8 мм; LED подсветка 20 м; механический ИК-фильтр; 0.01 лк; Н.264/H.265; D-WDR, 3D DNR, BLC; ONVIF; обнаружение движения, определение людей, встроенный микрофон, облачный сервис Optimus Connect; DC 12В/PoE; 6Вт; -20...+50°C; 90х82 мм. | Optimus | руб./шт | 4130.04
| IP-E022.1(2.8)P_DP01 | Видеокамера IP 2 Мп купольная 1/2.8" Progressive Scan CMOS; 1920х1080 -25 к/с; объектив 2.8 мм; ИК подсветка до 20м; механический ИК-фильтр; 0.01 лк; Н.264/H.265; D-WDR, 3D DNR, BLC; HTTP,FTP,SMTP, ONVIF; Видеоаналитика: обнаружение движения, облачный сервис Optimus Connect; IP20; DC 12В/POE, 6Вт; -10 ...+50 °C; 119х90 мм. Cертификация по стандарту СТ-1(реестр Минпромторг РФ). | Optimus | руб./шт | 8591
| IP-E022.1(2.8)P_DP02 | Видеокамера IP 2 Мп купольная 1/2.8" Progressive Scan CMOS; 1920х1080 -25 к/с; объектив 2.8 мм; ИК подсветка до 20м; механический ИК-фильтр; 0.01 лк; Н.264/H.265; D-WDR, 3D DNR, BLC; HTTP,FTP,SMTP, ONVIF; Видеоаналитика: обнаружение движения, облачный сервис Optimus Connect; IP20; DC 12В/POE, 8Вт; -10 ...+50 °C; 127х102 мм. Cертификация по стандарту СТ-1(реестр Минпромторг РФ). | Optimus | руб./шт | 8591
| IP-E022.1(2.8)PE_V.4 | Видеокамера IP 2 Мп купольная; 1/2.9" Progressive Scan CMOS; 1920х1080 - 25к/с; H.265/H.264; объектив 2.8 мм; ИК подсветка 20 м; 0.01 Лк; DWDR, 3D DNR, BLC, ONVIF; облачный сервис Optimus Connect; детектор движения, определение людей, DC 12В/PoE 6 Вт; IP66, -20...+50°C; 104х88 мм. | Optimus | руб./шт | 3048
| IP-E022.1(2.8)PF_DP03 | Видеокамера IP 2 Мп купольная 1/2.8" Progressive Scan CMOS; 1920х1080 -25 к/с; объектив 2.8 мм; LED подсветка до 20м; механический ИК-фильтр; 0.01 лк; Н.264/H.265; D-WDR, 3D DNR, BLC; HTTP,FTP,SMTP, ONVIF; Видеоаналитика: обнаружение движения, определение людей, облачный сервис Optimus Connect; IP20; DC 12В/POE, 6Вт; -10 ...+50 °C; 90х85 мм. Cертификация по стандарту СТ-1(реестр Минпромторг РФ). | Optimus | руб./шт | 9163
| IP-E022.1(2.8)PF_V.1 | Видеокамера IP 2 Мп купольная; 1/2.8" Progressive Scan CMOS; 1920х1080 - 25к/с; H.265/H.264; объектив 2.8 мм; LED подсветка 20 м; 0.01 Лк; DWDR, 3D DNR, BLC, ONVIF; облачный сервис Optimus Connect; детектор движения, определение людей, DC 12В/PoE 6 Вт; -10...+50°C; 90х85 мм. | Optimus | руб./шт | 4491
| IP-E022.1(2.8)PL_DP03 | Видеокамера IP 2 Мп купольная 1/2.8" Progressive Scan CMOS; 1920х1080 -25 к/с; объектив 2.8 мм; LED подсветка до 20м, ИК подсветка до 20м; механический ИК-фильтр; 0.01 лк; Н.264/H.265; D-WDR, 3D DNR, BLC; HTTP,FTP,SMTP, ONVIF; Видеоаналитика: обнаружение движения, определение людей, облачный сервис Optimus Connect; IP20; DC 12В/POE, 6Вт; -10 ...+50 °C; 90х85 мм. Cертификация по стандарту СТ-1(реестр Минпромторг РФ). | Optimus | руб./шт | 9269
| IP-E022.1(2.8-12)MP_DP02 | Видеокамера IP 2 Мп купольная 1/2.8" Progressive Scan CMOS; 1920х1080 -25 к/с; объектив варио 2.8-12 мм; ИК подсветка до 40м; механический ИК-фильтр; 0.01 лк; Микрофон; Н.264/H.265; D-WDR, 3D DNR, BLC; HTTP,FTP,SMTP, ONVIF; Видеоаналитика: обнаружение движения, облачный сервис Optimus Connect; IP20; DC 12В/POE, 8Вт; -10 ...+50 °C; 127х102 мм. Cертификация по стандарту СТ-1(реестр Минпромторг РФ). | Optimus | руб./шт | 12728
| IP-E022.1(2.8-12)MPE_V.3 | Видеокамера IP 2 Мп купольная; 1/2.9" Progressive Scan CMOS; 1920х1080 -25 к/с; объектив варио 2.8-12мм; ИК подсветка 22 м; механический ИК-фильтр; 0.01 лк; Н.264/H.265; DWDR, 3D DNR, BLC; обнаружение движения; облачный сервис Optimus Connect; ONVIF; IP20; встроенный микрофон, DC 12В/PоE 8Вт ; -10...+50°C; 127х102мм. | Optimus | руб./шт | 4851
| IP-E022.1(2.8-12)P_DP02 | Видеокамера IP 2 Мп купольная 1/2.8" Progressive Scan CMOS; 1920х1080 -25 к/с; объектив варио 2.8-12 мм; ИК подсветка до 20м; механический ИК-фильтр; 0.01 лк; Н.264/H.265; D-WDR, 3D DNR, BLC; HTTP,FTP,SMTP, ONVIF; Видеоаналитика: обнаружение движения, облачный сервис Optimus Connect; IP20; DC 12В/POE, 8Вт; -10 ...+50 °C; 127х102 мм. Cертификация по стандарту СТ-1(реестр Минпромторг РФ). | Optimus | руб./шт | 12515
| IP-E024.0(2.8)MP_DP01 | Видеокамера IP 4 Мп купольная 1/3" Progressive Scan CMOS; 2560х1440 -25 к/с; объектив 2.8 мм; ИК подсветка до 20м; механический ИК-фильтр; 0.01 лк; Микрофон; Н.264/H.265; D-WDR, 3D DNR, BLC; HTTP,FTP,SMTP, ONVIF; Видеоаналитика: обнаружение движения, определение людей, облачный сервис Optimus Connect; IP20; DC 12В/POE, 10Вт; -20 ...+50 °C; 119х90 мм. Cертификация по стандарту СТ-1(реестр Минпромторг РФ). | Optimus | руб./шт | 11030
| IP-E024.0(2.8)MP_V.2 | Видеокамера IP 4 Мп купольная; 1/3" Progressive Scan CMOS; 2560х1440 - 25 к/с; H.265, H.264; объектив 2.8 мм; ИК подсветка до 20 м; 0.01 лк; видеоаналитика: обнаружение людей, определение движения; ONVIF (2.4); DWDR, 2D DNR, 3D DNR; TCP, UDP, HTTP, FTP, SMTP, DHCP, DDNS, NTP, PPPoE, RTSP; DC 12 В/PoE (802.3af), 6 Вт; IP20; -20...+50°C; 90х82х82мм. | Optimus | руб./шт | 4239
| IP-E024.0(2.8)MPL_V.1 | Видеокамера IP 4 Мп купольная; 1/3" Progressive Scan CMOS; 2560х1440 - 25 к/с; H.265, H.264; объектив 2.8 мм; ИК подсветка до 20 м, LED подсветка 20 м; 0.01 лк; микрофон; видеоаналитика: обнаружение людей, определение движения; ONVIF (2.4); DWDR, 2D DNR, 3D DNR; TCP, UDP, HTTP, FTP, SMTP, DHCP, DDNS, NTP, PPPoE, RTSP; DC 12 В/PoE (802.3af), 5 Вт; IP67; -20...+50°C; 90х82х82мм. | Optimus | руб./шт | 4238
| IP-E024.0(2.8)P_DP01 | Видеокамера IP 4 Мп купольная 1/3" Progressive Scan CMOS; 2560х1440 -25 к/с; объектив 2.8 мм; ИК подсветка до 20м; механический ИК-фильтр; 0.01 лк; Н.264/H.265; D-WDR, 3D DNR, BLC; HTTP,FTP,SMTP, ONVIF; Видеоаналитика: обнаружение движения, определение людей, облачный сервис Optimus Connect; IP20; DC 12В/POE, 6Вт; -20 ...+50 °C; 119х90 мм. Cертификация по стандарту СТ-1(реестр Минпромторг РФ). | Optimus | руб./шт | 10606
| IP-E024.0(2.8)PF_DP03 | Видеокамера IP 4 Мп купольная 1/2.8" Progressive Scan CMOS; 2560х1440 -25 к/с; объектив 2.8 мм; LED подсветка до 20м; механический ИК-фильтр; 0.01 лк; Н.264/H.265; D-WDR, 3D DNR, BLC; HTTP,FTP,SMTP, ONVIF; Видеоаналитика: обнаружение движения, определение людей, облачный сервис Optimus Connect; IP20; DC 12В/POE, 6Вт; -10 ...+50 °C; 90х85 мм. Cертификация по стандарту СТ-1(реестр Минпромторг РФ). | Optimus | руб./шт | 11349
| IP-E024.0(2.8)PL | Видеокамера IP 4 Мп купольная; 1/3" Progressive Scan CMOS; 2560х1440 - 25к/с; H.265/H.264; объектив 2.8 мм; LED+ИК-подсветка 20 м; 0.01 Лк; DWDR, ONVIF; детектор движения, определение людей; облачный сервис Optimus Connect; DC 12В/РОЕ; 8 Вт; IP66; -10...+50°C; 98х107х72 мм. Поддержка WarmLight - в этом режиме камера днем и ночью работает в цвете и при недостаточном освещении включается белая LED подсветка, ИК-подсветка не включается | Optimus | руб./шт | 5212
| IP-E024.0(2.8)PL_DP03 | Видеокамера IP 4 Мп купольная 1/2.8" Progressive Scan CMOS; 2560х1440 -25 к/с; объектив 2.8 мм; LED подсветка до 20м, ИК подсветка до 20м; механический ИК-фильтр; 0.01 лк; Н.264/H.265; D-WDR, 3D DNR, BLC; HTTP,FTP,SMTP, ONVIF; Видеоаналитика: обнаружение движения, определение людей, облачный сервис Optimus Connect; IP20; DC 12В/POE, 6Вт; -10 ...+50 °C; 90х85 мм. Cертификация по стандарту СТ-1(реестр Минпромторг РФ). | Optimus | руб./шт | 11561
| IP-E024.0(2.8-12)P_DP02 | Видеокамера IP 4 Мп купольная 1/3" Progressive Scan CMOS; 2560х1440 -25 к/с; объектив варио 2.8-12 мм; ИК подсветка до 25м; механический ИК-фильтр; 0.01 лк; Н.264/H.265; D-WDR, 3D DNR, BLC; HTTP,FTP,SMTP, ONVIF; Видеоаналитика: обнаружение движения, определение людей, облачный сервис Optimus Connect; IP20; DC 12В/POE, 10Вт; -20 ...+50 °C; 127х102 мм. Cертификация по стандарту СТ-1(реестр Минпромторг РФ). | Optimus | руб./шт | 14743
| IP-E025.0(2.8)MP_DP01 | Видеокамера IP 5 Мп купольная 1/2.8" Progressive Scan CMOS; 2880х1620 -20 к/с; объектив 2.8 мм; ИК подсветка до 20м; механический ИК-фильтр; 0.01 лк; Микрофон; Н.264/H.265; D-WDR, 3D DNR, BLC; HTTP,FTP,SMTP, ONVIF; Видеоаналитика: обнаружение движения, определение людей, облачный сервис Optimus Connect; IP20; DC 12В/POE, 8Вт; -20 ...+50 °C; 119х90 мм. Cертификация по стандарту СТ-1(реестр Минпромторг РФ). | Optimus | руб./шт | 11985
| IP-E025.0(2.8)P_DP01 | Видеокамера IP 5 Мп купольная 1/2.8" Progressive Scan CMOS; 2880х1620 -20 к/с; объектив 2.8 мм; ИК подсветка до 20м; механический ИК-фильтр; 0.01 лк; Н.264/H.265; D-WDR, 3D DNR, BLC; HTTP,FTP,SMTP, ONVIF; Видеоаналитика: обнаружение движения, определение людей, облачный сервис Optimus Connect; IP20; DC 12В/POE, 8Вт; -20 ...+50 °C; 119х90 мм. Cертификация по стандарту СТ-1(реестр Минпромторг РФ). | Optimus | руб./шт | 11667
| IP-E025.0(2.8)PF_DP03 | Видеокамера IP 5 Мп купольная 1/2.8" Progressive Scan CMOS; 2880х1620 -20 к/с; объектив 2.8 мм; LED подсветка до 20м; механический ИК-фильтр; 0.01 лк; Н.264/H.265; D-WDR, 3D DNR, BLC; HTTP,FTP,SMTP, ONVIF; Видеоаналитика: обнаружение движения, определение людей, облачный сервис Optimus Connect; IP20; DC 12В/POE, 8Вт; -10 ...+50 °C; 90х85 мм. Cертификация по стандарту СТ-1(реестр Минпромторг РФ). | Optimus | руб./шт | 12303
| IP-E025.0(2.8)PL_DP03 | Видеокамера IP 5 Мп купольная 1/2.8" Progressive Scan CMOS; 2880х1620 -20 к/с; объектив 2.8 мм; LED подсветка до 20м, ИК подсветка до 20м; механический ИК-фильтр; 0.01 лк; Н.264/H.265; D-WDR, 3D DNR, BLC; HTTP,FTP,SMTP, ONVIF; Видеоаналитика: обнаружение движения, определение людей, облачный сервис Optimus Connect; IP20; DC 12В/POE, 8Вт; -10 ...+50 °C; 90х85 мм. Cертификация по стандарту СТ-1(реестр Минпромторг РФ). | Optimus | руб./шт | 12515
| IP-E025.0(2.8-12)P_DP02 | Видеокамера IP 5 Мп купольная 1/2.8" Progressive Scan CMOS; 2880х1620 -20 к/с; объектив варио 2.8-12 мм;ИК подсветка до 20м; механический ИК-фильтр; 0.01 лк; Н.264/H.265; D-WDR, 3D DNR, BLC; HTTP,FTP,SMTP, ONVIF; Видеоаналитика: обнаружение движения, определение людей, облачный сервис Optimus Connect; IP20; DC 12В/POE, 8Вт; -20 ...+50 °C; 127х102 мм. Cертификация по стандарту СТ-1(реестр Минпромторг РФ). | Optimus | руб./шт | 15486
| IP-E042.1(2.8)_DM02 | Видеокамера IP 2 Мп купольная 1/2.8" Progressive Scan CMOS; 1920х1080 -25 к/с; объектив 2.8мм; ИК подсветка до 20м; механический ИК-фильтр; 0.01 лк; Н.264/H.265; D-WDR, 3D DNR, BLC; HTTP,FTP,SMTP, ONVIF; Видеоаналитика: обнаружение движения, определение людей, облачный сервис Optimus Connect; IP66; DC 12В, 6Вт; -45 ...+50 °C; 98х107х72 мм. Cертификация по стандарту СТ-1(реестр Минпромторг РФ). | Optimus | руб./шт | 7954
| IP-E042.1(2.8)MP (b) | Видеокамера IP 2 Мп купольная; 1/2.8" Progressive Scan CMOS; 1920х1080 - 25 к/с; H.265, H.264; объектив 2.8 мм; ИК подсветка до 20 м; 0.01 лк; микрофон; видеоаналитика: определение движения; ONVIF (2.4); DWDR, 2D DNR, 3D DNR; TCP, UDP, IP, HTTP, FTP, SMTP, DHCP, DNS, ARP, ICMP, NTP, RTP, RTCP, PPPoE; DC 12 В/PoE (802.3af), 6 Вт; IP66; черный; -45...+50°C; 90х98х98мм. | Optimus | руб./шт | 3769
| IP-E042.1(2.8)MP_V.1 | Видеокамера IP 2 Мп купольная; 1/2.9" Progressive Scan CMOS; 1920х1080 - 25к/с; H.265/H.264; объектив 2.8 мм; ИК подсветка 20 м; 0.01 Лк; DWDR, 3D DNR, BLC, ONVIF; облачный сервис Optimus Connect; детектор движения, определение людей, встроенный микрофон, DC 12В/PoE 6 Вт; IK10, IP66, -45...+50°C; 90х98 мм. | Optimus | руб./шт | 3698
| IP-E042.1(2.8)MPF_V.1 | Видеокамера IP 2 Мп купольная; 1/2.9" Progressive Scan CMOS; 1920х1080 - 25к/с; H.265/H.264; объектив 2.8 мм; LED подсветка 20 м, Full Color; 0.01 Лк; DWDR, 3D DNR, BLC, ONVIF; облачный сервис Optimus Connect; детектор движения, определение людей, встроенный микрофон, DC 12В/PoE 4 Вт; IK10, IP66, -45...+50°C; 90х98 мм. | Optimus | руб./шт | 3769
| IP-E042.1(2.8)P_DM02 | Видеокамера IP 2 Мп купольная 1/2.8" Progressive Scan CMOS; 1920х1080 -25 к/с; объектив 2.8мм; ИК подсветка до 20м; механический ИК-фильтр; 0.01 лк; Н.264/H.265; D-WDR, 3D DNR, BLC; HTTP,FTP,SMTP, ONVIF; Видеоаналитика: обнаружение движения, определение людей, облачный сервис Optimus Connect; IP66; DC 12В/POE, 6Вт; -45 ...+50 °C; 98х107х72 мм. Cертификация по стандарту СТ-1(реестр Минпромторг РФ). | Optimus | руб./шт | 8909
| IP-E042.1(2.8)PE_V.4 | Видеокамера IP 2 Мп купольная; 1/2.9" Progressive Scan CMOS; 1920х1080 - 25к/с; H.265/H.264; объектив 2.8 мм; ИК подсветка 20 м; 0.01 Лк; DWDR, 3D DNR, BLC, ONVIF; облачный сервис Optimus Connect; детектор движения, определение людей, DC 12В/PoE 6 Вт; IK10, IP66, -45...+50°C; 98х107х72 мм. | Optimus | руб./шт | 3589
| IP-E042.1(2.8)PF_DM02 | Видеокамера IP 2 Мп купольная 1/2.8" Progressive Scan CMOS; 1920х1080 -25 к/с; объектив 2.8мм; LED подсветка до 20м; механический ИК-фильтр; 0.01 лк; Н.264/H.265; D-WDR, 3D DNR, BLC; HTTP,FTP,SMTP, ONVIF; Видеоаналитика: обнаружение движения, определение людей, облачный сервис Optimus Connect; IP66; DC 12В/POE, 6Вт; -45 ...+50 °C; 98х107х72 мм. Cертификация по стандарту СТ-1(реестр Минпромторг РФ). | Optimus | руб./шт | 9333
| IP-E042.1(2.8)PI_DM03 | Видеокамера IP 2 Мп купольная 1/2.8" Progressive Scan CMOS; 1920х1080 -25 к/с; объектив 2.8мм; ИК подсветка до 30м(940нм); механический ИК-фильтр; 0.01 лк; Н.264/H.265; D-WDR, 3D DNR, BLC; HTTP,FTP,SMTP, ONVIF; Видеоаналитика: обнаружение движения, определение людей, облачный сервис Optimus Connect; IP66; DC 12В/POE, 6Вт; -45 ...+50 °C; 138х150х125 мм. Cертификация по стандарту СТ-1(реестр Минпромторг РФ). | Optimus | руб./шт | 9333
| IP-E042.1(2.8)PL_DM02 | Видеокамера IP 2 Мп купольная 1/2.8" Progressive Scan CMOS; 1920х1080 -25 к/с; объектив 2.8мм; LED подсветка до 20м, ИК подсветка до 20м; механический ИК-фильтр; 0.01 лк; Н.264/H.265; D-WDR, 3D DNR, BLC; HTTP,FTP,SMTP, ONVIF; Видеоаналитика: обнаружение движения, определение людей, облачный сервис Optimus Connect; IP66; DC 12В/POE, 6Вт; -45 ...+50 °C; 98х107х72 мм. Cертификация по стандарту СТ-1(реестр Минпромторг РФ). | Optimus | руб./шт | 9927
| IP-E042.1(2.8-12)P_DM04 | Видеокамера IP 2 Мп купольная 1/2.8" Progressive Scan CMOS; 1920х1080 -25 к/с; объектив варио 2.8-12мм; ИК подсветка до 30м; механический ИК-фильтр; 0.01 лк; Н.264/H.265; D-WDR, 3D DNR, BLC; HTTP,FTP,SMTP, ONVIF; Видеоаналитика: обнаружение движения, определение людей, облачный сервис Optimus Connect; IP66; DC 12В/POE, 8Вт; -45 ...+50 °C; 138х150х125 мм. Cертификация по стандарту СТ-1(реестр Минпромторг РФ). | Optimus | руб./шт | 13788
| IP-E044.0(2.8)MP (b) | Видеокамера IP 4 Мп купольная; 1/3" Progressive Scan CMOS; 2560х1440 - 25 к/с; H.265, H.264; объектив 2.8 мм; ИК подсветка 20 м; 0.01 лк; микрофон; видеоаналитика: детектор движения; ONVIF (2.4); DWDR, 2D DNR, 3D DNR; TCP, UDP, IP, HTTP, FTP, SMTP, DHCP, DNS, POP3, NTP, RTSP, PPPoE; DC 12 В/PoE (802.3af), 6 Вт; IP66; -45...+50°C; 90х98х98мм. | Optimus | руб./шт | 4671
| IP-E044.0(2.8)MPC_V.1 | Видеокамера IP 4 Мп купольная; 1/3" Progressive Scan CMOS; 2560х1440 - 25 к/с; H.265, H.264; объектив 2.8 мм; ИК подсветка до 20 м; 0.01 лк; MicroSD до 512 Мб; микрофон; видеоаналитика: детектор движения, определение людей; ONVIF (2.4); DWDR, 2D DNR, 3D DNR; TCP, UDP, IP, HTTP, FTP, SMTP, DHCP, DNS, РOP3, NTP, RTSP, РРРОЕ; DC 12 В/PoE (802.3af), 6 Вт; IP65; черный; -45...+50°C; 90х98х98мм. | Optimus | руб./шт | 4671
| IP-E044.0(2.8)P_DM02 | Видеокамера IP 4 Мп купольная 1/3" Progressive Scan CMOS; 2560x1440 -25 к/с; объектив 2.8мм; ИК подсветка до 20м; механический ИК-фильтр; 0.01 лк; Н.264/H.265; D-WDR, 3D DNR, BLC; HTTP,FTP,SMTP, ONVIF; Видеоаналитика: обнаружение движения, определение людей; облачный сервис Optimus Connect; IP66; DC 12В/POE, 6Вт; -45 ...+50 °C; 98х107х72 мм. Cертификация по стандарту СТ-1(реестр Минпромторг РФ). | Optimus | руб./шт | 11030
| IP-E044.0(2.8)PF_DM02 | Видеокамера IP 4 Мп купольная 1/2.8" Progressive Scan CMOS; 2560x1440 -25 к/с; объектив 2.8мм; LED подсветка до 20м; механический ИК-фильтр; 0.01 лк; Н.264/H.265; D-WDR, 3D DNR, BLC; HTTP,FTP,SMTP, ONVIF; Видеоаналитика: обнаружение движения, определение людей; облачный сервис Optimus Connect; IP66; DC 12В/POE, 6Вт; -45 ...+50 °C; 98х107х72 мм. Cертификация по стандарту СТ-1(реестр Минпромторг РФ). | Optimus | руб./шт | 11561
| IP-E044.0(2.8)PL_DM02 | Видеокамера IP 4 Мп купольная 1/2.8" Progressive Scan CMOS; 2560x1440 -25 к/с; объектив 2.8мм; LED подсветка до 20м, ИК подсветка 20м; механический ИК-фильтр; 0.01 лк; Н.264/H.265; D-WDR, 3D DNR, BLC; HTTP,FTP,SMTP, ONVIF; Видеоаналитика: обнаружение движения, определение людей; облачный сервис Optimus Connect; IP66; DC 12В/POE, 6Вт; -45 ...+50 °C; 98х107х72 мм. Cертификация по стандарту СТ-1(реестр Минпромторг РФ). | Optimus | руб./шт | 11773
| IP-E044.0(2.8-12)P_DM04 | Видеокамера IP 4 Мп купольная 1/2.8" Progressive Scan CMOS; 2560x1440 -25 к/с; объектив варио 2.8-12мм; ИК подсветка до 30м; механический ИК-фильтр; 0.01 лк; Н.264/H.265; D-WDR, 3D DNR, BLC; HTTP,FTP,SMTP, ONVIF; Видеоаналитика: обнаружение движения, определение людей; облачный сервис Optimus Connect; IP66; DC 12В/POE, 6Вт; -45 ...+50 °C; 138х150х125 мм. Cертификация по стандарту СТ-1(реестр Минпромторг РФ). | Optimus | руб./шт | 16016
| IP-E044.0(2.8-12)P_V.1 | Видеокамера IP 4 Мп купольная 1/3" Progressive Scan CMOS; 2560х1440 -25 к/с; объектив варио 2.8-12 мм; ИК подсветка до 30м; механический ИК-фильтр; 0.01 лк; Н.264/H.265; D-WDR, 3D DNR, BLC; HTTP, FTP, SMTP, ONVIF; Видеоаналитика: обнаружение людей, облачный сервис Optimus Connect; IP20; DC 12В/POE, 6Вт; -45...+50°C; 164х118 мм. | Optimus | руб./шт | 6474
| IP-E044.0(2.8-12)P_V.3 | Видеокамера IP 4 Мп купольная; 1/3" Progressive Scan CMOS; 2560х1440 - 25 к/с; H.265, H.264; объектив вариофокальный 2.8...12 мм; ИК подсветка до 30 м; 0.01 лк; видеоаналитика: обнаружение людей, определение движения; ONVIF (21.06); DWDR, 2D DNR, 3D DNR; TCP, UDP, IP, HTTP, FTP, SMTP, DHCP, DNS, POP3, NTP, RTSP, RTSP, PPPoE; DC 12 В/PoE (802.3af), 6 Вт; IK10, IP66; -45...+50°C; 164х118х118мм. | Optimus | руб./шт | 5861
| IP-E045.0(2.8)P_DM02 | Видеокамера IP 2 Мп купольная 1/2.8" Progressive Scan CMOS; 1920х1080 -25 к/с; объектив 2.8мм; ИК подсветка до 30м; механический ИК-фильтр; 0.01 лк; Н.264/H.265; D-WDR, 3D DNR, BLC; HTTP,FTP,SMTP, ONVIF; Видеоаналитика: обнаружение движения, определение людей, облачный сервис Optimus Connect; IP66; DC 12В/POE, 8Вт; -45 ...+50 °C; 98х107х72 мм. Cертификация по стандарту СТ-1(реестр Минпромторг РФ). | Optimus | руб./шт | 12091
| IP-E045.0(2.8)P_DM03 | Видеокамера IP 5 Мп купольная 1/2.8" Progressive Scan CMOS; 2880х1616 -20 к/с; объектив 2.8мм; ИК подсветка 30м; механический ИК-фильтр; 0.01 лк; Н.264/H.265; D-WDR, 3D DNR, BLC; HTTP,FTP,SMTP, ONVIF; Видеоаналитика: обнаружение движения, определение людей; облачный сервис Optimus Connect; IP66; DC 12В/POE, 6Вт; -45 ...+50 °C; 138х150х125 мм. Cертификация по стандарту СТ-1(реестр Минпромторг РФ). | Optimus | руб./шт | 12091
| IP-E045.0(2.8)PF_DM02 | Видеокамера IP 5 Мп купольная 1/2.8" Progressive Scan CMOS; 2880х1616 -20 к/с; объектив 2.8мм; LED подсветка 20м; механический ИК-фильтр; 0.01 лк; Н.264/H.265; D-WDR, 3D DNR, BLC; HTTP,FTP,SMTP, ONVIF; Видеоаналитика: обнаружение движения, облачный сервис Optimus Connect; IP66; DC 12В/POE, 8Вт; -45 ...+50 °C; 98х107х72 мм. Cертификация по стандарту СТ-1(реестр Минпромторг РФ). | Optimus | руб./шт | 12621
| IP-E045.0(2.8)PL_DM02 | Видеокамера IP 5 Мп купольная 1/2.8" Progressive Scan CMOS; 2880х1616 -20 к/с; объектив 2.8мм; LED подсветка 20м, ИК подсветка до 20м; механический ИК-фильтр; 0.01 лк; Н.264/H.265; D-WDR, 3D DNR, BLC; HTTP,FTP,SMTP, ONVIF; Видеоаналитика: обнаружение движения, облачный сервис Optimus Connect; IP66; DC 12В/POE, 8Вт; -45 ...+50 °C; 98х107х72 мм. Cертификация по стандарту СТ-1(реестр Минпромторг РФ). | Optimus | руб./шт | 12834
| IP-E045.0(2.8-12)P_DM04 | Видеокамера IP 5 Мп купольная 1/2.8" Progressive Scan CMOS; 2880х1616 -20 к/с; объектив варио 2.8-12мм; ИК подсветка 30м; механический ИК-фильтр; 0.01 лк; Н.264/H.265; D-WDR, 3D DNR, BLC; HTTP,FTP,SMTP, ONVIF; Видеоаналитика: обнаружение движения; облачный сервис Optimus Connect; IP66; DC 12В/POE, 6Вт; -45 ...+50 °C; 138х150х125 мм. Cертификация по стандарту СТ-1(реестр Минпромторг РФ). | Optimus | руб./шт | 16758
| IP-E072.1(2.8)MP_DM01 | Видеокамера IP 2 Мп купольная 1/2.8" Progressive Scan CMOS; 1920х1080 -25 к/с; объектив 2.8мм; ИК подсветка до 10м; механический ИК-фильтр; 0.01 лк; Микрофон; Н.264/H.265; D-WDR, 3D DNR, BLC; HTTP,FTP,SMTP, ONVIF; Видеоаналитика: обнаружение движения, определение людей, облачный сервис Optimus Connect; IP65; DC 12В/POE, 6Вт; -45 ...+50 °C; 120х120х80 мм. Cертификация по стандарту СТ-1(реестр Минпромторг РФ). | Optimus | руб./шт | 9736
| IP-E072.1(2.8)MPE_V.2 | Видеокамера IP 2 Мп купольная; 1/2.9" Progressive Scan CMOS; 1920х1080 - 25к/с; H.265/H.264; объектив 2.8 мм; ИК-подсветка 10 м; 0.01 Лк; DWDR, 3D DNR, BLC, ONVIF; облачный сервис Optimus Connect; детектор движения, определение людей, встроенный микрофон, DC 12В/PoE; 6 Вт; IP65; -45...+50°C; 120х120х80 мм. | Optimus | руб./шт | 4130.04
| IP-E072.1(2.8)P_DM01 | Видеокамера IP 2 Мп купольная 1/2.8" Progressive Scan CMOS; 1920х1080 -25 к/с; объектив 2.8мм; ИК подсветка до 10м; механический ИК-фильтр; 0.01 лк; Н.264/H.265; D-WDR, 3D DNR, BLC; HTTP,FTP,SMTP, ONVIF; Видеоаналитика: обнаружение движения, определение людей, облачный сервис Optimus Connect; IP66; DC 12В/POE, 6Вт; -45 ...+50 °C; 120х120х80 мм. Cертификация по стандарту СТ-1(реестр Минпромторг РФ). | Optimus | руб./шт | 9439
| IP-E074.0(2.8)MP_DM01 | Видеокамера IP 4 Мп купольная 1/2.8" Progressive Scan CMOS; 2560x1440 -25 к/с; объектив 2.8мм; ИК подсветка до 10м; механический ИК-фильтр; 0.01 лк; Микрофон; Н.264/H.265; D-WDR, 3D DNR, BLC; HTTP,FTP,SMTP, ONVIF; Видеоаналитика: обнаружение движения, определение людей, облачный сервис Optimus Connect; IP65; DC 12В/POE, 6Вт; -45 ...+50 °C; 120х120х80 мм. Cертификация по стандарту СТ-1(реестр Минпромторг РФ). | Optimus | руб./шт | 10818
| IP-E074.0(2.8)MP_V.1 | Видеокамера IP 4 Мп купольная; 1/3" Progressive Scan CMOS; 2560х1440 - 25 к/с; H.265, H.264; объектив 2.8 мм; ИК подсветка до 10 м; 0.01 лк; микрофон; видеоаналитика: обнаружение людей, определение движения; ONVIF (2.4); DWDR, 2D DNR, 3D DNR; TCP, UDP, IP, HTTP, FTP, SMTP, DHCP, DNS, ARP, ICMP, NTP, RTP, RTCP, PPPoE; DC 12 В/PoE (802.3af), 6 Вт; IP20; -20...+50°C; 120х120х80мм. | Optimus | руб./шт | 4671
| IP-E075.0(2.8)MP_DM01 | Видеокамера IP 5 Мп купольная 1/2.8" Progressive Scan CMOS; 2880х1616 -20 к/с; объектив 2.8мм; ИК подсветка до 10м; механический ИК-фильтр; 0.01 лк; Микрофон; Н.264/H.265; D-WDR, 3D DNR, BLC; HTTP,FTP,SMTP, ONVIF; Видеоаналитика: обнаружение движения, облачный сервис Optimus Connect; IP65; DC 12В/POE, 6Вт; -45 ...+50 °C; 120х80 мм. Cертификация по стандарту СТ-1(реестр Минпромторг РФ). | Optimus | руб./шт | 11879
| IP-H044.0(2.8)MW_V.2 | Видеокамера IP 4 Мп купольная с Wi-Fi; 1/3" Progressive Scan CMOS; 2560х1440 - 25 к/с; H.265, H.264; объектив 2.8 мм; ИК подсветка до 20 м; 0.01 лк; MicroSD до 512 Гб; микрофон; видеоаналитика: детектор движения, определение людей; ONVIF (2.4); DWDR, 2D DNR, 3D DNR; TCP, UDP, IP, HTTP, FTP, SMTP, DHCP, DNS, РOP3, NTP, RTSP, РРРОЕ; Wi-Fi 802.11b/g/n; DC 12 В, 6 Вт; IP65; -45...+50°C; 90х98х98мм. | Optimus | руб./шт | 5032
| IP-H045.0(2.8)MW_V.2 | Видеокамера IP 5 Мп купольная с Wi-Fi; 1/3" Progressive Scan CMOS; 2592х1944 - 25 к/с; H.265, H.264; объектив 2.8 мм; ИК подсветка до 20 м; 0.01 лк; MicroSD до 512 Мб; микрофон; видеоаналитика: детектор движения, определение людей; ONVIF (2.4); DWDR, 2D DNR, 3D DNR; TCP, UDP, IP, HTTP, FTP, SMTP, DHCP, DNS, ARP, ICMP, POP3, NTP, RTSP; Wi-Fi 802.11b/g/n; DC 12 В, 6 Вт; IP65; -45...+50°C; 90х98х98мм. | Optimus | руб./шт | 6310
| IP-P042.1(2.8)MD Smart | Видеокамера IP 2 Мп купольная; 1/2.8" Progressive Scan CMOS; 1920х1080 - 60к/с; Н.264/H.265/Н.264+/H.265+/MJPEG; объектив 2.8 мм; ИК-подсветка 30 м; 0.005 Лк; Микрофон; WDR 120Дб, ONVIF; IPeye; MicroSD до 256 Гб; DC 12В/PoE; 8 Вт; Антивандальный корпус; IP66; -45...+50°C; 100х90 мм. | Optimus | руб./шт | 13976
| IP-P042.1(4x)D Smart | Видеокамера IP 2 Мп купольная; 1/2.8" Progressive Scan CMOS; 1920х1080 - 60к/с; Н.264/H.265/Н.264+/H.265+/MJPEG; объектив zoom 2.7-13.5 мм; ИК-подсветка 45 м; 0.005 Лк; WDR 120Дб, ONVIF; P2P xmeye; Аналитика: определение лиц, обнаружение движения, вторжение в периметр, пересечение линии, обнаружение пешеходов и транспортных средств, подсчет пересечений; Аудио вход/выход 1/1; Тревожный вход/выход 1/1;micro-SD до 256Гб; DC 12В/PoE; 9 Вт; IP66; -45...+50°C; 135х127мм. | Optimus | руб./шт | 18642
| IP-P045.0(2.8)MD Basic | Видеокамера IP 5 Мп купольная 1/2.7" CMOS; 2592х1944 -30 к/с три потока; объектив 2.8 мм; ИК 30м; механический ИК-фильтр; 0.005 лк F1.2; Н.264/H.265/Н.264+/H.265+/MJPEG; DWDR, 3D DNR, BLC,WDR до 120дБ, Антитуман; Видеоаналитика:обнаружение движения, вторжение в периметр, пересечение линии, обнаружение пешеходов и транспортных средств, детекция звука; ONVIF S/G/T; облачный сервис IPEYE; микрофон; microSD 256 Гб; IP67; DC 12В/POE; 8Вт ; -45 ...+50 °C; 150х70 мм. | Optimus | руб./шт | 15532
| IP-P045.0(2.8)MD Basic ACT | Видеокамера IP 5 Мп купольная; 1/2.7" Progressive Scan CMOS; 2880x1620 -30 к/с; три потока; объектив 2.8 мм; ИК 25м + LED 20м; механический ИК-фильтр; 0.002 лк F1.2; Н.264/H.265/Н.264+/H.265+/MJPEG; WDR 120дБ, 3D DNR, BLC; видеоаналитика: распознавание лиц, обнаружение людей и транспорта, вторжение в периметр, пересечение линии, подсчет пересечений, тепловая карта, обнаружение плотности толпы, определение длины очереди, распознавание автомобильных номеров, детекция редких звуков, детекция неподвижных объектов; встроенный микрофон, динамик; облачный сервис Optimus Connect; microSD 256Гб; ONVIF S/G/T; IP67; DC 12В/PоE; 9Вт ; -45 ...+50 °C; 100х90 мм. | Optimus | руб./шт | 16643
| IP-P045.0(4x)D Smart | Видеокамера IP 5 Мп купольная 1/2.7" CMOS; 2592х1944 -30 к/с три потока; zoom 2.7-13.5 мм; ИК 45м; механический ИК-фильтр; 0.005 лк F1.2; Н.264/H.265/MJPEG; DWDR, 3D DNR, BLC; Видеоаналитика: определение лиц, обнаружение движения, вторжение в периметр, пересечение линии, обнаружение пешеходов и транспортных средств, подсчет пересечений; ONVIF; облачный сервис IPEYE; Аудио вход/выход 1/1; Тревожный вход/выход 1/1; microSD 256 Гб; IP66; DC 12В/POE; 9Вт ; -45 ...+50 °C; 135x127мм. | Optimus | руб./шт | 24864
| IP-P045.0(4x)D Basic | Видеокамера IP 5 Мп купольная 1/2.7" CMOS; 2592х1944 -30 к/с три потока; объектив zoom 2.7-13.5 мм; ИК 45м; механический ИК-фильтр; 0.005 лк F1.2; Н.264/H.265/Н.264+/H.265+/MJPEG; DWDR, 3D DNR, BLC,WDR до 120дБ, Антитуман; Видеоаналитика:обнаружение движения, вторжение в периметр, пересечение линии, обнаружение пешеходов и транспортных средств, детекция звука; ONVIF Profile S/G/T; облачный сервис IPEYE; аудио вход/выход 1/1; microSD 256 Гб; IP67; DC 12В/POE; 9Вт ; -45 ...+50 °C; 135х127 мм. | Optimus | руб./шт | 22864
| IP-S022.1(2.8)MP_DP01 | Видеокамера IP 2 Мп купольная 1/2.8" Progressive Scan CMOS; 1920х1080 -25 к/с; объектив 2.8 мм; ИК подсветка до 30м; механический ИК-фильтр; 0.005 лк; Микрофон; Н.264/H.265; D-WDR, 3D DNR, BLC; HTTP,FTP,SMTP, ONVIF; Видеоаналитика: обнаружение движения, определение людей, облачный сервис Optimus Connect; IP20; DC 12В/POE, 6Вт; -10 ...+50 °C; 119х90 мм. Cертификация по стандарту СТ-1(реестр Минпромторг РФ). | Optimus | руб./шт | 9736
| IP-S022.1(2.8)MP_V.2 | Видеокамера IP 2 Мп купольная, 1/2.8" Progressive Scan CMOS SONY IMX307 Starvis; 1920х1080 -25 к/с; объектив 2.8 мм; ИК подсветка 30 м; механический ИК-фильтр; 0.005 лк; Н.264/H.265; D-WDR, 3D DNR, BLC; ONVIF; обнаружение движения, определение людей, встроенный микрофон, облачный сервис Optimus Connect; DC 12В/PoE; 6Вт; -20...+50°C; 104х88 мм. | Optimus | руб./шт | 4671
| IP-S022.1(2.8)P_DP01 | Видеокамера IP 2 Мп купольная 1/2.8" Progressive Scan CMOS; 1920х1080 -25 к/с; объектив 2.8 мм; ИК подсветка до 30м; механический ИК-фильтр; 0.005 лк; Н.264/H.265; D-WDR, 3D DNR, BLC; HTTP,FTP,SMTP, ONVIF; Видеоаналитика: обнаружение движения, определение людей, облачный сервис Optimus Connect; IP20; DC 12В/POE, 6Вт; -10 ...+50 °C; 119х90 мм. Cертификация по стандарту СТ-1(реестр Минпромторг РФ). | Optimus | руб./шт | 9524
| IP-S022.1(2.8)P_V.2 | Видеокамера IP 2 Мп купольная, 1/2.8" Progressive Scan CMOS SONY IMX307 Starvis; 1920х1080 -25 к/с; объектив 2.8 мм; ИК подсветка 30 м; механический ИК-фильтр; 0.005 лк; Н.264/H.265; D-WDR, 3D DNR, BLC; ONVIF; обнаружение движения, определение людей, облачный сервис Optimus Connect; DC 12В/PoE; 6Вт; -10...+50°C; 104х88 мм. | Optimus | руб./шт | 4599
| IP-S022.1(2.8-12)MP_DP02 | Видеокамера IP 2 Мп купольная 1/2.8" Progressive Scan CMOS; 1920х1080 -25 к/с; объектив варио 2.8-12 мм; ИК подсветка до 30м; механический ИК-фильтр; 0.005 лк; Микрофон; Н.264/H.265; D-WDR, 3D DNR, BLC; HTTP,FTP,SMTP, ONVIF; Видеоаналитика: обнаружение движения, определение людей, облачный сервис Optimus Connect; IP20; DC 12В/POE, 6Вт; -10 ...+50 °C; 127х102 мм. Cертификация по стандарту СТ-1(реестр Минпромторг РФ). | Optimus | руб./шт | 16122
| IP-S022.1(2.8-12)P | Видеокамера IP 2 Мп купольная; 1/2.8" Progressive Scan CMOS; 1920x1080 - 25к/с; H.265/H.264; объектив варио 2.8-12 мм; ИК-подсветка 30 м; 0.005 Лк; DWDR, ONVIF; детектор движения, определение людей; облачный сервис Optimus Connect; DC 12В/PoE; 6 Вт; IP20; -10...+50°C; 127х102 мм. | Optimus | руб./шт | 6474
| IP-S022.1(2.8-12)P_DP02 | Видеокамера IP 2 Мп купольная 1/2.8" Progressive Scan CMOS; 1920х1080 -25 к/с; объектив варио 2.8-12 мм; ИК подсветка до 30м; механический ИК-фильтр; 0.005 лк; Н.264/H.265; D-WDR, 3D DNR, BLC; HTTP,FTP,SMTP, ONVIF; Видеоаналитика: обнаружение движения, определение людей, облачный сервис Optimus Connect; IP20; DC 12В/POE, 6Вт; -10 ...+50 °C; 127х102 мм. Cертификация по стандарту СТ-1(реестр Минпромторг РФ). | Optimus | руб./шт | 15804
| IP-S022.1(2.8-12)P_V.1 | Видеокамера IP 2 Мп купольная; 1/2.8" Progressive Scan CMOS SONY IMX307 Starvis; 1920х1080 - 25к/с; H.265/H.264; объектив варио 2.8-12 мм; ИК-подсветка 30 м; 0.005 Лк; DWDR, ONVIF; детектор движения, определение людей; облачный сервис Optimus Connect; DC 12В/PoE; 6 Вт; IP20; -10...+50°C; 127х102 мм. | Optimus | руб./шт | 7014
| IP-S025.0(2.8)MP_DP01 | Видеокамера IP 5 Мп купольная 1/2.8" Progressive Scan CMOS; 2880х1620 -20 к/с; объектив 2.8мм; ИК подсветка до 20м; механический ИК-фильтр; 0.01 лк; Микрофон; Н.264/H.265; D-WDR, 3D DNR, BLC; HTTP,FTP,SMTP, ONVIF; Видеоаналитика: обнаружение движения, облачный сервис Optimus Connect; IP20; DC 12В/POE, 8Вт; -20 ...+50 °C; 119х90 мм. Cертификация по стандарту СТ-1(реестр Минпромторг РФ). | Optimus | руб./шт | 16228
| IP-S025.0(2.8)P_DP01 | Видеокамера IP 5 Мп купольная 1/2.8" Progressive Scan CMOS; 2880х1620 -20 к/с; объектив 2.8мм; ИК подсветка до 20м; механический ИК-фильтр; 0.01 лк; Н.264/H.265; D-WDR, 3D DNR, BLC; HTTP,FTP,SMTP, ONVIF; Видеоаналитика: обнаружение движения, определение людей, облачный сервис Optimus Connect; IP20; DC 12В/POE, 8Вт; -20 ...+50 °C; 119х90 мм. Cертификация по стандарту СТ-1(реестр Минпромторг РФ). | Optimus | руб./шт | 15910
| IP-S025.0(2.8-12)P_DP02 | Видеокамера IP 5 Мп купольная 1/2.8" Progressive Scan CMOS; 2880х1620 -20 к/с; объектив варио 2.8-12 мм; ИК подсветка до 25м; механический ИК-фильтр; 0.001 лк; Н.264/H.265; D-WDR, 3D DNR, BLC; HTTP,FTP,SMTP, ONVIF; Видеоаналитика: обнаружение движения, определение людей, облачный сервис Optimus Connect; IP20; DC 12В/POE, 8Вт; -20 ...+50 °C; 127х102 мм. Cертификация по стандарту СТ-1(реестр Минпромторг РФ). | Optimus | руб./шт | 17607
| IP-S025.0(2.8-12)P_V.1 | Видеокамера IP 5 Мп купольная 1/2.8" Progressive Scan CMOS; 3072х2048 -20 к/с; объектив варио 2.8-12 мм; ИК подсветка до 25м; механический ИК-фильтр; 0.001 лк; Н.264/H.265; D-WDR, 3D DNR, BLC; HTTP, FTP, SMTP, ONVIF; Видеоаналитика: обнаружение движения, определение людей, облачный сервис Optimus Connect; IP20; DC 12В/POE, 8Вт; -20...+50°C; 128х100 мм. | Optimus | руб./шт | 7917
| IP-S042.1(2.8)MP_V.1 | Видеокамера IP 2 Мп купольная, 1/2.8" Progressive Scan CMOS SONY IMX307 Starvis; 1920х1080 -25 к/с; объектив 2.8 мм; ИК подсветка 30 м; механический ИК-фильтр; 0.005 лк; Н.264/H.265; D-WDR, 3D DNR, BLC; ONVIF; обнаружение движения, определение людей, встроенный микрофон, облачный сервис Optimus Connect; DC 12В/PoE; 6Вт; IK10, IP66; -45...+50°C; 90х98 мм. | Optimus | руб./шт | 6474
| IP-S042.1(2.8)MPC_V.1 | Видеокамера IP 2 Мп купольная; 1/2.8" Progressive Scan CMOS; 1920х1080 - 20 к/с; H.265, H.264; объектив 2.8 мм; ИК подсветка до 20 м; 0.005 лк; MicroSD до 512 Мб; микрофон; видеоаналитика: определение движения, определение людей; ONVIF (2.4); DWDR, 2D DNR, 3D DNR; TCP, UDP, IP, HTTP, FTP, SMTP, DHCP, DNS, РOP3, NTP, RTSP, РРРОЕ; DC 12 В/PoE (802.3af), 6 Вт; IP65; черный; -45...+50°C; 90х98х98мм. | Optimus | руб./шт | 6763
| IP-S042.1(2.8)P_DM02 | Видеокамера IP 2 Мп купольная 1/2.8" Progressive Scan CMOS; 1920х1080 -25 к/с; объектив 2.8мм; ИК подсветка до 45м; механический ИК-фильтр; 0.005 лк; Н.264/H.265; D-WDR, 3D DNR, BLC; HTTP,FTP,SMTP, ONVIF; Видеоаналитика: обнаружение движения, определение людей, облачный сервис Optimus Connect; IP66; DC 12В/POE, 6Вт; -45 ...+50 °C; 98х107х72 мм. Cертификация по стандарту СТ-1(реестр Минпромторг РФ). | Optimus | руб./шт | 9439
| IP-S042.1(2.8)P_DM03 | Видеокамера IP 2 Мп купольная 1/2.8" Progressive Scan CMOS; 1920х1080 -25 к/с; объектив 2.8мм; ИК подсветка до 45м; механический ИК-фильтр; 0.005 лк; Н.264/H.265; D-WDR, 3D DNR, BLC; HTTP,FTP,SMTP, ONVIF; Видеоаналитика: обнаружение движения, определение людей, облачный сервис Optimus Connect; IP66; DC 12В/POE, 6Вт; -45 ...+50 °C; 138х150х103 мм. Cертификация по стандарту СТ-1(реестр Минпромторг РФ). | Optimus | руб./шт | 9439
| IP-S042.1(2.8)PI_DM03 | Видеокамера IP 2 Мп купольная 1/2.8" Progressive Scan CMOS; 1920х1080 -25 к/с; объектив 2.8мм; ИК подсветка до 45м(940нм); механический ИК-фильтр; 0.005 лк; Н.264/H.265; D-WDR, 3D DNR, BLC; HTTP,FTP,SMTP, ONVIF; Видеоаналитика: обнаружение движения, определение людей, облачный сервис Optimus Connect; IP66; DC 12В/POE, 6Вт; -45 ...+50 °C; 138х150х125 мм. Cертификация по стандарту СТ-1(реестр Минпромторг РФ). | Optimus | руб./шт | 10118
| IP-S042.1(2.8-12)P_DM04 | Видеокамера IP 2 Мп купольная 1/2.8" Progressive Scan CMOS; 1920х1080 -25 к/с; объектив варио 2.8-12мм; ИК подсветка до 40м; механический ИК-фильтр; 0.01 лк; Н.264/H.265; D-WDR, 3D DNR, BLC; HTTP,FTP,SMTP, ONVIF; Видеоаналитика: обнаружение движения, определение людей, облачный сервис Optimus Connect; IP66; DC 12В/POE, 8Вт; -45 ...+50 °C; 138х150х100 мм. Cертификация по стандарту СТ-1(реестр Минпромторг РФ). | Optimus | руб./шт | 16122
| IP-S045.0(2.8)MP (b) | Видеокамера IP 5 Мп купольная; 1/2.8" Progressive Scan CMOS; 2592х1944 - 20 к/с; H.265, H.264; объектив 2.8 мм; ИК подсветка до 30 м; 0.01 лк; микрофон; видеоаналитика: обнаружение людей, детектор движения; ONVIF (2.4); DWDR, 2D DNR, 3D DNR; TCP, UDP, IP, HTTP, FTP, SMTP, DHCP, DNS, POP3, NTP, RTSP, RTSP, PPPoE; DC 12 В/PoE (802.3af), 6 Вт; IP66; -45...+50°C; черный; 90х98х98мм. | Optimus | руб./шт | 6835
| IP-S045.0(2.8)MP_V.1 | Видеокамера IP 5 Мп купольная 1/2.8" Progressive Scan CMOS SONY IMX307 Starvis; 3072х2048 -20 к/с; объектив 2.8 мм; ИК подсветка 30 м; механический ИК-фильтр; 0.01 лк; Н.264/H.265; D-WDR, 3D DNR, BLC; ONVIF; обнаружение движения, определение людей, встроенный микрофон, облачный сервис Optimus Connect; DC 12В/PoE; 6Вт; IK10, IP66; -45...+50°C; 90х98 мм. | Optimus | руб./шт | 6763
| IP-S045.0(2.8)MPC_V.1 | Видеокамера IP 5 Мп купольная; 1/2.8" Progressive Scan CMOS; 2592х1944 - 25 к/с; H.265, H.264; объектив 2.8 мм; ИК подсветка до 20 м; 0.01 лк; MicroSD до 512 Мб; микрофон; видеоаналитика: обнаружение людей, детектор движения, определение автомобилей; ONVIF (2.4); DWDR, 2D DNR, 3D DNR; TCP, UDP, IP, HTTP, FTP, SMTP, DHCP, DNS, POP3, NTP, RTSP; DC 12 В/PoE (802.3af), 6 Вт; IP65; -45...+50°C; 90х98х98мм. | Optimus | руб./шт | 7124
| IP-S045.0(2.8)P_DM02 | Видеокамера IP 5 Мп купольная 1/2.8" Progressive Scan CMOS; 2592х1944 -25 к/с; объектив 2.8мм; ИК подсветка до 30м; механический ИК-фильтр; 0.01 лк; Н.264/H.265; D-WDR, 3D DNR, BLC; HTTP,FTP,SMTP, ONVIF; Видеоаналитика: обнаружение движения, облачный сервис Optimus Connect; IP65; DC 12В/POE, 8Вт; -45 ...+50 °C; 98х107х72 мм. Cертификация по стандарту СТ-1(реестр Минпромторг РФ). | Optimus | руб./шт | 16122
| IP-S045.0(2.8)P_DM03 | Видеокамера IP 5 Мп купольная 1/2.8" Progressive Scan CMOS; 2592х1944 -25 к/с; объектив 2.8мм; ИК подсветка до 30м; механический ИК-фильтр; 0.01 лк; Н.264/H.265; D-WDR, 3D DNR, BLC; HTTP,FTP,SMTP, ONVIF; Видеоаналитика: обнаружение движения, облачный сервис Optimus Connect; IP66; DC 12В/POE, 8Вт; -45 ...+50 °C; 138х150х125 мм. Cертификация по стандарту СТ-1(реестр Минпромторг РФ). | Optimus | руб./шт | 16122
| IP-S045.0(2.8-12)P_DM04 | Видеокамера IP 5 Мп купольная 1/2.8" Progressive Scan CMOS; 2592х1944 -25 к/с; объектив варио 2.8-12мм; ИК подсветка до 40м; механический ИК-фильтр; 0.01 лк; Н.264/H.265; D-WDR, 3D DNR, BLC; HTTP,FTP,SMTP, ONVIF; Видеоаналитика: обнаружение движения, облачный сервис Optimus Connect; IP65; DC 12В/POE, 8Вт; -45 ...+50 °C; 138х150х125 мм. Cертификация по стандарту СТ-1(реестр Минпромторг РФ). | Optimus | руб./шт | 17713
| IP-S045.0(2.8-12)P_V.2 | Видеокамера IP 5 Мп купольная 1/2.8" Progressive Scan CMOS; 3072х2048 -20 к/с; объектив варио 2.8-12 мм; ИК 40м; механический ИК-фильтр; 0.01 лк; Н.264/H.265; DWDR, 3D DNR, BLC; видеоаналитика: обнаружение движения, определение людей; ONVIF; облачный сервис Optimus Connect; антивандальный корпус; IP65; DC 12В/PoE; 8Вт; -45...+50°C; 138х150х100 мм. | Optimus | руб./шт | 8458.04
| IP-S072.1(2.8)MP | Видеокамера IP 2 Мп купольная; 1/2.8" Progressive Scan CMOS; 1920х1080 - 25к/с; H.265/H.264; объектив 2.8 мм; ИК-подсветка 10 м; 0.01 Лк; DWDR, ONVIF; детектор движения, определение людей; облачный сервис Optimus Connect; микрофон; DC 12В/PoE; 6 Вт; IP65; -45...+50°C; 120х120х80 мм. | Optimus | руб./шт | 5573.04
| IP-S072.1(2.8)MP_DM01 | Видеокамера IP 2 Мп купольная 1/2.8" Progressive Scan CMOS; 1920х1080 -25 к/с; объектив 2.8мм; ИК подсветка до 10м; механический ИК-фильтр; 0.005 лк; Н.264/H.265; D-WDR, 3D DNR, BLC; HTTP,FTP,SMTP, ONVIF; Видеоаналитика: обнаружение движения, определение людей, облачный сервис Optimus Connect; IP65; DC 12В/POE, 6Вт; -45 ...+50 °C; 120х120х80 мм. Cертификация по стандарту СТ-1(реестр Минпромторг РФ). | Optimus | руб./шт | 10076
| IP-S072.1(2.8)P_DM01 | Видеокамера IP 2 Мп купольная 1/2.8" Progressive Scan CMOS; 1920х1080 -25 к/с; объектив 2.8мм; ИК подсветка до 10м; механический ИК-фильтр; 0.005 лк; Н.264/H.265; D-WDR, 3D DNR, BLC; HTTP,FTP,SMTP, ONVIF; Видеоаналитика: обнаружение движения, определение людей, облачный сервис Optimus Connect; IP66; DC 12В/POE, 6Вт; -45 ...+50 °C; 120х120х80 мм. Cертификация по стандарту СТ-1(реестр Минпромторг РФ). | Optimus | руб./шт | 9545
| IP-S075.0(2.8)MP_DM01 | Видеокамера IP 5 Мп купольная 1/2.8" Progressive Scan CMOS; 2592х1944 -25 к/с; объектив 2.8мм; ИК подсветка до 10м; механический ИК-фильтр; 0.01 лк; Микрофон; Н.264/H.265; D-WDR, 3D DNR, BLC; HTTP,FTP,SMTP, ONVIF; Видеоаналитика: обнаружение движения, облачный сервис Optimus Connect; IP65; DC 12В/POE, 6Вт; -45 ...+50 °C; 120х80 мм. Cертификация по стандарту СТ-1(реестр Минпромторг РФ). | Optimus | руб./шт | 16546
| IP-S075.0(2.8)MP_V.1 | Видеокамера IP 5 Мп купольная 1/2.8" Progressive Scan CMOS; 3072х2048 -20к/с; объектив 2.8мм; ИК подсветка до 10м; механический ИК-фильтр; 0.01 лк; Микрофон; Н.264/H.265; D-WDR, 3D DNR, BLC; HTTP, FTP, SMTP, ONVIF; Видеоаналитика: обнаружение движения, облачный сервис Optimus Connect; IP65; DC 12В/POE, 6Вт; -45...+50°C; 120х80 мм. | Optimus | руб./шт | 6114
| IP-S112.1(1.78)P_DP05 | Видеокамера IP 2 Мп купольная 1/2.8" Progressive Scan CMOS; 1920х1080 -25 к/с; объектив 1.78 мм; ИК подсветка до 30м; механический ИК-фильтр; 0.005 лк; Н.264/H.265; D-WDR, 3D DNR, BLC; HTTP,FTP,SMTP, ONVIF; Видеоаналитика: обнаружение движения, определение людей, облачный сервис Optimus Connect; IP20; DC 12В/POE, 10Вт; -10 ...+50 °C; 153х167 мм. Cертификация по стандарту СТ-1(реестр Минпромторг РФ). | Optimus | руб./шт | 10606
| IP-E044.0(2.8)MPCL_V.1 | Видеокамера IP 4 Мп купольная; 1/3" Progressive Scan CMOS; 2560х1440 - 25 к/с; H.265, H.264; объектив 2.8 мм; ИК подсветка до 20 м, LED подсветка 20 м; 0.0069 лк; микрофон; видеоаналитика: обнаружение людей, определение движения; ONVIF; DWDR, 2D DNR, 3D DNR; TCP, UDP, HTTP, FTP, SMTP, DHCP, DDNS, NTP, PPPoE, RTSP; SD карта до 512 Мб; DC 12 В/PoE (802.3af) (сплиттер), 6 Вт; IP65, алюминиевый корпус; -45...+50°C; 90х98мм. | Optimus | руб./шт | 5933.04
| IP-E024.0(2.8)MPF_V.2 | Видеокамера IP 4 Мп купольная; 1/3" Progressive Scan CMOS; 2560х1440 - 25 к/с; H.265, H.264; объектив 2.8 мм; LED подсветка 25 м; 0.0069 лк; микрофон; видеоаналитика: обнаружение людей, определение движения; ONVIF; DWDR, 2D DNR, 3D DNR; TCP, UDP, HTTP, FTP, SMTP, DHCP, DDNS, NTP, PPPoE, RTSP; DC 12 В/PoE (802.3af) (сплиттер), 6 Вт; IP20, пластиковый корпус; -25...+50°C; 90х82мм. | Optimus | руб./шт | 4960.04
| IP-E044.0(2.8)MPCF_V.1 | Видеокамера IP 4 Мп купольная; 1/3" Progressive Scan CMOS; 2560х1440 - 25 к/с; H.265, H.264; объектив 2.8 мм; LED подсветка 25 м; 0.0069 лк; микрофон; видеоаналитика: обнаружение людей, определение движения; ONVIF; DWDR, 2D DNR, 3D DNR; TCP, UDP, HTTP, FTP, SMTP, DHCP, DDNS, NTP, PPPoE, RTSP; DC 12 В/PoE (802.3af) (сплиттер), 4 Вт; IP66, алюминиевый корпус; -45...+50°C; 90х98мм. | Optimus | руб./шт | 5933.04
| IP-S025.0(2.8)MP_V.3 | Видеокамера IP 5 Мп купольная; 1/3" Progressive Scan CMOS SONY; 3072х2048 - 20 к/с; H.265, H.264; объектив 2.8 мм; ИК подсветка до 20 м; 0.0069 лк; микрофон; видеоаналитика: определение людей, определение движения, определение автомобилей; ONVIF 21.06; DWDR, 2D DNR, 3D DNR; TCP, UDP, HTTP, FTP, SMTP, DHCP, DDNS, NTP, PPPoE, RTSP; SD карта до 512 Мб; DC 12 В/PoE (802.3af) (сплиттер), 6 Вт; IP20, пластиковый корпус; -20...+50°C; 104х88мм. | Optimus | руб./шт | 5825
| IP-E048.0(2.8)MPC | Видеокамера IP 8 Мп купольная; 1/3" Black light illumination CMOS; 3840х2160 - 15 к/с; H.265, H.264; объектив 2.8 мм; ИК подсветка до 20 м; 0.01 лк; микрофон; видеоаналитика: определение движения, определение автомобилей; ONVIF; DWDR, 2D DNR, 3D DNR; TCP, UDP, HTTP, FTP, SMTP, DHCP, DDNS, NTP, PPPoE, RTSP; SD карта до 512 Мб; DC 12 В/PoE (802.3af) (сплиттер), 6 Вт; IP67, корпус металл/пластик; -45...+50°C; 150х66х67мм. | Optimus | руб./шт | 7376
| IP-P048.0(4X)D | Видеокамера IP 8 Мп купольная; 1/2.8" CMOS SONY IMX415; 3840х2160 - 30 к/с; Н.264/H.265/Н.264+/H.265+/MJPEG; объектив zoom 2.7-13.5 мм; ИК подсветка до 45 м; 0.005 лк; аудио вход/выход - 1/1, microSD карта до 512 Мб; ONVIF; WDR 120дБ, 2D DNR, 3D DNR, RTSP; видеоаналитика: определение лиц, обнаружение движения, звука, вторжение в периметр, пересечение линии, обнаружение пешеходов и транспорта, подсчет пересечений, обнаружение неподвижных объектов, тепловая карта, плотность толпы, обнаружение очередей, определение номерного знака, распознавание звука; DC 12 В/PoE, 7 Вт; IP67; -45...+50°C; 135х127 мм. | Optimus | руб./шт | 31752
| Prime IP-022.1(2.8)MP | Видеокамера IP 2 Мп купольная; 1/3" CMOS; 1920х1080 - 25 к/с; H.265, H.264; объектив 2.8 мм; ИК подсветка до 20 м; 0.01 лк; микрофон; DWDR, 2D DNR, 3D DNR, HLC, BLC; ONVIF, RTSP; P2P; видеоаналитика: детекция движения, человека, автомобиля, аудио детекция; DC 12 В/PoE, 6 Вт; -20...+50°C; 90х82 мм. | Optimus | руб./шт | 2327
| Prime IP-042.1(2.8)MPC | Видеокамера IP 2 Мп купольная; 1/2.8" Progressive Scan CMOS; 1920х1080 - 25 к/с; H.265, H.264; объектив 2.8 мм; ИК подсветка до 30 м; 0.002 лк; микрофон; microSD до 512 Гб; WDR 120Дб, 2D DNR, 3D DNR, HLC, BLC; FTP, SMTP, DHCP, NTP, RTSP, ONVIF; P2P; видеоаналитика: определение движения, человека, автомобиля, звука; DC 12 В/PoE, 6 Вт; IP65; -45...+50°C; 90х98 мм. | Optimus | руб./шт | 5409
| Prime IP-045.0(2.8)MPC | Видеокамера IP 5 Мп купольная; 1/2.7" Progressive Scan CMOS; 2884х1624 - 20 к/с; H.265, H.264; объектив 2.8 мм; ИК подсветка до 25 м; 0.01 лк; микрофон; microSD до 512 Гб; WDR 120Дб, 2D DNR, 3D DNR, HLC, BLC; FTP, SMTP, DHCP, NTP, RTSP, ONVIF; P2P; видеоаналитика: определение движения, человека, автомобиля, звука; DC 12 В/PoE, 6 Вт; IP67; -45...+50°C; 90х98 мм. | Optimus | руб./шт | 6673
1.1.1.9 | TRASSIR
| AC-D3183WDZIR5 | Видеокамера IP уличная 8 Mп; 1/2.5'' Sony STARVIS CMOS, 3840×2160- 15к/с; 5xЗУМ объектив 2.7-13.5мм с АРД;чувствительность: 0.002/0 Лк; ик 50м; режим "день/ночь"; H264; тревожные вх/вых; аудио вх/вых; real WDR (110дБ), 3D-DNR, BLC, Defog, ROI; расширенная аппаратная видеоаналитика; microSD до 128 Гб; питание 12В DC/PoE (802.3af);Обогреватель; -45°C +60°C, IP67; 70x161; IK10; Поддержка TRASSIR CLOUD. ПО TRASSIR в подарок! | Trassir | руб./шт | 49970
| TR-D2D2 v3 (2.7-13.5) | Видеокамера IP купольная 2 Mп; 1/2.9" CMOS, 1920х1080- 25к/с; объектив варио 2.7-13.5 мм; 0.003 Лк; ИК 25м; режим "день/ночь"; H.264, H.265, H.265+; D-WDR 105дБ, 3D-DNR, BLC, Defog, ROI; встроенная аналитика: обнаружение человека, пересечения линии, контроль области (вторжение/выход из зоны); 12В DC/PоE; 3 Вт; -10°C...+50°C, 113х98 мм; Поддержка TRASSIR CLOUD. ПО TRASSIR приобретается отдельно. | Trassir | руб./шт | 13010
| TR-D2D5 v2 (3.6) | Видеокамера IP купольная 2 Mп; 1/2.9'' CMOS, 1920x1080- 25к/с; объектив 3.6мм; 0.005/0 Лк; ик 15м; режим "день/ночь"; H.264, H.265, H.264+, H.265+; WDR 105дБ, 3D-DNR, BLC, Defog, ROI; Встроенная аналитика: пересечение линии, контроль области, детекция людей; 12В DC/PoE (802.3af); 3 Вт; -40°C ...+60°C, IP66; IK10; грозозащита TVS 4000V; 95×63 мм; Поддержка TRASSIR CLOUD. ПО TRASSIR приобретается отдельно. | Trassir | руб./шт | 8970
| TR-D2D5 v3 (3.6) | Видеокамера IP купольная 2 Мп; 1/2.9" CMOS, 1920х1080- 25к/с; объектив 3.6мм; 0.005 Лк; ИК 15м; режим "день/ночь"; H.264, H.265, H.265+; D-WDR 105дБ, 3D-DNR, BLC, Defog, ROI; встроенная аналитика: обнаружение человека, пересечения линии, контроль области (вторжение/выход из зоны); 12В DC/PoE (802.3af); 3 Вт; -40°C...+60°C, IP66; IK10; грозозащита TVS 4000В; 95х63 мм; Поддержка TRASSIR CLOUD. ПО TRASSIR приобретается отдельно. | Trassir | руб./шт | 8970
| TR-D2S1 v2 (3.6) | Видеокамера IP купольная 2 Mп; 1/2.9'' CMOS, 1920x1080- 25к/с; объектив 3.6мм; 0.005/0 Лк; ик 20м; режим "день/ночь"; H.264, H.265, H.264+, H.265+; WDR 105дБ, 3D-DNR, BLC, Defog, ROI; Встроенная аналитика: пересечение линии, контроль области, детекция людей; 12В DC/PoE (802.3af); 3 Вт; -10°C ...+50°C; 110×93 мм; Поддержка TRASSIR CLOUD. ПО TRASSIR приобретается отдельно. | Trassir | руб./шт | 8110
| TR-D2S1 v3 (3.6) | Видеокамера IP купольная 2 Мп; 1/2.9" CMOS, 1920х1080- 25к/с; объектив 3.6мм; 0.005 Лк; ИК 20м; режим "день/ночь"; H.264, H.265, H.265+; D-WDR 105дБ, 3D-DNR, BLC, ROI; встроенная аналитика: обнаружение человека, пересечения линии, контроль области (вторжение/выход из зоны); 12В DC/PoE (802.3af); 3 Вт; -10°C...+50°C; 110х98 мм. Поддержка TRASSIR CLOUD. ПО TRASSIR приобретается отдельно. | Trassir | руб./шт | 8110
| TR-D2S1-noPOE v2 (3.6) | Видеокамера IP купольная 2 Mп; 1/2.9'' CMOS, 1920x1080- 25к/с; 3.6 мм; 0.005/0 Лк; ик 20 м; режим "день/ночь"; Н.265+/Н.265/H.264+/H.264; WDR 105дБ, BLC; встроенная аналитика: пересечение линии, контроль области, детекция людей; 12В DC(без PoE) ; 2.3 Вт; -10°C ...+50°C; 110×98 мм; Поддержка TRASSIR CLOUD. ПО TRASSIR приобретается отдельно. | Trassir | руб./шт | 7710
| TR-D2S1-noPoE v3 (3.6) | Видеокамера IP купольная 2 Мп; 1/2.9" CMOS, 1920х1080- 25к/с; объектив 3.6мм; 0.005 Лк; ИК 20м; режим "день/ночь"; H.264, H.265, H.265+; D-WDR 105дБ, 3D-DNR, BLC, ROI; встроенная аналитика: обнаружение человека, пересечения линии, контроль области (вторжение/выход из зоны); 12В DC; 2.3 Вт; -10°C...+50°C; 110х98 мм. Поддержка TRASSIR CLOUD. ПО TRASSIR приобретается отдельно. | Trassir | руб./шт | 7710
| TR-D2S5 v3 (2.8) | Видеокамера IP купольная 2 Мп; 1/2.9" CMOS, 1920х1080- 25к/с; объектив 2.8мм; 0.005 Лк; ИК 25м; режим "день/ночь"; H.264, H.265, H.265+; D-WDR 105дБ, 3D-DNR, BLC, ROI; встроенная аналитика: обнаружение человека, пересечения линии, контроль области (вторжение/выход из зоны); 12В DC/PoE (802.3af); 4 Вт; -40°C...+60°C, IP66, TVS 4000 В; 106х73 мм; Поддержка TRASSIR CLOUD. ПО TRASSIR приобретается отдельно. | Trassir | руб./шт | 8350
| TR-D2S5 v3 (3.6) | Видеокамера IP купольная 2 Мп; 1/2.9" CMOS, 1920х1080-25к/с; объектив 3.6мм; 0.005 Лк; ИК 25м; режим "день/ночь"; H.264, H.265, H.265+; D-WDR 105дБ, 3D-DNR, BLC, ROI; встроенная аналитика: обнаружение человека, пересечения линии, контроль области (вторжение/выход из зоны); 12В DC/PoE (802.3af); 4 Вт; -40°C...+60°C, IP66, TVS 4000 В; 106х73 мм; Поддержка TRASSIR CLOUD. ПО TRASSIR приобретается отдельно. | Trassir | руб./шт | 8350
| TR-D2S5-noPOE v2 (3.6) | Видеокамера IP купольная 2 Mп; 1/2.9'' CMOS, 1920x1080- 25к/с; объектив 3.6мм; 0.005/0 Лк; ик 25м; режим "день/ночь"; H.264, H.265, H.264+, H.265+; WDR 105дБ, 3D-DNR, BLC, Defog, ROI; Встроенная аналитика: пересечение линии, контроль области, детекция людей; DC 12В; 3 Вт; -40°C ...+60°C, IP66; 105×72 мм; Поддержка TRASSIR CLOUD. ПО TRASSIR приобретается отдельно. | Trassir | руб./шт | 7950
| TR-D2S5-noPoE v3 (3.6) | Видеокамера IP купольная 2 Мп; 1/2.9" CMOS, 1920х1080- 25к/с; объектив 3.6 мм; 0.005 Лк; ИК 25м; режим "день/ночь"; H.264, H.265, H.265+; D-WDR 105 Дб, BLC, ROI; встроенная аналитика: обнаружение человека, пересечения линии, контроль области (вторжение/выход из зоны), RTSP, ONVIF; 12В DC; 3 Вт; -40°C...+60°C, IP66, TVS 4000В; 106х73 мм. Поддержка TRASSIR CLOUD. ПО TRASSIR приобретается отдельно. | Trassir | руб./шт | 7950
| TR-D3121IR2 v6 (3.6) | Видеокамера IP купольная 2 Mп; 1/2.7'' CMOS, 1920x1080- 25к/с; объектив 3.6мм; 0.005/0 Лк; ик 25м; режим "день/ночь"; H.264, H.265, H.264+, H.265+; WDR 120дБ, 3D-DNR, BLC, Defog, ROI; Встроенная аналитика: пересечение линии, контроль области, детекция людей; микрофон, слот для microSD до 128Гб; 12В DC/PoE (802.3af); 4 Вт; -40°C ...+60°C, IP66; IK10; 116×90 мм; Поддержка TRASSIR CLOUD. ПО TRASSIR в подарок! | Trassir | руб./шт | 11410
| TR-D3121IR2 v6 (B) (2.8) | Видеокамера IP купольная 2 Mп; 1/2.7'' CMOS, 1920x1080- 25к/с; объектив 2.8мм; 0.005/0 Лк; ик 25м; режим "день/ночь"; H.264, H.265, H.264+, H.265+; WDR 120дБ, 3D-DNR, BLC, Defog; RTMP; RTSP; Встроенная аналитика: пересечение линии, контроль области, детекция людей; микрофон; слот для microSD до 128Гб; DC 12В/PoE (802.3af); 4 Вт; -40°C ...+60°C, IP66; IK10; грозозащита - TVS 4000В; 116×90 мм; Поддержка TRASSIR CLOUD. ПО TRASSIR приобретается отдельно. | Trassir | руб./шт | 11410
| TR-D3121IR2 v6 (B) (3.6) | Видеокамера IP купольная 2 Mп; 1/2.7" CMOS, 1920х1080- 25 к/с; чувствительность: 0.005 Лк; Н.265+/Н.265/H.264+/H.264, ИК подсветка 25м; объектив 3.6 мм, режим "день/ночь", WDR 120 дБ, 3D-NR, BLC, Defog, ROI, RTSP, ONVIF, микрофон, мicroSD до 128 Гб, встроенная аналитика: пересечение линии, вторжение в зону, выход из области, детекция людей, DC 12В/PoE (802.3af), 4 Вт, -40°C…+60°C, IP66, IK10, грозозащита - TVS 4000В, 116х96 мм. ПО TRASSIR в подарок! ПО Поддержка TRASSIR CLOUD. | Trassir | руб./шт | 11410
| TR-D3121IR2W v3 (2.8) | Видеокамера IP купольная с WIFI 2 Mп; 1/2.7'' CMOS, 1920x1080- 25 к/с; чувствительность: 0.005/0 Лк; ИК 25м; объектив 2.8мм, режим "день/ночь", WDR 120 дБ, 3D-NR, BLC, Defog, ROI, H.264, H.265, H.264+, H.265+; встроенная базовая аналитика: детектор людей, детектор пересечения линии, детектор контроля области; микрофон, MicroSD до 128 Гб, DC 12В, 4Вт; -40°C … +60°C, IP66, IK10, 116.1×96.5 мм.Поддержка TRASSIR CLOUD.ПО TRASSIR в подарок. | Trassir | руб./шт | 14580
| TR-D3122ZIR2 v6 (2.8-8) | Видеокамера IP купольная 2 Mп; 1/2.7'' CMOS, 1920x1080- 25 к/с; чувствительность: 0.003/0 Лк; ИК 25м; объектив zoom 2.8-8мм, режим "день/ночь", WDR 120 дБ, 3D-NR, BLC, Defog, ROI, H.264, H.264+, H.265+, H.265; базовая встроенная аналитика пересечение линии, контроль области, детекция людей, микрофон, MicroSD до 128 Гб, DC 12В/PoE (802.3af), 5.8Вт, -40°C … +60°C, IP66, IK10, грозозащита - TVS 4000В, 116×91 мм.Поддержка TRASSIR CLOUD. ПО TRASSIR в подарок! | Trassir | руб./шт | 14270
| TR-D3123IR2 v6 (2.7-13.5) | Видеокамера IP купольная 2 Mп; 1/2.7'' CMOS, 1920x1080- 25к/с; объектив варио 2.7-13.5 мм; 0.003 Лк; ик 25м; режим "день/ночь"; H.264, H.265, H.264+, H.265+; WDR 120дБ, 3D-DNR, BLC, Defog, ROI; Встроенная аналитика: пересечение линии, контроль области, детекция людей; микрофон; Аудио вход/выход-1/1; слот для microSD до 128Гб; 12В DC/PoE (802.3af); 4 Вт; -40°C ...+60°C, IP66; IK10; 234×77×73 мм; Поддержка TRASSIR CLOUD. ПО TRASSIR в подарок. | Trassir | руб./шт | 15500
| TR-D3151IR2 (B) (2.8) | Видеокамера IP купольная 5 Mп; 1/2.8" CMOS, 2592х1944- 25 к/с; чувствительность: 0.003 Лк; Н.265/H.264, ИК подсветка 25м; объектив 2.8мм, режим "день/ночь", WDR 120 дБ, 3D-NR, BLC, Defog, ROI, RTSP, ONVIF, микрофон, мicroSD до 128 Гб, встроенная аналитика: пересечение линии, вторжение в зону, выход из области, детекция людей, DC 12В/PoE (802.3af), 6 Вт, -40°C…+60°C, IP66, IK10, грозозащита - TVS 4000В, 116х96 мм. ПО TRASSIR в подарок! ПО Поддержка TRASSIR CLOUD. | Trassir | руб./шт | 16470
| TR-D3151IR2 v2 (2.8) | Видеокамера IP купольная 5 Mп; 1/2.8'' CMOS, 2560x1920- 25 к/с; чувствительность: 0.003 Лк; Н.265/Н.265+/H.264, ИК подсветка 25м; объектив 2.8мм, режим "день/ночь", WDR 120 дБ, 3D-NR, BLC, Defog, ROI, RTSP, ONVIF, микрофон, мicroSD до 128 Гб, встроенная аналитика: пересечение линии, вторжение в зону, детекция людей, DC 12В/PoE (802.3af), 6 Вт, -40°C … +60°C, IP66, IK10, грозозащита - TVS 4000В, 116x96 мм. ПО TRASSIR в подарок! ПО Поддержка TRASSIR CLOUD. | Trassir | руб./шт | 16800
| TR-D3152ZIR2 (B) (2.8-8) | Видеокамера IP купольная 5 Мп; 1/2.8" CMOS, 2592х1944- 15 к/с; чувствительность: 0.003 Лк; Н.265/H.264, ИК 25м; объектив zoom 2.8-8 мм, режим "день/ночь", WDR 120 дБ, 3D-NR, BLC, Defog, ROI, ONVIF; RTMP; RTSP; микрофон, microSD до 128 Гб, встроенная аналитика: пересечение линии, контроль области, детекция людей, DC 12В/PoE (802.3af), 7 Вт, -40°C…+60°C, IP66, IK10, грозозащита - TVS 4000В, 116х96 мм. ПО TRASSIR в подарок!ПО Поддержка TRASSIR CLOUD. | Trassir | руб./шт | 19470
| TR-D3153IR2 v2 (2.7-13.5) | Видеокамера IP купольная 5 Mп; 1/2.8'' CMOS, 2560x1920- 25 к/с; чувствительность: 0.002 Лк; Н.265/Н.265+/H.264, ИК подсветка 25м; объектив варио 2.7-13.5мм, режим "день/ночь", WDR 120 дБ, 3D-NR, BLC, Defog, ROI, RTSP, ONVIF, микрофон, аудиовход/выход -1/1, MicroSD до 128 Гб, встроенная аналитика: пересечение линии, вторжение в зону, детекция людей, DC 12В/PoE (802.3af), 8 Вт, -40°C … +60°C, IP66, IK10, грозозащита - TVS 4000В, 116×96 мм. ПО TRASSIR в подарок! ПО Поддержка TRASSIR CLOUD. | Trassir | руб./шт | 18890
| TR-D3181IR3 v3 (2.8) | Видеокамера IP купольная 8 Mп; 1/2.7'' CMOS, 3840x2160- 15к/с; объектив 2.8мм; 0.005 Лк; ИК подсветка 30м; режим "день/ночь"; H.264, H.265, H.264+, H.265+; WDR 120дБ, 3D-DNR, BLC, Defog, ROI; микрофон, MicroSD до 128 Гб, RTSP, ONVIF, встроенная аналитика: вторжение, пересечение линии, вторжение в зону, выход из зоны, детектор скорости, детектор праздношатания, детектор толпы, детектор расфокусировки, детектор оставленных предметов, детектор пропавших предметов, детектор парковки, детектор саботажа, детектор аудио, DC 12В/PoE (802.3af), 4.5 Вт, -40°C … +60°C, IP67, IK10, грозозащита - TVS 4000В, 112×90 мм. ПО TRASSIR в подарок! ПО Поддержка TRASSIR CLOUD. | Trassir | руб./шт | 22680
| TR-D3181IR3 v3 (3.6) | Видеокамера IP купольная 8 Мп; 1/2.7" CMOS, 3840х2160- 15к/с; объектив 3.6 мм; 0.005 Лк; ИК подсветка 30 м; режим "день/ночь"; H.264, H.265, H.264+, H.265+; WDR 120дБ, 3D-DNR, BLC, Defog, ROI; микрофон, MicroSD до 128 Гб, RTSP, ONVIF, встроенная аналитика: вторжение, пересечение линии, вторжение в зону, выход из зоны, детектор скорости, детектор праздношатания, детектор толпы, детектор расфокусировки, детектор оставленных предметов, детектор пропавших предметов, детектор парковки, детектор саботажа, детектор аудио, DC 12В/PoE (802.3af), 4.5 Вт, -40°C…+60°C, IP67, IK10, грозозащита - TVS 4000В, 112х90 мм. ПО TRASSIR в подарок! ПО Поддержка TRASSIR CLOUD. | Trassir | руб./шт | 22680
| TR-D3183ZIR3 v3 (2.7-13.5) | Видеокамера IP купольная 8 Mп; 1/2.7'' CMOS, 3840x2160- 15к/с; объектив zoom 2.7-13.5мм; 0.003 Лк; ик 35м; режим "день/ночь"; H.264, H.265, H.264+, H.265+; WDR 120дБ, 3D-DNR, BLC, Defog, ROI; ONVIF; RTSP; Микрофон, Аудиовход/выход -1/1, Тревожный вход/выход-1/1; MicroSD до 128 Гб, Встроенная аналитика: вторжение, пересечение линии, вторжение в зону, выход из зоны, детектор скорости, детектор праздношатания, детектор толпы, детектор расфокусировки, детектор оставленных предметов, детектор пропавших предметов, детектор парковки, детектор саботажа, детектор аудио; DC 12В/PoE (802.3af), 5Вт, -40°C … +60°C, IP67, IK10, грозозащита - TVS 4000В, Ø143×113 мм. ПО TRASSIR в подарок!ПО Поддержка TRASSIR CLOUD. | Trassir | руб./шт | 34030
| TR-D4121IR1 v6 (2.8) | Видеокамера IP купольная 2 Mп; 1/2.7'' CMOS, 1920x1080- 25к/с; объектив 2.8мм; 0.005 Лк; ик 15м; режим "день/ночь"; H.264, H.265, H.264+, H.265+; WDR 120дБ, 3D-DNR, BLC, Defog, ROI; Микрофон, Аудиовход/выход -1/1, MicroSD до 128 Гб, Встроенная аналитика: пересечение линии, контроль области, детекция людей, DC 12В/PoE (802.3af), 3 Вт, -40°C … +60°C, IP67, IK10, грозозащита - TVS 4000В, Ø102×56 мм. ПО TRASSIR в подарок!ПО Поддержка TRASSIR CLOUD. | Trassir | руб./шт | 13960
| TR-D4121IR1 v6 (3.6) | Видеокамера IP купольная 2 Mп; 1/2.7'' CMOS, 1920x1080- 25к/с; объектив 3.6мм; 0.005 Лк; ик 15м; режим "день/ночь"; H.264, H.265, H.264+, H.265+; WDR 120дБ, 3D-DNR, BLC, Defog, ROI; Встроенная аналитика: пересечение линии, контроль области, детекция людей; микрофон, слот для microSD до 128Гб; 12В DC/PoE (802.3af); 3 Вт; -40°C ...+60°C, IP66; IK10; 102×56 мм; Поддержка TRASSIR CLOUD. ПО TRASSIR в подарок. | Trassir | руб./шт | 13960
| TR-D4121IR1 v6 (D) (2.8) | Видеокамера IP купольная 2 Mп; 1/2.7'' CMOS, 1920x1080- 25к/с; объектив 2.8мм; 0.005 Лк; ик 15м; режим "день/ночь"; H.264, H.265, H.264+, H.265+; WDR 120дБ, 3D-DNR, BLC, Defog, ROI; Микрофон, Аудиовход/выход -1/1, MicroSD до 128 Гб, Встроенная аналитика: пересечение линии, контроль области, детекция людей, DC 12В/PoE (802.3af), 3 Вт, -40°C … +60°C, IP67, IK10, грозозащита - TVS 4000В, Ø102×56 мм. ПО TRASSIR в подарок!ПО Поддержка TRASSIR CLOUD. | Trassir | руб./шт | 13960
| TR-D4151IR1 v2 (2.8) | Видеокамера IP купольная 5 Mп; 1/2.8'' CMOS, 2560x1920- 25 к/с; чувствительность: 0.003 Лк; Н.265/Н.265+/H.264, ИК подсветка 15м; объектив 2.8 мм, режим "день/ночь", WDR 120 дБ, 3D-NR, BLC, Defog, ROI, RTSP, ONVIF, аудиовход/аудиовыход, встроенный микрофон, мicroSD до 128 Гб, встроенная аналитика: пересечение линии, вторжение в зону, детекция людей, DC 12В/PoE (802.3af), 4 Вт, -40°C … +60°C, IP66, IK10, грозозащита - TVS 4000В, 102x56 мм. ПО TRASSIR в подарок! ПО Поддержка TRASSIR CLOUD. | Trassir | руб./шт | 19330
| TR-D4151IR1 v2 (3.6) | Видеокамера IP купольная 5 Mп; 1/2.8'' CMOS, 2560x1920- 25 к/с; чувствительность: 0.003 Лк; Н.265/Н.265+/H.264, ИК подсветка 15м; объектив 3.6 мм, режим "день/ночь", WDR 120 дБ, 3D-NR, BLC, Defog, ROI, RTSP, ONVIF, аудиовход/аудиовыход, встроенный микрофон, мicroSD до 128 Гб, встроенная аналитика: пересечение линии, вторжение в зону, детекция людей, DC 12В/PoE (802.3af), 4 Вт, -40°C … +60°C, IP66, IK10, грозозащита - TVS 4000В, 102x56 мм. ПО TRASSIR в подарок! ПО Поддержка TRASSIR CLOUD. | Trassir | руб./шт | 19330
| TR-D4D2 v3 (2.7-13.5) | Видеокамера IP купольная 4 Mп; 1/3" CMOS, 2560х1440- 25к/с; объектив варио 2.7-13.5 мм; 0.003 Лк; ИК 25 м; режим "день/ночь"; H.264, H.265, H.265+; D-WDR 105Дб, 3D-DNR, BLC, Defog, ROI; встроенная аналитика: обнаружение человека, пересечения линии, контроль области (вторжение/выход из зоны), RTSP, ONVIF; 12В DC/PоE; 5.2 Вт; -10°C...+50°C, IP67, TVS 4000В; Ø125×115 мм. Поддержка TRASSIR CLOUD. ПО TRASSIR приобретается отдельно. | Trassir | руб./шт | 17300
| TR-D4D5 v2 (3.6) | Видеокамера IP купольная 4 Мп; 1/3" CMOS, 2560х1440- 25 к/с; чувствительность: 0.005/0 Лк; Н.265/H.264, ИК 15м; объектив 3.6мм, режим "день/ночь", WDR-105дБ, 3D-NR, BLC, Defog, ROI, RTMP; RTSP; Видеоаналитика: детекция людей, движения, пересечения виртуальной линии, вторжения в зону, выхода из зоны; DC 12В/PoE (802.3af), 3Вт, -40°C…+60°C, IP66,IK10; грозозащита - TVS 4000В, 95х63 мм.Поддержка TRASSIR CLOUD! ПО TRASSIR приобретается отдельно. | Trassir | руб./шт | 11690
| TR-D4D5 v3 (2.8) | Видеокамера IP купольная 4 Мп; 1/3" CMOS, 2560х1440- 25к/с; объектив 2.8 мм; 0.005 Лк; ИК 15 м; режим "день/ночь"; H.264, H.265, H.265+; D-WDR, 3D DNR, Defog, BLC; встроенная аналитика: обнаружение человека, пересечения линии, контроль области (вторжение/выход из зоны), RTSP, ONVIF; 12В DC/PoE (802.3af); 3.2 Вт; -40°C...+60°C, IP67, IK10, TVS 4000; 95х63 мм. Поддержка TRASSIR CLOUD. ПО TRASSIR приобретается отдельно. | Trassir | руб./шт | 11920
| TR-D4D5 v3 (3.6) | Видеокамера IP купольная 4 Мп; 1/3" CMOS, 2560х1440- 25к/с; объектив 3.6 мм; 0.005 Лк; ИК 15 м; режим "день/ночь"; H.264, H.265, H.265+; D-WDR, 3D DNR, Defog, BLC; встроенная аналитика: обнаружение человека, пересечения линии, контроль области (вторжение/выход из зоны), RTSP, ONVIF; 12В DC/PoE (802.3af); 3.2 Вт; -40°C...+60°C, IP67, IK10, TVS 4000; 95х63 мм. Поддержка TRASSIR CLOUD. ПО TRASSIR приобретается отдельно. | Trassir | руб./шт | 11920
| TR-D4S1 v2 (3.6) | Видеокамера IP купольная 4 Mп; 1/3'' CMOS, 2560x1440- 25 к/с; чувствительность: 0.005/0 Лк; Н.265/H.265+/H.264, ИК 20м; объектив 3.6 мм, режим "день/ночь", WDR 105дБ, 3D-NR, BLC, Defog, ROI, DC 12В/PoE (802.3af), 3.5Вт, -10°C … +50°C, IP66, Ø110×93. ПО TRASSIR приобретается отдельно. Поддержка TRASSIR CLOUD. | Trassir | руб./шт | 10770
| TR-D4S1 v3 (3.6) | Видеокамера IP купольная 4 Mп; 1/3" CMOS, 2560х1440- 25к/с; объектив 3.6 мм; 0.005 Лк; ИК 20 м; режим "день/ночь"; H.264, H.265, H.265+; D-WDR 105Дб, 3D-DNR, BLC, Defog, ROI; встроенная аналитика: обнаружение человека, пересечения линии, контроль области (вторжение/выход из зоны), RTSP, ONVIF; 12В DC/PоE; 5 Вт; -10°C...+50°C, IP67, TVS 4000В; 110х98 мм. Поддержка TRASSIR CLOUD. ПО TRASSIR приобретается отдельно. | Trassir | руб./шт | 10770
| TR-D4S5 v2 (2.8) | Видеокамера IP 4 Мп купольная; 1/3" CMOS; 2560х1440 - 25 к/с; H.264/H.265/H.265+; объектив 2.8 мм; ИК подсветка до 25 м; 0.005лк; видеоаналитика: детектор людей, детектор пересечения линий, контроль области (детектор вторжения/выхода из зоны); D-WDR, 3D DNR, BLC; P2P, RTSP, ONVIF; SMTP; DC 12В/PoE, 4 Вт; IP66; -40...+60°C; 106х72 мм. ПО TRASSIR приобретается отдельно. | Trassir | руб./шт | 11330
| TR-D4S5 v2 (3.6) | Видеокамера IP купольная 4 Mп; 1/3'' CMOS, 2560x1440- 25 к/с; чувствительность: 0.005/0 Лк; Н.265/Н.265+/H.264, ИК 25м; объектив 3.6мм, режим "день/ночь", WDR 105 дБ; 3D-NR, BLC, Defog, ROI, RTMP; RTSP; Видеоаналитика: детекция людей, движения, пересечения виртуальной линии, вторжения в зону, выхода из зоны; DC 12В/PoE (802.3af), 4Вт, -40°C … +60°C, IP66, грозозащита - TVS 4000В, Ø105×72 мм. Поддержка TRASSIR CLOUD. ПО TRASSIR приобретается отдельно. | Trassir | руб./шт | 11330
| TR-D4S5 v3 (2.8) | Видеокамера IP купольная 4 Mп; 1/3" CMOS, 2560х1440- 25к/с; объектив 2.8 мм; 0.005 Лк; ИК 25 м; режим "день/ночь"; H.264, H.265, H.265+; D-WDR 105Дб, 3D-DNR, BLC, Defog, ROI; встроенная аналитика: обнаружение человека, пересечения линии, контроль области (вторжение/выход из зоны), RTSP, ONVIF; 12В DC/PоE; 4 Вт; -40°C...+60°C, IP67, TVS 4000В; 106х97х73 мм. Поддержка TRASSIR CLOUD. ПО TRASSIR приобретается отдельно. | Trassir | руб./шт | 11330
| TR-D4S5 v3 (3.6) | Видеокамера IP купольная 4 Mп; 1/3" CMOS, 2560х1440- 25к/с; объектив 3.6 мм; 0.005 Лк; ИК 25 м; режим "день/ночь"; H.264, H.265, H.265+; D-WDR 105Дб, 3D-DNR, BLC, Defog, ROI; встроенная аналитика: обнаружение человека, пересечения линии, контроль области (вторжение/выход из зоны), RTSP, ONVIF; 12В DC/PоE; 4 Вт; -40°C...+60°C, IP67, TVS 4000В; 106х97х73 мм. Поддержка TRASSIR CLOUD. ПО TRASSIR приобретается отдельно. | Trassir | руб./шт | 11330
| TR-D8121CL2 (2.8) | Видеокамера IP купольная 2 Mп; 1/2.8'' CMOS, 1920x1080- 25к/с; объектив 2.8 мм; 0.0015 Лк; LED подсветка 25м; режим "день/ночь"; H.264, H.265, H.264+, H.265+; WDR 120дБ, 3D-DNR, BLC, Defog, ROI; встроенная аналитика: детекция людей, движения, пересечения виртуальной линии, входа в область, выхода из области, пересечения области; микрофон, слот для microSD до 128Гб; 12В DC/PoE (802.3af); 3.5 Вт; -40°C ...+60°C, IP66; TVS 4000 В; 93×92 мм; Поддержка TRASSIR CLOUD. ПО TRASSIR в подарок. | Trassir | руб./шт | 10290
| TR-D8121CL2 (4.0) | Видеокамера IP купольная 2 Mп; 1/2.8'' CMOS, 1920x1080- 25к/с; объектив 4 мм; 0.0015 Лк; LED подсветка 25м; режим "день/ночь"; H.264, H.265, H.264+, H.265+; WDR 120дБ, 3D-DNR, BLC, Defog, ROI; встроенная аналитика: детекция людей, движения, пересечения виртуальной линии, входа в область, выхода из области, пересечения области; микрофон, слот для microSD до 128Гб; 12В DC/PoE (802.3af); 3.5 Вт; -40°C ...+60°C, IP66; TVS 4000 В; 93×92 мм; Поддержка TRASSIR CLOUD. ПО TRASSIR в подарок. | Trassir | руб./шт | 10290
| TR-D8121IR2 v6 (2.8) | Видеокамера IP купольная 2 Mп; 1/2.7'' CMOS, 1920x1080- 25к/с; объектив 2.8мм; 0.005 Лк; ик 25м; режим "день/ночь"; H.264, H.265, H.264+, H.265+; WDR 120дБ, 3D-DNR, BLC, Defog, ROI; Встроенная аналитика: пересечение линии, контроль области, детекция людей; микрофон, слот для microSD до 128Гб; 12В DC/PoE (802.3af); 6 Вт; -40°C ...+60°C, IP66; IK10; 92×92 мм; Поддержка TRASSIR CLOUD. ПО TRASSIR в подарок. | Trassir | руб./шт | 11410
| TR-D8121IR2 v6 (3.6) | Видеокамера IP купольная 2 Mп; 1/2.7'' CMOS, 1920x1080- 25к/с; объектив 3.6мм; 0.005 Лк; ик 25м; режим "день/ночь"; H.264, H.265, H.264+, H.265+; WDR 120дБ, 3D-DNR, BLC, Defog, ROI; Встроенная аналитика: пересечение линии, контроль области, детекция людей; микрофон, слот для microSD до 128Гб; 12В DC/PoE (802.3af); 6 Вт; -40°C ...+60°C, IP66; IK10; 92×92 мм; Поддержка TRASSIR CLOUD. ПО TRASSIR в подарок. | Trassir | руб./шт | 11410
| TR-D8121IR2W v3 (2.8) | Видеокамера IP купольная с WIFI 2 Mп; 1/2.7'' CMOS, 1920x1080- 25 к/с; чувствительность: 0.005/0 Лк; ИК 20м; объектив 2.8мм, режим "день/ночь", WDR 120 дБ, 3D-NR, BLC, Defog, ROI, H.264, H.265, H.264+, H.265+; встроенная базовая аналитика: детектор людей, детектор пересечения линии, детектор контроля области; микрофон+динамик, MicroSD до 128 Гб, DC 12В, 4.5Вт, -10°C … +60°C, 105×92 мм.Поддержка TRASSIR CLOUD. ПО TRASSIR в подарок! | Trassir | руб./шт | 12560
| TR-D8122ZIR2 v6 (2.8-8) | Видеокамера IP купольная 2 Mп; 1/2.7'' CMOS, 1920x1080- 25 к/с; чувствительность 0.003/0 Лк; ИК 25м; объектив zoom 2.8-8мм, режим "день/ночь", WDR 120 дБ, 3D-NR, BLC, Defog, ROI, H.264+, H.264, H.265+, H.265; базовая встроенная аналитика пересечение линии, контроль области, детекция людей; микрофон, MicroSD до 128 Гб, DC 12В/POE, 5.8Вт, -40°C … +60°C, IP66, грозозащита - TVS 4000В, 92.8×92.2 мм.ПО TRASSIR в подарок! Поддержка TRASSIR CLOUD. | Trassir | руб./шт | 15980
| TR-D8151IR2 v2 (2.8) | Видеокамера IP купольная 5 Мп; 1/2.8" CMOS, 2560х1920- 25 к/с; чувствительность: 0.003 Лк; Н.265/Н.265+/H.264, ИК 25м; объектив 2.8 мм, режим "день/ночь", WDR 120 дБ, 3D-NR, BLC, Defog, ROI, ONVIF; RTMP; RTSP; видеоаналитика: детекция людей, движения, пересечения виртуальной линии, вторжения в зону, выхода из зоны; микрофон, MicroSD до 128 Гб, DC 12В/PoE (802.3af), 5.5 Вт, IP66, IK10, грозозащита - TVS 4000В, -40°C…+60°C, 93х92 мм. ПО TRASSIR в подарок!ПО Поддержка TRASSIR CLOUD. | Trassir | руб./шт | 16800
| TR-D8151IR2 v2 (3.6) | Видеокамера IP купольная 5 Mп; 1/2.8'' CMOS, 2592x1944- 25 к/с; чувствительность: 0.003/0 Лк; Н.265/Н.265+/H.264, ИК 25м; объектив 3.6мм, режим "день/ночь", WDR 120 дБ, 3D-NR, BLC, Defog, ROI, ONVIF; RTMP; RTSP; Видеоаналитика: детекция людей, движения, пересечения виртуальной линии, вторжения в зону, выхода из зоны; Микрофон, MicroSD до 128 Гб, DC 12В/PoE (802.3af), 6 Вт, -40°C … +60°C, IP66, IK10, грозозащита - TVS 4000В, Ø93×92 мм. ПО TRASSIR в подарок!ПО Поддержка TRASSIR CLOUD. | Trassir | руб./шт | 16800
| TR-D8152ZIR2 v2 (2.8-8) | Видеокамера IP купольная 5 Mп; 1/2.8'' CMOS, 2560x1920- 25 к/с; чувствительность: 0.003/0 Лк; Н.265/Н.265+/H.264, ИК 25м; объектив zoom 2.8-8мм, режим "день/ночь", WDR 120 дБ, 3D-NR, BLC, Defog, ROI, ONVIF; RTMP; RTSP; Видеоаналитика: детекция людей, движения, пересечения виртуальной линии, вторжения в зону, выхода из зоны; Микрофон, MicroSD до 128 Гб, DC 12В/PoE (802.3af), 8 Вт, -40°C … +60°C, IP66, IK10, грозозащита - TVS 4000В, Ø93×92 мм. ПО TRASSIR в подарок!ПО Поддержка TRASSIR CLOUD. | Trassir | руб./шт | 19770
| TR-D8181IR3 v3 (2.8) | Видеокамера IP купольная 8 Mп; 1/2.7'' CMOS, 3840x2160- 15к/с; объектив 2.8мм; 0.005 Лк; ИК подсветка 30м; режим "день/ночь"; H.264, H.265, H.264+, H.265+; WDR 120дБ, 3D-DNR, BLC, Defog, ROI; RTSP, ONVIF, микрофон, MicroSD до 128 Гб, встроенная аналитика: вторжение, пересечение линии, вторжение в зону, выход из зоны, детектор скорости, детектор праздношатания, детектор толпы, детектор расфокусировки, детектор оставленных предметов, детектор пропавших предметов, детектор парковки, детектор саботажа, детектор аудио, DC 12В/PoE (802.3af), 8 Вт, -40°C … +60°C, IP67, IK10, грозозащита - TVS 4000В, 103×82 мм. ПО TRASSIR в подарок! ПО Поддержка TRASSIR CLOUD. | Trassir | руб./шт | 22560
| TR-D8181IR3 v3 (3.6) | Видеокамера IP купольная 8 Mп; 1/2.7'' CMOS, 3840x2160- 15к/с; объектив 3.6 мм; 0.005 Лк; ИК подсветка 30м; режим "день/ночь"; H.264, H.265, H.264+, H.265+; WDR 120дБ, 3D-DNR, BLC, Defog, ROI; RTSP, ONVIF, микрофон, MicroSD до 128 Гб, встроенная аналитика: вторжение, пересечение линии, вторжение в зону, выход из зоны, детектор скорости, детектор праздношатания, детектор толпы, детектор расфокусировки, детектор оставленных предметов, детектор пропавших предметов, детектор парковки, детектор саботажа, детектор аудио, DC 12В/PoE (802.3af), 8 Вт, -40°C … +60°C, IP67, IK10, грозозащита - TVS 4000В, 103×82 мм. ПО TRASSIR в подарок! ПО Поддержка TRASSIR CLOUD. | Trassir | руб./шт | 22560
| TR-D8221WDIR3 3.6 | Видеокамера IP 2Мп купольная; 1/2.8" Sony STARVIS CMOS 2Мп, чувствительность: 0.003Лк (F1.8) / 0Лк (ИК вкл.), разрешение FullHD(1920x1080) - 25 к/с, кодек H.265, объектив 3.6мм, режим "день/ночь" (механический ИК-фильтр), real WDR (120 dB), 3D-DNR, ROI, Defog, двусторонний аудиоканал (линейный выход, встроенный микрофон), встроенный видеоархив (Edge Storage) - MicroSD до 128 Гб, питание 12В DC или PoE (802.3af), -40°C ... +60°C, IP66, ИК-подсветка до 30м; ПО TRASSIR в подарок! Поддержка TRASSIR CLOUD. | Trassir | руб./шт | 15680
| TR-D9151IR2 v2 (1.4) | Видеокамера IP купольная 5 Mп; 1/2.8" CMOS, 2560х1920- 25 к/с; 0.003 Лк; ИК 25м; объектив 1.4 мм, режим "день/ночь", WDR 120 дБ, 3D-NR, BLC, Defog, ROI, H.264, H.265+, H.265; базовая встроенная аналитика пересечение линии, контроль области, детекция людей; тревожные вход/выход-1/1, аудиовход/выход -1/1, микрофон, MicroSD до 128 Гб, RTSP, ONVIF (S); DC 12В/PоE, 7Вт, -30°C…+60°C, IP65, грозозащита - TVS 4000В, 120х58 мм.ПО TRASSIR в подарок! Поддержка TRASSIR CLOUD. | Trassir | руб./шт | 33650
| TR-D4D5 v2 (2.8) | Видеокамера IP купольная 4 Мп; 1/3" CMOS, 2560х1440- 15 к/с; чувствительность: 0.005/0 Лк; Н.265/H.264, ИК 15м; объектив 2.8мм, режим "день/ночь", WDR-105дБ, 3D-NR, BLC, Defog, ROI, Видеоаналитика: детекция людей, движения, пересечения виртуальной линии, вторжения в зону, выхода из зоны; DC 12В/PoE (802.3af), 3Вт, -40°C…+60°C, IP66, грозозащита - TVS 4000В, D95х63 мм. Поддержка TRASSIR CLOUD.ПО TRASSIR приобретается отдельно. | Trassir | руб./шт | 11690
| TR-W2D5 v2 (2.8) | Видеокамера IP купольная с WIFI 2 Mп; 1/2.9'' CMOS, 1920x1080- 25 к/с; чувствительность: 0.005/0 Лк; ИК 25 м; объектив 2.8мм, WDR 105 дБ, 3D-NR, BLC, Defog, ROI, RTSP; H.264, H.265; встроенная базовая аналитика: детектор людей, детектор пересечения линии, детектор контроля области; микрофон, MicroSD до 128 Гб, DC 12В, 5.8Вт, IP66; IK10; -40°C … +60°C, 97x116 мм. Предназначена для работы в TRASSIR CLOUD. НЕ совместима по ONVIF, Не поддерживает TRASSIR OS! | Trassir | руб./шт | 10190
| TR-W2S1 v2 (2.8) | Видеокамера IP купольная с WIFI 2 Mп; 1/2.9'' CMOS, 1920x1080- 25 к/с; чувствительность: 0.005/0 Лк; ИК 20м; объектив 2.8мм, WDR 105 дБ, 3D-NR, BLC, Defog, ROI, H.264, H.265; встроенная базовая аналитика: детектор людей, детектор пересечения линии, детектор контроля области; микрофон, динамик, MicroSD до 128 Гб, DC 12В, 5.5Вт, -10°C … +50°C, 105×92 мм. Предназначена для работы в TRASSIR CLOUD. НЕ совместима по ONVIF, Не поддерживает TRASSIR OS! | Trassir | руб./шт | 7130
| TR-D2D5 v3 (2.8) | Уличная 2Мп IP-камера с ИК-подсветкой. Матрица 1/2.9" CMOS, разрешение 2Мп (1920х1080) @25fps, режим "день/ночь" (механический ИК-фильтр), объектив 2.8 мм, поддержка кодеков H.264, H.265, H.265+, D-WDR), 3D-DNR, BLC, Defog, питание PoE (802.3af)/12V DC, -40°C... +60°C, IP66, IK10, TVS 4000V, ИК-подсветка до 15 м. Поддержка TRASSIR CLOUD. ПО TRASSIR приобретается отдельно. | Trassir | руб./шт | 8970
| TR-D3123IR2 v6 (D) (2.7-13.5) | Видеокамера IP купольная 2 Мп; 1/2.7" CMOS, 1920х1080 - 25к/с; zoom 2.7...13.5 мм; 0.003 Лк; ИК до 25м; H.264, H.265, H.265+; WDR 120 дБ, BLC, ROI; встроенная аналитика: детектор машин, детектор людей, детектор пересечения линий, контроль области; RTSP, ONVIF; microSD до 128 Гб; микрофон; 12В DC/PoE (802.3af); 4 Вт; -40...+60°C, IP66, IK10; грозозащита TVS 4000В; 116.1х96.51 мм; поддержка TRASSIR CLOUD, ПО TRASSIR в подарок, сборка РФ | Trassir | руб./шт | 15500
| TR-D8151IR2 v2 (D) (2.8) | Уличная компактная вандалостойкая 5Мп IP-камера. Матрица 1/2.8" CMOS, разрешение 5Мп (2560х1920) @25fps, режим "день/ночь" (механический ИК-фильтр), объектив 2.8 мм, поддержка кодеков H.264, H.265, H.265+, real WDR (120dB), 3D-DNR, BLC, Defog, встроенный микрофон, слот для MicroSD до 128 Гб, питание PoE (802.3af)/12V DC, -40°C... +60°C, IP66, IK10, грозозащита - TVS 4000V, ИК-подсветка до 25 м. Встроенная аналитика: пересечение линии, контроль области (детектор вторжения/выхода из зоны), детекция людей. Поддержка TRASSIR Cloud. ПО TRASSIR в подарок! Гарантия 5 лет. | Trassir | руб./шт | 16800
| TR-D4151IR1 v2 (D) (2.8) | Миниатюрная вандалостойкая 5Мп IP-камера. Матрица 1/2.8" CMOS, разрешение 5Мп (2560х1920) @25fp, режим "день/ночь" (механический ИК-фильтр), объектив 2.8 мм, поддержка кодеков H.264, H.265, H.265+, real WDR (120dB), 3D-DNR, BLC, Defog, двусторонний аудиоканал (аудиовход/аудиовыход, встроенный микрофон), слот для MicroSD до 128 Гб, питание PoE (802.3af)/12V DC, -40°C... +60°C, IP66, IK10, грозозащита - TVS 4000V, ИК-подсветка до 15 м. Встроенная аналитика: пересечение линии, контроль области (детектор вторжения/выхода из зоны), детекция людей. Поддержка TRASSIR Cloud. ПО TRASSIR в подарок! Гарантия 5 лет. | Trassir | руб./шт | 19330
| TR-D3121IR2 v6 (D) (2.8) | Уличная 2Мп IP-камера с ИК-подсветкой. Матрица 1/2.7" CMOS, разрешение 2Мп FullHD (1920х1080) @25fps, чувствительность: 0.005Лк (F1.8), режим "день/ночь" (механический ИК-фильтр), объектив 2.8 мм, поддержка кодека H.265+, real WDR (120dB), 3D-DNR, BLC, Defog, встроенный микрофон, слот для MicroSD до 128 Гб, питание PoE (802.3af)/12V DC, -40°C... +60°C, IP66, IK10, TVS 4000V, ИК-подсветка до 25 м. Базовая встроенная аналитика (пересечение линии, контроль области, детекция людей). Поддержка TRASSIR Cloud. ПО TRASSIR в подарок! Гарантия 5 лет. | Trassir | руб./шт | 11410
| TR-D3151IR2 v2 (D) (2.8) | Видеокамера IP купольная 5 Мп; 1/2.8" CMOS, 2592х1920 - 25к/с; объектив 2.8мм; 0.003 Лк; ИК до 25м; режим "день/ночь"; H.264, H.265, H.265+; WDR 120 дБ, BLC, ROI; встроенная аналитика: обнаружение человека, пересечения линии, контроль области (вторжение/выход из зоны); RTSP, ONVIF (S); microSD до 128 Гб; микрофон; 12В DC/PoE (802.3af); 4 Вт; -40...+60°C, IP66; IK10; грозозащита TVS 4000В; 116.10×96.51 мм; поддержка TRASSIR CLOUD, ПО TRASSIR в подарок. | Trassir | руб./шт | 16800
| TR-D2S5 v3 (D) (3.6) | Уличная 2Мп IP-камера с ИК-подсветкой. Матрица 1/2.9" CMOS, разрешение 2Мп (1920х1080) @25fps, режим "день/ночь" (механический ИК-фильтр), объектив 3.6мм, поддержка кодеков H.264, H.265, H.265+, D-WDR, 3D-DNR, BLC, Defog, питание PoE (802.3af)/12V DC, -40°C... +60°C, IP66, TVS 4000V, ИК-подсветка до 30 м. Поддержка TRASSIR Cloud. Базовая встроенная аналитика (пересечение линии, контроль области, детекция людей). ПО TRASSIR приобретается отдельно. | Trassir | руб./шт | 8350
| TR-D3152ZIR2 v2 (C) (2.8-8) | Уличная вандалостойкая 5Мп IP-камера с ИК-подсветкой и мотор-зумом. Матрица 1/2.8" CMOS, разрешение 5Мп (2560х1920) @25fps, режим "день/ночь" (механический ИК-фильтр), моторизированный объектив 2.8-8 мм, поддержка кодеков H.264, H.265, H.265+, real WDR (120dB), 3D-DNR, BLC, Defog, встроенный микрофон, слот для MicroSD до 128 Гб, питание PoE (802.3af)/12V DC, -40°C... +60°C, IP66, IK10, грозозащита - TVS 4000V, ИК-подсветка до 25 м. Встроенная аналитика: пересечение линии, контроль области (детектор вторжения/выхода из зоны), детекция людей. Поддержка TRASSIR Cloud. ПО TRASSIR в подарок! Гарантия 5 лет. | Trassir | руб./шт | 19470
| TR-D2S5 v3 (D) (2.8) | Видеокамера IP купольная 2 Мп; 1/2.9" Progressive Scan CMOS, 1920х1080 - 25к/с; объектив 2.8мм; 0.005 Лк; ИК до 25м; режим "день/ночь"; H.264, H.265, H.265+; WDR 120 дБ, BLC, ROI; встроенная аналитика: обнаружение человека, пересечения линии, контроль области (вторжение/выход из зоны); RTSP, ONVIF (S); microSD до 128 Гб; микрофон; 12В DC/PoE (802.3af); 4 Вт; -40...+60°C, IP66; грозозащита TVS 4000В; 105.5×72.0 мм; поддержка TRASSIR CLOUD, ПО TRASSIR приобретается отдельно. | Trassir | руб./шт | 8350
| TR-D8152ZIR2 v2 (C) (2.8-8) | Видеокамера IP купольная 5 Мп; 1/2.8" CMOS, 2592х1920 - 25к/с; zoom 2.8...8мм; 0.003 Лк; ИК до 25м; режим "день/ночь"; H.264, H.265, H.265+; WDR 120 дБ, BLC, ROI; встроенная аналитика: обнаружение человека, пересечения линии, контроль области (вторжение/выход из зоны); RTSP, ONVIF; microSD до 128 Гб; микрофон; 12В DC/PoE (802.3af); 8 Вт; -40...+60°C, IP66, IK10; грозозащита TVS 4000В; 93.0×92.2 мм; поддержка TRASSIR CLOUD, ПО TRASSIR в подарок | Trassir | руб./шт | 19770
| TR-D2D5 v3 (D) (2.8) | Видеокамера IP купольная 2 Мп; 1/2.9" CMOS, 1920х1080 - 25к/с; объектив 2.8 мм; 0.005 Лк; ИК до 15м; H.264, H.265, H.265+; DWDR, BLC, ROI; встроенная аналитика: обнаружение человека, пересечения линии, контроль области (вторжение/выход из зоны); RTSP, ONVIF; microSD до 128 Гб; микрофон; 12В DC/PoE (802.3af); 3 Вт; -40...+60°C, IP66, IK10; грозозащита TVS 4000В; 93.0×92.2 мм; поддержка TRASSIR CLOUD, ПО TRASSIR приобретается отдельно, сборка РФ | Trassir | руб./шт | 8970
| TR-D4D5 v3 (D) (2.8) | Видеокамера IP купольная 4 Мп; 1/3" CMOS, 2560х1440- 25к/с; объектив 2.8 мм; 0.005 Лк; ИК 15 м; режим "день/ночь"; H.264, H.265, H.265+; /DWDR, 3D DNR, Defog, BLC; встроенная аналитика: обнаружение человека, пересечения линии, контроль области (вторжение/выход из зоны), RTSP, ONVIF; 12В DC/PoE (802.3af); 4 Вт; -40°C...+60°C, IP66, TVS 4000; 95х63 мм. Поддержка TRASSIR CLOUD. ПО TRASSIR приобретается отдельно. Сборка РФ | Trassir | руб./шт | 11920
| TR-D4D2 v3 (D) (2.7-13.5) | Видеокамера IP купольная 4 Мп; 1/3" CMOS, 2560х1440- 25к/с; zoom 2.7...13.5 мм; 0.005 Лк; ИК 25 м; режим "день/ночь"; H.264, H.265, H.265+; WDR 105 дБ, 3D DNR, Defog, BLC; встроенная аналитика: обнаружение человека, пересечения линии, контроль области (вторжение/выход из зоны), RTSP, ONVIF; 12В DC/PoE (802.3af); 6 Вт; -10°C...+50°C, IP66, 125×115 мм; поддержка TRASSIR CLOUD, ПО TRASSIR приобретается отдельно, сборка РФ | Trassir | руб./шт | 17300
| TR-D4S5 v3 (D) (2.8) | Видеокамера IP купольная 4 Мп; 1/3" CMOS, 2560x1440 - 25к/с; объектив 2.8 мм; 0.003 Лк; ИК до 25м; режим "день/ночь"; H.264, H.265, H.265+; DWDR, BLC, ROI; встроенная аналитика: обнаружение человека, пересечения линии, контроль области (вторжение/выход из зоны); RTSP, ONVIF; 12В DC/PoE (802.3af); 4 Вт; -40...+60°C, IP66, грозозащита TVS 4000В; 106x96.9x73.5 мм, | Trassir | руб./шт | 11330
| TR-D3151CL3 v7 (2.8) | Видеокамера IP купольная 5 Мп; 1/2.8" CMOS, 2592х1920 - 25к/с; объектив 2.8 мм; 0.0015 Лк; LED до 30м; H.264, H.265, H.265+; WDR 120 дБ, BLC, ROI; встроенная аналитика: детектор машин, детектор людей, детектор пересечения линий, контроль области; RTSP, ONVIF; microSD до 256 Гб; аудио вход/выход 1/1, микрофон; 12В DC/PoE (802.3af); 7 Вт; -40...+60°C, IP66, IK10; грозозащита TVS 4000В; 116.10×96.51 мм; поддержка TRASSIR CLOUD, ПО TRASSIR в подарок | Trassir | руб./шт | 14880
| TR-D3151CL3 v7 (4.0) | Видеокамера IP купольная 5 Мп; 1/2.8" CMOS, 2592х1920 - 25к/с; объектив 4.0 мм; 0.0015 Лк; LED до 30м; H.264, H.265, H.265+; WDR 120 дБ, BLC, ROI; встроенная аналитика: детектор машин, детектор людей, детектор пересечения линий, контроль области; RTSP, ONVIF; microSD до 256 Гб; аудио вход/выход 1/1, микрофон; 12В DC/PoE (802.3af); 7 Вт; -40...+60°C, IP66, IK10; грозозащита TVS 4000В; 116.10×96.51 мм; поддержка TRASSIR CLOUD, ПО TRASSIR в подарок | Trassir | руб./шт | 14880
| TR-D3122ZIR2 v6 (C) (2.8-8) | Видеокамера IP купольная 2 Мп; 1/2.7" CMOS, 1920×1080 - 25к/с; zoom 2.8...8.0 мм; 0.003 Лк; ИК до 25м; H.264, H.264+, H.265, H.265+; WDR 120 дБ, BLC, ROI; встроенная аналитика: детектор машин, детектор людей, детектор пересечения линий, контроль области; RTSP, ONVIF; microSD до 128 Гб; микрофон; 12В DC/PoE (802.3af); 6 Вт; -40...+60°C, IP66, IK10; грозозащита TVS 4000В; 116.1×90.9 мм; поддержка TRASSIR CLOUD, ПО TRASSIR в подарок | Trassir | руб./шт | 13990
| TR-D3153IR2 v2 (D) (2.7-13.5) | Видеокамера IP купольная 5 Мп; 1/2.8" CMOS, 2560x1920 - 25к/с; zoom 2.7...13.5 мм; 0.002 Лк; ИК до 25м; H.264, H.265, H.265+; WDR 120 дБ, BLC, ROI; встроенная аналитика: детектор машин, детектор людей, детектор пересечения линий, контроль области; RTSP, ONVIF; microSD до 128 Гб; аудио вход/выход - 1/1, микрофон; 12В DC/PoE (802.3af); 8 Вт; -40...+60°C, IP66, IK10; грозозащита TVS 4000В; 116.10×96.51 мм; поддержка TRASSIR CLOUD, ПО TRASSIR в подарок, сборка РФ | Trassir | руб./шт | 19270
| TR-D3152ZIR2 v2 (D) (2.8-8) | Видеокамера IP купольная 5 Мп; 1/2.8" CMOS, 2560х1920 - 25к/с; объектив zoom 2.8...8 мм; 0.003 Лк; ИК до 25м; режим "день/ночь"; H.264, H.265, H.265+; WDR 120 дБ, BLC, ROI; встроенная аналитика: обнаружение человека, пересечения линии, контроль области (вторжение/выход из зоны); RTSP, ONVIF (S); microSD до 128 Гб; микрофон; 12В DC/PoE (802.3af); 7 Вт; -40...+60°C, IP66; IK10; грозозащита TVS 4000В; 116.10×96.51 мм; поддержка TRASSIR CLOUD, ПО TRASSIR в подарок, сборка РФ | Trassir | руб./шт | 19860
| TR-D8121IR2 v6 (D) (2.8) | Видеокамера IP купольная 2 Мп; 1/2.7" CMOS, 1920х1080 - 25к/с; объектив 2.8 мм; 0.003 Лк; ИК до 25м; режим "день/ночь"; H.264, H.265, H.265+; WDR 120 дБ, BLC, ROI; встроенная аналитика: обнаружение человека, пересечения линии, контроль области (вторжение/выход из зоны); RTSP, ONVIF; microSD до 128 Гб; микрофон; 12В DC/PoE (802.3af); 7 Вт; -40...+60°C, IP66; IK10; грозозащита TVS 4000В; 93×92.2 мм; поддержка TRASSIR CLOUD, ПО TRASSIR в подарок, сборка РФ | Trassir | руб./шт | 11410
| TR-D8122ZIR2 v6 (D) (2.8-8) | Видеокамера IP купольная 2 Мп; 1/2.7" CMOS, 1920х1080 - 25к/с; объектив 2.8...8 мм; 0.003 Лк; ИК до 25м; режим "день/ночь"; H.264, H.265, H.265+; WDR 120 дБ, BLC, ROI; встроенная аналитика: обнаружение человека, пересечения линии, контроль области (вторжение/выход из зоны); RTSP, ONVIF; microSD до 128 Гб; микрофон; 12В DC/PoE (802.3af); 6 Вт; -40...+60°C, IP66; IK10; грозозащита TVS 4000В; 93×92.2 мм; поддержка TRASSIR CLOUD, ПО TRASSIR в подарок, сборка РФ | Trassir | руб./шт | 15980
| TR-D8122ZIR2 v6 (C) (2.8-8) | Видеокамера IP купольная 2 Мп; 1/2.7" CMOS, 1920х1080 - 25к/с; объектив 2.8...8 мм; 0.003 Лк; ИК до 25м; режим "день/ночь"; H.264, H.265, H.265+; WDR 120 дБ, BLC, ROI; встроенная аналитика: обнаружение человека, пересечения линии, контроль области (вторжение/выход из зоны); RTSP, ONVIF; microSD до 128 Гб; аудио вход/выход - 1/1, микрофон; 12В DC/PoE (802.3af); 6 Вт; -40...+60°C, IP66; IK10; грозозащита TVS 4000В; 92.8×92.2 мм; поддержка TRASSIR CLOUD, ПО TRASSIR в подарок | Trassir | руб./шт | 15670
| TR-D8151CL3 v7 (2.8) | Видеокамера IP купольная 5 Мп; 1/2.8" CMOS, 2560×1920 - 25к/с; объектив 2.8 мм; 0.0015 Лк; LED до 30м; режим "день/ночь"; H.264, H.265, H.265+; WDR 120 дБ, BLC, ROI; встроенная аналитика: обнаружение человека и ТС, пересечения линии, контроль области (вторжение/выход из зоны); RTSP, ONVIF; microSD до 128 Гб; аудио вход/выход - 1/1, микрофон; 12В DC/PoE (802.3af); 6 Вт; -40...+60°C, IP66; IK10; грозозащита TVS 4000В; 93×92.2 мм; поддержка TRASSIR CLOUD, ПО TRASSIR в подарок | Trassir | руб./шт | 14170
| TR-D8151CL3 v7 (4.0) | Видеокамера IP купольная 5 Мп; 1/2.8" CMOS, 2560×1920 - 25к/с; объектив 4.0 мм; 0.0015 Лк; LED до 30м; режим "день/ночь"; H.264, H.265, H.265+; WDR 120 дБ, BLC, ROI; встроенная аналитика: обнаружение человека и ТС, пересечения линии, контроль области (вторжение/выход из зоны); RTSP, ONVIF; microSD до 128 Гб; аудио вход/выход - 1/1, микрофон; 12В DC/PoE (802.3af); 6 Вт; -40...+60°C, IP66; IK10; грозозащита TVS 4000В; 93×92.2 мм; поддержка TRASSIR CLOUD, ПО TRASSIR в подарок | Trassir | руб./шт | 14170
| TR-D8152ZIR2 v2 (D) (2.8-8) | Видеокамера IP купольная 5 Мп; 1/2.8" CMOS, 2592х1920 - 25к/с; zoom 2.8...8мм; 0.003 Лк; ИК до 25м; режим "день/ночь"; H.264, H.265, H.265+; WDR 120 дБ, BLC, ROI; встроенная аналитика: обнаружение человека, пересечения линии, контроль области (вторжение/выход из зоны); RTSP, ONVIF; microSD до 128 Гб; микрофон; 12В DC/PoE (802.3af); 8 Вт; -40...+60°C, IP66, IK10; грозозащита TVS 4000В; 93.0×92.2 мм; поддержка TRASSIR CLOUD, ПО TRASSIR в подарок, сборка РФ | Trassir | руб./шт | 20170
| TR-D8151IR3 v7 (2.8) | Видеокамера IP купольная 5 Мп; 1/2.8" CMOS, 2560х1920 - 30к/с; объектив 2.8 мм; 0.003 Лк; ИК до 35 м; режим "день/ночь"; H.264, H.265, H.265+; WDR 120 дБ; аудио вход/выход - 1/1 + микрофон; MicroSD до 256Гб; встроенная аналитика: обнаружение людей, транспорта, пересечения линии, входа и выхода из зоны; ONVIF; 12В DC/PoE (802.3af); 8 Вт; -40...+60°C, IP66, IK10; грозозащита TVS 4000В; 93х93х93 мм; поддержка TRASSIR CLOUD, ПО TRASSIR в подарок. | Trassir | руб./шт | 16800
| TR-D3153ZIR3 v7 (2.7-13.5) | Видеокамера IP купольная 5 Мп; 1/2.8" CMOS, 1560х1920 - 25к/с; объектив zoom 2.7-13.5 мм; 0.003 Лк; ИК до 30 м; режим "день/ночь"; H.264, H.265, H.265+; WDR 120 дБ; аудио вход/выход - 1/1 + микрофон; MicroSD до 256Гб; встроенная аналитика: обнаружение людей, транспорта, пересечения линии, входа и выхода из зоны; ONVIF; 12В DC/PoE (802.3af); 9 Вт; -40...+60°C, IP66, IK10; грозозащита TVS 4000В; 117х117х97 мм; поддержка TRASSIR CLOUD, ПО TRASSIR в подарок. | Trassir | руб./шт | 20570
| TR-D3123ZIR3 v7 (2.7-13.5) | Видеокамера IP купольная 2 Мп; 1/2.8" CMOS, 1920х1080 - 25к/с; объектив zoom 2.7-13.5 мм; 0.005 Лк; ИК до 30 м; режим "день/ночь"; H.264, H.265, H.265+; WDR 120 дБ; аудио вход/выход - 1/1 + микрофон; MicroSD до 256Гб; встроенная аналитика: обнаружение людей, транспорта, пересечения линии, входа и выхода из зоны; ONVIF; 12В DC/PoE (802.3af); 8 Вт; -40...+60°C, IP66, IK10; грозозащита TVS 4000В; 117х117х97 мм; поддержка TRASSIR CLOUD, ПО TRASSIR в подарок. | Trassir | руб./шт | 16620
| TR-D8153ZIR4 v7 (2.7-13.5) | Видеокамера IP купольная 5 Мп; 1/2.8" CMOS, 2560х1920 - 30к/с; объектив zoom 2.7-13.5 мм; 0.003 Лк; ИК до 35 м; режим "день/ночь"; H.264, H.265, H.265+; WDR 120 дБ; аудио вход/выход - 1/1 + микрофон; MicroSD до 256Гб; встроенная аналитика: обнаружение людей, транспорта, пересечения линии, входа и выхода из зоны; ONVIF; 12В DC/PoE (802.3af); 8 Вт; -40...+60°C, IP66, IK10; грозозащита TVS 4000В; 93х93х93 мм; поддержка TRASSIR CLOUD, ПО TRASSIR в подарок. | Trassir | руб./шт | 20570
| TR-Lite L2S5 (2.8) | Видеокамера IP купольная 2 Мп; 1/2.9" Progressive Scan CMOS, 1920х1080 - 25к/с; объектив 2.8 мм; 0.005 Лк; ИК до 30 м; режим "день/ночь"; H.264, H.265; D-WDR; аудио вход/выход - микрофон; встроенная аналитика: обнаружение человека, пересечения линии, контроль области (вторжение/выход из зоны); ONVIF; 12В DC/PoE (802.3af); 4 Вт; -30...+60°C, IP67; грозозащита TVS 4000В; 110х110х97 мм; не работают с Trassir Cloud без регистратора Lite. | Trassir | руб./шт | 3890
| TR-D3121IR3 v7 (2.8) | Видеокамера IP купольная 2 Мп; 1/2.8" CMOS, 1920х1080 - 25к/с; объектив 2.8 мм; 0.005 Лк; ИК до 30 м; режим "день/ночь"; H.264, H.265, H.265+; WDR 120 дБ; аудио вход/выход - 1/1 + микрофон; MicroSD до 256Гб; встроенная аналитика: обнаружение людей, транспорта, пересечения линии, входа и выхода из зоны; ONVIF; 12В DC/PoE (802.3af); 6 Вт; -40...+60°C, IP66, IK10; грозозащита TVS 4000В; 117х117х97 мм; поддержка TRASSIR CLOUD, ПО TRASSIR в подарок. | Trassir | руб./шт | 11410
| TR-D3121IR3 v7 (3.6) | Видеокамера IP купольная 2 Мп; 1/2.8" CMOS, 1920х1080 - 25к/с; объектив 3.6 мм; 0.005 Лк; ИК до 30 м; режим "день/ночь"; H.264, H.265, H.265+; WDR 120 дБ; аудио вход/выход - 1/1 + микрофон; MicroSD до 256Гб; встроенная аналитика: обнаружение людей, транспорта, пересечения линии, входа и выхода из зоны; ONVIF; 12В DC/PoE (802.3af); 6 Вт; -40...+60°C, IP66, IK10; грозозащита TVS 4000В; 117х117х97 мм; поддержка TRASSIR CLOUD, ПО TRASSIR в подарок. | Trassir | руб./шт | 11410
| TR-D3151IR3 v7 (2.8) | Видеокамера IP купольная 5 Мп; 1/2.8" CMOS, 2560х1920 - 30к/с; объектив 2.8 мм; 0.003 Лк; ИК до 35 м; режим "день/ночь"; H.264, H.265, H.265+; WDR 120 дБ; аудио вход/выход - 1/1 + микрофон; MicroSD до 256Гб; встроенная аналитика: обнаружение людей, транспорта, пересечения линии, входа и выхода из зоны; ONVIF; 12В DC/PoE (802.3af); 6 Вт; -40...+60°C, IP66, IK10; грозозащита TVS 4000В; 117х117х97 мм; поддержка TRASSIR CLOUD, ПО TRASSIR в подарок. | Trassir | руб./шт | 16800
| TR-D3151IR3 v7 (3.6) | Видеокамера IP купольная 5 Мп; 1/2.8" CMOS, 2560х1920 - 30к/с; объектив 3.6 мм; 0.003 Лк; ИК до 35 м; режим "день/ночь"; H.264, H.265, H.265+; WDR 120 дБ; аудио вход/выход - 1/1 + микрофон; MicroSD до 256Гб; встроенная аналитика: обнаружение людей, транспорта, пересечения линии, входа и выхода из зоны; ONVIF; 12В DC/PoE (802.3af); 6 Вт; -40...+60°C, IP66, IK10; грозозащита TVS 4000В; 117х117х97 мм; поддержка TRASSIR CLOUD, ПО TRASSIR в подарок. | Trassir | руб./шт | 16800
| TR-D4121IR1 v7 (2.8) | Видеокамера IP купольная 2 Мп; 1/2.8" CMOS, 1920х1080 - 25к/с; объектив 2.8 мм; 0.005 Лк; ИК до 15 м; режим "день/ночь"; H.264, H.265, H.265+; WDR 120 дБ; аудио вход/выход - 1/1 + микрофон; MicroSD до 256Гб; встроенная аналитика: обнаружение людей, транспорта, пересечения линии, входа и выхода из зоны; ONVIF; 12В DC/PoE (802.3af); 4 Вт; -40...+60°C, IP66, IK10; грозозащита TVS 4000В; 103х103х57 мм; поддержка TRASSIR CLOUD, ПО TRASSIR в подарок. | Trassir | руб./шт | 13960
| TR-D4121IR1 v7 (3.6) | Видеокамера IP купольная 2 Мп; 1/2.8" CMOS, 1920х1080 - 25к/с; объектив 3.6 мм; 0.005 Лк; ИК до 15 м; режим "день/ночь"; H.264, H.265, H.265+; WDR 120 дБ; аудио вход/выход - 1/1 + микрофон; MicroSD до 256Гб; встроенная аналитика: обнаружение людей, транспорта, пересечения линии, входа и выхода из зоны; ONVIF; 12В DC/PoE (802.3af); 6 Вт; -40...+60°C, IP66, IK10; грозозащита TVS 4000В; 103х103х57 мм; поддержка TRASSIR CLOUD, ПО TRASSIR в подарок. | Trassir | руб./шт | 13960
| TR-D4151IR1 v7 (2.8) | Видеокамера IP купольная 5 Мп; 1/2.8" CMOS, 2560х1920 - 25к/с; объектив 2.8 мм; 0.003 Лк; ИК до 15 м; режим "день/ночь"; H.264, H.265, H.265+; WDR 120 дБ; аудио вход/выход - 1/1 + микрофон; MicroSD до 256Гб; встроенная аналитика: обнаружение людей, транспорта, пересечения линии, входа и выхода из зоны; ONVIF; 12В DC/PoE (802.3af); 6 Вт; -40...+60°C, IP66, IK10; грозозащита TVS 4000В; 103х103х57 мм; поддержка TRASSIR CLOUD, ПО TRASSIR в подарок. | Trassir | руб./шт | 19330
| TR-D4151IR1 v7 (3.6) | Видеокамера IP купольная 5 Мп; 1/2.8" CMOS, 2560х1920 - 25к/с; объектив 3.6 мм; 0.003 Лк; ИК до 15 м; режим "день/ночь"; H.264, H.265, H.265+; WDR 120 дБ; аудио вход/выход - 1/1 + микрофон; MicroSD до 256Гб; встроенная аналитика: обнаружение людей, транспорта, пересечения линии, входа и выхода из зоны; ONVIF; 12В DC/PoE (802.3af); 6 Вт; -40...+60°C, IP66, IK10; грозозащита TVS 4000В; 103х103х57 мм; поддержка TRASSIR CLOUD, ПО TRASSIR в подарок. | Trassir | руб./шт | 19330
| TR-D8121IR3 v7 (2.8) | Видеокамера IP купольная 2 Мп; 1/2.8" CMOS, 1920х1080 - 30к/с; объектив 2.8 мм; 0.005 Лк; ИК до 30 м; режим "день/ночь"; H.264, H.265, H.265+; WDR 120 дБ; аудио вход/выход - 1/1 + микрофон; MicroSD до 256Гб; встроенная аналитика: обнаружение людей, транспорта, пересечения линии, входа и выхода из зоны; ONVIF; 12В DC/PoE (802.3af); 6 Вт; -40...+60°C, IP66, IK10; грозозащита TVS 4000В; 93х93х93 мм; поддержка TRASSIR CLOUD, ПО TRASSIR в подарок. | Trassir | руб./шт | 11410
| TR-D8121IR3 v7 (3.6) | Видеокамера IP купольная 2 Мп; 1/2.8" CMOS, 1920х1080 - 30к/с; объектив 3.6 мм; 0.005 Лк; ИК до 30 м; режим "день/ночь"; H.264, H.265, H.265+; WDR 120 дБ; аудио вход/выход - 1/1 + микрофон; MicroSD до 256Гб; встроенная аналитика: обнаружение людей, транспорта, пересечения линии, входа и выхода из зоны; ONVIF; 12В DC/PoE (802.3af); 6 Вт; -40...+60°C, IP66, IK10; грозозащита TVS 4000В; 93х93х93 мм; поддержка TRASSIR CLOUD, ПО TRASSIR в подарок. | Trassir | руб./шт | 11410
| TR-D8123ZIR4 v7 (2.7-13.5) | Видеокамера IP купольная 2 Мп; 1/2.8" CMOS, 1920х1080 - 30к/с; объектив zoom 2.7-13.5 мм; 0.005 Лк; ИК до 40 м; режим "день/ночь"; H.264, H.265, H.265+; WDR 120 дБ; аудио вход/выход - 1/1 + микрофон; MicroSD до 256Гб; встроенная аналитика: обнаружение людей, транспорта, пересечения линии, входа и выхода из зоны; ONVIF; 12В DC/PoE (802.3af); 12 Вт; -40...+60°C, IP66, IK10; грозозащита TVS 4000В; 120х120х111 мм; поддержка TRASSIR CLOUD, ПО TRASSIR в подарок. | Trassir | руб./шт | 16620
| TR-D8151IR3 v7 (3.6) | Видеокамера IP купольная 5 Мп; 1/2.8" CMOS, 2560х1920 - 30к/с; объектив 3.6 мм; 0.003 Лк; ИК до 35 м; режим "день/ночь"; H.264, H.265, H.265+; WDR 120 дБ; аудио вход/выход - 1/1 + микрофон; MicroSD до 256Гб; встроенная аналитика: обнаружение людей, транспорта, пересечения линии, входа и выхода из зоны; ONVIF; 12В DC/PoE (802.3af); 8 Вт; -40...+60°C, IP66, IK10; грозозащита TVS 4000В; 93х93х93 мм; поддержка TRASSIR CLOUD, ПО TRASSIR в подарок. | Trassir | руб./шт | 16800
| TR-D3121IR3 v7 (D) (2.8) | Видеокамера IP купольная 2 Мп; 1/2.8" CMOS, 1920х1080 - 25к/с; объектив 2.8 мм; 0.005 Лк; ИК до 30 м; режим "день/ночь"; H.264, H.265, H.265+; WDR 120 дБ; аудио вход/выход - 1/1 + микрофон; MicroSD до 256Гб; встроенная аналитика: обнаружение людей, транспорта, пересечения линии, входа и выхода из зоны; ONVIF; 12В DC/PoE (802.3af); 6 Вт; -40...+60°C, IP66, IK10; грозозащита TVS 4000В; 117х117х97 мм; поддержка TRASSIR CLOUD, ПО TRASSIR в подарок, сборка РФ. | Trassir | руб./шт | 11410
| TR-D3153ZIR3 v7 (D) (2.7-13.5) | Видеокамера IP купольная 5 Мп; 1/2.8" CMOS, 2560х1920 - 25к/с; объектив zoom 2.7-13.5 мм; 0.003 Лк; ИК до 30 м; режим "день/ночь"; H.264, H.265, H.265+; WDR 120 дБ; аудио вход/выход - 1/1 + микрофон; MicroSD до 256Гб; встроенная аналитика: обнаружение людей, транспорта, пересечения линии, входа и выхода из зоны; ONVIF; 12В DC/PoE (802.3af); 9 Вт; -40...+60°C, IP66, IK10; грозозащита TVS 4000В; 117х117х97 мм; поддержка TRASSIR CLOUD, ПО TRASSIR в подарок, Сборка РФ. | Trassir | руб./шт | 20570
| TR-D4121IR1 v7 (D) (2.8) | Видеокамера IP купольная 2 Мп; 1/2.8" CMOS, 1920х1080 - 25к/с; объектив 2.8 мм; 0.005 Лк; ИК до 15 м; режим "день/ночь"; H.264, H.265, H.265+; WDR 120 дБ; аудио вход/выход - 1/1 + микрофон; MicroSD до 256Гб; встроенная аналитика: обнаружение людей, транспорта, пересечения линии, входа и выхода из зоны; ONVIF; 12В DC/PoE (802.3af); 4 Вт; -40...+60°C, IP66, IK10; грозозащита TVS 4000В; 103х103х57 мм; поддержка TRASSIR CLOUD, ПО TRASSIR в подарок, Сборка РФ. | Trassir | руб./шт | 13960
| TR-D3151IR3 v7 (D) (2.8) | Видеокамера IP купольная 5 Мп; 1/2.8" CMOS, 2560х1920 - 30к/с; объектив 2.8 мм; 0.003 Лк; ИК до 35 м; режим "день/ночь"; H.264, H.265, H.265+; WDR 120 дБ; аудио вход/выход - 1/1 + микрофон; MicroSD до 256Гб; встроенная аналитика: обнаружение людей, транспорта, пересечения линии, входа и выхода из зоны; ONVIF; 12В DC/PoE (802.3af); 6 Вт; -40...+60°C, IP66, IK10; грозозащита TVS 4000В; 117х117х97 мм; поддержка TRASSIR CLOUD, ПО TRASSIR в подарок, Сборка РФ. | Trassir | руб./шт | 16800
NEW | TR-D8121IR3 v7 (D) 3.6 | Видеокамера IP купольная 2 Мп; 1/2.8" CMOS, 1920х1080 - 25 к/с; объектив 3.6 мм; 0.005 Лк; ИК подсветка до 30 м; режим "день/ночь"; H.264, H.265, H.265+; WDR 120 дБ; аудио вход/выход - 1/1 + микрофон; MicroSD до 256Гб; встроенная аналитика: детектор машин, детектор людей, детектор пересечения линий, контроль области; ONVIF; 12В DC/PoE (802.3af); 6 Вт; -40...+60°C, IP66, IK10; грозозащита TVS 4000В; 93х93х93 мм; поддержка TRASSIR CLOUD, ПО TRASSIR в подарок. Сборка РФ. | Trassir | руб./шт | 11410
NEW | TR-D8121IR3 v7 (D) 2.8 | Видеокамера IP купольная 2 Мп; 1/2.8" CMOS, 1920х1080 - 25 к/с; объектив 2.8 мм; 0.005 Лк; ИК подсветка до 30 м; режим "день/ночь"; H.264, H.265, H.265+; WDR 120 дБ; аудио вход/выход - 1/1 + микрофон; MicroSD до 256Гб; встроенная аналитика: детектор машин, детектор людей, детектор пересечения линий, контроль области; ONVIF; 12В DC/PoE (802.3af); 6 Вт; -40...+60°C, IP66, IK10; грозозащита TVS 4000В; 93х93х93 мм; поддержка TRASSIR CLOUD, ПО TRASSIR в подарок. Сборка РФ. | Trassir | руб./шт | 11410
1.1.1.10 | Polyvision
| PVC-IP2S-D1F2.8 | Видеокамера IP 2 Мп купольная; 1/2.9" CMOS; 1920х1080 - 25к/с; объектив 2.8 мм; 0.1 Лк; ИК подсветка 20 м; H.264, H.264+, H.265, H.265+; аудио вход под пассивный микрофон, DWDR, BLC; ONVIF; RTSP; ПО XMeye для удаленного доступа, RJ-45; DC 12В, 500мА; IP66; -10...+55°C; 93х68 мм. | Polyvision | руб./шт | 3800
| PVC-IP2X-DF4P | Видеокамера IP 2 Мп купольная ; 1/2.8" CMOS Sony Starvis; 1920x1080 - 25к/с; H.265/H.264/MJPEG; объектив 4 мм; 0.003/0 Лк; WDR 120 дБ, ONVIF; P2P Xmeye; DC 12В/POE; 5 Вт макс; IP67; -40...+60°C; 93x93х90 мм. | Polyvision | руб./шт | 4500
| PVC-IP2Y-DF1.9PF | Видеокамера IP 2 Мп купольная; 1/2.8" CMOS; 1920x1080 - 25к/с; объектив 1.9 мм; 0.005 Лк; ИК подсветка 25 м; Микрофон; H.264/H.265/MJPEG; DWDR; ONVIF; RTSP; IK10; IP67; -40..+60°C; DC 12В/POE 5Вт; 93x93 мм. | Polyvision | руб./шт | 10540
| PVC-IP2Z-DF2.8PF | Видеокамера IP 2 Мп купольная; 1/3" CMOS; 1920x1080 - 25к/с; объектив 2.8 мм; 0.01 Лк; ИК подсветка 30 м; встроенный микрофон; H.264/H.265/MJPEG; DWDR, BLC; ONVIF; RTSP; RTMP; IP67; -30..+50°C; PoE 3Вт; 105x95 мм. | Polyvision | руб./шт | 3300
| PVC-IP5H-DF2.8PA | Видеокамера IP 5 Мп купольная; 1/2.8" Sony CMOS (IMX335LQN), 2592х1944 Мп - 15 к/с; 2.8 мм; 0.002 Лк; ИК подсветка 25 м; H.264/H.264+/H.265/H.265+; аудиовход; ONVIF; RTSP; металл (IP66); -40..+55°C; DC 12В (500мА), POE; 98х73 мм | Polyvision | руб./шт | 9614
| PVC-IP5X-DZ5MPAF | Видеокамера IP 5 Мп купольная; 1/2.8" Sony Starvis CMOS; 2592x1944 - 25к/с; объектив zoom 2.7-13.5 мм; 0.003 Лк; ИК подсветка 35 м; H.264, H.265, MJPEG; WDR 120 Дб, BLC; ONVIF; RTSP; ПО XMeye для удаленного доступа, RJ-45 Ethernet 10/100 МБ; встроенный микрофон, аудиовход, слот для карт памяти MicroSD до 128Гб; DC 12В/PoE; IP67; -40...+60°C; 120x110.8 мм. | Polyvision | руб./шт | 20655
| PVC-IP5Z-DF2.8PF | Видеокамера IP 5 Мп купольная; 1/3" CMOS; 2560x1920 - 25к/с; объектив 2.8 мм; 0.01 Лк; ИК подсветка 30 м; встроенный микрофон; H.264/H.265/MJPEG; DWDR, BLC; ONVIF; RTSP; RTMP; IP67; -30..+50°C; PoE 3Вт; 105x95 мм. | Polyvision | руб./шт | 4400
| PVC-IP2Z-WDF2.8PF | Видеокамера IP 2 Мп купольная; 1/3" CMOS; 1920х1080 - 25к/с; объектив 2.8 мм; 0.01 Лк; LED подсветка 30 м; встроенный микрофон; H.264/H.265/MJPEG; DWDR, BLC; ONVIF; RTSP; RTMP; IK10; IP67; -40..+60°C; PoE 7Вт; 93х90 мм. | Polyvision | руб./шт | 4000
| PVC-IP5Z-WDF2.8PF | Видеокамера IP 5 Мп купольная; 1/3" CMOS; 2560х1920 - 25к/с; объектив 2.8 мм; 0.01 Лк; LED подсветка 30 м; встроенный микрофон; H.264/H.265/MJPEG; DWDR, BLC; ONVIF; RTSP; RTMP; IK10; IP67; -40..+60°C; PoE 8Вт; 93х90 мм. | Polyvision | руб./шт | 8230
| PVC-IP4F-DF2.8PA | Видеокамера IP 4 Мп купольная; 1/3" CMOS; 2560х1440 - 25к/с; H.264, H.264+, H.265, H.265+; объектив 2.8 мм; 0.01 Лк; ИК подсветка 30 м; зеркалирование, детектор движения, маскирование, антимерцание, обнаружение лица, обнаружение человека, обнаружение движения, потеря видео; DWDR; 3D DNR; HLC, BLC, ONVIF, RTSP; аудиовход; DC 12В/PoE; 5 Вт; -40...+55°C; 96х73 мм. | Polyvision | руб./шт | 6555
| PVC-IP2A-D1F2.8PF | Видеокамера IP 2 Мп купольная; 1/3" CMOS; 1920х1080 - 30 к/с; H.264, H.265; объектив 2.8 мм; ИК подсветка 30 м; 0.02 лк; микрофон; детекция движения; DWDR, 2DNR, 3DNR, BLC, HLC; ONVIF (S/T); PoE, 3 Вт (802.3af); IP 40; -40...+60°C; 94х94х78мм. | Polyvision | руб./шт | 2482
| PVC-IP4B-D1F2.8PF | Видеокамера IP 4 Мп купольная; 1/3" CMOS; 2560х1440 - 25 к/с; H.264, H.265; объектив 2.8 мм; ИК подсветка 30 м; 0.02 лк; микрофон; детекция движения; DWDR, 2DNR, 3DNR, BLC, HLC; ONVIF (S/T); PoE, 5 Вт (802.3af); IP 40; -40...+60°C; 117х117х96мм. | Polyvision | руб./шт | 5640
| PVC-IP5C-WDF2.8MPF | Видеокамера IP 5 Мп купольная; 1/2.7" CMOS; 3072х1728 - 20 к/с; H.264, H.265; объектив 2.8 мм; ИК подсветка до 30 м, LED подсветка до 15 м; 0.002 лк; микрофон; детекция движения, видеоаналитика: пересечение линии, периметра; WDR 120 дБ, 2DNR, 3DNR, BLC, HLC; ONVIF (S/G/T); слот MicroSD до 512 Гб; DC 12 В/PoE, 7 Вт (802.3af); IP 67; -35...+65°C; 117х117х96мм. | Polyvision | руб./шт | 12408
| PVC-IP2C-D1Z5MPF | Видеокамера IP 2 Мп купольная; 1/2.8" CMOS; 1920х1080 30 к/с; H.264, H.265; zoom 2.8...12 мм; ИК подсветка до 30 м; 0.02 лк; микрофон; детекция движения; DWDR, 2DNR, 3DNR, BLC, HLC; ONVIF (S/G/T); слот MicroSD до 512 Гб; DC 12 В/PoE, 7 Вт (802.3af); IP 66; -40...+60°C; 120х120х96мм. | Polyvision | руб./шт | 11284
| PVC-IP4C-D1Z5MPF | Видеокамера IP 4 Мп купольная; 1/2.8" CMOS; 2688х1520 25 к/с; H.264, H.265; zoom 2.8...12 мм; ИК подсветка до 30 м; 0.02 лк; микрофон; детекция движения; WDR 120 дБ, 2DNR, 3DNR, BLC, HLC; ONVIF (S/G/T); слот MicroSD до 512 Гб; DC 12 В/PoE, 7 Вт (802.3af); IP 66; -40...+60°C; 120х120х96мм. | Polyvision | руб./шт | 13832
| PVC-IP5Z-WDZ5MPF | Видеокамера IP 5Мп купольная, 1/3" CMOS; объектив zoom 2.7 - 13.5 мм; механический ИК-фильтр; 0.005лк; ИК-подсветка до 30 м, LED подсветка 30 м; H.265/H.264; 2560х1920-30к/с; микрофон; слот для Micro SD до 256 ГБ; WDR 120дБ; ONVIF, Cloud (XMeye), TCP/IP, ICMP, HTTP, DHCP, DNS, DDNS, RTSP, NTP; 1xRJ-45 10/100 Мбит/с; DC 12В/PoE 10Вт; -40...+55°C; IP66, IK10; 120х120х111 мм. | Polyvision | руб./шт | 9072
| PVC-IP5X-DF2.8MPF | Видеокамера IP 5Мп купольная, 1/2.8" Sony Starvis; объектив 2.8 мм; механический ИК-фильтр; 0.005лк; LED подсветка 30 м; H.265/H.264; 2592х1944 - 25 к/с; микрофон; слот для Micro SD до 256 ГБ; WDR 120 дБ; ONVIF, Cloud (XMeye), TCP/IP, ICMP, HTTP, DHCP, DNS, DDNS, RTSP, NTP; 1xRJ-45 10/100 Мбит/с; DC 12В/PoE 7Вт; -40...+55°C; IP67, IK10; 93х93х93 мм. | Polyvision | руб./шт | 14872
| PVC-IP2X-DF2.8MPF | Видеокамера IP 2Мп купольная, 1/2.8" Sony Starvis; объектив 2.8 мм; механический ИК-фильтр; 0.005лк; LED подсветка 30 м; H.265/H.264; 1920х1080 - 25 к/с; микрофон; слот для Micro SD до 256 ГБ; WDR 120 дБ; ONVIF, Cloud (XMeye), TCP/IP, ICMP, HTTP, DHCP, DNS, DDNS, RTSP, NTP; 1xRJ-45 10/100 Мбит/с; DC 12В/PoE 7Вт; -40...+55°C; IP67, IK10; 93х93х93 мм. | Polyvision | руб./шт | 9275
| PVC-IP2X-DF2.8MPF-black | Видеокамера IP 2Мп купольная, 1/2.8" Sony Starvis; объектив 2.8 мм; механический ИК-фильтр; 0.005лк; LED подсветка 30 м; H.265/H.264; 1920х1080 - 25 к/с; микрофон; слот для Micro SD до 256 ГБ; WDR 120 дБ; ONVIF, Cloud (XMeye), TCP/IP, ICMP, HTTP, DHCP, DNS, DDNS, RTSP, NTP; 1xRJ-45 10/100 Мбит/с; DC 12В/PoE 7Вт; -40...+55°C; IP67, IK10; 93х93х93 мм. | Polyvision | руб./шт | 9625
1.1.1.11 | Alteron
| KID02 Juno | Видеокамера IP 2 Мп купольная; 1/2.9" Sony CMOS Progressive scan; 1920х1080 - 30 к/с; f=3.6; 0.01/0 Лк; ИК подсветка 20м; День/ночь; H.264/MJPEG; ONVIF; DWDR; 3D-DNR; 12 DC/PoE; -10…+50°C; 110.5x95 мм. | Alteron | руб./шт | 4983.33
| KID03 Juno | Видеокамера IP 2 Мп купольная; 1/2.9" Sony CMOS Progressive scan; 1920х1080 - 30 к/с; f=2.8-12 мм; 0.01/0 Лк; ИК-подсветка 20 м; День/ночь; H.264/MJPEG; ONVIF; DWDR; 3D-DNR; 12 DC/PoE; -10…+50°C; 135x100 мм. | Alteron | руб./шт | 5232.5
| KID67-IR | Видеокамера IP 2 Мп купольная; 1/2.8" Sony CMOS Progressive scan; процессор XARINA™; 1920х1080 - 60 к/с; 3-9 мм; 0.09 лк; ИК подсветка 25 м; H.264/MJPEG; WDR ATR-EX; 3D-DNR, 2D-DNR; ONVIF; 12 DC/PoE, 6 Вт; 10°C ...+50°C; 116x100 мм. | Alteron | руб./шт | 5798
| KID68 | Видеокамера IP 3 Мп купольная; 1/2.8” КМОП; 2048х1536 - 30 к/с; 3.3-12 мм ; 0.1 Лк; ИК-подсветка: 30 м; H.264, H.265; WDR; 3D DNR; ONVIF; Аудио вх/вых - 1/1; Тревожный вх/вых - 1/1; MicroSD 128 Гб; DC 12В/ PoE; IP66; 7 Вт; -20…+45°С; 145x115 мм | Alteron | руб./шт | 5930
| KIM12 Juno | Видеокамера IP 2 Мп купольная; 1/2.9” КМОП; 1920х1080 - 30 к/с; 3.6 мм ; 0.01 Лк; ИК-подсветка: 15 м; H.264; DWDR; 3D DNR; ONVIF; DC 12В/ PoE; 5 Вт; -30…+60°С; 120x62 мм | Alteron | руб./шт | 10339
| KIM14 Juno | Видеокамера IP 2 Мп купольная; 1/2.9” КМОП; 1920х1080 - 30 к/с; 2.8-12 мм ; 0.01 Лк; ИК-подсветка: 30 м; H.264, H.265; DWDR; 3D DNR; ONVIF; DC 12В/ PoE; IP66; 8 Вт; -30…+60°С; 133x100 мм | Alteron | руб./шт | 12754
| KIM42 | Видеокамера IP 2 Мп купольная; 1/2.8” КМОП; 1920х1080 - 30 к/с; 2.8-12 мм ; 0.001 Лк; ИК-подсветка: 25 м; H.264, H.265; WDR; 3D DNR; ONVIF; DC 12В/ PoE; IP66; 6 Вт; -30…+60°С; 133x100 мм | Alteron | руб./шт | 14866
| KIM53 | Видеокамера IP 5 Мп купольная с ИК подсветкой до 30м 1/2.8” КМОП; 2592x1944 - 30к/с; объектив 3.6 мм; 0.001 лк; WDR, 3D-DNR; H.264, H.265, ONVIF; DC12В/PoE(802.3af), 8 Вт; IP66, IK 10; -30 ...+60 °С; 111 x 91 мм. | Alteron | руб./шт | 11855
| KIV40-IR | Видеокамера IP 2 Мп купольная уличная; 1/2.8" Sony CMOS Progressive scan; 1920х1080 - 30 к/с; 2.8-12 мм; 0.01 лк; ИК подсветка 30 м; WDR; 2D/3D DNR, BLC, Sense-up, Privacy; microSD 64 Гб; ONVIF; 12 DC/PoE; IP66; -10°С ...+50°С; 90х145 мм. | Alteron | руб./шт | 6325
| KIV77-IR | Видеокамера IP 2 Мп; 1/2.8" Sony CMOS Progressive scan; процессор XARINA™; 1920х1080 - 60 к/с; 3-9 мм; 0.15/0.09 лк; ИК подсветка 25 м; WDR ATR-EX; 3D-DNR, 2D-DNR; ONVIF; 12 DC/PoE, 6 Вт; -40°С ...+50°С; 143 х 105 мм. | Alteron | руб./шт | 6720
| KIV79AI | Видеокамера IP 5 Мп купольная; 1/2.8" Sony Starvis™ IMX335 CMOS Progressive scan; H.265/H.264; Режим день/ночь; 2592×1944 - 30 к,с; 0.1лк. программный WDR; 3D-DNR; встроенный моторизованный объектив 2.8-12мм (F1.2); встроенная ИК подсветка (до 40м); слот для microSD карт (до 128Гб); аудиовход/выход; вход/выход тревоги; вандалозащищенный корпус; IP66; -40...+45°С; поддержка ONVIF; 12VDC/PoE; 147 х 147 x 117.3мм. | Alteron | руб./шт | 10748
1.1.1.12 | ComOnyx
| CO-RD21Pv2 | Видеокамера IP 2 Мп купольная; 1/2.7" CMOS, 1920х1080 - 25 к/с; объектив 2.8 мм; 0.05 Лк; ИК-подсветка 30 м; H.264; H.265; MJPEG; ONVIF; DWDR, 3D DNR, Микрофон; DC 12В/PoE; 5 Вт; -40...+50°C; 100х99 мм. | ComOnyx | руб./шт | 7978
| CO-RD23P | Видеокамера IP 2 Мп купольная; 1/2.7" CMOS; 1920х1080 - 25 к/с; объектив 2.8-12 мм; 0.05 Лк; ИК-подсветка 45 м; H.264; H.265; MJPEG; ONVIF; DWDR, 3D DNR, DC 12В/РоЕ; 6 Вт макс; IP66; -40...+50°C; 135х128 мм. | ComOnyx | руб./шт | 7776
| CO-RD23Pv2 | Видеокамера IP 2 Мп купольная; 1/2.7" CMOS, 1920х1080 - 25 к/с; объектив zoom 2.8-12 мм; 0.05 Лк; ИК-подсветка 45 м; H.264; H.265; MJPEG; ONVIF; DWDR, 3D DNR, Аудио вх/вых - 1/1; Тревожный вход/выход-1/1; MicroSd 256 Гб; DC 12В/PoE; 7 Вт; -40...+50°C; 135x128 мм. | ComOnyx | руб./шт | 8639
| CO-RD51P | Видеокамера IP 5 Мп купольная; 1/2.8" CMOS; 2592х1944 - 25 к/с; объектив 2.8 мм; 0.05 Лк; ИК-подсветка 30 м; H.264; H.265; MJPEG; ONVIF; WDR, 3D DNR, DC 12В/РоЕ; 6 Вт макс; IP66; 0...+50°C; 100х90 мм. | ComOnyx | руб./шт | 8114
| CO-RD51Pv2 | Видеокамера IP 5 Мп купольная; 1/2.7" CMOS, 2592x1944 - 25 к/с; объектив 2.8мм; 0.05 Лк; ИК-подсветка 30 м; H.264; H.265; MJPEG; ONVIF; DWDR, 3D DNR; DC 12В/PoE; 6 Вт; -40...+50°C; 100x90 мм. | ComOnyx | руб./шт | 8812
1.1.1.13 | SarmatT
| SR-ID25F36IRL | Видеокамера IP2 Мп купольная; 1/2.9" SONY IMX323 CMOS; 1920х1080 - 30 к/с; 3.6 мм; 0.01/0 Лк; ИК подсветка 20 м; H.264/AVI/JPEG; мех. ИК фильтр; 3D DNR, BLC, ONVIF 2.4, P2P; 12 DC/PoE; IP66; -10...+50°C. | SarmatT | руб./шт | 4200
| SR-ID25F36IRX | Видеокамера IP 2 Мп купольная; 1/3" CMOS; 1920х1080 - 25 к/с; объектив 3.6 мм; 0.01Лк; ИК подсветка 15 м; H.265AI/H.265+; 3D DNR, BLC, ONVIF, P2P; 12 DC/PoE 10Вт; IP66; -10...+55°C. | SarmatT | руб./шт | 4200
| SR-ID25V2812IRL | Видеокамера IP2 Мп купольная; 1/2.9" SONY IMX323 CMOS; 1920х1080 - 30 к/с; f=2.8-12 мм; 0.01/0 Лк; ИК подсветка 20 м; H.264/AVI/JPEG; мех. ИК фильтр; 3D DNR, BLC, ONVIF 2.4, P2P; 12 DC/PoE; IP66; -10...+50°C. | SarmatT | руб./шт | 5800
| SR-ID25V2812IRX | Видеокамера IP 2 Мп купольная; 1/3" CMOS; 1920х1080 - 25 к/с; объектив варио 2.8-12 мм; 0.01Лк; ИК подсветка 20 м; H.265AI/H.265+; 3D DNR, BLC, ONVIF, P2P; 12 DC/PoE 10Вт; IP20; -10...+55°C. | SarmatT | руб./шт | 5800
| SR-ID40F28IRXSDM | Видеокамера IP 4 Мп купольная; 1/3" CMOS; 2560х1440 - 25к/с; объектив 2.8мм; 0.01 Лк; ИК подсветка до 20 м; H.264, H.265; BLC; ONVIF; P2P, RJ-45, микрофон; Micro SD, DC 12В/PoE 10 Вт; IP67; -30...+60°C; 230x72x72 мм. | SarmatT | руб./шт | 9300
| SR-ID40F36IRL | Видеокамера IP 4 Мп купольная; 1/2.7" OV CMOS; 2560×1440 - 20 к/с; объектив 3,6 мм, H.265/H.264; механический ИК фильтр, ИК подсветка 20 м, 0.001 Лк, 3D DNR, BLC, external PoE, ONVIF 2.4, P2P, DWDR, DC12V, 300г, 500mА, -10...+55°C; 90х80 мм. | SarmatT | руб./шт | 5900
| SR-ID40F36IRX | Видеокамера IP 4 Мп купольная; 1/3" CMOS; 2560x1440 - 25 к/с; объектив 3.6 мм; 0.001Лк; ИК подсветка 20 м; H.265/H.264; 3D DNR, BLC, ONVIF, P2P; 12 DC/PoE(af) 10Вт; IP20; -10...+55°C. | SarmatT | руб./шт | 4200
| SR-ID40V2812IRL | Видеокамера IP 4 Мп купольная; 1/2.7" OV CMOS; 2560×1440 - 20 к/с; вариофокальный объектив 2,8-12мм, H.265/H.264; механический ИК фильтр, ИК подсветка 15 м, 0.001Лк, 3D DNR, BLC, PoE, ONVIF 2.4, P2P, DWDR, DC12V, 500mА, -10...+55°C; 128х90 мм. | SarmatT | руб./шт | 7900
| SR-ID40V2812IRX | Видеокамера IP 4 Мп купольная; 1/3" CMOS; 2560x1440 - 25 к/с; объектив варио 2.8-12 мм; 0.001Лк; ИК подсветка 20 м; H.265/H.264; 3D DNR, BLC, ONVIF, P2P; 12 DC/PoE(af) 10Вт; IP20; -10...+55°C. | SarmatT | руб./шт | 5800
| SR-ID50F36IRX | Видеокамера IP 5 Мп купольная; 1/2.7" CMOS; 2592x1944 - 15 к/с; объектив варио 2.8-12 мм; 0.01Лк; ИК подсветка 15 м; H.265AI/H.265+; 3D DNR, BLC, ONVIF, P2P; 12 DC/PoE 10Вт; IP20; -10...+55°C. | SarmatT | руб./шт | 5900
| SR-ID50V2812IRX | Видеокамера IP 5 Мп купольная; 1/2.7" CMOS; 2592x1944 - 15 к/с; объектив варио 2.8-12 мм; 0.01Лк; ИК подсветка 20 м; H.265AI/H.265+; 3D DNR, BLC, ONVIF, P2P; 12 DC/PoE 10Вт; IP20; -10...+55°C. | SarmatT | руб./шт | 7900
1.1.1.14 | Dahua
| DH-IPC-HDBW1230DEP-SW-0280B | Профессиональная видеокамера IP 2 Мп купольная с Wi-Fi; 1/2.8” CMOS, 1920х1080 - 25 к/с; объектив 2.8 мм; 0.025 лк; ИК подсветка 30 м; H.265+, H.265, H.264+, H.264, MJPEG; обнаружение людей; DWDR, BLC; ONVIF (S/G); Micro SD до 256ГБ; DC 12В, 5Вт; -40...+60°C; IP67; IK10; 110х88 мм. | Dahua | руб./шт | 9883.8
| DH-IPC-HDBW1230DEP-SW-0360B | Профессиональная видеокамера IP 2 Мп купольная с Wi-Fi; 1/2.8” CMOS, 1920х1080 - 25 к/с; объектив 3.6 мм; 0.025 лк; ИК подсветка 30 м; H.265+, H.265, H.264+, H.264, MJPEG; обнаружение людей; DWDR, BLC; ONVIF (S/G); Micro SD до 256ГБ; DC 12В, 5Вт; -40...+60°C; IP67; IK10; 110х88 мм. | Dahua | руб./шт | 9883.8
| DH-IPC-HDBW1230EP-0280B-S5 | Профессиональная видеокамера IP 2 Мп купольная; 1/2.8" CMOS; 1920х1080 - 25 к/с; H.264/H.265/H.264+/H.265+/MJPEG; объектив 2.8 мм; ИК подсветка до 30 м; 0.001лк; видеоаналитика: обнаружение людей, интеллектуальный поиск; DWDR, 3D DNR, HLC, BLC; P2P, RTSP, ONVIF (S/T); SMTP; DC 12В/PoE, 5 Вт; IP67, IK10; -40...+60°C; 110х81 мм. | Dahua | руб./шт | 5599.8
| DH-IPC-HDBW1230EP-0360B-S5 | Профессиональная видеокамера IP 2 Мп купольная; 1/2.8" CMOS; 1920х1080 - 25 к/с; H.264/H.265/H.264+/H.265+/MJPEG; объектив 3.6 мм; ИК подсветка до 30 м; 0.001лк; видеоаналитика: обнаружение людей, интеллектуальный поиск; DWDR, 3D DNR, HLC, BLC; P2P, RTSP, ONVIF (S/T); SMTP; DC 12В/PoE, 5 Вт; IP67, IK10; -40...+60°C; 110х81 мм. | Dahua | руб./шт | 5599.8
| DH-IPC-HDBW1230RP-ZS-S5 | Профессиональная видеокамера IP 2 Мп купольная; 1/2.8" CMOS; 1920х1080 - 25 к/с; H.265, H.264, H.264H, H.264B, MJPEG; zoom 2.8..12 мм; ИК подсветка 50 м; 0.008лк; видеоаналитика: пересечение линии, контроль зоны; Micro SD до 256 ГБ; ONVIF (S/G/T); BLC, HLC; DWDR, 3D DNR, ARP, DDNS, DHCP, DNS, FTP, HTTP, IPv4, IPv6, Multicast, NTP, RTP, RTSP, SMTP, TCP, UDP; DC 12В, 5.1 Вт; IP67, IK10; -30...+60°C; 122х122х88.9 мм. | Dahua | руб./шт | 15090
| DH-IPC-HDBW1239E1P-A-IL-0280B-S6 | Видеокамера IP 2 Мп купольная; 1/2.8" CMOS; 1920х1080 - 25 к/с; H.265, H.264; объектив 2.8 мм; ИК подсветка до 30 м, LED подсветка до 30 м; 0.005лк; видеоаналитика: классификация и точное обнаружение человека, Smart NVR и интеллектуальный поиск, аудиодетекция; FTP; ONVIF (S/T); DWDR; микрофон; DC 12 В/PoE (802.3af), 8 Вт; IP67, IK08; -40...+60°C; 81x110x110 мм; ПО для управления Smart PSS Lite, DSS, DMSS. | Dahua | руб./шт | 8590
| DH-IPC-HDBW1239E1P-A-IL-0360B-S6 | Видеокамера IP 2 Мп купольная; 1/2.8" CMOS; 1920х1080 - 25 к/с; H.265, H.264; объектив 3.6 мм; ИК подсветка до 30 м, LED подсветка до 30 м; 0.005лк; видеоаналитика: классификация и точное обнаружение человека, Smart NVR и интеллектуальный поиск, аудиодетекция; FTP; ONVIF (S/T); DWDR; микрофон; DC 12 В/PoE (802.3af), 8 Вт; IP67, IK08; -40...+60°C; 81x110x110 мм; ПО для управления Smart PSS Lite, DSS, DMSS. | Dahua | руб./шт | 8590
| DH-IPC-HDBW1430DEP-SW-0280B | Профессиональная видеокамера IP 4 Мп купольная с Wi-Fi; 1/3” CMOS, 2560х1440 - 20 к/с; объектив 2.8 мм; 0.03 лк; ИК подсветка 30 м; H.265+, H.265, H.264+, H.264, MJPEG; обнаружение людей; DWDR, BLC; ONVIF (S/G); Micro SD до 256ГБ; DC 12В, 5Вт; -40...+60°C; IP67; IK10; 110х88 мм. | Dahua | руб./шт | 11311.8
| DH-IPC-HDBW1430DEP-SW-0360B | Профессиональная видеокамера IP 4 Мп купольная с Wi-Fi; 1/3” CMOS, 2560х1440 - 20 к/с; объектив 3.6 мм; 0.03 лк; ИК подсветка 30 м; H.265+, H.265, H.264+, H.264, MJPEG; обнаружение людей; DWDR, BLC; ONVIF (S/G); Micro SD до 256ГБ; DC 12В, 5Вт; -40...+60°C; IP67; IK10; 110х88 мм. | Dahua | руб./шт | 11311.8
| DH-IPC-HDBW1431RP-ZS-S4 | Профессиональная видеокамера IP 4 Мп купольная; 1/3" CMOS; 2688х1520 - 25 к/с; H.265, H.264, H.264H, H.264B, MJPEG; объектив моторизованный вариофокальный 2.8..12 мм; ИК подсветка 40 м; 0.008лк; видеоаналитика: пересечение линии, контроль зоны; Micro SD до 256 ГБ; ONVIF (S/G/T); BLC, HLC; WDR 120 дБ, 3D DNR, ARP, DDNS, DHCP, DNS, FTP, HTTP, IPv4, IPv6, Multicast, NTP, RTP, RTSP, SMTP, TCP, UDP; DC 12В, 7 Вт; IP67, IK10; -30...+55°C; 122х122х88.9 мм. | Dahua | руб./шт | 16590
| DH-IPC-HDBW1439E1P-A-IL-0280B-S6 | Видеокамера IP 4 Мп купольная; 1/3" CMOS; 2560х1440 - 25 к/с; H.265, H.264; объектив 2.8 мм; ИК подсветка до 30 м, LED подсветка до 30 м; 0.005лк; видеоаналитика: классификация и точное обнаружение человека, Smart NVR и интеллектуальный поиск, аудиодетекция; FTP; ONVIF (S/T); DWDR; микрофон; DC 12 В/PoE (802.3af), 8 Вт; IP67, IK08; -40...+60°C; 81x110x110 мм; ПО для управления Smart PSS Lite, DSS, DMSS. | Dahua | руб./шт | 9290
| DH-IPC-HDBW1439E1P-A-IL-0360B-S6 | Видеокамера IP 4 Мп купольная; 1/3" CMOS; 2560х1440 - 25 к/с; H.265, H.264; объектив 3.6 мм; ИК подсветка до 30 м, LED подсветка до 30 м; 0.005лк; видеоаналитика: классификация и точное обнаружение человека, Smart NVR и интеллектуальный поиск, аудиодетекция; FTP; ONVIF (S/T); DWDR; микрофон; DC 12 В/PoE (802.3af), 8 Вт; IP67, IK08; -40...+60°C; 81x110x110 мм; ПО для управления Smart PSS Lite, DSS, DMSS. | Dahua | руб./шт | 9290
| DH-IPC-HDBW2230EP-S-0360B-S2 | Профессиональная видеокамера IP 2 Мп купольная; 1/2.7” CMOS, 1920х1080 - 25 к/с; 3.6 мм; 0.005 лк; ИК подсветка 30 м; H.265/H.264/H.264B/MJPEG, Видеоаналитика: пересечение линии/вторжение в область; DWDR; IP67; ONVIF; Micro SD 256 ГБ,DC12В/PoE; 5Вт; -40...+60°C; IP67; IK10; 81х110 мм. | Dahua | руб./шт | 9883.8
| DH-IPC-HDBW2241RP-ZS | Видеокамера IP 2 Мп купольная; 1/2.8" CMOS; 0.002 лк; 1920х1080 - 25 к/с; ИК подсветка 40 м; объектив zoom 2.7-13.5 мм; H.264/H.265/H.264+/H.265+/MJPEG; WDR-120дБ; Видеоаналитические функции: пересечение линии, контроль области; классификация «человек», «ТС»; Микрофон; Micro SD до 256ГБ, ONVIF (S, G, T), CGI, P2P; DC 12В/PoE; 8Вт; IP67; IK10; -30...+60°C; 93х122 мм. | Dahua | руб./шт | 23790
| DH-IPC-HDBW2249EP-S-IL-0280B | Профессиональная видеокамера IP 2 Мп купольная; 1/2.8" CMOS; 1920х1080 - 25 к/с; Н.265+, H.265, H.264+, H.264, MJPEG; объектив 2.8 мм; интеллектуальная двойная подсветка: ИК подсветка 30 м, LED подсветка 30 м; 0.002лк; микрофон; Micro SD до 256ГБ; видеоаналитика: пересечение линии, контроль зоны; классификация «человек/ТС»; ONVIF (S/G/T); WDR-120дБ, 3D DNR, HLC, BLC; RTMP, P2P; DC 12В/PoE; 7.5Вт; IP67, IK10; -40...+60°C; 81х110 мм. | Dahua | руб./шт | 11390
| DH-IPC-HDBW2249EP-S-IL-0360B | Профессиональная видеокамера IP 2 Мп купольная; 1/2.8" CMOS; 1920х1080 - 25 к/с; Н.265+, H.265, H.264+, H.264, MJPEG; объектив 3.6 мм; интеллектуальная двойная подсветка: ИК подсветка 30 м, LED подсветка 30 м; 0.002лк; микрофон; Micro SD до 256ГБ; видеоаналитика: пересечение линии, контроль зоны; классификация «человек/ТС»; ONVIF (S/G/T); WDR-120дБ, 3D DNR, HLC, BLC; RTMP, P2P; DC 12В/PoE; 7.5Вт; IP67, IK10; -40...+60°C; 81х110 мм. | Dahua | руб./шт | 11390
| DH-IPC-HDBW2249FP-AS-IL-0280B | Профессиональная видеокамера IP 2 Мп купольная; 1/2.8" CMOS; 1920х1080 - 25 к/с; Н.265+, H.265, H.264+, H.264, MJPEG; объектив 2.8 мм; интеллектуальная двойная подсветка: ИК подсветка 30 м, LED подсветка 30 м; 0.002лк; тревожный вход/выход- 1/1, аудиовход/выход 1/1, микрофон; Micro SD до 256ГБ; видеоаналитика: пересечение линии, контроль зоны; классификация «человек/ТС»; ONVIF (S/G/T); WDR-120дБ, 3D DNR, HLC, BLC; RTMP, P2P; DC 12В/PoE; 8 Вт; IP67, IK10; -40...+60°C; 55х109 мм. | Dahua | руб./шт | 12590
| DH-IPC-HDBW2249FP-AS-IL-0360B | Профессиональная видеокамера IP 2 Мп купольная; 1/2.8" CMOS; 1920х1080 - 25 к/с; Н.265+, H.265, H.264+, H.264, MJPEG; объектив 3.6 мм; интеллектуальная двойная подсветка: ИК подсветка 30 м, LED подсветка 30 м; 0.002лк; тревожный вход/выход- 1/1, аудиовход/выход 1/1, микрофон; Micro SD до 256ГБ; видеоаналитика: пересечение линии, контроль зоны; классификация «человек/ТС»; ONVIF (S/G/T); WDR-120дБ, 3D DNR, HLC, BLC; RTMP, P2P; DC 12В/PoE; 8 Вт; IP67, IK10; -40...+60°C; 55х109 мм. | Dahua | руб./шт | 12590
| DH-IPC-HDBW2441RP-ZS | Видеокамера IP 4 Мп купольная; 1/2.9" CMOS; 2688х1520 - 25 к/с; H.264/H.265/H.264+/H.265+/MJPEG; объектив zoom 2.7-13.5 мм; 0.008 лк; ИК подсветка 40 м; WDR-120дБ; Видеоаналитические функции: пересечение линии, контроль области; классификация «человек», «ТС»; Микрофон; Micro SD до 256ГБ, ONVIF (S, G, Т), CGI, P2P; DC 12В/PoE; 8Вт; IP67; IK10; -30...+60°C; 93х122 мм. | Dahua | руб./шт | 27590
| DH-IPC-HDBW2449EP-S-IL-0280B | Профессиональная видеокамера IP 4 Мп купольная; 1/2.9" CMOS; 2688х1520 - 20 к/с; Н.265+, H.265, H.264+, H.264, MJPEG; объектив 2.8 мм; интеллектуальная двойная подсветка: ИК подсветка 30 м, LED подсветка 30 м; 0.006лк; микрофон; Micro SD до 256ГБ; видеоаналитика: пересечение линии, контроль зоны; классификация «человек/ТС»; ONVIF (S/G/T); WDR-120дБ, 3D DNR, HLC, BLC; RTMP, P2P; DC 12В/PoE; 8 Вт; IP67, IK10; -40...+60°C; 81х110 мм. | Dahua | руб./шт | 13490
| DH-IPC-HDBW2449EP-S-IL-0360B | Профессиональная видеокамера IP 4 Мп купольная; 1/2.9" CMOS; 2688х1520 - 20 к/с; Н.265+, H.265, H.264+, H.264, MJPEG; объектив 3.6 мм; интеллектуальная двойная подсветка: ИК подсветка 30 м, LED подсветка 30 м; 0.006лк; микрофон; Micro SD до 256ГБ; видеоаналитика: пересечение линии, контроль зоны; классификация «человек/ТС»; ONVIF (S/G/T); WDR-120дБ, 3D DNR, HLC, BLC; RTMP, P2P; DC 12В/PoE; 8 Вт; IP67, IK10; -40...+60°C; 81х110 мм. | Dahua | руб./шт | 13490
| DH-IPC-HDBW2449FP-AS-E2-IL-0280B | Профессиональная видеокамера IP 4 Мп купольная; 2х1/2.7" CMOS; 2688х1520 - 20 к/с; H.264/H.265/H.264+/H.265+/MJPEG; объектив 2.8 мм; двойная подсветка: ИК подсветка 30 м, LED подсветка 20 м; 0.006 лк; аудиовход/выход - 1/1, микрофон; тревожный вход/выход- 1/1; Micro SD до 256ГБ; видеоаналитика: пересечение линии, контроль зоны; классификация «человек/ТС», SMD Plus; 1 IP-адрес и 2 независимых канала; ONVIF (S/G/T); WDR-120дБ, 3D DNR, BLC, HLC; RTMP, P2P; DC 12В/PoE; 16 Вт; IP67, IK10; -40...+60°C; 164х84х70 мм. | Dahua | руб./шт | 29190
| DH-IPC-HDBW2449FP-AS-E2-IL-0360B | Профессиональная видеокамера IP 4 Мп купольная; 2х1/2.7" CMOS; 2688х1520 - 20 к/с; H.264/H.265/H.264+/H.265+/MJPEG; объектив 3.6 мм; двойная подсветка: ИК подсветка 30 м, LED подсветка 20 м; 0.006 лк; аудиовход/выход - 1/1, микрофон; тревожный вход/выход- 1/1; Micro SD до 256ГБ; видеоаналитика: пересечение линии, контроль зоны; классификация «человек/ТС», SMD Plus; 1 IP-адрес и 2 независимых канала; ONVIF (S/G/T); WDR-120дБ, 3D DNR, BLC, HLC; RTMP, P2P; DC 12В/PoE; 16 Вт; IP67, IK10; -40...+60°C; 164х84х70 мм. | Dahua | руб./шт | 29190
| DH-IPC-HDBW2449FP-AS-IL-0280B | Профессиональная видеокамера IP 4 Мп купольная; 1/2.9" CMOS; 2688х1520 - 20 к/с; Н.265+, H.265, H.264+, H.264, MJPEG; объектив 2.8 мм; интеллектуальная двойная подсветка: ИК подсветка 30 м, LED подсветка 30 м; 0.006лк; тревожный вход/выход- 1/1, аудиовход/выход 1/1, микрофон; Micro SD до 256ГБ; видеоаналитика: пересечение линии, контроль зоны; классификация «человек/ТС»; ONVIF (S/G/T); WDR-120дБ, 3D DNR, HLC, BLC; RTMP, P2P; DC 12В/PoE; 8.5 Вт; IP67, IK10; -40...+60°C; 55х109 мм. | Dahua | руб./шт | 13690
| DH-IPC-HDBW2449FP-AS-IL-0360B | Профессиональная видеокамера IP 4 Мп купольная; 1/2.9" CMOS; 2688х1520 - 20 к/с; Н.265+, H.265, H.264+, H.264, MJPEG; объектив 3.6 мм; интеллектуальная двойная подсветка: ИК подсветка 30 м, LED подсветка 30 м; 0.006лк; тревожный вход/выход- 1/1, аудиовход/выход 1/1, микрофон; Micro SD до 256ГБ; видеоаналитика: пересечение линии, контроль зоны; классификация «человек/ТС»; ONVIF (S/G/T); WDR-120дБ, 3D DNR, HLC, BLC; RTMP, P2P; DC 12В/PoE; 8.5 Вт; IP67, IK10; -40...+60°C; 55х109 мм. | Dahua | руб./шт | 13690
| DH-IPC-HDBW2841RP-ZAS | Профессиональная видеокамера IP 8 Мп купольная; 1/2.7'' CMOS матрица; 3840×2160 -20 к/с; объектив zoom 2.7-13.5 мм; 0.008 Лк; ИК-подсветка 40м; H.265+, H.265, H.264+, H.264, MJPEG; WDR 120дБ, BLC,HLC; 3D DNR; ONVIF; видеоаналитика: детектор пересечения линии, детектор лиц; micro SD до 256 Гб; Тревожный вход/выход- 1/1; Аудиовход/выход 1/1; встроенный микрофон, ONVIF (S, G, T); DC12В/PoE; 8 Вт; IP67; IK10; -30...+60°; 93×122 мм. | Dahua | руб./шт | 31390
| DH-IPC-HDBW2849EP-S-IL-0280B | Профессиональная видеокамера IP 8 Мп купольная; 1/2.7" CMOS; 3840х2160 - 20 к/с; Н.265+, H.265, H.264+, H.264, MJPEG; объектив 2.8 мм; интеллектуальная двойная подсветка: ИК подсветка 30 м, LED подсветка 30 м; 0.008лк; микрофон; Micro SD до 256ГБ; видеоаналитика: пересечение линии, контроль зоны; классификация «человек/ТС»; ONVIF (S/G/T); WDR-120дБ, 3D DNR, HLC, BLC; RTMP, P2P; DC 12В/PoE; 8 Вт; IP67, IK10; -40...+60°C; 81х110 мм. | Dahua | руб./шт | 22990
| DH-IPC-HDBW2849EP-S-IL-0360B | Профессиональная видеокамера IP 8 Мп купольная; 1/2.7" CMOS; 3840х2160 - 20 к/с; Н.265+, H.265, H.264+, H.264, MJPEG; объектив 3.6 мм; интеллектуальная двойная подсветка: ИК подсветка 30 м, LED подсветка 30 м; 0.008лк; микрофон; Micro SD до 256ГБ; видеоаналитика: пересечение линии, контроль зоны; классификация «человек/ТС»; ONVIF (S/G/T); WDR-120дБ, 3D DNR, HLC, BLC; RTMP, P2P; DC 12В/PoE; 8 Вт; IP67, IK10; -40...+60°C; 81х110 мм. | Dahua | руб./шт | 22990
| DH-IPC-HDBW3241FP-AS-0210B-S2 | Профессиональная видеокамера IP 2 Мп купольная антивандальная; 1/2.8" CMOS; 0.002/0 лк; 1920х1080 - 25 к/с; ИК подсветка 30 м; объектив 2.1 мм; H.264/H.265/MJPEG; WDR-120 дБ; Видеоаналитические функции: пересечение линии, контроль области; Тревожный вход/выход- 1/1; Аудиовход/выход 1/1; встроенный микрофон, поддержка карты памяти Micro SD 256ГБ, ONVIF (S, G, T), CGI, P2P; DC 12В/PoE; 7Вт; IK10; IP67; -30...+60°C; 111х65 мм. | Dahua | руб./шт | 20899.8
| DH-IPC-HDBW3241FP-AS-0280B-S2 | Профессиональная видеокамера IP 2 Мп купольная антивандальная; 1/2.8" CMOS; 0.002/0 лк; 1920х1080 - 25 к/с; ИК подсветка 30 м; объектив 2.8 мм; H.264/H.265/MJPEG; WDR-120 дБ; Видеоаналитические функции: пересечение линии, контроль области; Тревожный вход/выход- 1/1; Аудиовход/выход 1/1; встроенный микрофон, поддержка карты памяти Micro SD 256ГБ, ONVIF (S, G, T), CGI, P2P; DC 12В/PoE; 7Вт; IK10; IP67; -30...+60°C; 111х65 мм. | Dahua | руб./шт | 19573.8
| DH-IPC-HDBW3241FP-AS-0360B-S2 | Профессиональная видеокамера IP 2 Мп купольная антивандальная; 1/2.8" CMOS; 0.002/0 лк; 1920х1080 - 25 к/с; ИК подсветка 30 м; объектив 3.6 мм; H.264/H.265/MJPEG; WDR-120 дБ; Видеоаналитические функции: пересечение линии, контроль области; Тревожный вход/выход- 1/1; Аудиовход/выход 1/1; встроенный микрофон, поддержка карты памяти Micro SD 256ГБ, ONVIF (S, G, T), CGI, P2P; DC 12В/PoE; 7Вт; IK10; IP67; -30...+60°C; 111х65 мм. | Dahua | руб./шт | 19573.8
| DH-IPC-HDBW3249EP-AS-IL-0280B | Профессиональная видеокамера IP 2 Мп купольная WizSense; 1/2.9" CMOS; 1920х1080 - 25 к/с; H.264/H.265/H.264+/H.265+/MJPEG; объектив 2.8 мм; двойная подсветка ИК подсветка 40 м, LED подсветка 40 м; 0.002 лк; аудиовход/выход - 1/1, микрофон; тревожный вход/выход- 3/1; Micro SD до 512 ГБ; WDR 120Дб, 3D NR; BLC, HLC, RTMP, RTSP, P2P; ONVIF (S/G/T), CGI; видеоаналитика: интеллектуальный поиск, SMD 4.0, охрана периметра, обнаружение транспортных средств и людей AcuPick, интеллектуальная адаптация к сцене (AI SSA); DC 12В/PoE; 7.5 Вт; IP67, IK10; -40...+60°C; 89х112 мм. | Dahua | руб./шт | 24890
| DH-IPC-HDBW3249EP-AS-IL-0360B | Профессиональная видеокамера IP 2 Мп купольная WizSense; 1/2.9" CMOS; 1920х1080 - 25 к/с; H.264/H.265/H.264+/H.265+/MJPEG; объектив 3.6 мм; двойная подсветка ИК подсветка 40 м, LED подсветка 40 м; 0.002 лк; аудиовход/выход - 1/1, микрофон; тревожный вход/выход- 3/1; Micro SD до 512 Гб; WDR 120Дб, 3D NR; BLC, HLC, RTMP, RTSP, P2P; ONVIF (S/G/T), CGI; видеоаналитика: интеллектуальный поиск, SMD 4.0, охрана периметра, обнаружение транспортных средств и людей AcuPick, интеллектуальная адаптация к сцене (AI SSA); DC 12В/PoE; 7.5 Вт; IP67, IK10; -40...+60°C; 89х112 мм. | Dahua | руб./шт | 24890
| DH-IPC-HDBW3249EP-AS-IL-0600B | Профессиональная видеокамера IP 2 Мп купольная WizSense; 1/2.9" CMOS; 1920х1080 - 25 к/с; H.264/H.265/H.264+/H.265+/MJPEG; объектив 6 мм; двойная подсветка ИК подсветка 40 м, LED подсветка 40 м; 0.002 лк; аудиовход/выход - 1/1, микрофон; тревожный вход/выход- 3/1; Micro SD до 512 Гб; WDR 120Дб, 3D NR; BLC, HLC, RTMP, RTSP, P2P; ONVIF (S/G/T), CGI; видеоаналитика: интеллектуальный поиск, SMD 4.0, охрана периметра, обнаружение транспортных средств и людей AcuPick, интеллектуальная адаптация к сцене (AI SSA); DC 12В/PoE; 7.5 Вт; IP67, IK10; -40...+60°C; 89х112 мм. | Dahua | руб./шт | 24890
| DH-IPC-HDBW3249EP-S-IL-0280B | Профессиональная видеокамера IP 2 Мп купольная WizSense; 1/2.9" CMOS; 1920х1080 - 25 к/с; H.264/H.265/H.264+/H.265+/MJPEG; объектив 2.8 мм; двойная подсветка ИК подсветка 40 м, LED подсветка 40 м; 0.002 лк; WDR 120Дб, 3D NR; BLC, HLC, RTMP, RTSP, P2P; ONVIF (S/G/T), CGI; видеоаналитика: интеллектуальный поиск, SMD 4.0, охрана периметра, обнаружение транспортных средств и людей AcuPick, интеллектуальная адаптация к сцене (AI SSA); встроенный микрофон; microSD до 512 Гб; DC 12В/PoE; 7.5 Вт; IP67, IK10; -40...+60°C; 89х112 мм. | Dahua | руб./шт | 24290
| DH-IPC-HDBW3249EP-S-IL-0360B | Профессиональная видеокамера IP 2 Мп купольная WizSense; 1/2.9" CMOS; 1920х1080 - 25 к/с; H.264/H.265/H.264+/H.265+/MJPEG; объектив 3.6 мм; двойная подсветка ИК подсветка 40 м, LED подсветка 40 м; 0.002 лк; WDR 120Дб, 3D NR; BLC, HLC, RTMP, RTSP, P2P; ONVIF (S/G/T), CGI; видеоаналитика: интеллектуальный поиск, SMD 4.0, охрана периметра, обнаружение транспортных средств и людей AcuPick, интеллектуальная адаптация к сцене (AI SSA); встроенный микрофон; microSD до 512 Гб; DC 12В/PoE; 7.5 Вт; IP67, IK10; -40...+60°C; 89х112 мм. | Dahua | руб./шт | 24290
| DH-IPC-HDBW3249EP-S-IL-0600B | Профессиональная видеокамера IP 2 Мп купольная WizSense; 1/2.9" CMOS; 1920х1080 - 25 к/с; H.264/H.265/H.264+/H.265+/MJPEG; объектив 6 мм; двойная подсветка ИК подсветка 40 м, LED подсветка 40 м; 0.002 лк; WDR 120Дб, 3D NR; BLC, HLC, RTMP, RTSP, P2P; ONVIF (S/G/T), CGI; видеоаналитика: интеллектуальный поиск, SMD 4.0, охрана периметра, обнаружение транспортных средств и людей AcuPick, интеллектуальная адаптация к сцене (AI SSA); встроенный микрофон; microSD до512 Гб; DC 12В/PoE; 7.5 Вт; IP67, IK10; -40...+60°C; 89х112 мм. | Dahua | руб./шт | 24290
| DH-IPC-HDBW3249RP-ZS-IL | Профессиональная видеокамера IP 2 Мп купольная WizSense; 1/2.9" CMOS; 1920х1080 - 25 к/с; H.264/H.265/H.264+/H.265+/MJPEG; объектив zoom 2.7-13.5 мм; двойная подсветка ИК подсветка 50 м, LED подсветка 50 м; 0.002 лк; микрофон; Micro SD до 512 Гб; WDR 120Дб, 3D NR; BLC, HLC, RTMP, RTSP, P2P; ONVIF (S/G/T), CGI; видеоаналитика: интеллектуальный поиск, SMD 4.0, охрана периметра, обнаружение транспортных средств и людей AcuPick, интеллектуальная адаптация к сцене (AI SSA); DC 12В/PoE; 11 Вт; IP67, IK10; -30...+60°C; 94х122 мм. | Dahua | руб./шт | 36790
| DH-IPC-HDBW3441DR1P-AST-4G-0280B | Профессиональная видеокамера IP 4 Мп купольная WizSense с 4G модулем; 1/2.7" CMOS; 2880х1620 - 25 к/с; H.264/H.265/H.264+/H.265+/MJPEG; объектив 2.8 мм; ИК подсветка 50 м; 0.005 лк; аудиовход/выход - 1/1, микрофон+динамик; тревожный вход/выход- 2/2; Micro SD до 256 Гб; WDR 120Дб, 3D NR; BLC, HLC, RTMP, RTSP, P2P; ONVIF (S/G/T), CGI; видеоаналитика: интеллектуальный поиск, SMD 4.0, охрана периметра, обнаружение транспортных средств и людей AcuPick, интеллектуальная адаптация к сцене (AI SSA); 4G, LTE, GSM; DC 12В; 12 Вт; IP67, IK10; -40...+60°C; 105х126 мм. | Dahua | руб./шт | 36199.8
| DH-IPC-HDBW3441DR1P-AST-4G-0360B | Профессиональная видеокамера IP 4 Мп купольная WizSense с 4G модулем; 1/2.7" CMOS; 2880х1620 - 25 к/с; H.264/H.265/H.264+/H.265+/MJPEG; объектив 3.6 мм; ИК подсветка 50 м; 0.005 лк; аудиовход/выход - 1/1, микрофон+динамик; тревожный вход/выход- 2/2; Micro SD до 256 Гб; WDR 120Дб, 3D NR; BLC, HLC, RTMP, RTSP, P2P; ONVIF (S/G/T), CGI; видеоаналитика: интеллектуальный поиск, SMD 4.0, охрана периметра, обнаружение транспортных средств и людей AcuPick, интеллектуальная адаптация к сцене (AI SSA); 4G, LTE, GSM; DC 12В; 12 Вт; IP67, IK10; -40...+60°C; 105х126 мм. | Dahua | руб./шт | 36199.8
| DH-IPC-HDBW3441DR1P-AST-4G-0600B | Профессиональная видеокамера IP 4 Мп купольная WizSense с 4G модулем; 1/2.7" CMOS; 2880х1620 - 25 к/с; H.264/H.265/H.264+/H.265+/MJPEG; объектив 6 мм; ИК подсветка 50 м; 0.005 лк; аудиовход/выход - 1/1, микрофон+динамик; тревожный вход/выход- 2/2; Micro SD до 256 Гб; WDR 120Дб, 3D NR; BLC, HLC, RTMP, RTSP, P2P; ONVIF (S/G/T), CGI; видеоаналитика: интеллектуальный поиск, SMD 4.0, охрана периметра, обнаружение транспортных средств и людей AcuPick, интеллектуальная адаптация к сцене (AI SSA); 4G, LTE, GSM; DC 12В; 12 Вт; IP67, IK10; -40...+60°C; 105х126 мм. | Dahua | руб./шт | 36199.8
| DH-IPC-HDBW3441EP-AS-0360B-S2 | Видеокамера IP 4 Мп купольная; 1/3" CMOS; 2688х1520 - 25 к/с; H.264/H.265/H.264+/H.265+/MJPEG; объектив 3.6 мм; 0.005 лк; ИК подсветка 50 м; WDR-120дБ; Видеоаналитические функции: пересечение линии, контроль области; классификация «человек», «ТС»; Аудиовход/выход 1/1; Тревожный вход/выход- 1/1; Микрофон; Micro SD до 256ГБ, ONVIF (S, G, Т), CGI, P2P; DC 12В/PoE; 6Вт; IP67; IK10; -40...+60°C; 110х81 мм. | Dahua | руб./шт | 19675.8
| DH-IPC-HDBW3441FP-AS-0210B-S2 | Профессиональная видеокамера IP 4 Мп купольная; 1/3" CMOS; 0.005/0 лк; 2688х1520 - 25 к/с; LED подсветка 30 м; объектив 2.1 мм; H.264/H.265/MJPEG; WDR-120 дБ; Видеоаналитические функции: пересечение линии, контроль области; классификация «человек», «ТС» Тревожный вход/выход- 1/1; Аудиовход/выход 1/1; встроенный микрофон, поддержка карты памяти Micro SD 256ГБ, ONVIF (S, G, T), CGI, P2P; DC 12В/PoE; 7Вт; IK10; IP67; -30...+60°C; 111х65 мм. | Dahua | руб./шт | 23653.8
| DH-IPC-HDBW3441FP-AS-0280B-S2 | Профессиональная видеокамера IP 4 Мп купольная; 1/3" CMOS; 0.005/0 лк; 2688х1520 - 25 к/с; LED подсветка 30 м; объектив 2.8 мм; H.264/H.265/MJPEG; WDR-120 дБ; Видеоаналитические функции: пересечение линии, контроль области; классификация «человек», «ТС» Тревожный вход/выход- 1/1; Аудиовход/выход 1/1; встроенный микрофон, поддержка карты памяти Micro SD 256ГБ, ONVIF (S, G, T), CGI, P2P; DC 12В/PoE; 7Вт; IK10; IP67; -30...+60°C; 111х65 мм. | Dahua | руб./шт | 22021.8
| DH-IPC-HDBW3441FP-AS-0360B | Профессиональная видеокамера IP 4 Мп купольная; 1/3” КМОП матрица; 2688×1520-25 к/с, три потока; объектив 3.6 мм; 0.005 Лк; ИК-подсветка 50м; H.265+, H.265, H.264+, H.264, H.264B, H.264H,MJPEG; WDR 120дБ, BLC,HLC; 3D DNR; ONVIF; видеоаналитика: детектор пересечения линии, контроль области (с классификацией на людей и автомобили); встроенный микрофон; micro SD до 256 Гб; DC12В/PoE; 6 Вт; IP67, IK10; -40...+60°; 55×109 мм. | Dahua | руб./шт | 18247.8
| DH-IPC-HDBW3441FP-AS-0360B-S2 | Профессиональная видеокамера IP 4 Мп купольная; 1/3" CMOS; 0.005/0 лк; 2688х1520 - 25 к/с; LED подсветка 30 м; объектив 3.6 мм; H.264/H.265/MJPEG; WDR-120 дБ; Видеоаналитические функции: пересечение линии, контроль области; классификация «человек», «ТС» Тревожный вход/выход- 1/1; Аудиовход/выход 1/1; встроенный микрофон, поддержка карты памяти Micro SD 256ГБ, ONVIF (S, G, T), CGI, P2P; DC 12В/PoE; 7Вт; IK10; IP67; -30...+60°C; 111х65 мм. | Dahua | руб./шт | 22021.8
| DH-IPC-HDBW3449EP-AS-IL-0280B | Профессиональная видеокамера IP 4 Мп купольная WizSense; 1/2.9" CMOS; 2688х1520 - 25 к/с; H.264/H.265/H.264+/H.265+/MJPEG; объектив 2.8 мм; двойная подсветка ИК подсветка 40 м, LED подсветка 40 м; 0.005 лк; аудиовход/выход - 1/1, микрофон; тревожный вход/выход- 3/1; Micro SD до 512 ГБ; WDR 120Дб, 3D NR; BLC, HLC, RTMP, RTSP, P2P; ONVIF (S/G/T/М), CGI; видеоаналитика: интеллектуальный поиск, SMD 4.0, охрана периметра, обнаружение транспортных средств и людей AcuPick, интеллектуальная адаптация к сцене (AI SSA); DC 12В/PoE; 7.5 Вт; IP67, IK10; -40...+60°C; 89х112 мм. | Dahua | руб./шт | 26990
| DH-IPC-HDBW3449EP-AS-IL-0360B | Профессиональная видеокамера IP 4 Мп купольная WizSense; 1/2.9" CMOS; 2688х1520 - 25 к/с; H.264/H.265/H.264+/H.265+/MJPEG; объектив 3.6 мм; двойная подсветка ИК подсветка 40 м, LED подсветка 40 м; 0.005 лк; аудиовход/выход - 1/1, микрофон; тревожный вход/выход- 3/1; Micro SD до 512 ГБ; WDR 120Дб, 3D NR; BLC, HLC, RTMP, RTSP, P2P; ONVIF (S/G/T/М), CGI; видеоаналитика: интеллектуальный поиск, SMD 4.0, охрана периметра, обнаружение транспортных средств и людей AcuPick, интеллектуальная адаптация к сцене (AI SSA); DC 12В/PoE; 7.5 Вт; IP67, IK10; -40...+60°C; 89х112 мм. | Dahua | руб./шт | 26990
| DH-IPC-HDBW3449EP-AS-IL-0600B | Профессиональная видеокамера IP 4 Мп купольная WizSense; 1/2.9" CMOS; 2688х1520 - 25 к/с; H.264/H.265/H.264+/H.265+/MJPEG; объектив 6 мм; двойная подсветка ИК подсветка 40 м, LED подсветка 40 м; 0.005 лк; аудиовход/выход - 1/1, микрофон; тревожный вход/выход- 3/1; Micro SD до 512 ГБ; WDR 120Дб, 3D NR; BLC, HLC, RTMP, RTSP, P2P; ONVIF (S/G/T/М), CGI; видеоаналитика: интеллектуальный поиск, SMD 4.0, охрана периметра, обнаружение транспортных средств и людей AcuPick, интеллектуальная адаптация к сцене (AI SSA); DC 12В/PoE; 7.5 Вт; IP67, IK10; -40...+60°C; 89х112 мм. | Dahua | руб./шт | 26990
| DH-IPC-HDBW3449EP-S-IL-0280B | Профессиональная видеокамера IP 4 Мп купольная WizSense; 1/2.9" CMOS; 2688х1520 - 25 к/с; H.264/H.265/H.264+/H.265+/MJPEG; объектив 2.8 мм; двойная подсветка ИК подсветка 40 м, LED подсветка 40 м; 0.005 лк; WDR 120Дб, 3D NR; BLC, HLC, RTMP, RTSP, P2P; ONVIF (S/G/T/М), CGI; видеоаналитика: интеллектуальный поиск, SMD 4.0, охрана периметра, обнаружение транспортных средств и людей AcuPick, интеллектуальная адаптация к сцене (AI SSA); встроенный микрофон; microSD до 512 Гб; DC 12В/PoE; 7.5 Вт; IP67, IK10; -40...+60°C; 89х112 мм. | Dahua | руб./шт | 26090
| DH-IPC-HDBW3449EP-S-IL-0360B | Профессиональная видеокамера IP 4 Мп купольная WizSense; 1/2.9" CMOS; 2688х1520 - 25 к/с; H.264/H.265/H.264+/H.265+/MJPEG; объектив 3.6 мм; двойная подсветка ИК подсветка 40 м, LED подсветка 40 м; 0.005 лк; WDR 120Дб, 3D NR; BLC, HLC, RTMP, RTSP, P2P; ONVIF (S/G/T/М), CGI; видеоаналитика: интеллектуальный поиск, SMD 4.0, охрана периметра, обнаружение транспортных средств и людей AcuPick, интеллектуальная адаптация к сцене (AI SSA); встроенный микрофон; microSD до 512 Гб; DC 12В/PoE; 7.5 Вт; IP67, IK10; -40...+60°C; 89х112 мм. | Dahua | руб./шт | 26090
| DH-IPC-HDBW3449EP-S-IL-0600B | Профессиональная видеокамера IP 4 Мп купольная WizSense; 1/2.9" CMOS; 2688х1520 - 25 к/с; H.264/H.265/H.264+/H.265+/MJPEG; объектив 6 мм; двойная подсветка ИК подсветка 40 м, LED подсветка 40 м; 0.005 лк; WDR 120Дб, 3D NR; BLC, HLC, RTMP, RTSP, P2P; ONVIF (S/G/T/М), CGI; видеоаналитика: интеллектуальный поиск, SMD 4.0, охрана периметра, обнаружение транспортных средств и людей AcuPick, интеллектуальная адаптация к сцене (AI SSA); встроенный микрофон; microSD до 512 Гб; DC 12В/PoE; 7.5 Вт; IP67, IK10; -40...+60°C; 89х112 мм. | Dahua | руб./шт | 26090
| DH-IPC-HDBW3449R1P-ZAS-PV-S5 | Профессиональная видеокамера IP 4 Мп купольная FullColor; 1/2.7" CMOS; 2688х1520 - 25 к/с; Н.265+, H.265, H.264+, H.264, MJPEG; объектив zoom 2.7-13 мм; интеллектуальная двойная подсветка: ИК подсветка 50 м, LED подсветка 40 м; 0.003лк; 2 микрофона+динамик, аудиовход/выход -1/1, тревожный вход/выход- 1/1; Micro SD до 256ГБ; видеоаналитическая: пересечение линии, контроль области; классификация «человек», «ТС»; сигнализация красно-синей подсветкой; AI SSA (Автоматическая адаптация сцены); ONVIF (S/G/T); WDR-120дБ, 3D DNR, HLC, BLC; RTMP; CGI, P2P; DC 12В/PoE; 9 Вт; IP67, IK10; -30...+60°C; 105х126 мм. | Dahua | руб./шт | 44290
| DH-IPC-HDBW3449RP-ZS-IL | Профессиональная видеокамера IP 4 Мп купольная WizSense; 1/2.9" CMOS; 2688х1520 - 25 к/с; H.264/H.265/H.264+/H.265+/MJPEG; объектив zoom 2.7-13.5 мм; двойная подсветка ИК подсветка 50 м, LED подсветка 50 м; 0.005 лк; микрофон; Micro SD до 512 Гб; WDR 120Дб, 3D NR; BLC, HLC, RTMP, RTSP, P2P; ONVIF (S/G/T/М), CGI; видеоаналитика: интеллектуальный поиск, SMD 4.0, охрана периметра, обнаружение транспортных средств и людей AcuPick, интеллектуальная адаптация к сцене (AI SSA); DC 12В/PoE; 11 Вт; IP67, IK10; -30...+60°C; 94х122 мм. | Dahua | руб./шт | 39390
| DH-IPC-HDBW3849R1P-ZAS-PV-S5 | Профессиональная видеокамера IP 8 Мп купольная FullColor; 1/2.8" CMOS; 3840х2160 - 25 к/с; Н.265+, H.265, H.264+, H.264, MJPEG; объектив zoom 2.7-13 мм; интеллектуальная двойная подсветка: ИК подсветка 50 м, LED подсветка 40 м; 0.004лк; 2 микрофона+динамик, аудиовход/выход -1/1, тревожный вход/выход- 1/1; Micro SD до 256ГБ; видеоаналитическая: пересечение линии, контроль области; классификация «человек», «ТС»; сигнализация красно-синей подсветкой; AI SSA (Автоматическая адаптация сцены); ONVIF (S/G/T); WDR-120дБ, 3D DNR, HLC, BLC; RTMP; CGI, P2P; DC 12В/PoE; 11 Вт; IP67, IK10; -30...+60°C; 105х126 мм. | Dahua | руб./шт | 57390
| DH-IPC-HDBW5241EP-ZE-S3 | Профессиональная видеокамера IP 2 Мп купольная; 1/2.8" CMOS; 0.002/0 лк; 1920х1080 - 25 к/с; ИК подсветка 40 м; объектив zoom 2.7-13.5 мм; H.264+/H.265+, AI H.264/H.265; WDR 120дБ; Видеоаналитические функции: пересечение линии, контроль области; Тревожный вход/выход- 1/1; Аудиовход/выход 1/1; встроенный микрофон, поддержка карты памяти Micro SD 256ГБ, ONVIF (S, G, T), CGI, P2P; DC 12В/PoE; 12Вт; IK10; IP67; -40...+60°C; 160х118 мм. | Dahua | руб./шт | 41095.8
| DH-IPC-HDBW5442EP-ZE-S3 | Профессиональная видеокамера IP 4 Мп купольная; 1/1.8" CMOS; 2688х1520 - 30 к/с; H.265, H.264, H.264H, H.264B, MJPEG; объектив моторизованный вариофокальный 2.7...12 мм; ИК подсветка 40 м; 0.0004лк; микрофон; Micro SD до 512ГБ; WizMind; видеоаналитика: пересечение линии, контроль зоны; классификация «человек/ТС»; ONVIF (S/G/T); WDR-140дБ, 3D NR, HLC, BLC; IPv4; IPv6; HTTP, TCP, UDP, ARP, RTP, RTSP, RTCP, RTMP, SMTP, FTP, SFTP, DHCP, DNS, DDNS, QoS, UPnP, NTP, Multicast, ICMP, IGMP, NFS, SAMBA, PPPoE, SNMP, P2P; DC 12В/PoE/ePoE, 12 Вт; IP67, IK10; -40...+60°C; 159х159х118.1 мм. | Dahua | руб./шт | 26694
| DH-IPC-HDBW5541EP-ZE-S3 | Профессиональная видеокамера IP 4 Мп купольная; 1/2.7'' CMOS матрица; 2688×1520 -25 к/с, три потока; объектив zoom 2.7-13.5 мм; 0.0009 Лк; ИК-подсветка 40м; H.265+, H.265, H.264+, H.264, MJPEG; WDR 120дБ, BLC,HLC; 3D DNR; ONVIF; видеоаналитика: детектор пересечения линии, детектор лиц, подсчет людей, тепловая карта; micro SD до 512 Гб; Тревожный вход/выход- 2/1; Аудиовход/выход 1/1; встроенный микрофон, ONVIF (S, G, T); DC12В/PoE; 12 Вт; IP67; IK10; -30...+60°; 160×118 мм. | Dahua | руб./шт | 60475.8
| DH-IPC-HDPW1230R1P-0280B-S5 | Профессиональная видеокамера IP 2 Мп купольная; 1/2.8" CMOS; 1920х1080 - 25 к/с; H.265, H.264, H.264H, H.264B, MJPEG; объектив 2.8 мм; ИК подсветка 30 м; 0.001лк; видеоаналитика: пересечение линии, контроль зоны; ONVIF (S/G/T); BLC, HLC; DWDR, 3D DNR, HLC, BLC; ARP, DDNS, DHCP, DNS, FTP, HTTP, IPv4, IPv6, Multicast, NTP, RTP, RTSP, SMTP, TCP, UDP; DC 12В/PoE, 4.7 Вт; IP67; -40...+60°C; 122х122х98.1 мм. | Dahua | руб./шт | 5191.8
| DH-IPC-HDPW1230R1P-0360B-S5 | Профессиональная видеокамера IP 2 Мп купольная; 1/2.8" CMOS; 1920х1080 - 25 к/с; H.265, H.264, H.264H, H.264B, MJPEG; объектив 3.6 мм; LED подсветка 30 м; 0.001лк; видеоаналитика: пересечение линии, контроль зоны; ONVIF (S/G/T); BLC, HLC; DWDR, 3D DNR, HLC, BLC; ARP, DDNS, DHCP, DNS, FTP, HTTP, IPv4, IPv6, Multicast, NTP, RTP, RTSP, SMTP, TCP, UDP; DC 12В, 4.7 Вт; IP67; -40...+60°C; 122х122х98.1 мм. | Dahua | руб./шт | 5191.8
| DH-IPC-HDPW1230R1P-ZS-S5 | Профессиональная видеокамера IP 2 Мп купольная; 1/2.8" CMOS; 1920х1080 - 25 к/с; H.265, H.264, H.264H, H.264B, MJPEG; объектив моторизованный вариофокальный 2.8..12 мм; LED подсветка 50 м; 0.008лк; видеоаналитика: пересечение линии, контроль зоны; Micro SD до 256 ГБ; ONVIF (S/G/T); BLC, HLC; DWDR, 3D DNR, ARP, DDNS, DHCP, DNS, FTP, HTTP, IPv4, IPv6, Multicast, NTP, RTP, RTSP, SMTP, TCP, UDP; DC 12В, 5.1 Вт; IP67; -30...+60°C; 122х122х98.1 мм. | Dahua | руб./шт | 14190
| DH-IPC-HDPW1431R1P-0360B-S4 | Профессиональная видеокамера IP 4 Мп купольная; 1/3" CMOS; 2688х1520 - 20 к/с; H.264/H.265/H.264+/H.265+/MJPEG; объектив 3.6 мм; ИК подсветка до 30 м; 0.03 лк; видеоаналитика: обнаружение людей, интеллектуальный поиск; WDR 120 дБ, 3D DNR, HLC, BLC; P2P, RTSP, ONVIF (S/G/T); SMTP; встроенный микрофон; DC 12В/PoE, 5 Вт; IP67; -40...+60°C; 98х122 мм. | Dahua | руб./шт | 6823.8
| DH-IPC-HDPW1431R1P-ZS-S4 | Профессиональная видеокамера IP 4 Мп купольная; 1/3" CMOS; 2688х1520 - 25 к/с; H.265, H.264, H.264H, H.264B, MJPEG; объектив моторизованный вариофокальный 2.8..12 мм; ИК подсветка 40 м; 0.008лк; видеоаналитика: пересечение линии, контроль зоны; Micro SD до 256 ГБ; ONVIF (S/G/T); BLC, HLC; WDR 120 дБ, 3D DNR, ARP, DDNS, DHCP, DNS, FTP, HTTP, IPv4, IPv6, Multicast, NTP, RTP, RTSP, SMTP, TCP, UDP; DC 12В, 7 Вт; IP67; -30...+55°C; 122х122х98.1 мм. | Dahua | руб./шт | 15290
| DH-IPC-HDW1230T1P-A-0280B-S6 | Профессиональная видеокамера IP 2 Мп купольная; 1/2.8" CMOS; 1920х1080 - 25 к/с; H.264/H.265/H.264+/H.265+; объектив 2.8 мм; ИК подсветка до 30 м; 0.01лк; видеоаналитика: обнаружение людей, интеллектуальный поиск; DWDR, 3D DNR, HLC, BLC; P2P, RTCP, RTMP, RTP, RTSP, ONVIF (S/T); SMTP; встроенный микрофон; DC 12В/PoE, 4.2Вт; IP67; -40...+60°C; 109х85.5 мм. | Dahua | руб./шт | 5490
| DH-IPC-HDW1230T1P-A-0360B-S6 | Профессиональная видеокамера IP 2 Мп купольная; 1/2.8" CMOS; 1920х1080 - 25 к/с; H.264/H.265/H.264+/H.265+; объектив 3.6 мм; ИК подсветка до 30 м; 0.01лк; видеоаналитика: обнаружение людей, интеллектуальный поиск; DWDR, 3D DNR, HLC, BLC; P2P, RTCP, RTMP, RTP, RTSP, ONVIF (S/T); SMTP; встроенный микрофон; DC 12В/PoE, 4.2Вт; IP67; -40...+60°C; 109х85.5 мм. | Dahua | руб./шт | 5490
| DH-IPC-HDW1230T1P-ZS-S5 | Профессиональная видеокамера IP 2 Мп купольная; 1/2.8" CMOS; 1920х1080 - 25 к/с; H.265, H.264, H.264H, H.264B, MJPEG; zoom 2.8-12 мм; ИК подсветка 50 м; 0.008лк; видеоаналитика: пересечение линии, контроль зоны; Micro SD до 256 ГБ; ONVIF (S/G/T); BLC, HLC; DWDR, 3D DNR, ARP, DDNS, DHCP, DNS, FTP, HTTP, IPv4, IPv6, Multicast, NTP, RTP, RTSP, SMTP, TCP, UDP; DC 12В, 5 Вт; IP67; -30...+60°C; 122х122х108.8 мм. | Dahua | руб./шт | 14190
| DH-IPC-HDW1230TP-ZS-S5 | Профессиональная видеокамера IP 2 Мп купольная; 1/2.8" CMOS; 1920х1080 - 25 к/с; H.264/H.265/H.264+/H.265+/MJPEG; объектив zoom 2.8-12 мм; ИК подсветка до 40 м; 0.008 лк; видеоаналитика: обнаружение людей, интеллектуальный поиск; DWDR, 3D DNR, HLC, BLC; P2P, RTSP, ONVIF (S/T); SMTP; microSD до 256 Гб; DC 12В/PoE, 5 Вт; IP67; -30...+60°C; 108х122 мм. | Dahua | руб./шт | 15090
| DH-IPC-HDW1239TP-A-LED-0280B-S5 | Профессиональная видеокамера IP 2 Мп купольная FullColor; 1/2.8" CMOS; 1920х1080 - 25 к/с; .265+, H.265, H.264+, H.264, MJPEG; объектив 2.8 мм; LED подсветка 30 м; 0.0017лк; Микрофон; Видеоаналитические функции: пересечение линии, контроль области; ONVIF (S); DWDR; CGI, P2P; DC 12В/PoE; 5Вт; IP67; -40...+60°C; 109х85 мм. | Dahua | руб./шт | 7843.8
| DH-IPC-HDW1239TP-A-LED-0360B-S5 | Профессиональная видеокамера IP 2 Мп купольная FullColor; 1/2.8" CMOS; 1920х1080 - 25 к/с; .265+, H.265, H.264+, H.264, MJPEG; объектив 3.6 мм; LED подсветка 30 м; 0.0017лк; Микрофон; Видеоаналитические функции: пересечение линии, контроль области; ONVIF (S); DWDR; CGI, P2P; DC 12В/PoE; 5Вт; IP67; -40...+60°C; 109х85 мм. | Dahua | руб./шт | 7843.8
| DH-IPC-HDW1239VP-A-IL-0280B | Профессиональная видеокамера IP 2 Мп купольная; 1/2.8" CMOS; 1920х1080 - 25 к/с; H.265+, H.265, H.264+, H.264, MJPEG; объектив 2.8 мм; двойная подсветка ИК подсветка 30 м, LED подсветка 30 м; 0.005лк; обнаружение людей; интеллектуальная двойная подсветка; встроенный микрофон; ONVIF (S/T), CGI; DWDR; 3D NR; BLC, RTMP, P2P; DC 12В/PoE; 6 Вт; IP67; -40...+60°C; 101х110 мм. | Dahua | руб./шт | 7690
| DH-IPC-HDW1239VP-A-IL-0360B | Профессиональная видеокамера IP 2 Мп купольная; 1/2.8" CMOS; 1920х1080 - 25 к/с; H.265+, H.265, H.264+, H.264, MJPEG; объектив 3.6 мм; двойная подсветка ИК подсветка 30 м, LED подсветка 30 м; 0.005лк; обнаружение людей; интеллектуальная двойная подсветка; встроенный микрофон; ONVIF (S/T), CGI; DWDR; 3D NR; BLC, RTMP, P2P; DC 12В/PoE; 6 Вт; IP67; -40...+60°C; 101х110 мм. | Dahua | руб./шт | 7690
| DH-IPC-HDW1239VP-SA-IL-0280B-S6 | Профессиональная видеокамера IP 2 Мп купольная; 1/2.8" CMOS; 1920х1080 - 25 к/с; H.264/H.265/H.264+/H.265+/MJPEG; объектив 2.8 мм; двойная подсветка ИК подсветка 30 м, LED подсветка 30 м; 0.008 лк; микрофон; microSD до 256 Гб; DWDR; 3D NR; BLC, HLC, RTMP, P2P; ONVIF (S/T), обнаружение людей; интеллектуальная двойная подсветка; DC 12В/PoE; 5 Вт; IP67; -40...+60°C; 101х110 мм. | Dahua | руб./шт | 9090
| DH-IPC-HDW1239VP-SA-IL-0360B-S6 | Профессиональная видеокамера IP 2 Мп купольная; 1/2.8" CMOS; 1920х1080 - 25 к/с; H.264/H.265/H.264+/H.265+/MJPEG; объектив 3.6 мм; двойная подсветка ИК подсветка 30 м, LED подсветка 30 м; 0.008 лк; микрофон; microSD до 256 Гб; DWDR; 3D NR; BLC, HLC, RTMP, P2P; ONVIF (S/T/G), обнаружение людей; интеллектуальная двойная подсветка; DC 12В/PoE; 5 Вт; IP67; -40...+60°C; 101х110 мм. | Dahua | руб./шт | 9090
| DH-IPC-HDW1339DAP-SAW-IL-0280B | Видеокамера IP 3 Мп купольная с Wi-Fi; 1/2.8" CMOS; 2304х1296 - 25 к/с; H.265, H.264; объектив 2.8 мм; ИК подсветка до 30 м, LED подсветка до 30 м; 0.005лк; видеоаналитика: обнаружение человека и ТС, отслеживание аудиоданных; Micro SD до 256 ГБ; ONVIF (S/G/T), Wi-Fi 2.4 ГГц (IEEE 802.11b/g/n/ax); DWDR; микрофон; DC 12В, 8 Вт; IP67; -40...+60°C; 103х110х110 мм; ПО для управления Smart PSS Lite, DSS, DMSS. | Dahua | руб./шт | 7435.8
| DH-IPC-HDW1339DAP-SAW-IL-0360B | Видеокамера IP 3 Мп купольная с Wi-Fi; 1/2.8" CMOS; 2304х1296 - 25 к/с; H.265, H.264; объектив 3.6 мм; ИК подсветка до 30 м, LED подсветка до 30 м; 0.005лк; видеоаналитика: обнаружение человека и ТС, отслеживание аудиоданных; Micro SD до 256 ГБ; ONVIF (S/G/T), Wi-Fi 2.4 ГГц (IEEE 802.11b/g/n/ax); DWDR; микрофон; DC 12В, 8 Вт; IP67; -40...+60°C; 103х110х110 мм; ПО для управления Smart PSS Lite, DSS, DMSS. | Dahua | руб./шт | 7435.8
| DH-IPC-HDW1339DAP-SW-PV-0280B | Видеокамера IP 3 Мп купольная с Wi-Fi; 1/2.8" CMOS; 2304х1296 - 25 к/с; H.265, H.264; объектив 2.8 мм; ИК подсветка до 30 м, LED подсветка до 30 м; 0.005лк; видеоаналитика: обнаружение человека и ТС, отслеживание аудиоданных, аудиодетекция; Micro SD до 256 ГБ; ONVIF (S/G/T), Wi-Fi 2.4 ГГц (IEEE 802.11b/g/n/ax); DWDR; микрофон, динамик; DC 12В, 8 Вт; IP67; -40...+60°C; 103х110х110 мм; ПО для управления Smart PSS Lite, DSS, DMSS. | Dahua | руб./шт | 9577.8
| DH-IPC-HDW1339DAP-SW-PV-0360B | Видеокамера IP 3 Мп купольная с Wi-Fi; 1/2.8" CMOS; 2304х1296 - 25 к/с; H.265, H.264; объектив 3.6 мм; ИК подсветка до 30 м, LED подсветка до 30 м; 0.005лк; видеоаналитика: обнаружение человека и ТС, отслеживание аудиоданных, аудиодетекция; Micro SD до 256 ГБ; ONVIF (S/G/T), Wi-Fi 2.4 ГГц (IEEE 802.11b/g/n/ax); DWDR; микрофон, динамик; DC 12В, 8 Вт; IP67; -40...+60°C; 103х110х110 мм; ПО для управления Smart PSS Lite, DSS, DMSS. | Dahua | руб./шт | 9577.8
| DH-IPC-HDW1431T1P-A-0280B-S6 | Профессиональная видеокамера IP 4 Мп купольная; 1/2.9" CMOS; 2560х1440 - 25 к/с; H.264/H.265/H.264+/H.265+/MJPEG; объектив 2.8 мм; ИК подсветка до 30 м; 0.03лк; видеоаналитика: обнаружение людей, интеллектуальный поиск; WDR 120 дБ, 3D DNR, HLC, BLC; P2P, RTSP, ONVIF (S/T); SMTP; встроенный микрофон; DC 12В/PoE, 4.3 Вт; IP67; -40...+60°C; 109х85.5 мм. | Dahua | руб./шт | 7800
| DH-IPC-HDW1431T1P-A-0360B-S6 | Профессиональная видеокамера IP 4 Мп купольная; 1/2.9" CMOS; 2560х1440 - 25 к/с; H.264/H.265/H.264+/H.265+/MJPEG; объектив 3.6 мм; ИК подсветка до 30 м; 0.03лк; видеоаналитика: обнаружение людей, интеллектуальный поиск; WDR 120 дБ, 3D DNR, HLC, BLC; P2P, RTSP, ONVIF (S/T); SMTP; встроенный микрофон; DC 12В/PoE, 4.3 Вт; IP67; -40...+60°C; 109х85.5 мм. | Dahua | руб./шт | 7190
| DH-IPC-HDW1431T1P-ZS-S4 | Профессиональная видеокамера IP 4 Мп купольная; 1/3" CMOS; 2688х1520 - 25 к/с; H.265, H.264, H.264H, H.264B, MJPEG; объектив моторизованный вариофокальный 2.8..12 мм; ИК подсветка 50 м; 0.008лк; видеоаналитика: пересечение линии, контроль зоны; Micro SD до 256 ГБ; ONVIF (S/G/T); BLC, HLC; WDR 120 дБ, 3D DNR, ARP, DDNS, DHCP, DNS, FTP, HTTP, IPv4, IPv6, Multicast, NTP, RTP, RTSP, SMTP, TCP, UDP; DC 12В, 7 Вт; IP67; -30...+55°C; 122х122х108.8 мм. | Dahua | руб./шт | 15290
| DH-IPC-HDW1431TP-ZS-S4 | Профессиональная видеокамера IP 4 Мп купольная; 1/3'' CMOS матрица; 2688×1520 -20 к/с, три потока; объектив zoom 2.8-12 мм; 0.03Лк; ИК-подсветка 50м; H.265+, H.265, H.264+, H.264, MJPEG; WDR 120дБ, BLC,HLC; 3D DNR; ONVIF; видеоаналитика: детектор пересечения линии, контроль зоны (с классификацией на людей и транспорт); micro SD до 256 Гб; ONVIF (S, G, T); DC12В/PoE; 12 Вт; IP67; -40...+60°; 109×85 мм. | Dahua | руб./шт | 16590
| DH-IPC-HDW1439TP-A-LED-0280B-S4 | Профессиональная видеокамера IP 4 Мп купольная FullColor; 1/2.8" CMOS; 2560х1440 - 25 к/с; .265+, H.265, H.264+, H.264, MJPEG; объектив 2.8 мм; LED подсветка 30 м; 0.004лк; Микрофон; Видеоаналитические функции: пересечение линии, контроль области; ONVIF (S/T); DWDR; CGI, P2P; DC 12В/PoE; 5Вт; IP67; -40...+60°C; 109х85 мм. | Dahua | руб./шт | 10801.8
| DH-IPC-HDW1439TP-A-LED-0360B-S4 | Профессиональная видеокамера IP 4 Мп купольная FullColor; 1/2.8" CMOS; 2560х1440 - 25 к/с; .265+, H.265, H.264+, H.264, MJPEG; объектив 3.6 мм; LED подсветка 30 м; 0.004лк; Микрофон; Видеоаналитические функции: пересечение линии, контроль области; ONVIF (S/T); DWDR; CGI, P2P; DC 12В/PoE; 5Вт; IP67; -40...+60°C; 109х85 мм. | Dahua | руб./шт | 10801.8
| DH-IPC-HDW1439VP-A-IL-0280B | Профессиональная видеокамера IP 4 Мп купольная; 1/2.9" CMOS; 2560х1440 - 25 к/с; H.265+, H.265, H.264+, H.264, MJPEG; объектив 2.8 мм; двойная подсветка ИК подсветка 30 м, LED подсветка 30 м; 0.006лк; обнаружение людей; интеллектуальная двойная подсветка; встроенный микрофон; ONVIF (S/T), CGI; DWDR; 3D NR; BLC, RTMP, P2P; DC 12В/PoE; 6 Вт; IP67; -40...+60°C; 101х110 мм. | Dahua | руб./шт | 8557.8
| DH-IPC-HDW1439VP-A-IL-0360B | Профессиональная видеокамера IP 4 Мп купольная; 1/2.9" CMOS; 2560х1440 - 25 к/с; H.265+, H.265, H.264+, H.264, MJPEG; объектив 3.6 мм; двойная подсветка ИК подсветка 30 м, LED подсветка 30 м; 0.006лк; обнаружение людей; интеллектуальная двойная подсветка; встроенный микрофон; ONVIF (S/T), CGI; DWDR; 3D NR; BLC, RTMP, P2P; DC 12В/PoE; 6 Вт; IP67; -40...+60°C; 101х110 мм. | Dahua | руб./шт | 8990
| DH-IPC-HDW1539DAP-SAW-IL-0280B | Видеокамера IP 5 Мп купольная с Wi-Fi; 1/2.7" CMOS; 2880х1620 - 25 к/с; H.265, H.264; объектив 2.8 мм; ИК подсветка до 30 м, LED подсветка до 30 м; 0.005лк; видеоаналитика: обнаружение человека и ТС, отслеживание аудиоданных; Micro SD до 256 ГБ; ONVIF (S/G/T), Wi-Fi 2.4 ГГц (IEEE 802.11b/g/n/ax); DWDR; микрофон; DC 12В, 6 Вт; IP67; -40...+60°C; 103х110х110 мм; ПО для управления Smart PSS Lite, DSS, DMSS. | Dahua | руб./шт | 8251.8
| DH-IPC-HDW1539DAP-SAW-IL-0360B | Видеокамера IP 5 Мп купольная с Wi-Fi; 1/2.7" CMOS; 2880х1620 - 25 к/с; H.265, H.264; объектив 3.6 мм; ИК подсветка до 30 м, LED подсветка до 30 м; 0.005лк; видеоаналитика: обнаружение человека и ТС, отслеживание аудиоданных; Micro SD до 256 ГБ; ONVIF (S/G/T), Wi-Fi 2.4 ГГц (IEEE 802.11b/g/n/ax); DWDR; микрофон; DC 12В, 6 Вт; IP67; -40...+60°C; 103х110х110 мм; ПО для управления Smart PSS Lite, DSS, DMSS. | Dahua | руб./шт | 8251.8
| DH-IPC-HDW1539DAP-SW-PV-0280B | Видеокамера IP 5 Мп купольная с Wi-Fi; 1/2.8" CMOS; 2880х1620 - 25 к/с; H.265, H.264; объектив 2.8 мм; ИК подсветка до 30 м, LED подсветка до 30 м; 0.005лк; видеоаналитика: обнаружение человека и ТС, отслеживание аудиоданных, аудиодетекция; Micro SD до 256 ГБ; ONVIF (S/G/T), Wi-Fi 2.4 ГГц (IEEE 802.11b/g/n/ax); DWDR; микрофон, динамик; DC 12В, 8 Вт; IP67; -40...+60°C; 103х110х110 мм; ПО для управления Smart PSS Lite, DSS, DMSS. | Dahua | руб./шт | 10801.8
| DH-IPC-HDW1539DAP-SW-PV-0360B | Видеокамера IP 5 Мп купольная с Wi-Fi; 1/2.8" CMOS; 2880х1620 - 25 к/с; H.265, H.264; объектив 3.6 мм; ИК подсветка до 30 м, LED подсветка до 30 м; 0.005лк; видеоаналитика: обнаружение человека и ТС, отслеживание аудиоданных, аудиодетекция; Micro SD до 256 ГБ; ONVIF (S/G/T), Wi-Fi 2.4 ГГц (IEEE 802.11b/g/n/ax); DWDR; микрофон, динамик; DC 12В, 8 Вт; IP67; -40...+60°C; 103х110х110 мм; ПО для управления Smart PSS Lite, DSS, DMSS. | Dahua | руб./шт | 10801.8
| DH-IPC-HDW1839TP-A-IL-0280B-S6 | Профессиональная видеокамера IP 8 Мп купольная; 1/2.7" CMOS; 3840х2160 - 20 к/с; H.264/H.265/H.264+/H.265+/MJPEG; объектив 2.8 мм; двойная подсветка ИК подсветка 30 м, LED подсветка 30 м; 0.008 лк; DWDR; 3D NR; BLC, HLC, RTMP, P2P; ONVIF (S/T), обнаружение людей; интеллектуальная двойная подсветка; встроенный микрофон; DC 12В/PoE; 6 Вт; IP67; -40...+60°C; 86х94 мм. | Dahua | руб./шт | 14890
| DH-IPC-HDW1839TP-A-IL-0360B-S6 | Профессиональная видеокамера IP 8 Мп купольная; 1/2.7" CMOS; 3840х2160 - 20 к/с; H.264/H.265/H.264+/H.265+/MJPEG; объектив 3.6 мм; двойная подсветка ИК подсветка 30 м, LED подсветка 30 м; 0.008 лк; DWDR; 3D NR; BLC, HLC, RTMP, P2P; ONVIF (S/T), обнаружение людей; интеллектуальная двойная подсветка; встроенный микрофон; DC 12В/PoE; 6 Вт; IP67; -40...+60°C; 86х94 мм. | Dahua | руб./шт | 14890
| DH-IPC-HDW2230TP-AS-0280B-S2 (DH-IPC-HDW2230T-AS-0280B-S2) | Профессиональная видеокамера IP 2 Мп купольная; 1/2.7” CMOS, 1920х1080 - 25 к/с; 2.8 мм; 0.005 лк; ИК подсветка 30м; H.265+/H.265/H.264+/H.264/H.264B/H.264H/MJPEG, Видеоаналитика: пересечение линии/вторжение в область; встроенный микрофон,IP67, Micro SD 256 ГБ,DC12В/PoE, 6Вт; -40...+60°C; 109,9х100,9 мм. Материал корпуса: металл и пластик | Dahua | руб./шт | 9883.8
| DH-IPC-HDW2230TP-AS-0360B-S2 | Профессиональная видеокамера IP 2 Мп купольная; 1/2.7" CMOS, 1920х1080 - 25 к/с; 3.6 мм; 0.005 лк; ИК подсветка 30м; H.265+/H.265/H.264+/H.264/H.264B/H.264H/MJPEG, Видеоаналитика: пересечение линии/вторжение в область; встроенный микрофон, IP67, Micro SD 256 ГБ, DC12В/PoE; -40...+60°C; 109,9х100,9 мм. Материал корпуса: металл и пластик | Dahua | руб./шт | 9883.8
| DH-IPC-HDW2249TMP-S-IL-0280B | Профессиональная видеокамера IP 2 Мп купольная; 1/2.8" CMOS; 1920х1080 - 25 к/с; Н.265+, H.265, H.264+, H.264, MJPEG; объектив 2.8 мм; интеллектуальная двойная подсветка: ИК подсветка 30 м, LED подсветка 30 м; 0.002лк; микрофон; Micro SD до 256ГБ; видеоаналитика: пересечение линии, контроль зоны; классификация «человек/ТС»; ONVIF (S/G/T); WDR-120дБ, 3D DNR, HLC, BLC; RTMP, P2P; DC 12В/PoE; 5Вт; IP67; -40...+60°C; 122х100 мм. | Dahua | руб./шт | 12390
| DH-IPC-HDW2249TMP-S-IL-0360B | Профессиональная видеокамера IP 2 Мп купольная; 1/2.8" CMOS; 1920х1080 - 25 к/с; Н.265+, H.265, H.264+, H.264, MJPEG; объектив 3.6 мм; интеллектуальная двойная подсветка: ИК подсветка 30 м, LED подсветка 30 м; 0.002лк; микрофон; Micro SD до 256ГБ; видеоаналитика: пересечение линии, контроль зоны; классификация «человек/ТС»; ONVIF (S/G/T); WDR-120дБ, 3D DNR, HLC, BLC; RTMP, P2P; DC 12В/PoE; 5Вт; IP67; -40...+60°C; 122х100 мм. | Dahua | руб./шт | 12390
| DH-IPC-HDW2249TP-S-IL-0280B | Профессиональная видеокамера IP 2 Мп купольная; 1/2.8" CMOS; 1920х1080 - 25 к/с; .265+, H.265, H.264+, H.264, MJPEG; объектив 2.8 мм; Двойная подсветка ИК подсветка 30 м, LED подсветка 30 м; 0.002лк; Микрофон; Micro SD до 256ГБ; Видеоаналитические функции: пересечение линии, контроль области; классификация «человек», «ТС»; ONVIF (S/G/T); WDR-120дБ; CGI, P2P; DC 12В/PoE; 5Вт; IP67; -40...+60°C; 109х85 мм. | Dahua | руб./шт | 11090
| DH-IPC-HDW2249TP-S-IL-0360B | Профессиональная видеокамера IP 2 Мп купольная; 1/2.8" CMOS; 1920х1080 - 25 к/с; .265+, H.265, H.264+, H.264, MJPEG; объектив 3.6 мм; Двойная подсветка ИК подсветка 30 м, LED подсветка 30 м; 0.002лк; Микрофон; Micro SD до 256ГБ; Видеоаналитические функции: пересечение линии, контроль области; классификация «человек», «ТС»; ONVIF (S/G/T); WDR-120дБ; CGI, P2P; DC 12В/PoE; 5Вт; IP67; -40...+60°C; 109х85 мм. | Dahua | руб./шт | 11090
| DH-IPC-HDW2249TP-S-LED-0280B-PRO | Профессиональная видеокамера IP 2 Мп купольная WizSense; 1/2.9" CMOS; 1920х1080 - 25 к/с; H.265+, H.265, H.264+, H.264, MJPEG; объектив 2.8 мм; LED подсветка 30 м; 0.0006 лк; WDR 120Дб, 3D NR; BLC, HLC, RTMP, RTSP, P2P; ONVIF (S/G/T), CGI; видеоаналитика: интеллектуальный поиск, SMD Plus, охрана периметра, обнаружение транспортных средств и людей; встроенный микрофон; microSD до 256Гб; DC 12В/PoE; 6 Вт; IP67; -40...+60°C; 110х110 мм. | Dahua | руб./шт | 12390
| DH-IPC-HDW2249TP-S-LED-0360B-PRO | Профессиональная видеокамера IP 2 Мп купольная WizSense; 1/2.9" CMOS; 1920х1080 - 25 к/с; H.265+, H.265, H.264+, H.264, MJPEG; объектив 3.6 мм; LED подсветка 30 м; 0.0006 лк; WDR 120Дб, 3D NR; BLC, HLC, RTMP, RTSP, P2P; ONVIF (S/G/T), CGI; видеоаналитика: интеллектуальный поиск, SMD Plus, охрана периметра, обнаружение транспортных средств и людей; встроенный микрофон; microSD до 256Гб; DC 12В/PoE; 6 Вт; IP67; -40...+60°C; 110х110 мм. | Dahua | руб./шт | 12390
| DH-IPC-HDW2249TP-S-PV-0280B | Видеокамера IP 2 Мп купольная; 1/2.8" CMOS; 1920х1080 - 25 к/с;.265+, H.265, H.264+, H.264, MJPEG; объектив 2.8 мм; Двойная подсветка ИК подсветка 30 м, LED подсветка 30 м; 0.0017лк; Микрофон+Динамик; Micro SD до 256ГБ; Видеоаналитические функции: пересечение линии, контроль области; классификация «человек», «ТС»; ONVIF (S/G/T); WDR-120дБ; CGI, P2P; DC 12В/PoE; 5Вт; IP67; -40...+60°C; 103х110 мм. | Dahua | руб./шт | 13190
| DH-IPC-HDW2249TP-S-PV-0360B | Видеокамера IP 2 Мп купольная; 1/2.8" CMOS; 1920х1080 - 25 к/с;.265+, H.265, H.264+, H.264, MJPEG; объектив 3.6 мм; Двойная подсветка ИК подсветка 30 м, LED подсветка 30 м; 0.0017лк; Микрофон+Динамик; Micro SD до 256ГБ; Видеоаналитические функции: пересечение линии, контроль области; классификация «человек», «ТС»; ONVIF (S/G/T); WDR-120дБ; CGI, P2P; DC 12В/PoE; 5Вт; IP67; -40...+60°C; 103х110 мм. | Dahua | руб./шт | 13190
| DH-IPC-HDW2249TP-ZS-IL | Профессиональная видеокамера IP 2 Мп купольная; 1/2.8" CMOS; 1920х1080 - 25 к/с; Н.265+, H.265, H.264+, H.264, MJPEG; объектив zoom 2.7-13 мм; интеллектуальная двойная подсветка: ИК подсветка 40 м, LED подсветка 40 м; 0.002лк; микрофон; Micro SD до 256ГБ; видеоаналитика: пересечение линии, контроль зоны; классификация «человек/ТС»; ONVIF (S/G/T); WDR-120дБ, 3D DNR, HLC, BLC; RTMP, P2P; DC 12В/PoE; 10 Вт; IP67; -30...+60°C; 108х122 мм. | Dahua | руб./шт | 23790
| DH-IPC-HDW2449TMP-S-IL-0280B | Профессиональная видеокамера IP 4 Мп купольная; 1/2.9" CMOS; 2688х1520 - 20 к/с; Н.265+, H.265, H.264+, H.264, MJPEG; объектив 2.8 мм; интеллектуальная двойная подсветка: ИК подсветка 30 м, LED подсветка 30 м; 0.006лк; микрофон; Micro SD до 256ГБ; видеоаналитика: пересечение линии, контроль зоны; классификация «человек/ТС»; ONVIF (S/G/T); WDR-120дБ, 3D DNR, HLC, BLC; RTMP, P2P; DC 12В/PoE; 5Вт; IP67; -40...+60°C; 122х100 мм. | Dahua | руб./шт | 14490
| DH-IPC-HDW2449TMP-S-IL-0360B | Профессиональная видеокамера IP 4 Мп купольная; 1/2.9" CMOS; 2688х1520 - 20 к/с; Н.265+, H.265, H.264+, H.264, MJPEG; объектив 3.6 мм; интеллектуальная двойная подсветка: ИК подсветка 30 м, LED подсветка 30 м; 0.006лк; микрофон; Micro SD до 256ГБ; видеоаналитика: пересечение линии, контроль зоны; классификация «человек/ТС»; ONVIF (S/G/T); WDR-120дБ, 3D DNR, HLC, BLC; RTMP, P2P; DC 12В/PoE; 5Вт; IP67; -40...+60°C; 122х100 мм. | Dahua | руб./шт | 14490
| DH-IPC-HDW2449TP-S-IL-0280B | Профессиональная видеокамера IP 4 Мп купольная; 1/2.9" CMOS; 2688х1520 - 20 к/с; .265+, H.265, H.264+, H.264, MJPEG; объектив 2.8 мм; Двойная подсветка ИК подсветка 30 м, LED подсветка 30 м; 0.006лк; Микрофон; Micro SD до 256ГБ; Видеоаналитические функции: пересечение линии, контроль области; классификация «человек», «ТС»; ONVIF (S/G/T); WDR-120дБ; CGI, P2P; DC 12В/PoE; 5Вт; IP67; -40...+60°C; 109х110 мм. | Dahua | руб./шт | 13090
| DH-IPC-HDW2449TP-S-IL-0360B | Профессиональная видеокамера IP 4 Мп купольная; 1/2.9" CMOS; 2688х1520 - 20 к/с; .265+, H.265, H.264+, H.264, MJPEG; объектив 3.8 мм; Двойная подсветка ИК подсветка 30 м, LED подсветка 30 м; 0.006лк; Микрофон; Micro SD до 256ГБ; Видеоаналитические функции: пересечение линии, контроль области; классификация «человек», «ТС»; ONVIF (S/G/T); WDR-120дБ; CGI, P2P; DC 12В/PoE; 5Вт; IP67; -40...+60°C; 109х110 мм. | Dahua | руб./шт | 13090
| DH-IPC-HDW2449TP-S-LED-0280B-PRO | Профессиональная видеокамера IP 4 Мп купольная WizColor; 1/1.8" CMOS; 2688х1520 - 20 к/с; H.265+, H.265, H.264+, H.264, MJPEG; объектив 2.8 мм; LED подсветка 30 м; 0.0005 лк; WDR 120Дб, 3D NR; BLC, HLC, RTMP, RTSP, P2P; ONVIF (S/G/T), CGI; видеоаналитика: интеллектуальный поиск, SMD Plus, охрана периметра, обнаружение транспортных средств и людей; встроенный микрофон; microSD до 256Гб; DC 12В/PoE; 6 Вт; IP67; -40...+60°C; 110х110 мм. | Dahua | руб./шт | 14490
| DH-IPC-HDW2449TP-S-LED-0360B-PRO | Профессиональная видеокамера IP 4 Мп купольная WizColor; 1/1.8" CMOS; 2688х1520 - 20 к/с; H.265+, H.265, H.264+, H.264, MJPEG; объектив 3.6 мм; LED подсветка 30 м; 0.0005 лк; WDR 120Дб, 3D NR; BLC, HLC, RTMP, RTSP, P2P; ONVIF (S/G/T), CGI; видеоаналитика: интеллектуальный поиск, SMD Plus, охрана периметра, обнаружение транспортных средств и людей; встроенный микрофон; microSD до 256Гб; DC 12В/PoE; 6 Вт; IP67; -40...+60°C; 110х110 мм. | Dahua | руб./шт | 14490
| DH-IPC-HDW2449TP-S-PV-0280B | Видеокамера IP 4 Мп купольная; 1/2.8" CMOS; 2688х1520 - 20 к/с;.265+, H.265, H.264+, H.264, MJPEG; объектив 2.8 мм; Двойная подсветка ИК подсветка 30 м, LED подсветка 30 м; 0.0017лк; Микрофон+Динамик; Micro SD до 256ГБ; Видеоаналитические функции: пересечение линии, контроль области; классификация «человек», «ТС»; ONVIF (S/G/T); WDR-120дБ; CGI, P2P; DC 12В/PoE; 5Вт; IP67; -40...+60°C; 103х110 мм. | Dahua | руб./шт | 15290
| DH-IPC-HDW2449TP-S-PV-0360B | Видеокамера IP 4 Мп купольная; 1/2.8" CMOS; 2688х1520 - 20 к/с;.265+, H.265, H.264+, H.264, MJPEG; объектив 3.6 мм; Двойная подсветка ИК подсветка 30 м, LED подсветка 30 м; 0.0017лк; Микрофон+Динамик; Micro SD до 256ГБ; Видеоаналитические функции: пересечение линии, контроль области; классификация «человек», «ТС»; ONVIF (S/G/T); WDR-120дБ; CGI, P2P; DC 12В/PoE; 5Вт; IP67; -40...+60°C; 103х110 мм. | Dahua | руб./шт | 15290
| DH-IPC-HDW2449TP-ZS-IL | Профессиональная видеокамера IP 4 Мп купольная; 1/2.9" CMOS; 2688х1520 - 20 к/с; Н.265+, H.265, H.264+, H.264, MJPEG; объектив zoom 2.7-13 мм; интеллектуальная двойная подсветка: ИК подсветка 40 м, LED подсветка 40 м; 0.006лк; микрофон; Micro SD до 256ГБ; видеоаналитика: пересечение линии, контроль зоны; классификация «человек/ТС»; ONVIF (S/G/T); WDR-120дБ, 3D DNR, HLC, BLC; RTMP, P2P; DC 12В/PoE; 10 Вт; IP67; -30...+60°C; 108х122 мм. | Dahua | руб./шт | 26090
| DH-IPC-HDW2849TMP-S-IL-0280B | Профессиональная видеокамера IP 8 Мп купольная; 1/2.7" CMOS; 3840х2160 - 20 к/с; Н.265+, H.265, H.264+, H.264, MJPEG; объектив 2.8 мм; интеллектуальная двойная подсветка: ИК подсветка 30 м, LED подсветка 30 м; 0.008лк; микрофон; Micro SD до 256ГБ; видеоаналитика: пересечение линии, контроль зоны; классификация «человек/ТС»; ONVIF (S/G/T); WDR-120дБ, 3D DNR, HLC, BLC; RTMP, P2P; DC 12В/PoE; 6 Вт; IP67; -40...+60°C; 122х100 мм. | Dahua | руб./шт | 23590
| DH-IPC-HDW2849TMP-S-IL-0360B | Профессиональная видеокамера IP 8 Мп купольная; 1/2.7" CMOS; 3840х2160 - 20 к/с; Н.265+, H.265, H.264+, H.264, MJPEG; объектив 3.6 мм; интеллектуальная двойная подсветка: ИК подсветка 30 м, LED подсветка 30 м; 0.008лк; микрофон; Micro SD до 256ГБ; видеоаналитика: пересечение линии, контроль зоны; классификация «человек/ТС»; ONVIF (S/G/T); WDR-120дБ, 3D DNR, HLC, BLC; RTMP, P2P; DC 12В/PoE; 6 Вт; IP67; -40...+60°C; 122х100 мм. | Dahua | руб./шт | 23590
| DH-IPC-HDW2849TP-S-IL-0280B | Профессиональная видеокамера IP 8 Мп купольная; 1/2.9" CMOS; 3840х2160 - 20 к/с; .265+, H.265, H.264+, H.264, MJPEG; объектив 2.8 мм; Двойная подсветка ИК подсветка 30 м, LED подсветка 30 м; 0.008лк; Микрофон; Micro SD до 256ГБ; Видеоаналитические функции: пересечение линии, контроль области; классификация «человек», «ТС»; ONVIF (S/G/T); WDR-120дБ; CGI, P2P; DC 12В/PoE; 6Вт; IP67; -40...+55°C; 109х100 мм. | Dahua | руб./шт | 21890
| DH-IPC-HDW2849TP-S-IL-0360B | Профессиональная видеокамера IP 8 Мп купольная; 1/2.9" CMOS; 3840х2160 - 20 к/с; .265+, H.265, H.264+, H.264, MJPEG; объектив 3.6 мм; Двойная подсветка ИК подсветка 30 м, LED подсветка 30 м; 0.008лк; Микрофон; Micro SD до 256ГБ; Видеоаналитические функции: пересечение линии, контроль области; классификация «человек», «ТС»; ONVIF (S/G/T); WDR-120дБ; CGI, P2P; DC 12В/PoE; 6Вт; IP67; -40...+55°C; 109х100 мм. | Dahua | руб./шт | 21890
| DH-IPC-HDW2849TP-S-LED-0280B-PRO | Профессиональная видеокамера IP 8 Мп купольная; 1/1.8" CMOS; 3840х2160 - 25 к/с; H.265, H.264, MJPEG; объектив 2.8 мм; LED подсветка 30 м; 0.0008лк; видеоаналитика: вторжение, обнаружение нарушиВидеой (точное обнаружение и классификация людей и ТС), Smart NVR и интеллектуальный поиск; Micro SD до 256 ГБ, FTP, SFTP, NAS; ONVIF (S/G/T); WDR 120 дБ; микрофон; DC 12 В/PoE (802.3af), 7 Вт; IP67; -40...+60°C; 110x110x110 мм; Wizcolor, Wizsense, ПО для управления Smart PSS Lite, DSS, DMSS. | Dahua | руб./шт | 23290
| DH-IPC-HDW2849TP-S-LED-0360B-PRO | Профессиональная видеокамера IP 8 Мп купольная; 1/1.8" CMOS; 3840х2160 - 25 к/с; H.265, H.264, MJPEG; объектив 3.6 мм; LED подсветка 30 м; 0.0008лк; видеоаналитика: вторжение, обнаружение нарушиВидеой (точное обнаружение и классификация людей и ТС), Smart NVR и интеллектуальный поиск; Micro SD до 256 ГБ, FTP, SFTP, NAS; ONVIF (S/G/T); WDR 120 дБ; микрофон; DC 12 В/PoE (802.3af), 7 Вт; IP67; -40...+60°C; 110x110x110 мм; Wizcolor, Wizsense, ПО для управления Smart PSS Lite, DSS, DMSS. | Dahua | руб./шт | 23290
| DH-IPC-HDW2849TP-ZS-IL | Профессиональная видеокамера IP 8 Мп купольная; 1/2.7" CMOS; 3840х2160 - 20 к/с; Н.265+, H.265, H.264+, H.264, MJPEG; объектив zoom 2.7-13 мм; интеллектуальная двойная подсветка: ИК подсветка 40 м, LED подсветка 40 м; 0.008лк; микрофон; Micro SD до 256ГБ; видеоаналитика: пересечение линии, контроль зоны; классификация «человек/ТС»; ONVIF (S/G/T); WDR-120дБ, 3D DNR, HLC, BLC; RTMP, P2P; DC 12В/PoE; 10 Вт; IP67; -30...+60°C; 108х122 мм. | Dahua | руб./шт | 31390
| DH-IPC-HDW3241EMP-S-0280B-S2 | Профессиональная видеокамера IP 2 Мп купольная; 1/2.8'' CMOS матрица; 1920×1080 -25 к/с, три потока; объектив 2.8 мм; 0.002 Лк; ИК-подсветка 50м; H.265+, H.265, H.264+, H.264, MJPEG; WDR 120дБ, BLC,HLC; 3D DNR; ONVIF; видеоаналитика: детектор пересечения линии, контроль зоны (с классификацией на людей и транспорт); Микрофон; micro SD до 256 Гб; ONVIF (S, G, T); DC12В/PoE; 7 Вт; IP67; -40...+60°; 106×93 мм. | Dahua | руб./шт | 17431.8
| DH-IPC-HDW3241TP-ZS-S2 | Профессиональная видеокамера IP 2 Мп купольная; 1/2.8'' CMOS матрица; 1920×1080 -25 к/с, три потока; объектив zoom 2.7-13.5мм; 0.002 Лк; ИК-подсветка 40м; H.265+, H.265, H.264+, H.264, MJPEG; WDR 120дБ, BLC,HLC; 3D DNR; ONVIF; видеоаналитика: детектор пересечения линии, контроль зоны (с классификацией на людей и транспорт); Микрофон; micro SD до 256 Гб; ONVIF (S, G, T); DC12В/PoE; 8 Вт; IP67; -40...+60°; 122×109 мм. | Dahua | руб./шт | 32017.8
| DH-IPC-HDW3249QMP-S-IL-0280B | Профессиональная видеокамера IP 2 Мп купольная WizSense; 1/2.9" CMOS; 1920х1080 - 25 к/с; H.264/H.265/H.264+/H.265+/MJPEG; объектив 2.8 мм; двойная подсветка ИК подсветка 50 м, LED подсветка 50 м; 0.002 лк; WDR 120Дб, 3D NR; BLC, HLC, RTMP, RTSP, P2P; ONVIF (S/G/T), CGI; видеоаналитика: интеллектуальный поиск, SMD 4.0, охрана периметра, обнаружение транспортных средств и людей AcuPick, интеллектуальная адаптация к сцене (AI SSA); встроенный микрофон; microSD до 512 Гб; DC 12В/PoE; 9 Вт; IP67; -40...+60°C; 105х122 мм. | Dahua | руб./шт | 24290
| DH-IPC-HDW3249QMP-S-IL-0360B | Профессиональная видеокамера IP 2 Мп купольная WizSense; 1/2.9" CMOS; 1920х1080 - 25 к/с; H.264/H.265/H.264+/H.265+/MJPEG; объектив 3.6 мм; двойная подсветка ИК подсветка 50 м, LED подсветка 50 м; 0.002 лк; WDR 120Дб, 3D NR; BLC, HLC, RTMP, RTSP, P2P; ONVIF (S/G/T), CGI; видеоаналитика: интеллектуальный поиск, SMD 4.0, охрана периметра, обнаружение транспортных средств и людей AcuPick, интеллектуальная адаптация к сцене (AI SSA); встроенный микрофон; microSD до 512Гб; DC 12В/PoE; 9 Вт; IP67; -40...+60°C; 105х122 мм. | Dahua | руб./шт | 24290
| DH-IPC-HDW3249QMP-S-IL-0600B | Профессиональная видеокамера IP 2 Мп купольная WizSense; 1/2.9" CMOS; 1920х1080 - 25 к/с; H.264/H.265/H.264+/H.265+/MJPEG; объектив 6 мм; двойная подсветка ИК подсветка 50 м, LED подсветка 50 м; 0.002 лк; WDR 120Дб, 3D NR; BLC, HLC, RTMP, RTSP, P2P; ONVIF (S/G/T), CGI; видеоаналитика: интеллектуальный поиск, SMD 4.0, охрана периметра, обнаружение транспортных средств и людей AcuPick, интеллектуальная адаптация к сцене (AI SSA); встроенный микрофон; microSD до 512 Гб; DC 12В/PoE; 9 Вт; IP67; -40...+60°C; 105х122 мм. | Dahua | руб./шт | 24290
| DH-IPC-HDW3249TP-ZS-IL | Профессиональная видеокамера IP 2 Мп купольная WizSense; 1/2.9" CMOS; 1920х1080 - 25 к/с; H.264/H.265/H.264+/H.265+/MJPEG; объектив zoom 2.7-13.5 мм; двойная подсветка ИК подсветка 50 м, LED подсветка 50 м; 0.002 лк; микрофон; Micro SD до 512 Гб; WDR 120Дб, 3D NR; BLC, HLC, RTMP, RTSP, P2P; ONVIF (S/G/T), CGI; видеоаналитика: интеллектуальный поиск, SMD 4.0, охрана периметра, обнаружение транспортных средств и людей AcuPick, интеллектуальная адаптация к сцене (AI SSA); DC 12В/PoE; 10 Вт; IP67; -30...+60°C; 108х122 мм. | Dahua | руб./шт | 36790
| DH-IPC-HDW3441EMP-S-0360B-S2 | Профессиональная видеокамера IP 4 Мп купольная; 1/3'' CMOS матрица; 2688×1520 -20 к/с, три потока; объектив 3.6 мм; 0.005 Лк; ИК-подсветка 50м; H.265+, H.265, H.264+, H.264, MJPEG; WDR 120дБ, BLC,HLC; 3D DNR; ONVIF; видеоаналитика: детектор пересечения линии, контроль зоны (с классификацией на людей и транспорт); Микрофон; micro SD до 256 Гб; ONVIF (S, G, T); DC12В/PoE; 8 Вт; IP67; -40...+60°; 106×93 мм. | Dahua | руб./шт | 19675.8
| DH-IPC-HDW3441TP-ZS-S2 | Видеокамера IP 4 Мп купольная; 1/3" CMOS; 2688х1520 - 25 к/с; H.264/H.265/H.264+/H.265+/MJPEG; объектив zoom 2.7-13.5 мм; 0.005 лк; ИК подсветка 40 м; WDR-120дБ; Видеоаналитические функции: пересечение линии, контроль области; классификация «человек», «ТС»; Микрофон; Micro SD до 256ГБ, ONVIF (S, G), CGI, P2P; DC 12В/PoE; 8Вт; IP67; -40...+60°C; 122х108 мм. | Dahua | руб./шт | 35893.8
| DH-IPC-HDW3449HP-AS-PV-0280B-PRO | Профессиональная видеокамера IP 4 Мп купольная WizSense; 1/1.8" CMOS; 2688х1520 - 25 к/с; H.264/H.265/H.264+/H.265+/MJPEG; объектив 2.8 мм; двойная подсветка ИК подсветка 30 м, LED подсветка 30 м; 0.0005 лк; аудиовход/выход - 1/1, 2 микрофона, динамик; тревожный вход/выход- 1/1; Micro SD до 512 ГБ; WDR 120Дб, 3D NR; BLC, HLC, RTMP, RTSP, P2P; ONVIF (S/G/T), CGI; видеоаналитика: интеллектуальный поиск, SMD 4.0, охрана периметра, обнаружение транспортных средств и людей AcuPick, интеллектуальная адаптация к сцене (AI SSA); сигнализация красно-синей подсветкой со звуком; DC 12В/PoE; 9 Вт; IP67; -40...+60°C; 116х122 мм. | Dahua | руб./шт | 33690
| DH-IPC-HDW3449HP-AS-PV-0280B-S5 | Профессиональная видеокамера IP 4 Мп купольная FullColor; 1/2.7" CMOS; 2688х1520 - 25 к/с; Н.265+, H.265, H.264+, H.264, MJPEG; объектив 2.8 мм; интеллектуальная двойная подсветка: ИК подсветка 30 м, LED подсветка 30 м; 0.003лк; микрофон+динамик, аудиовход/выход -1/1, тревожный вход/выход- 1/1; Micro SD до 256ГБ; видеоаналитическая: пересечение линии, контроль области; классификация «человек», «ТС»; сигнализация красно-синей подсветкой; AI SSA (Автоматическая адаптация сцены); ONVIF (S/G/T); WDR-120дБ, 3D DNR, HLC, BLC; RTMP; CGI, P2P; DC 12В/PoE; 9 Вт; IP67; -40...+60°C; 122х110 мм. | Dahua | руб./шт | 27190
| DH-IPC-HDW3449HP-AS-PV-0360B-PRO | Профессиональная видеокамера IP 4 Мп купольная WizSense; 1/1.8" CMOS; 2688х1520 - 25 к/с; H.264/H.265/H.264+/H.265+/MJPEG; объектив 3.6 мм; двойная подсветка ИК подсветка 30 м, LED подсветка 30 м; 0.0005 лк; аудиовход/выход - 1/1, 2 микрофона, динамик; тревожный вход/выход- 1/1; Micro SD до 512 ГБ; WDR 120Дб, 3D NR; BLC, HLC, RTMP, RTSP, P2P; ONVIF (S/G/T), CGI; видеоаналитика: интеллектуальный поиск, SMD 4.0, охрана периметра, обнаружение транспортных средств и людей AcuPick, интеллектуальная адаптация к сцене (AI SSA); сигнализация красно-синей подсветкой со звуком; DC 12В/PoE; 9 Вт; IP67; -40...+60°C; 116х122 мм. | Dahua | руб./шт | 33690
| DH-IPC-HDW3449HP-AS-PV-0360B-S5 | Профессиональная видеокамера IP 4 Мп купольная FullColor; 1/2.7" CMOS; 2688х1520 - 25 к/с; Н.265+, H.265, H.264+, H.264, MJPEG; объектив 3.6 мм; интеллектуальная двойная подсветка: ИК подсветка 30 м, LED подсветка 30 м; 0.003лк; микрофон+динамик, аудиовход/выход -1/1, тревожный вход/выход- 1/1; Micro SD до 256ГБ; видеоаналитическая: пересечение линии, контроль области; классификация «человек», «ТС»; сигнализация красно-синей подсветкой; AI SSA (Автоматическая адаптация сцены); ONVIF (S/G/T); WDR-120дБ, 3D DNR, HLC, BLC; RTMP; CGI, P2P; DC 12В/PoE; 9 Вт; IP67; -40...+60°C; 122х110 мм. | Dahua | руб./шт | 27190
| DH-IPC-HDW3449HP-ZAS-PV-S5 | Профессиональная видеокамера IP 4 Мп купольная FullColor; 1/2.7" CMOS; 2688х1520 - 25 к/с; Н.265+, H.265, H.264+, H.264, MJPEG; объектив zoom 2.7-13 мм; интеллектуальная двойная подсветка: ИК подсветка 50 м, LED подсветка 40 м; 0.003лк; 2 микрофона+динамик, аудиовход/выход -1/1, тревожный вход/выход- 1/1; Micro SD до 512 Гб; видеоаналитическая: пересечение линии, контроль области; классификация «человек», «ТС»; сигнализация красно-синей подсветкой; AI SSA (Автоматическая адаптация сцены); ONVIF (S/G/T); WDR-120дБ, 3D DNR, HLC, BLC; RTMP; CGI, P2P; DC 12В/PoE; 11 Вт; IP67; -30...+60°C; 127х122 мм. | Dahua | руб./шт | 44290
| DH-IPC-HDW3449QMP-S-IL-0280B | Профессиональная видеокамера IP 4 Мп купольная WizSense; 1/2.9" CMOS; 2688х1520 - 25 к/с; H.264/H.265/H.264+/H.265+/MJPEG; объектив 2.8 мм; двойная подсветка ИК подсветка 50 м, LED подсветка 50 м; 0.005 лк; WDR 120Дб, 3D NR; BLC, HLC, RTMP, RTSP, P2P; ONVIF (S/G/T/М), CGI; видеоаналитика: интеллектуальный поиск, SMD 4.0, охрана периметра, обнаружение транспортных средств и людей AcuPick, интеллектуальная адаптация к сцене (AI SSA); встроенный микрофон; microSD до 512 Гб; DC 12В/PoE; 9 Вт; IP67; -40...+60°C; 105х122 мм. | Dahua | руб./шт | 26090
| DH-IPC-HDW3449QMP-S-IL-0360B | Профессиональная видеокамера IP 4 Мп купольная WizSense; 1/2.9" CMOS; 2688х1520 - 25 к/с; H.264/H.265/H.264+/H.265+/MJPEG; объектив 3.6 мм; двойная подсветка ИК подсветка 50 м, LED подсветка 50 м; 0.005 лк; WDR 120Дб, 3D NR; BLC, HLC, RTMP, RTSP, P2P; ONVIF (S/G/T/М), CGI; видеоаналитика: интеллектуальный поиск, SMD 4.0, охрана периметра, обнаружение транспортных средств и людей AcuPick, интеллектуальная адаптация к сцене (AI SSA); встроенный микрофон; microSD до 512 Гб; DC 12В/PoE; 9 Вт; IP67; -40...+60°C; 105х122 мм. | Dahua | руб./шт | 26090
| DH-IPC-HDW3449QMP-S-IL-0600B | Профессиональная видеокамера IP 4 Мп купольная WizSense; 1/2.9" CMOS; 2688х1520 - 25 к/с; H.264/H.265/H.264+/H.265+/MJPEG; объектив 6 мм; двойная подсветка ИК подсветка 50 м, LED подсветка 50 м; 0.005 лк; WDR 120Дб, 3D NR; BLC, HLC, RTMP, RTSP, P2P; ONVIF (S/G/T/М), CGI; видеоаналитика: интеллектуальный поиск, SMD 4.0, охрана периметра, обнаружение транспортных средств и людей AcuPick, интеллектуальная адаптация к сцене (AI SSA); встроенный микрофон; microSD до 512 Гб; DC 12В/PoE; 9 Вт; IP67; -40...+60°C; 105х122 мм. | Dahua | руб./шт | 26090
| DH-IPC-HDW3449TP-ZS-IL | Профессиональная видеокамера IP 4 Мп купольная WizSense; 1/2.9" CMOS; 2688х1520 - 25 к/с; H.264/H.265/H.264+/H.265+/MJPEG; объектив zoom 2.7-13.5 мм; двойная подсветка ИК подсветка 50 м, LED подсветка 40 м; 0.005 лк; микрофон; Micro SD до 512 Гб; WDR 120Дб, 3D NR; BLC, HLC, RTMP, RTSP, P2P; ONVIF (S/G/T/М), CGI; видеоаналитика: интеллектуальный поиск, SMD 4.0, охрана периметра, обнаружение транспортных средств и людей AcuPick, интеллектуальная адаптация к сцене (AI SSA); DC 12В/PoE; 10 Вт; IP67; -30...+60°C; 108х122 мм. | Dahua | руб./шт | 39390
| DH-IPC-HDW3849HP-AS-PV-0280B-PRO | Профессиональная видеокамера IP 8 Мп купольная WizSense; 1/1.8" CMOS; 3840х2160 - 25 к/с; H.264/H.265/H.264+/H.265+/MJPEG; объектив 2.8 мм; двойная подсветка ИК подсветка 30 м, LED подсветка 30 м; 0.0008 лк; аудиовход/выход - 1/1, 2 микрофона, динамик; тревожный вход/выход- 1/1; Micro SD до 512 ГБ; WDR 120Дб, 3D NR; BLC, HLC, RTMP, RTSP, P2P; ONVIF (S/G/T), CGI; видеоаналитика: интеллектуальный поиск, SMD 4.0, охрана периметра, обнаружение транспортных средств и людей AcuPick, интеллектуальная адаптация к сцене (AI SSA); сигнализация красно-синей подсветкой со звуком; DC 12В/PoE; 10 Вт; IP67; -40...+60°C; 116х122 мм. | Dahua | руб./шт | 39890
| DH-IPC-HDW3849HP-AS-PV-0280B-S5 | Профессиональная видеокамера IP 8 Мп купольная; 1/2.8" CMOS; 3840х2160 - 25 к/с; H.265, H.264, H.264H, H.264B, MJPEG; объектив 2.8 мм; ИК подсветка 30 м, LED подсветка 30 м; 0.004лк; микрофон и динамик; Micro SD до 256ГБ; видеоаналитика: AcuPick, SMD 4.0 (интеллектуальный детектор движения), AI SSA (Автоматическая адаптация сцены), пересечение линии, контроль зоны; ONVIF (S/G/T); WDR-120дБ, 3D NR, HLC, BLC; IPv4, IPv6, HTTP, TCP, UDP, ARP, RTP, RTSP, RTCP, RTMP, SMTP, FTP, SFTP, DHCP, DNS, DDNS, QoS, UPnP, NTP, Многоадресная передача, ICMP, IGMP, NFS, PPPoE, SNMP, P2P; DC 12 В/PoE, 11 Вт; IP67; -40...+60°C; 122х122х110.9 мм. | Dahua | руб./шт | 39890
| DH-IPC-HDW3849HP-AS-PV-0360B-PRO | Профессиональная видеокамера IP 8 Мп купольная WizSense; 1/1.8" CMOS; 3840х2160 - 25 к/с; H.264/H.265/H.264+/H.265+/MJPEG; объектив 3.6 мм; двойная подсветка ИК подсветка 30 м, LED подсветка 30 м; 0.0008 лк; аудиовход/выход - 1/1, 2 микрофона, динамик; тревожный вход/выход- 1/1; Micro SD до 512 ГБ; WDR 120Дб, 3D NR; BLC, HLC, RTMP, RTSP, P2P; ONVIF (S/G/T), CGI; видеоаналитика: интеллектуальный поиск, SMD 4.0, охрана периметра, обнаружение транспортных средств и людей AcuPick, интеллектуальная адаптация к сцене (AI SSA); сигнализация красно-синей подсветкой со звуком; DC 12В/PoE; 10 Вт; IP67; -40...+60°C; 116х122 мм. | Dahua | руб./шт | 39890
| DH-IPC-HDW3849HP-AS-PV-0360B-S5 | Профессиональная видеокамера IP 8 Мп купольная; 1/2.8" CMOS; 3840х2160 - 25 к/с; Н.265+, H.265, H.264+, H.264, MJPEG; объектив 3.6 мм; ИК подсветка 30 м, LED подсветка 30 м; 0.004лк; микрофон и динамик; Micro SD до 256ГБ; видеоаналитика: AcuPick, SMD 4.0 (интеллектуальный детектор движения), AI SSA (Автоматическая адаптация сцены), пересечение линии, контроль зоны; ONVIF (S/G/T); WDR-120дБ, 3D NR, HLC, BLC; IPv4, IPv6, HTTP, TCP, UDP, ARP, RTP, RTSP, RTCP, RTMP, SMTP, FTP, SFTP, DHCP, DNS, DDNS, QoS, UPnP, NTP, Многоадресная передача, ICMP, IGMP, NFS, PPPoE, SNMP, P2P; DC 12 В/PoE, 11 Вт; IP67; -40...+60°C; 122х122х110.9 мм. | Dahua | руб./шт | 39890
| DH-IPC-HDW3849HP-ZAS-PV-S5 | Профессиональная видеокамера IP 8 Мп купольная FullColor; 1/2.8" CMOS; 3840х2160 - 25 к/с; Н.265+, H.265, H.264+, H.264, MJPEG; объектив zoom 2.7-13 мм; интеллектуальная двойная подсветка: ИК подсветка 50 м, LED подсветка 40 м; 0.004лк; 2 микрофона+динамик, аудиовход/выход -1/1, тревожный вход/выход- 1/1; Micro SD до 512 Гб; видеоаналитическая: пересечение линии, контроль области; классификация «человек», «ТС»; сигнализация красно-синей подсветкой; AI SSA (Автоматическая адаптация сцены); ONVIF (S/G/T); WDR-120дБ, 3D DNR, HLC, BLC; RTMP; CGI, P2P; DC 12В/PoE; 12 Вт; IP67; -30...+60°C; 127х122 мм. | Dahua | руб./шт | 57390
| DH-IPC-HDW5442TP-ZE-S3 | Профессиональная видеокамера IP 4 Мп купольная WizMind; 1/1.8" CMOS; 2688х1520 - 25 к/с; H.264/H.265/H.264+/H.265+/MJPEG; объектив zoom 2.7-12 мм; ИК подсветка 40 м; 0.0007 лк; микрофон; Micro SD до 512 Гб; WDR 140Дб, 3D NR; BLC, HLC, RTMP, RTSP, P2P; ONVIF (S/G/T), CGI; видеоаналитика: интеллектуальный детектор предметов, SMD 3.0, охрана периметра, интеллектуальный детектор движения AcuPick, интеллектуальная адаптация к сцене (AI SSA), обнаружение лиц, подсчет людей, метаданные видео, интеллектуальный поиск; DC 12В/PoE; 8 Вт; IP67; -30...+60°C; 108х122 мм. | Dahua | руб./шт | 28014
| DH-IPC-PDW3849P-A180-E2-AS-PV-0280B | Профессиональная видеокамера IP 8Мп купольная, уличная панорамная, 2 × 1/2.7" CMOS; два фиксированных объектива 2.8 мм, угол обзора 180° ± 10°; двойная подсветка ИК подсветка 25 м, LED подсветка 20 м ; 0.005лк; H.265/H.265+/H.264/H.264+/MJPEG; два потока; 4096 × 1860- 20 к/с; WDR 120дБ, 3D DNR, BLC, ROI, ONVIF (S/G/T), CGI, RTMP; видеоаналитика: SMD 4.0 (интеллектуальный детектор движения), пересечение линии, контроль зоны; слот для microSD до 256Гб; аудиовход/выход -1/1; тревожные вход/выход -1/1; встроенные микрофон и динамик; стробоскоп; звуковая сигнализация; 1хRJ45 10/100 Мбит/с; DC12В/PoE(802.3af) 11 Вт макс; -40 °C...+60 °C; IP67; 122х135 мм. | Dahua | руб./шт | 44155.8
| DH-IPC-T3AP-IL-0280B (DH-T3A-IL) | Видеокамера IP 3 Мп купольная с Wi-Fi; 1/2.8" CMOS; 2304х1296 - 25 к/с; H.265, H.264; объектив 2.8 мм; ИК подсветка до 30 м, LED подсветка до 30 м; 0.005лк; видеоаналитика: обнаружение человека и ТС; Micro SD до 256 ГБ; ONVIF (S/G/T), Wi-Fi 2.4 ГГц (IEEE 802.11b/g/n/ax); DWDR; микрофон; DC 12В, 5 Вт; IP67; -40...+60°C; 103x110x110 мм; ПО для управления Smart PSS Lite, DSS, DMSS. | Dahua | руб./шт | 5191.8
| DH-IPC-T3AP-IL-0360B (DH-T3A-IL) | Видеокамера IP 3 Мп купольная с Wi-Fi; 1/2.8" CMOS; 2304х1296 - 25 к/с; H.265, H.264; объектив 3.6 мм; ИК подсветка до 30 м, LED подсветка до 30 м; 0.005лк; видеоаналитика: обнаружение человека и ТС; Micro SD до 256 ГБ; ONVIF (S/G/T), Wi-Fi 2.4 ГГц (IEEE 802.11b/g/n/ax); DWDR; микрофон; DC 12В, 5 Вт; IP67; -40...+60°C; 103x110x110 мм; ПО для управления Smart PSS Lite, DSS, DMSS. | Dahua | руб./шт | 5191.8
| DH-IPC-T5AP-IL-0280B | Видеокамера IP 5 Мп купольная с Wi-Fi; 1/2.7" CMOS; 2880х1620 - 25 к/с; H.265, H.264; объектив 2.8 мм; ИК подсветка до 30 м, LED подсветка до 30 м; 0.007лк; видеоаналитика: обнаружение человека и ТС; Micro SD до 256 ГБ; ONVIF (S/G/T), Wi-Fi 2.4 ГГц (IEEE 802.11b/g/n/ax); DWDR; микрофон; DC 12В, 5 Вт; IP67; -40...+60°C; 103x110x110 мм; ПО для управления Smart PSS Lite, DSS, DMSS. | Dahua | руб./шт | 6925.8
| DH-IPC-T5AP-IL-0360B | Видеокамера IP 5 Мп купольная с Wi-Fi; 1/2.7" CMOS; 2880х1620 - 25 к/с; H.265, H.264; объектив 3.6 мм; ИК подсветка до 30 м, LED подсветка до 30 м; 0.007лк; видеоаналитика: обнаружение человека и ТС; Micro SD до 256 ГБ; ONVIF (S/G/T), Wi-Fi 2.4 ГГц (IEEE 802.11b/g/n/ax); DWDR; микрофон; DC 12В, 5 Вт; IP67; -40...+60°C; 103x110x110 мм; ПО для управления Smart PSS Lite, DSS, DMSS. | Dahua | руб./шт | 6925.8
| DH-SD1A204DB-GNY-W | Видеокамера IP 2 Мп купольная с Wi-Fi; 1/2.8" CMOS, 1920х1080 - 25 к/с; три потока; объектив zoom 2.8-12 мм; ИК подсветка до 20 м; 0.005 лк; H.265+, H.265, H.264+, H.264, MJPEG; WDR 120дБ, BLC; ONVIF (S/G/T); Микрофон; Аудиовх./вых 1/1; Micro SD до 512 ГБ; Видеоаналитика: охрана периметра; подсчет людей; детектор лиц; DC 12В, 13Вт; -30...+60°C; IP67; IK08; 110х88 мм. | Dahua | руб./шт | 29190
| DH-SD22404DB-GNY | Профессиональная видеокамера IP 4 Мп купольная поворотная; 1/2.8" CMOS; 2560х1440 - 25 к/с; H.264/H.265/H.264+/H.265+/MJPEG; объектив zoom 2.8-12 мм; ИК подсветка до 30 м; 0.005 лк; видеоаналитика: обнаружение людей, интеллектуальный поиск, детектор лиц; DWDR, 3D DNR, HLC, BLC; P2P, RTSP, ONVIF (S/G/T); SMTP; встроенный микрофон; micro SD до 512 Гб; DC 12В/PoE, 6 Вт; IP66, IK10; -30...+60°C; 89х122 мм. | Dahua | руб./шт | 28790
| DH-SD22404DB-GNY-W | Видеокамера IP 4 Мп купольная поворотная с WIFI; 1/2.8" CMOS матрица, 2560х1440 -25 к/с; объектив zoom 2.8-12 мм; 0.005 Лк; H.265+, H.265, H.264+, H.264, MJPEG; DWDR, BLC, HLC; 3D DNR, RTMP; видеоаналитика: детектор пересечения линии, детектор лиц; micro SD до 512 Гб; ONVIF (S, G, T); DC12В; 5 Вт; IP66; IK10; -30...+60°; 90х122 мм. | Dahua | руб./шт | 31890
| DH-IPC-HDBW5459R1P-ASE-PV-0280B-PRO | Профессиональная видеокамера IP 4 Мп купольная; 1/1.8" CMOS; 2688х1520 - 25 к/с; H.265+, H.265, H.264+, H.264, MJPEG; 4 потока, объектив 2.8 мм; ИК подсветка до 60 м, LED подсветка 50 м; 0.0004 лк; двойной микрофон, динамик, аудиовход/выход - 1/1, тревожный вход/выход- 1/1; micro SD до 1Тб; RS-485, 12В выход 165мА для питания внешних устройств; WDR-140дБ; 3D DNR, HLC, BLC; RTMP, CGI, ONVIF (S/G/T); видеоаналитика: пересечение линии, охрана периметра; классификация «человек», «ТС», подсчет людей, тепловая карта, обнаружение лиц; сирена и световое активное сдерживание, AcuPick; SMD 4.0; ПО для управления DMSS; DC 12В/PoE; 18 Вт; IP67; IK10; -40...+60°C; 105х126 мм. | Dahua | руб./шт | 57590
| DH-IPC-HDBW5459R1P-ASE-PV-0360B-PRO | Профессиональная видеокамера IP 4 Мп купольная; 1/1.8" CMOS; 2688х1520 - 25 к/с; H.265+, H.265, H.264+, H.264, MJPEG; 4 потока, объектив 3.6 мм; ИК подсветка до 60 м, LED подсветка 50 м; 0.0004 лк; двойной микрофон, динамик, аудиовход/выход - 1/1, тревожный вход/выход- 1/1; micro SD до 1Тб; RS-485, 12В выход 165мА для питания внешних устройств; WDR-140дБ; 3D DNR, HLC, BLC; RTMP, CGI, ONVIF (S/G/T); видеоаналитика: пересечение линии, охрана периметра; классификация «человек», «ТС», подсчет людей, тепловая карта, обнаружение лиц; сирена и световое активное сдерживание, AcuPick; SMD 4.0; ПО для управления DMSS; DC 12В/PoE; 18 Вт; IP67; IK10; -40...+60°C; 105х126 мм. | Dahua | руб./шт | 57590
| DH-IPC-HDW5459HP-ASE-PV-0280B-PRO | Профессиональная видеокамера IP 4 Мп купольная; 1/1.8" CMOS; 2688х1520 - 25 к/с; H.265+, H.265, H.264+, H.264, MJPEG; 4 потока, объектив 2.8 мм; ИК подсветка до 60 м, LED подсветка 50 м; 0.0004 лк; двойной микрофон, динамик, аудиовход/выход - 1/1, тревожный вход/выход- 1/1; micro SD до 1Тб; RS-485, 12В выход 165мА для питания внешних устройств; WDR-140дБ; 3D DNR, HLC, BLC; RTMP, CGI, ONVIF (S/G/T); видеоаналитика: пересечение линии, охрана периметра; классификация «человек», «ТС», подсчет людей, тепловая карта, обнаружение лиц; сирена и световое активное сдерживание, AcuPick; SMD 4.0; ПО для управления DMSS; DC 12В/PoE; 24 Вт; IP67; IK10; -40...+60°C; 122х127 мм. | Dahua | руб./шт | 54690
| DH-IPC-HDW5459HP-ASE-PV-0360B-PRO | Профессиональная видеокамера IP 4 Мп купольная; 1/1.8" CMOS; 2688х1520 - 25 к/с; H.265+, H.265, H.264+, H.264, MJPEG; 4 потока, объектив 3.6 мм; ИК подсветка до 60 м, LED подсветка 50 м; 0.0004 лк; двойной микрофон, динамик, аудиовход/выход - 1/1, тревожный вход/выход- 1/1; micro SD до 1Тб; RS-485, 12В выход 165мА для питания внешних устройств; WDR-140дБ; 3D DNR, HLC, BLC; RTMP, CGI, ONVIF (S/G/T); видеоаналитика: пересечение линии, охрана периметра; классификация «человек», «ТС», подсчет людей, тепловая карта, обнаружение лиц; сирена и световое активное сдерживание, AcuPick; SMD 4.0; ПО для управления DMSS; DC 12В/PoE; 24 Вт; IP67; IK10; -40...+60°C; 122х127 мм. | Dahua | руб./шт | 54690
| DH-IPC-HDBW5459R1-ZE-PV-PRO | Профессиональная видеокамера IP 4 Мп купольная; 1/1.8" CMOS; 2688х1520 - 25 к/с; H.265+, H.265, H.264+, H.264, MJPEG; 4 потока, объектив zoom 2.7-12 мм; ИК подсветка до 60 м, LED подсветка 50 м; 0.0007 лк; двойной микрофон, динамик, аудиовход/выход - 1/1, тревожный вход/выход- 1/1; micro SD до 1Тб; RS-485, 12В выход 165мА для питания внешних устройств; WDR-140дБ; 3D DNR, HLC, BLC; RTMP, CGI, ONVIF (S/G/T); видеоаналитика: пересечение линии, охрана периметра; классификация «человек», «ТС», подсчет людей, тепловая карта, обнаружение лиц; сирена и световое активное сдерживание, AcuPick; SMD 4.0; ПО для управления DMSS; DC 12В/PoE; 24 Вт; IP67; IK10; -40...+60°C; 105х126 мм. | Dahua | руб./шт | 42115.8
| DH-IPC-HDW5459H-ZE-PV-PRO | Профессиональная видеокамера IP 4 Мп купольная; 1/1.8" CMOS; 2688х1520 - 25 к/с; H.265+, H.265, H.264+, H.264, MJPEG; 4 потока, объектив zoom 2.7-12 мм; ИК подсветка до 60 м, LED подсветка 50 м; 0.0006 лк; двойной микрофон, динамик, аудиовход/выход - 1/1, тревожный вход/выход- 1/1; micro SD до 1Тб; RS-485, 12В выход 165мА для питания внешних устройств; WDR-140дБ; 3D DNR, HLC, BLC; RTMP, CGI, ONVIF (S/G/T); видеоаналитика: пересечение линии, охрана периметра; классификация «человек», «ТС», подсчет людей, тепловая карта, обнаружение лиц; сирена и световое активное сдерживание, AcuPick; SMD 4.0; ПО для управления DMSS; DC 12В/PoE; 24 Вт; IP67; IK10; -40...+60°C; 122х127 мм. | Dahua | руб./шт | 39565.8
| DH-IPC-HDW3449HP-ZAS-PV-PRO | Профессиональная видеокамера IP 4 Мп купольная; 1/1.8" CMOS; 2688х1520 - 25 к/с; H.265+, H.265, H.264+, H.264, MJPEG; 4 потока, объектив zoom 2.7-12 мм; ИК подсветка до 50 м, LED подсветка 50 м; 0.0008 лк; двойной микрофон, динамик, аудиовход/выход - 1/1, тревожный вход/выход- 1/1; micro SD до 512 Гб; WDR-120дБ; 3D DNR, HLC, BLC; RTMP, CGI, ONVIF (S/G/T); видеоаналитика: пересечение линии, охрана периметра; классификация «человек», «ТС», подсчет людей, тепловая карта, обнаружение лиц; сирена и световое активное сдерживание, AcuPick, AI SSA; SMD 4.0; ПО для управления DMSS; DC 12В/PoE; 13 Вт; IP67; -30...+60°C; 122х127 мм. | Dahua | руб./шт | 45790
| DH-IPC-HDW3849HP-ZAS-PV-PRO | Профессиональная видеокамера IP 8 Мп купольная; 1/1.8" CMOS; 3840х2160 - 25 к/с; H.265+, H.265, H.264+, H.264, MJPEG; 3 потока, объектив zoom 2.7-12 мм; ИК подсветка до 50 м, LED подсветка 50 м; 0.001 лк; двойной микрофон, динамик, аудиовход/выход - 1/1, тревожный вход/выход- 1/1; micro SD до 512 Гб; WDR-120дБ; 3D DNR, HLC, BLC; RTMP, CGI, ONVIF (S/G/T); видеоаналитика: пересечение линии, охрана периметра; классификация «человек», «ТС», подсчет людей, тепловая карта, обнаружение лиц; сирена и световое активное сдерживание, AcuPick, AI SSA; SMD 4.0; ПО для управления DMSS; DC 12В/PoE; 14 Вт; IP67; -30...+60°C; 122х127 мм. | Dahua | руб./шт | 60590
| DH-T5A-IL (2.8) | Видеокамера IP 5 Мп купольная с Wi-Fi; 1/2.7" CMOS; 2880х1620 - 25 к/с; H.265, H.264; объектив 2.8 мм; ИК подсветка до 30 м, LED подсветка до 30 м; 0.007лк; видеоаналитика: обнаружение человека и ТС; Micro SD до 256 ГБ; ONVIF (S/G/T), Wi-Fi 2.4 ГГц (IEEE 802.11b/g/n/ax); DWDR; микрофон; DC 12В, 5 Вт; IP67; -40...+60°C; 103х110х110 мм; ПО для управления Smart PSS Lite, DSS, DMSS. | Dahua | руб./шт | 5243
| DH-T3A-IL (2.8) | Видеокамера IP 3 Мп купольная с Wi-Fi; 1/2.8" CMOS; 2304х1296 - 25 к/с; H.265, H.264; объектив 2.8 мм; ИК подсветка до 30 м, LED подсветка до 30 м; 0.005лк; видеоаналитика: обнаружение человека и ТС; Micro SD до 256 ГБ; ONVIF (S/G/T), Wi-Fi 2.4 ГГц (IEEE 802.11b/g/n/ax); DWDR; микрофон; DC 12В, 5 Вт; IP67; -40...+60°C; 103х110х110 мм; ПО для управления Smart PSS Lite, DSS, DMSS. | Dahua | руб./шт | 4053
| DH-T3A-IL (3.6) | Видеокамера IP 3 Мп купольная с Wi-Fi; 1/2.8" CMOS; 2304х1296 - 25 к/с; H.265, H.264; объектив 3.6 мм; ИК подсветка до 30 м, LED подсветка до 30 м; 0.005лк; видеоаналитика: обнаружение человека и ТС; Micro SD до 256 ГБ; ONVIF (S/G/T), Wi-Fi 2.4 ГГц (IEEE 802.11b/g/n/ax); DWDR; микрофон; DC 12В, 5 Вт; IP67; -40...+60°C; 103х110х110 мм; ПО для управления Smart PSS Lite, DSS, DMSS. | Dahua | руб./шт | 4053
| DH-T3A-PV (2.8) | Видеокамера IP 3 Мп купольная с Wi-Fi; 1/2.8" CMOS; 2304х1296 - 25 к/с; H.265, H.264; объектив 2.8 мм; ИК подсветка до 30 м, LED подсветка до 30 м; 0.005лк; микрофон+динамик, Micro SD до 256 ГБ; видеоаналитика: обнаружение человека и ТС, отслеживание; ONVIF (S/G/T), Wi-Fi 2.4 ГГц (IEEE 802.11b/g/n/ax); DWDR; DC 12В, 7 Вт; IP67; -40...+60°C; 102х109 мм; ПО для управления Smart PSS Lite, DSS, DMSS. | Dahua | руб./шт | 7290
| DH-T3A-PV (3.6) | Видеокамера IP 3 Мп купольная с Wi-Fi; 1/2.8" CMOS; 2304х1296 - 25 к/с; H.265, H.264; объектив 3.6 мм; ИК подсветка до 30 м, LED подсветка до 30 м; 0.005лк; микрофон+динамик, Micro SD до 256 ГБ; видеоаналитика: обнаружение человека и ТС, отслеживание; ONVIF (S/G/T), Wi-Fi 2.4 ГГц (IEEE 802.11b/g/n/ax); DWDR; DC 12В, 7 Вт; IP67; -40...+60°C; 102х109 мм; ПО для управления Smart PSS Lite, DSS, DMSS. | Dahua | руб./шт | 7290
| DH-IPC-HDW1339DA-SAW-IL (2.8) | Видеокамера IP 3 Мп купольная с Wi-Fi; 1/2.8" CMOS; 2304х1296 - 25 к/с; H.265, H.264; объектив 2.8 мм; ИК подсветка до 30 м, LED подсветка до 30 м; 0.005лк; видеоаналитика: обнаружение человека и ТС, отслеживание аудиоданных; Micro SD до 256 ГБ; ONVIF (S/G/T), Wi-Fi 2.4 ГГц (IEEE 802.11b/g/n/ax); DWDR; микрофон; DC 12В, 8 Вт; IP67; -40...+60°C; 103х110х110 мм; ПО для управления Smart PSS Lite, DSS, DMSS. | Dahua | руб./шт | 8190
| DH-IPC-HDW1339DA-SAW-IL (3.6) | Видеокамера IP 3 Мп купольная с Wi-Fi; 1/2.8" CMOS; 2304х1296 - 25 к/с; H.265, H.264; объектив 3.6 мм; ИК подсветка до 30 м, LED подсветка до 30 м; 0.005лк; видеоаналитика: обнаружение человека и ТС, отслеживание аудиоданных; Micro SD до 256 ГБ; ONVIF (S/G/T), Wi-Fi 2.4 ГГц (IEEE 802.11b/g/n/ax); DWDR; микрофон; DC 12В, 8 Вт; IP67; -40...+60°C; 103х110х110 мм; ПО для управления Smart PSS Lite, DSS, DMSS. | Dahua | руб./шт | 8190
| DH-IPC-HDW1339DA-SW-PV (2.8) | Видеокамера IP 3 Мп купольная с Wi-Fi; 1/2.8" CMOS; 2304х1296 - 25 к/с; H.265, H.264; объектив 2.8 мм; ИК подсветка до 30 м, LED подсветка до 30 м; 0.005лк; видеоаналитика: обнаружение человека и ТС, отслеживание аудиоданных, аудиодетекция; Micro SD до 256 ГБ; ONVIF (S/G/T), Wi-Fi 2.4 ГГц (IEEE 802.11b/g/n/ax); DWDR; микрофон, динамик; DC 12В, 8 Вт; IP67; -40...+60°C; 103х110х110 мм; ПО для управления Smart PSS Lite, DSS, DMSS. | Dahua | руб./шт | 10590
| DH-IPC-HDW1339DA-SW-PV (3.6) | Видеокамера IP 3 Мп купольная с Wi-Fi; 1/2.8" CMOS; 2304х1296 - 25 к/с; H.265, H.264; объектив 3.6 мм; ИК подсветка до 30 м, LED подсветка до 30 м; 0.005лк; видеоаналитика: обнаружение человека и ТС, отслеживание аудиоданных, аудиодетекция; Micro SD до 256 ГБ; ONVIF (S/G/T), Wi-Fi 2.4 ГГц (IEEE 802.11b/g/n/ax); DWDR; микрофон, динамик; DC 12В, 8 Вт; IP67; -40...+60°C; 103х110х110 мм; ПО для управления Smart PSS Lite, DSS, DMSS. | Dahua | руб./шт | 10590
| DH-IPC-HDBW1230DE-SW (2.8) | Профессиональная видеокамера IP 2 Мп купольная с Wi-Fi; 1/2.8" CMOS, 1920х1080 - 25 к/с; объектив 2.8 мм; 0.025 лк; ИК подсветка 30 м; H.265+, H.265, H.264+, H.264, MJPEG; обнаружение людей; DWDR, BLC; ONVIF (S/G); Micro SD до 256ГБ; DC 12В, 5Вт; -40...+60°C; IP67; IK10; 110х88 мм. | Dahua | руб./шт | 10890
| DH-IPC-HDBW1230DE-SW (3.6) | Профессиональная видеокамера IP 2 Мп купольная с Wi-Fi; 1/2.8" CMOS, 1920х1080 - 25 к/с; объектив 3.6 мм; 0.025 лк; ИК подсветка 30 м; H.265+, H.265, H.264+, H.264, MJPEG; обнаружение людей; DWDR, BLC; ONVIF (S/G); Micro SD до 256ГБ; DC 12В, 5Вт; -40...+60°C; IP67; IK10; 110х88 мм. | Dahua | руб./шт | 10890
| DH-T5A-IL (3.6) | Видеокамера IP 5 Мп купольная с Wi-Fi; 1/2.7" CMOS; 2880х1620 - 25 к/с; H.265, H.264; объектив 3.6 мм; ИК подсветка до 30 м, LED подсветка до 30 м; 0.007лк; видеоаналитика: обнаружение человека и ТС; Micro SD до 256 ГБ; ONVIF (S/G/T), Wi-Fi 2.4 ГГц (IEEE 802.11b/g/n/ax); DWDR; микрофон; DC 12В, 5 Вт; IP67; -40...+60°C; 103х110х110 мм; ПО для управления Smart PSS Lite, DSS, DMSS. | Dahua | руб./шт | 5243
| DH-T5A-PV (2.8) | Видеокамера IP 5 Мп купольная с Wi-Fi; 1/2.8" CMOS; 2880х1620 - 25 к/с; H.265, H.264; объектив 2.8 мм; ИК подсветка до 30 м, LED подсветка до 30 м; 0.007лк; микрофон+динамик, Micro SD до 256 ГБ; видеоаналитика: обнаружение человека и ТС, отслеживание; ONVIF (S/G/T), Wi-Fi 2.4 ГГц (IEEE 802.11b/g/n/ax); DWDR; DC 12В, 7 Вт; IP67; -40...+60°C; 102х109 мм; ПО для управления Smart PSS Lite, DMSS. | Dahua | руб./шт | 8990
| DH-T5A-PV (3.6) | Видеокамера IP 5 Мп купольная с Wi-Fi; 1/2.8" CMOS; 2880х1620 - 25 к/с; H.265, H.264; объектив 3.6 мм; ИК подсветка до 30 м, LED подсветка до 30 м; 0.007лк; микрофон+динамик, Micro SD до 256 ГБ; видеоаналитика: обнаружение человека и ТС, отслеживание; ONVIF (S/G/T), Wi-Fi 2.4 ГГц (IEEE 802.11b/g/n/ax); DWDR; DC 12В, 7 Вт; IP67; -40...+60°C; 102х109 мм; ПО для управления Smart PSS Lite, DMSS. | Dahua | руб./шт | 8990
| DH-IPC-HDW1539DA-SAW-IL (2.8) | Видеокамера IP 5 Мп купольная с Wi-Fi; 1/2.7" CMOS; 2880х1620 - 25 к/с; H.265, H.264; объектив 2.8 мм; ИК подсветка до 30 м, LED подсветка до 30 м; 0.005лк; видеоаналитика: обнаружение человека и ТС, отслеживание аудиоданных; Micro SD до 256 ГБ; ONVIF (S/G/T), Wi-Fi 2.4 ГГц (IEEE 802.11b/g/n/ax); DWDR; микрофон; DC 12В, 6 Вт; IP67; -40...+60°C; 103х110х110 мм; ПО для управления Smart PSS Lite, DSS, DMSS. | Dahua | руб./шт | 9090
| DH-IPC-HDW1539DA-SAW-IL (3.6) | Видеокамера IP 5 Мп купольная с Wi-Fi; 1/2.7" CMOS; 2880х1620 - 25 к/с; H.265, H.264; объектив 3.6 мм; ИК подсветка до 30 м, LED подсветка до 30 м; 0.005лк; видеоаналитика: обнаружение человека и ТС, отслеживание аудиоданных; Micro SD до 256 ГБ; ONVIF (S/G/T), Wi-Fi 2.4 ГГц (IEEE 802.11b/g/n/ax); DWDR; микрофон; DC 12В, 6 Вт; IP67; -40...+60°C; 103х110х110 мм; ПО для управления Smart PSS Lite, DSS, DMSS. | Dahua | руб./шт | 9090
| DH-IPC-HDW1539DA-SW-PV (2.8) | Видеокамера IP 5 Мп купольная с Wi-Fi; 1/2.8" CMOS; 2880х1620 - 25 к/с; H.265, H.264; объектив 2.8 мм; ИК подсветка до 30 м, LED подсветка до 30 м; 0.005лк; видеоаналитика: обнаружение человека и ТС, отслеживание аудиоданных, аудиодетекция; Micro SD до 256 ГБ; ONVIF (S/G/T), Wi-Fi 2.4 ГГц (IEEE 802.11b/g/n/ax); DWDR; микрофон, динамик; DC 12В, 8 Вт; IP67; -40...+60°C; 103х110х110 мм; ПО для управления Smart PSS Lite, DSS, DMSS. | Dahua | руб./шт | 11790
| DH-IPC-HDW1539DA-SW-PV (3.6) | Видеокамера IP 5 Мп купольная с Wi-Fi; 1/2.8" CMOS; 2880х1620 - 25 к/с; H.265, H.264; объектив 3.6 мм; ИК подсветка до 30 м, LED подсветка до 30 м; 0.005лк; видеоаналитика: обнаружение человека и ТС, отслеживание аудиоданных, аудиодетекция; Micro SD до 256 ГБ; ONVIF (S/G/T), Wi-Fi 2.4 ГГц (IEEE 802.11b/g/n/ax); DWDR; микрофон, динамик; DC 12В, 8 Вт; IP67; -40...+60°C; 103х110х110 мм; ПО для управления Smart PSS Lite, DSS, DMSS. | Dahua | руб./шт | 11790
| DH-IPC-HDBW1430DE-SW (2.8) | Профессиональная видеокамера IP 4 Мп купольная с Wi-Fi; 1/3" CMOS, 2560х1440 - 20 к/с; объектив 2.8 мм; 0.03 лк; ИК подсветка 30 м; H.265+, H.265, H.264+, H.264, MJPEG; обнаружение людей; DWDR, BLC; ONVIF (S/G); Micro SD до 256ГБ; DC 12В, 5Вт; -40...+60°C; IP67; IK10; 110х88 мм. | Dahua | руб./шт | 12390
| DH-IPC-HDBW1430DE-SW (3.6) | Профессиональная видеокамера IP 4 Мп купольная с Wi-Fi; 1/3" CMOS, 2560х1440 - 20 к/с; объектив 3.6 мм; 0.03 лк; ИК подсветка 30 м; H.265+, H.265, H.264+, H.264, MJPEG; обнаружение людей; DWDR, BLC; ONVIF (S/G); Micro SD до 256ГБ; DC 12В, 5Вт; -40...+60°C; IP67; IK10; 110х88 мм. | Dahua | руб./шт | 12390
| DH-IPC-HDBW3441DR1-AST-4G-EAU (2.8) | Профессиональная видеокамера IP 4 Мп купольная WizSense с 4G модулем; 1/2.7" CMOS; 2880х1620 - 25 к/с; H.264/H.265/H.264+/H.265+/MJPEG; объектив 2.8 мм; ИК подсветка 50 м; 0.005 лк; аудиовход/выход - 1/1, микрофон+динамик; тревожный вход/выход- 2/2; Micro SD до 256 Гб; WDR 120Дб, 3D NR; BLC, HLC, RTMP, RTSP, P2P; ONVIF (S/G/T), CGI; видеоаналитика: интеллектуальный поиск, SMD 4.0, охрана периметра, обнаружение транспортных средств и людей AcuPick, интеллектуальная адаптация к сцене (AI SSA); 4G, LTE, GSM; DC 12В; 12 Вт; IP67, IK10; -40...+60°C; 105х126 мм. | Dahua | руб./шт | 41490
| DH-IPC-HDBW3441DR1-AST-4G-EAU (3.6) | Профессиональная видеокамера IP 4 Мп купольная WizSense с 4G модулем; 1/2.7" CMOS; 2880х1620 - 25 к/с; H.264/H.265/H.264+/H.265+/MJPEG; объектив 3.6 мм; ИК подсветка 50 м; 0.005 лк; аудиовход/выход - 1/1, микрофон+динамик; тревожный вход/выход- 2/2; Micro SD до 256 Гб; WDR 120Дб, 3D NR; BLC, HLC, RTMP, RTSP, P2P; ONVIF (S/G/T), CGI; видеоаналитика: интеллектуальный поиск, SMD 4.0, охрана периметра, обнаружение транспортных средств и людей AcuPick, интеллектуальная адаптация к сцене (AI SSA); 4G, LTE, GSM; DC 12В; 12 Вт; IP67, IK10; -40...+60°C; 105х126 мм. | Dahua | руб./шт | 41490
| DH-IPC-HDBW3441DR1-AST-4G-EAU (6.0) | Профессиональная видеокамера IP 4 Мп купольная WizSense с 4G модулем; 1/2.7" CMOS; 2880х1620 - 25 к/с; H.264/H.265/H.264+/H.265+/MJPEG; объектив 6 мм; ИК подсветка 50 м; 0.005 лк; аудиовход/выход - 1/1, микрофон+динамик; тревожный вход/выход- 2/2; Micro SD до 256 Гб; WDR 120Дб, 3D NR; BLC, HLC, RTMP, RTSP, P2P; ONVIF (S/G/T), CGI; видеоаналитика: интеллектуальный поиск, SMD 4.0, охрана периметра, обнаружение транспортных средств и людей AcuPick, интеллектуальная адаптация к сцене (AI SSA); 4G, LTE, GSM; DC 12В; 12 Вт; IP67, IK10; -40...+60°C; 105х126 мм. | Dahua | руб./шт | 41490
| DH-IPC-D1E20P-A-0280B | Видеокамера IP 2 Мп купольная; 1/3" CMOS; 1920х1080 - 25 к/с; H.265; H.264; H.264H; H.264B; MJPEG; объектив 2.8 мм; ИК подсветка до 30 м; 0.01лк; микрофон; видеоаналитика: обнаружение движения, аудиодетекция; DWDR; 3D DNR, HLC, BLC; RTMP, ONVIF (S/T); ПО для управления Smart PSS Lite, DSS, DMSS; DC 12 В/PoE (802.3af), 8 Вт; IP67; -40...+60°C; 81х110 мм. | Dahua | руб./шт | 2723
| DH-IPC-D1E20P-A-0360B | Видеокамера IP 2 Мп купольная; 1/3" CMOS; 1920х1080 - 25 к/с; H.265; H.264; H.264H; H.264B; MJPEG; объектив 3.6 мм; ИК подсветка до 30 м; 0.01лк; микрофон; видеоаналитика: обнаружение движения, аудиодетекция; DWDR; 3D DNR, HLC, BLC; RTMP, ONVIF (S/T); ПО для управления Smart PSS Lite, DSS, DMSS; DC 12 В/PoE (802.3af), 8 Вт; IP67; -40...+60°C; 81х110 мм. | Dahua | руб./шт | 2723
| DH-IPC-T5AP-PV-0280B | Видеокамера IP 5 Мп купольная с Wi-Fi; 1/2.7" CMOS; 2880х1620 - 25 к/с; H.265, H.264; объектив 2.8 мм; ИК подсветка до 30 м, LED подсветка до 30 м; 0.007лк; видеоаналитика: обнаружение человека и ТС; Micro SD до 256 ГБ; ONVIF (S/G/T), Wi-Fi 2.4 ГГц (IEEE 802.11b/g/n/ax); DWDR; микрофон, динамик; DC 12В, 5 Вт; IP67; -40...+60°C; 103х110х110 мм; ПО для управления Smart PSS Lite, DSS, DMSS. | Dahua | руб./шт | 8149.8
| DH-IPC-T5AP-PV-0360B | Видеокамера IP 5 Мп купольная с Wi-Fi; 1/2.7" CMOS; 2880х1620 - 25 к/с; H.265, H.264; объектив 3.6 мм; ИК подсветка до 30 м, LED подсветка до 30 м; 0.007лк; видеоаналитика: обнаружение человека и ТС; Micro SD до 256 ГБ; ONVIF (S/G/T), Wi-Fi 2.4 ГГц (IEEE 802.11b/g/n/ax); DWDR; микрофон, динамик; DC 12В, 5 Вт; IP67; -40...+60°C; 103х110х110 мм; ПО для управления Smart PSS Lite, DSS, DMSS. | Dahua | руб./шт | 8149.8
| DH-IPC-HDBW5459E1P-ZE-IL | Профессиональная видеокамера IP 4 Мп купольная; 1/1.8" CMOS; 2688х1520 - 25 к/с; H.265, H.264, MJPEG; 4 потока, объектив zoom 2.7-12 мм; ИК подсветка до 60 м, LED подсветка 50 м; 0.0007 лк; микрофон, аудиовход/выход - 1/1, тревожный вход/выход- 2/1; micro SD до 1Тб; WDR-140дБ; 3D DNR, HLC, BLC; RTMP, CGI, ONVIF (S/G/T); видеоаналитика: AI Xinghan Vision; пересечение линии, охрана периметра; классификация «человек», «ТС», подсчет людей, тепловая карта, обнаружение лиц; AcuPick; SMD 4.0; ПО для управления DMSS; DC 12В/PoE; 22 Вт; IP67; IK10; -40...+60°C; 118х159 мм. | Dahua | руб./шт | 66090
| DH-IPC-HDW5459TP-ZE-IL | Профессиональная видеокамера IP 4 Мп купольная; 1/1.8" CMOS; 2688х1520 - 25 к/с; H.265, H.264, MJPEG; 4 потока, объектив zoom 2.7-12 мм; ИК подсветка до 60 м, LED подсветка 50 м; 0.0007 лк; микрофон, аудиовход/выход - 1/1, тревожный вход/выход- 2/1; micro SD до 1Тб; WDR-140дБ; 3D DNR, HLC, BLC; RTMP, CGI, ONVIF (S/G/T); видеоаналитика: AI Xinghan Vision; пересечение линии, охрана периметра; классификация «человек», «ТС», подсчет людей, тепловая карта, обнаружение лиц; AcuPick; SMD 4.0; ПО для управления DMSS; DC 12В/PoE; 16 Вт; IP67; -40...+60°C; 108х122 мм. | Dahua | руб./шт | 63090
| DH-IPC-HDBW1839E1P-A-IL-0280B-S6 | Видеокамера IP 8 Мп купольная; 1/2.7" CMOS; 3840х2160 - 25 к/с; H.265, H.264; объектив 2.8 мм; ИК подсветка до 30 м, LED подсветка до 30 м; 0.008лк; микрофон; видеоаналитика: классификация и точное обнаружение человека, Smart NVR и интеллектуальный поиск, аудиодетекция; FTP; RTSP; ONVIF (S/T); DWDR; DC 12 В/PoE (802.3af), 8 Вт; IP67, IK08; -40...+60°C; 81x110 мм; ПО для управления Smart PSS Lite, DSS, DMSS. | Dahua | руб./шт | 14890
| DH-IPC-HDBW1839E1P-A-IL-0360B-S6 | Видеокамера IP 8 Мп купольная; 1/2.7" CMOS; 3840х2160 - 25 к/с; H.265, H.264; объектив 3.6 мм; ИК подсветка до 30 м, LED подсветка до 30 м; 0.008лк; микрофон; видеоаналитика: классификация и точное обнаружение человека, Smart NVR и интеллектуальный поиск, аудиодетекция; FTP; RTSP; ONVIF (S/T); DWDR; DC 12 В/PoE (802.3af), 8 Вт; IP67, IK08; -40...+60°C; 81x110 мм; ПО для управления Smart PSS Lite, DSS, DMSS. | Dahua | руб./шт | 14890
| DH-IPC-HDBW5559RP-ASE-IL-0280B | Профессиональная видеокамера IP 5 Мп купольная с ИИ; 1/2.7" CMOS; 2960х1668 - 25 к/с; H.265+, H.265, H.264+, H.264, MJPEG; 4 потока, объектив 2.8 мм; ИК подсветка до 50 м, LED подсветка 50 м; 0.0009 лк; микрофон, динамик, аудиовход/выход - 1/1, тревожный вход/выход- 1/1; micro SD до 1Тб; RS-485, 12В выход 165мА для питания внешних устройств; WDR-120дБ; 3D DNR, HLC, BLC; RTMP, CGI, ONVIF (S/G/T/М); видеоаналитика: пересечение линии, охрана периметра; классификация «человек», «ТС», подсчет людей, тепловая карта, распознание лиц; сирена и световое активное сдерживание, AcuPick; SMD 4.0; ПО для управления DSS, DMSS, DoLynk Care; DC 12В/PoE/ePoE; 16 Вт; IP67, IK10; -40...+60°C; 94х122 мм. | Dahua | руб./шт | 42090
| DH-IPC-HDBW5559RP-ASE-IL-0360B | Профессиональная видеокамера IP 5 Мп купольная с ИИ; 1/2.7" CMOS; 2960х1668 - 25 к/с; H.265+, H.265, H.264+, H.264, MJPEG; 4 потока, объектив 3.6 мм; ИК подсветка до 50 м, LED подсветка 50 м; 0.0009 лк; микрофон, динамик, аудиовход/выход - 1/1, тревожный вход/выход- 1/1; micro SD до 1Тб; RS-485, 12В выход 165мА для питания внешних устройств; WDR-120дБ; 3D DNR, HLC, BLC; RTMP, CGI, ONVIF (S/G/T/М); видеоаналитика: пересечение линии, охрана периметра; классификация «человек», «ТС», подсчет людей, тепловая карта, распознание лиц; сирена и световое активное сдерживание, AcuPick; SMD 4.0; ПО для управления DSS, DMSS, DoLynk Care; DC 12В/PoE/ePoE; 16 Вт; IP67, IK10; -40...+60°C; 94х122 мм. | Dahua | руб./шт | 42090
| DH-IPC-HDBW5559RP-ASE-IL-0600B | Профессиональная видеокамера IP 5 Мп купольная с ИИ; 1/2.7" CMOS; 2960х1668 - 25 к/с; H.265+, H.265, H.264+, H.264, MJPEG; 4 потока, объектив 6.0 мм; ИК подсветка до 50 м, LED подсветка 50 м; 0.0009 лк; микрофон, динамик, аудиовход/выход - 1/1, тревожный вход/выход- 1/1; micro SD до 1Тб; RS-485, 12В выход 165мА для питания внешних устройств; WDR-120дБ; 3D DNR, HLC, BLC; RTMP, CGI, ONVIF (S/G/T/М); видеоаналитика: пересечение линии, охрана периметра; классификация «человек», «ТС», подсчет людей, тепловая карта, распознание лиц; сирена и световое активное сдерживание, AcuPick; SMD 4.0; ПО для управления DSS, DMSS, DoLynk Care; DC 12В/PoE/ePoE; 16 Вт; IP67, IK10; -40...+60°C; 94х122 мм. | Dahua | руб./шт | 42090
| DH-IPC-HDBW5459R1P-ZE-PV-PRO | Видеокамера IP 4 Мп купольная с ИИ; 1/1.8" CMOS; 2688х1520 - 25 к/с; H.265+, H.265, H.264+, H.264, MJPEG; 4 потока, объектив zoom 2.7-12 мм; ИК подсветка до 60 м, LED подсветка 50 м; 0.0003 лк; микрофон, динамик, аудиовход/выход - 1/1, тревожный вход/выход- 1/1; micro SD до 1Тб; RS-485; выход DC 12 В; WDR-140дБ; 3D DNR, HLC, BLC; RTMP, CGI, ONVIF (S/G/T/М); видеоаналитика: пересечение линии, охрана периметра; классификация «человек», «ТС», подсчет людей, тепловая карта, распознание лиц; сирена и световое активное сдерживание, AcuPick; SMD 4.0; WizColor; AI Xinghan Vision; ПО для управления DSS, DMSS, DoLynk Care; DC 12В/PoE/ePoE; 25 Вт; IP67, IK10; -40...+60°C; 105х126 мм. | Dahua | руб./шт | 72990
| DH-IPC-HDW5459HP-ZE-PV-PRO | Видеокамера IP 4 Мп купольная с ИИ; 1/1.8" CMOS; 2688х1520 - 25 к/с; H.265+, H.265, H.264+, H.264, MJPEG; 4 потока, объектив zoom 2.7-12 мм; ИК подсветка до 60 м, LED подсветка 50 м; 0.0003 лк; микрофон, динамик, аудиовход/выход - 1/1, тревожный вход/выход- 1/1; micro SD до 1Тб; RS-485; выход DC 12 В; WDR-140дБ; 3D DNR, HLC, BLC; RTMP, CGI, ONVIF (S/G/T/М); видеоаналитика: пересечение линии, охрана периметра; классификация «человек», «ТС», подсчет людей, тепловая карта, распознание лиц; сирена и световое активное сдерживание, AcuPick; SMD 4.0; WizColor; AI Xinghan Vision; ПО для управления DSS, DMSS, DoLynk Care; DC 12В/PoE/ePoE; 25 Вт; IP67, IK10; -40...+60°C; 127х122 мм. | Dahua | руб./шт | 69790
| DH-IPC-HDW1239T1P-A-LED-0280B-PRO | Профессиональная видеокамера IP 2 Мп купольная; 1/2.8" CMOS; 1920х1080 - 25 к/с; H.264/H.265/H.264+/H.265+; объектив 2.8 мм; LED подсветка до 30 м; 0.01лк; видеоаналитика: обнаружение людей, интеллектуальный поиск; DWDR, 3D DNR, HLC, BLC; P2P, RTCP, RTMP, RTP, RTSP, ONVIF (S/T); SMTP; Wizcolor; встроенный микрофон; DC 12В/PoE, 6 Вт; IP67; -40...+60°C; 109х6 мм. | Dahua | руб./шт | 8490
| DH-IPC-HDW1239T1P-A-LED-0360B-PRO | Профессиональная видеокамера IP 2 Мп купольная; 1/2.8" CMOS; 1920х1080 - 25 к/с; H.264/H.265/H.264+/H.265+; объектив 3.6 мм; LED подсветка до 30 м; 0.01лк; видеоаналитика: обнаружение людей, интеллектуальный поиск; DWDR, 3D DNR, HLC, BLC; P2P, RTCP, RTMP, RTP, RTSP, ONVIF (S/T); SMTP; Wizcolor; встроенный микрофон; DC 12В/PoE, 6 Вт; IP67; -40...+60°C; 109х6 мм. | Dahua | руб./шт | 8490
| DH-IPC-PDW2849P-A180-E2-S-PV-0280B | Профессиональная видеокамера IP 8Мп купольная, уличная панорамная, 2х1/2.7" CMOS; два фиксированных объектива 2.8 мм, угол обзора 180° ±10°; двойная подсветка ИК подсветка 25 м, LED подсветка 20 м ; 0.005лк; H.265/H.265+/H.264/H.264+/MJPEG; два потока; 4096х1860 - 20 к/с; WDR 120дБ, 3D DNR, BLC, ROI, ONVIF (S/G/T), CGI, RTMP; видеоаналитика: SMD 4.0 (интеллектуальный детектор движения), пересечение линии, контроль зоны; слот для microSD до 256Гб; аудиовход/выход -1/1; тревожные вход/выход -1/1; встроенные микрофон и динамик; звуковая сигнализация; 1xRJ45 10/100 Мбит/с; DC12В/PoE(802.3af) 10 Вт макс; -40°C...+60°C; IP67; 136х122 мм. | Dahua | руб./шт | 30590
| DH-IPC-PDW3859P-A180-E2-AS-PV-0280B | Профессиональная видеокамера IP 8Мп купольная, уличная панорамная, 2х1/2.7" CMOS; два фиксированных объектива 2.8 мм, угол обзора 180° ±10°; двойная подсветка ИК подсветка 30 м, LED подсветка 30 м ; 0.005лк; H.265/H.265+/H.264/H.264+/MJPEG; 3 потока до 4320х1944 - 20 к/с; WDR 120дБ, 3D DNR, BLC, ROI, ONVIF (S/G/T/M), CGI, RTMP; видеоаналитика: SMD 4.0 (интеллектуальный детектор движения), пересечение линии, контроль зоны; слот для microSD до 512Гб; аудиовход/выход -1/1; тревожные вход/выход -1/1; встроенные микрофон и динамик; стробоскоп; звуковая сигнализация; 1xRJ45 10/100/1000 Мбит/с; DC12В/PoE(802.3af) 17 Вт макс; -40°C...+60°C; IP67; 136х122х122 мм. | Dahua | руб./шт | 45890
| DH-IPC-PDW31259P-A180-E2-AS-PV-0280B | Профессиональная видеокамера IP 12Мп купольная, уличная панорамная, 2х1/2.5" CMOS; два фиксированных объектива 2.8 мм, угол обзора 180° ±10°; двойная подсветка ИК подсветка 30 м, LED подсветка 30 м ; 0.002лк; H.265/H.265+/H.264/H.264+/MJPEG; 3 потока до 5000х2500 - 20 к/с; WDR 120дБ, 3D DNR, BLC, ROI, ONVIF (S/G/T/M), CGI, RTMP; видеоаналитика: SMD 4.0 (интеллектуальный детектор движения), пересечение линии, контроль зоны; слот для microSD до 512Гб; аудиовход/выход -1/1; тревожные вход/выход -1/1; встроенные 2 микрофона и 2 динамика; стробоскоп; звуковая сигнализация, сигнализация красно-синей подсветкой; 1xRJ-45 10/100/1000 Мбит/с; DC12В/PoE(802.3af) 17 Вт макс; -40°C...+60°C; IP67; 135х122х122 мм. | Dahua | руб./шт | 52090
| DH-IPC-HDW1439T1P-A-LED-0280B-PRO | Профессиональная видеокамера IP 4 Мп купольная; 1/3" CMOS; 2560х1440 - 25 к/с; H.264/H.265/H.264+/H.265+/MJPEG; объектив 2.8 мм; LED подсветка до 30 м; 0.004 лк; видеоаналитика: SMD Plus (умная детекция движения); WDR 120 дБ, 3D DNR, HLC, BLC; P2P, RTSP, ONVIF (S/T); SMTP; встроенный микрофон; DC 12В/PoE, 6 Вт; IP67; -40...+60°C; 94х86 мм. | Dahua | руб./шт | 9590
| DH-IPC-HDW1439T1P-A-LED-0360B-PRO | Профессиональная видеокамера IP 4 Мп купольная; 1/3" CMOS; 2560х1440 - 25 к/с; H.264/H.265/H.264+/H.265+/MJPEG; объектив 3.6 мм; LED подсветка до 30 м; 0.004 лк; видеоаналитика: SMD Plus (умная детекция движения); WDR 120 дБ, 3D DNR, HLC, BLC; P2P, RTSP, ONVIF (S/T); SMTP; встроенный микрофон; DC 12В/PoE, 6 Вт; IP67; -40...+60°C; 94х86 мм. | Dahua | руб./шт | 9590
NEW | DH-IPC-HDW1230T1P-A-0280B-S7 | Видеокамера IP 2 Мп купольная; 1/2.8" CMOS; 1920х1080 - 25 к/с; H.265, H.264; объектив 2.8 мм; ИК подсветка до 30 м; 0.01лк; видеоаналитика: SMD Plus, обнаружение людей, обнаружение транспортных средств; ONVIF (S/T); 120 дБ; микрофон; DC 12В/PoE, 4 Вт; IP67, IK08; -40...+60°C; 86х109х109 мм; ПО для управления Smart PSS Lite, DSS, DMSS. | Dahua | руб./шт | 5490
NEW | DH-IPC-HDW1230T1P-A-0360B-S7 | Видеокамера IP 2 Мп купольная; 1/2.8" CMOS; 1920х1080 - 25 к/с; H.265, H.264; объектив 3.6 мм; ИК подсветка до 30 м; 0.01лк; видеоаналитика: SMD Plus, обнаружение людей, обнаружение транспортных средств; ONVIF (S/T); 120 дБ; микрофон; DC 12В/PoE, 4 Вт; IP67, IK08; -40...+60°C; 86х109х109 мм; ПО для управления Smart PSS Lite, DSS, DMSS. | Dahua | руб./шт | 5490
NEW | DH-IPC-HDW1239VP-A-IL-0280B-S7 | Видеокамера IP 2 Мп купольная; 1/2.8" CMOS; 1920х1080 - 25 к/с; H.265, H.264; объектив 2.8 мм; ИК подсветка до 30 м, LED подсветка до 30 м; 0.005лк; видеоаналитика: SMD Plus, обнаружение людей, обнаружение транспортных средств; ONVIF (S/T); DWDR; микрофон; DC 12В/PoE, 5 Вт; IP67, IK08; -40...+60°C; 86х109х109 мм; ПО для управления Smart PSS Lite, DSS, DMSS. | Dahua | руб./шт | 7690
NEW | DH-IPC-HDW1239VP-A-IL-0360B-S7 | Видеокамера IP 2 Мп купольная; 1/2.8" CMOS; 1920х1080 - 25 к/с; H.265, H.264; объектив 3.6 мм; ИК подсветка до 30 м, LED подсветка до 30 м; 0.005лк; видеоаналитика: SMD Plus, обнаружение людей, обнаружение транспортных средств; ONVIF (S/T); DWDR; микрофон; DC 12В/PoE, 5 Вт; IP67, IK08; -40...+60°C; 86х109х109 мм; ПО для управления Smart PSS Lite, DSS, DMSS. | Dahua | руб./шт | 7690
NEW | DH-IPC-HDBW1239E1P-A-IL-0280B-S7 | Видеокамера IP 2 Мп купольная; 1/2.8" CMOS; 1920х1080 - 25 к/с; H.265, H.264; объектив 2.8 мм; ИК подсветка до 30 м, LED подсветка до 30 м; 0.005лк; видеоаналитика: SMD Plus, обнаружение людей, обнаружение транспортных средств; ONVIF (S/T); 120 дБ; микрофон; DC 12В/PoE, 8 Вт; IP67, IK08; -40...+60°C; 81х110х110 мм; ПО для управления Smart PSS Lite, DSS, DMSS. | Dahua | руб./шт | 8590
NEW | DH-IPC-HDBW1239E1P-A-IL-0360B-S7 | Видеокамера IP 2 Мп купольная; 1/2.8" CMOS; 1920х1080 - 25 к/с; H.265, H.264; объектив 3.6 мм; ИК подсветка до 30 м, LED подсветка до 30 м; 0.005лк; видеоаналитика: SMD Plus, обнаружение людей, обнаружение транспортных средств; ONVIF (S/T); 120 дБ; микрофон; DC 12В/PoE, 8 Вт; IP67, IK08; -40...+60°C; 81х110х110 мм; ПО для управления Smart PSS Lite, DSS, DMSS. | Dahua | руб./шт | 8590
NEW | DH-IPC-HDW1239VP-SA-IL-0280B-S7 | Видеокамера IP 2 Мп купольная; 1/2.8" CMOS; 1920х1080 - 25 к/с; H.265, H.264; объектив 2.8 мм; ИК подсветка до 30 м, LED подсветка до 30 м; 0.005лк; видеоаналитика: SMD Plus, обнаружение людей, обнаружение транспортных средств; ONVIF (S/T); DWDR; микрофон; MicroSD до 512 ГБ; DC 12В/PoE, 8 Вт; IP67, IK08; -40...+60°C; 101х110х110 мм; ПО для управления Smart PSS Lite, DSS, DMSS. | Dahua | руб./шт | 9090
NEW | DH-IPC-HDW1239VP-SA-IL-0360B-S7 | Видеокамера IP 2 Мп купольная; 1/2.8" CMOS; 1920х1080 - 25 к/с; H.265, H.264; объектив 3.6 мм; ИК подсветка до 30 м, LED подсветка до 30 м; 0.005лк; видеоаналитика: SMD Plus, обнаружение людей, обнаружение транспортных средств; ONVIF (S/T); DWDR; микрофон; MicroSD до 512 ГБ; DC 12В/PoE, 8 Вт; IP67, IK08; -40...+60°C; 101х110х110 мм; ПО для управления Smart PSS Lite, DSS, DMSS. | Dahua | руб./шт | 9090
NEW | DH-IPC-HDW1439VP-A-IL-0280B-S7 | Видеокамера IP 4 Мп купольная; 1/2.9" CMOS; 2560х1440 - 25 к/с; H.265, H.264; объектив 2.8 мм; ИК подсветка до 30 м, LED подсветка до 30 м; 0.006лк; видеоаналитика: обнаружение человека; ONVIF (S/T); 120 дБ; микрофон; DC 12В, 6 Вт; IP67; -40...+60°C; 101х110х110 мм; ПО для управления Smart PSS Lite, DSS, DMSS. | Dahua | руб./шт | 8990
NEW | DH-IPC-HDW1439VP-A-IL-0360B-S7 | Видеокамера IP 4 Мп купольная; 1/2.9" CMOS; 2560х1440 - 25 к/с; H.265, H.264; объектив 3.6 мм; ИК подсветка до 30 м, LED подсветка до 30 м; 0.006лк; видеоаналитика: обнаружение человека; ONVIF (S/T); 120 дБ; микрофон; DC 12В, 6 Вт; IP67; -40...+60°C; 101х110х110 мм; ПО для управления Smart PSS Lite, DSS, DMSS. | Dahua | руб./шт | 8990
NEW | DH-IPC-HDBW1439E1P-A-IL-0280B-S7 | Видеокамера IP 4 Мп купольная; 1/2.9" CMOS; 2560х1440 - 25 к/с; H.265, H.264; объектив 2.8 мм; ИК подсветка до 30 м, LED подсветка до 30 м; 0.005лк; видеоаналитика: SMD Plus, обнаружение людей, обнаружение транспортных средств; ONVIF (S/T); 120 дБ; микрофон; DC 12В/PoE, 8 Вт; IP67, IK08; -40...+60°C; 81х110х110 мм; ПО для управления Smart PSS Lite, DSS, DMSS. | Dahua | руб./шт | 9290
NEW | DH-IPC-HDBW1439E1P-A-IL-0360B-S7 | Видеокамера IP 4 Мп купольная; 1/2.9" CMOS; 2560х1440 - 25 к/с; H.265, H.264; объектив 3.6 мм; ИК подсветка до 30 м, LED подсветка до 30 м; 0.005лк; видеоаналитика: SMD Plus, обнаружение людей, обнаружение транспортных средств; ONVIF (S/T); 120 дБ; микрофон; DC 12В/PoE, 8 Вт; IP67, IK08; -40...+60°C; 81х110х110 мм; ПО для управления Smart PSS Lite, DSS, DMSS. | Dahua | руб./шт | 9290
NEW | DH-IPC-HDW2249TMP-S-IL-0280B-S2 | Видеокамера IP 2 Мп купольная; 1/2.8" CMOS; 1920х1080 - 25 к/с; H.265, H.264; объектив 2.8 мм; ИК подсветка до 30 м, LED подсветка до 30 м; 0.002лк; видеоаналитика: SMD Plus (Умная детекция движения), охрана периметра; ONVIF (S/G/T); 120 дБ; MicroSD до 256 Гб; микрофон; DC 12В, 5 Вт; IP67; -40...+60°C; 100х122х122 мм; ПО для управления Smart PSS Lite, DSS, DMSS. | Dahua | руб./шт | 11090
NEW | DH-IPC-HDW2249TMP-S-IL-0360B-S2 | Видеокамера IP 2 Мп купольная; 1/2.9" CMOS; 1920х1080 - 25 к/с; H.265, H.264; объектив 3.6 мм; ИК подсветка до 30 м, LED подсветка до 30 м; 0.002лк; видеоаналитика: SMD Plus (Умная детекция движения), охрана периметра; ONVIF (S/G/T); 120 дБ; MicroSD до 256 Гб; микрофон; DC 12В, 5 Вт; IP67; -40...+60°C; 100х122х122 мм; ПО для управления Smart PSS Lite, DSS, DMSS. | Dahua | руб./шт | 11090
NEW | DH-IPC-HDBW2249EP-S-IL-0280B-S2 | Видеокамера IP 2 Мп купольная; 1/2.8" CMOS; 1920х1080 - 25 к/с; H.265, H.264; объектив 2.8 мм; ИК подсветка до 30 м, LED подсветка до 30 м; 0.002лк; видеоаналитика: SMD Plus (Умная детекция движения), охрана периметра; ONVIF (S/G/T); 120 дБ; MicroSD до 256 Гб; микрофон; DC 12В/PoE, 8 Вт; IP67, IK10; -40...+60°C; 81х110х110 мм; ПО для управления Smart PSS Lite, DSS, DMSS. | Dahua | руб./шт | 11390
NEW | DH-IPC-HDBW2249EP-S-IL-0360B-S2 | Видеокамера IP 2 Мп купольная; 1/2.8" CMOS; 1920х1080 - 25 к/с; H.265, H.264; объектив 3.6 мм; ИК подсветка до 30 м, LED подсветка до 30 м; 0.002лк; видеоаналитика: SMD Plus (Умная детекция движения), охрана периметра; ONVIF (S/G/T); 120 дБ; MicroSD до 256 Гб; микрофон; DC 12В/PoE, 8 Вт; IP67, IK10; -40...+60°C; 81х110х110 мм; ПО для управления Smart PSS Lite, DSS, DMSS. | Dahua | руб./шт | 11390
NEW | DH-IPC-HDW2249TP-ZS-IL-S2 | Видеокамера IP 2 Мп купольная; 1/2.8" CMOS; 1920х1080 - 25 к/с; H.265, H.264; zoom 2.7-13.5 мм; ИК подсветка до 40 м, LED подсветка до 40 м; 0.002лк; видеоаналитика: SMD Plus (Умная детекция движения), охрана периметра, умный поиск; ONVIF (S/G/T); 120 дБ; MicroSD до 256 Гб; микрофон; DC 12В/PoE, 10 Вт; IP67; -30...+60°C; 109х122х122 мм; ПО для управления Smart PSS Lite, DSS, DMSS. | Dahua | руб./шт | 23790
NEW | DH-IPC-HDW2449TMP-S-IL-0280B-S2 | Видеокамера IP 4 Мп купольная; 1/2.9" CMOS; 2688х1520 - 25 к/с; H.265, H.264; объектив 2.8 мм; ИК подсветка до 30 м, LED подсветка до 30 м; 0.006лк; видеоаналитика: SMD Plus (Умная детекция движения), охрана периметра; ONVIF (S/G/T); 120 дБ; MicroSD до 512 Гб; микрофон; DC 12В/PoE, 5 Вт; IP67; -40...+60°C; 100х122х122 мм; ПО для управления Smart PSS Lite, DSS, DMSS. | Dahua | руб./шт | 13090
NEW | DH-IPC-HDW2449TMP-S-IL-0360B-S2 | Видеокамера IP 4 Мп купольная; 1/2.9" CMOS; 2688х1520 - 25 к/с; H.265, H.264; объектив 3.6 мм; ИК подсветка до 30 м, LED подсветка до 30 м; 0.006лк; видеоаналитика: SMD Plus (Умная детекция движения), охрана периметра; ONVIF (S/G/T); 120 дБ; MicroSD до 512 Гб; микрофон; DC 12В/PoE, 5 Вт; IP67; -40...+60°C; 100х122х122 мм; ПО для управления Smart PSS Lite, DSS, DMSS. | Dahua | руб./шт | 13090
NEW | DH-IPC-HDBW2449EP-S-IL-0280B-S2 | Видеокамера IP 4 Мп купольная; 1/2.9" CMOS; 2688х1520 - 25 к/с; H.265, H.264; объектив 2.8 мм; ИК подсветка до 30 м, LED подсветка до 30 м; 0.006лк; видеоаналитика: SMD Plus (Умная детекция движения), охрана периметра; ONVIF (S/G/T); 120 дБ; MicroSD до 512 Гб; микрофон; DC 12В/PoE, 5 Вт; IP67, IK10; -40...+60°C; 81х110х110 мм; ПО для управления Smart PSS Lite, DSS, DMSS. | Dahua | руб./шт | 13490
NEW | DH-IPC-HDBW2449EP-S-IL-0360B-S2 | Видеокамера IP 4 Мп купольная; 1/2.9" CMOS; 2688х1520 - 25 к/с; H.265, H.264; объектив 3.6мм; ИК подсветка до 30 м, LED подсветка до 30 м; 0.006лк; видеоаналитика: SMD Plus (Умная детекция движения), охрана периметра; ONVIF (S/G/T); 120 дБ; MicroSD до 512 Гб; микрофон; DC 12В/PoE, 5 Вт; IP67, IK10; -40...+60°C; 81х110х110 мм; ПО для управления Smart PSS Lite, DSS, DMSS. | Dahua | руб./шт | 13490
NEW | DH-IPC-HDW2449TP-ZS-IL-S2 | Видеокамера IP 4 Мп купольная; 1/2.9" CMOS; 2688х1520 - 25 к/с; H.265, H.264; zoom 2.7-13.5 мм; ИК подсветка до 40 м, LED подсветка до 40 м; 0.006лк; видеоаналитика: SMD Plus (Умная детекция движения), охрана периметра; ONVIF (S/G/T); 120 дБ; MicroSD до 256 Гб; микрофон; DC 12В/PoE, 10 Вт; IP67; -30...+60°C; 109х122х122 мм; ПО для управления Smart PSS Lite, DSS, DMSS. | Dahua | руб./шт | 26090
NEW | DH-IPC-HDW2449THP-S-LED-0280B-PROX | Видеокамера IP 4 Мп купольная; 1/1.8" CMOS; 2560х1440 - 25 к/с; H.265, H.264; объектив 2.8 мм; LED подсветка до 30 м; 0.00007лк; видеоаналитика: SMD Plus (Умная детекция движения), охрана периметра; ONVIF (S/G/T); 120 дБ; MicroSD до 256 Гб; микрофон; DC 12В/PoE, 5 Вт; IP67; -40...+60°C; 112х135х135 мм; ПО для управления Smart PSS Lite, DSS, DMSS. | Dahua | руб./шт | 18090
NEW | DH-IPC-HDW2449THP-S-LED-0360B-PROX | Видеокамера IP 4 Мп купольная; 1/1.8" CMOS; 2560х1440 - 25 к/с; H.265, H.264; объектив 3.6 мм; LED подсветка до 30 м; 0.00007лк; видеоаналитика: SMD Plus (Умная детекция движения), охрана периметра; ONVIF (S/G/T); 120 дБ; MicroSD до 256 Гб; микрофон; DC 12В/PoE, 5 Вт; IP67; -40...+60°C; 112х135х135 мм; ПО для управления Smart PSS Lite, DSS, DMSS. | Dahua | руб./шт | 18090
NEW | DH-IPC-HDW2849TMP-S-IL-0280B-S2 | Видеокамера IP 8 Мп купольная; 1/2.7" CMOS; 3840х2160 - 25 к/с; H.265, H.264; объектив 2.8 мм; ИК подсветка до 30 м, LED подсветка до 30 м; 0.008лк; видеоаналитика: SMD Plus (Умная детекция движения), охрана периметра; ONVIF (S/G/T); 120 дБ; MicroSD до 256 Гб; микрофон; DC 12В/PoE, 6 Вт; IP67; -40...+60°C; 112х135х135 мм; ПО для управления Smart PSS Lite, DSS, DMSS. | Dahua | руб./шт | 21890
NEW | DH-IPC-HDW2849TMP-S-IL-0360B-S2 | Видеокамера IP 8 Мп купольная; 1/2.7" CMOS; 3840х2160 - 25 к/с; H.265, H.264; объектив 3.6 мм; ИК подсветка до 30 м, LED подсветка до 30 м; 0.008лк; видеоаналитика: SMD Plus (Умная детекция движения), охрана периметра; ONVIF (S/G/T); 120 дБ; MicroSD до 256 Гб; микрофон; DC 12В/PoE, 6 Вт; IP67; -40...+60°C; 112х135х135 мм; ПО для управления Smart PSS Lite, DSS, DMSS. | Dahua | руб./шт | 21890
NEW | DH-IPC-HDBW2849EP-S-IL-0280B-S2 | Видеокамера IP 8 Мп купольная; 1/2.7" CMOS; 3840х2160 - 25 к/с; H.265, H.264; объектив 2.8 мм; ИК подсветка до 30 м, LED подсветка до 30 м; 0.008лк; видеоаналитика: SMD Plus (Умная детекция движения), охрана периметра; ONVIF (S/G/T); 120 дБ; MicroSD до 256 Гб; микрофон; DC 12В/PoE, 9 Вт; IP67, IK10; -40...+60°C; 81х110х110 мм; ПО для управления Smart PSS Lite, DSS, DMSS. | Dahua | руб./шт | 22990
NEW | DH-IPC-HDBW2849EP-S-IL-0360B-S2 | Видеокамера IP 8 Мп купольная; 1/2.7" CMOS; 3840х2160 - 25 к/с; H.265, H.264; объектив 3.6 мм; ИК подсветка до 30 м, LED подсветка до 30 м; 0.008лк; видеоаналитика: SMD Plus (Умная детекция движения), охрана периметра; ONVIF (S/G/T); 120 дБ; MicroSD до 256 Гб; микрофон; DC 12В/PoE, 9 Вт; IP67, IK10; -40...+60°C; 81х110х110 мм; ПО для управления Smart PSS Lite, DSS, DMSS. | Dahua | руб./шт | 22990
NEW | DH-IPC-HDW2849TP-ZS-IL-S2 | Видеокамера IP 8 Мп купольная; 1/2.7" CMOS; 3840х2160 - 25 к/с; H.265, H.264; zoom 2.7-13.5 мм; ИК подсветка до 40 м, LED подсветка до 40 м; 0.008лк; видеоаналитика: SMD Plus (Умная детекция движения), охрана периметра; ONVIF (S/G/T); 120 дБ; MicroSD до 256 Гб; микрофон; DC 12В/PoE, 9 Вт; IP67, IK10; -30...+60°C; 109х122х122 мм; ПО для управления Smart PSS Lite, DSS, DMSS. | Dahua | руб./шт | 31390
NEW | DH-IPC-HDBW5259E1P-ZE-IL | Профессиональная видеокамера IP 2 Мп купольная; 1/2.7" CMOS; 1920х1080 - 25 к/с; H.265+, H.265, H.264+, H.264, MJPEG; zoom 2.7-13.5 мм; ИК подсветка 60 м, LED подсветка 50 м; 0.0007лк; видеоаналитика: AI Xinghan Vision, AcuPick, SMD 4.0, обнаружение лиц, охрана периметра, подсчет людей, метаданные видео, тепловая карта; аудиовход/выход - 1/1, встроенный микрофон; тревожные вход/выход - 2/1; MicroSD до 1 ТБ; ONVIF (S/T/G), CGI; DWDR; 3D NR; BLC, RTSP, P2P; DC 12В/PoE/ePoE; 17 Вт; IP67, IK10; -40...+60°C; 118х159х159 мм. | Dahua | руб./шт | 51790
NEW | DH-IPC-HDBW3449FP-AS-IL-0210B | Профессиональная видеокамера IP 4 Мп купольная; 1/2.9" CMOS; 2688х1520 - 25 к/с; H.265+, H.265, H.264+, H.264, MJPEG; объектив 2.1 мм; ИК подсветка 30 м, LED подсветка 30 м; 0.005 лк; видеоаналитика: AcuPick, SMD 4.0 (интеллектуальный детектор движения), AI SSA (Автоматическая адаптация сцены), охрана периметра, детектор лиц; аудиовход/выход - 1/1, встроенный микрофон; тревожные вход/выход - 1/1; MicroSD до 512 ГБ; ONVIF (S/T/G), CGI; DWDR; 3D NR; BLC, RTSP, P2P; DC 12В/PoE; 10 Вт; IP67, IK10; -40...+60°C; 65х111х111 мм. | Dahua | руб./шт | 26990
NEW | DH-IPC-HDBW3449FP-AS-IL-0280B | Профессиональная видеокамера IP 4 Мп купольная; 1/2.9" CMOS; 2688х1520 - 25 к/с; H.265+, H.265, H.264+, H.264, MJPEG; объектив 2.8 мм; ИК подсветка 30 м, LED подсветка 30 м; 0.005 лк; видеоаналитика: AcuPick, SMD 4.0 (интеллектуальный детектор движения), AI SSA (Автоматическая адаптация сцены), охрана периметра, детектор лиц; аудиовход/выход - 1/1, встроенный микрофон; тревожные вход/выход - 1/1; MicroSD до 512 ГБ; ONVIF (S/T/G), CGI; DWDR; 3D NR; BLC, RTSP, P2P; DC 12В/PoE; 10 Вт; IP67, IK10; -40...+60°C; 65х111х111 мм. | Dahua | руб./шт | 26990
NEW | DH-IPC-HDBW3449FP-AS-IL-0360B | Профессиональная видеокамера IP 4 Мп купольная; 1/2.9" CMOS; 2688х1520 - 25 к/с; H.265+, H.265, H.264+, H.264, MJPEG; объектив 3.6 мм; ИК подсветка 30 м, LED подсветка 30 м; 0.005 лк; видеоаналитика: AcuPick, SMD 4.0 (интеллектуальный детектор движения), AI SSA (Автоматическая адаптация сцены), охрана периметра, детектор лиц; аудиовход/выход - 1/1, встроенный микрофон; тревожные вход/выход - 1/1; MicroSD до 512 ГБ; ONVIF (S/T/G), CGI; DWDR; 3D NR; BLC, RTSP, P2P; DC 12В/PoE; 10 Вт; IP67, IK10; -40...+60°C; 65х111х111 мм. | Dahua | руб./шт | 26990
NEW | DH-IPC-HDBW3449R1P-ZAS-PV-PRO | Профессиональная видеокамера IP 4 Мп купольная; 1/1.8" CMOS; 2688х1520 - 25 к/с; H.265+, H.265, H.264+, H.264, MJPEG; zoom 2.7-12 мм; ИК подсветка 50 м, LED подсветка 50 м; 0.0003лк; видеоаналитика: AI Xinghan Vision, охрана периметра, детектор лиц, AcuPick; SMD 4.0 (интеллектуальный детектор движения), AI SSA (Автоматическая адаптация сцены); аудиовход/выход - 1/1, встроенные 2 микрофона и динамик; тревожные вход/выход - 1/1; MicroSD до 512 ГБ; ONVIF (S/T/G/М), CGI; DWDR; 3D NR; BLC, RTSP, P2P; DC 12В/PoE; 17 Вт; IP67, IK10; -30...+60°C; 105х126х126 мм. | Dahua | руб./шт | 48990
NEW | DH-IPC-HDBW3849R1P-ZAS-PV-PRO | Профессиональная видеокамера IP 8 Мп купольная; 1/1.8" CMOS; 3840х2160 - 25 к/с; H.265+, H.265, H.264+, H.264, MJPEG; zoom 2.7-12 мм; ИК подсветка 50 м, LED подсветка 50 м; 0.0006лк; видеоаналитика: AI Xinghan Vision, охрана периметра, детектор лиц, AcuPick; SMD 4.0 (интеллектуальный детектор движения), AI SSA (Автоматическая адаптация сцены); аудиовход/выход - 1/1, встроенные 2 микрофона и динамик; тревожные вход/выход - 1/1; MicroSD до 512 ГБ; ONVIF (S/T/G/М), CGI; DWDR; 3D NR; BLC, RTSP, P2P; DC 12В/PoE; 17 Вт; IP67, IK10; -30...+60°C; 105х126х126 мм. | Dahua | руб./шт | 60590
1.1.1.15 | Falcon Eye
| FE-IPC-DP2e-30p | Видеокамера IP 2 Мп купольная с ИК подсветкой до 30м; 1/2.9" CMOS; объектив 2.8 мм; механический ИК-фильтр; 0.01лк; сжатие H.265/H.264; 1920×1080-25к/с; DWDR,DNR, BLC, ROI, ONVIF, RTSP, P2P; DC12В/PoE(802.3af); 7 Вт; IP30; 0 °C...+60 °C; 110х90 мм. | Falcon EYE | руб./шт | 3635
| FE-IPC-D2-30p | Видеокамера IP 2 Мп купольная с ИК подсветкой до 30м+ LED; 1/2.8" CMOS; объектив 2.8 мм; механический ИК-фильтр; 0.001лк; сжатие H.265/H.264; 1920×1080-25к/с; DWDR,DNR, BLC, ROI, ONVIF, RTSP, P2P; Микрофон; Micro SD до 128Гб; DC12В/PoE(802.3af); 7 Вт; IP67; -40 °C...+60 °C; 102х84 мм. | Falcon EYE | руб./шт | 5382
| FE-IPC-DV2-40pa | Видеокамера IP 2 Мп купольная с ИК подсветкой до 40м+LED; 1/2.8" CMOS; объектив 2.8-12 мм; механический ИК-фильтр; 0.001лк; сжатие H.265/H.264; 1920×1080-25к/с; микрофон; microSD до 128Гб;; DWDR,DNR, BLC, ROI, ONVIF, RTSP, P2P; слот для microSD до 128Гб; встроенный микрофон; DC12В/PoE(802.3af); 9 Вт; IP67; -40 °C...+60 °C; 140х104 мм. | Falcon EYE | руб./шт | 7431
| FE-IPC-DV5-40pa | Видеокамера IP 5 Мп купольная с ИК подсветкой до 40м+ LED; 1/2.8" CMOS ; объектив 2.7-13.5 мм; механический ИК-фильтр; 0.001лк; сжатие H.265/H.264; 2592 × 1944 -20к/с; Тройной поток; Аудио вход/выход 1/1; WDR 120 дБ,DNR, BLC, ROI, ONVIF, RTSP, P2P; слот для microSD до 128Гб; встроенный микрофон;DC12В/PoE(802.3af); 11 Вт; IP67; -40 °C...+60 °C; 140х104 мм. | Falcon EYE | руб./шт | 9556
1.1.1.16 | Ivideon
| Ivideon Mera | Видеокамера IP 2 Мп купольная с WIFI; 1/2.7" Progressive Scan CMOS; объектив 2.8 мм; механический ИК-фильтр; 0.1лк; ИК подсветка до 20м; сжатие H.265/H.264/MJPEG; 1920×1080 - 25к/с; DWDR, 3DNR, ONVIF; Аналитика: обнаружение движения, детекция звука; Микрофон; Micro SD до 128 ГБ 1хRJ45 10M/100M Ethernet; P2P Ivideon; DC12В; 8Вт макс; -30 °C...+60 °C; IP67; IK10; 135×135×145 мм. | Ivideon | руб./шт | 9990
| Ivideon-2230F-WMSD | Видеокамера IP 2 Мп купольная с WiFi; 1/2.8" Progressive Scan CMOS; 1920х1080 - 25 к/с; H.265+/H.264+/H.265/H.264/MJPEG; объектив 2.8 мм; ИК подсветка 30 м; 0.01 лк; 3D DNR, BLC, HLC, WDR 120 Дб, ROI; детекция движения, детектор людей, пересечение линий, обнаружение вторжения; встроенный микрофон; слот для microSD до 256 Гб; DC 12В; 7Вт, БП в комплекте; IP67, IK10; -40...+60°C, 92х118 мм. | Ivideon | руб./шт | 10490
| Ivideon-2230F-MSDE | Видеокамера IP 2 Мп купольная; 1/2.8" Progressive Scan CMOS; 1920х1080 - 25 к/с; H.265/H.264; объектив 2.8 мм; ИК подсветка 30 м; 0.005 лк; 3D DNR, BLC, HLC, WDR 120 Дб, ROI; детекция движения, детектор людей, пересечение линий, обнаружение вторжения; встроенный микрофон, аудиовход-1; слот для microSD до 256 Гб; DC 12 В/PoE; 7Вт; IP67, IK10; -40...+60°C, 92х118 мм. | Ivideon | руб./шт | 12990
| Ivideon-6220F-ML | Видеокамера IP 2 Мп купольная; 1/2.9" Progressive Scan CMOS; 1920х1080 - 25 к/с; H.265/H.264; объектив 2.8 мм; ИК подсветка 25 м; 0.01 лк; 3D DNR, BLC, HLC, WDR 120 Дб, ROI; детекция движения, детектор людей, пересечение линий, обнаружение вторжения; встроенный микрофон; DC 12 В/PoE; 6 Вт; -30...+60°C, 105х71х92 мм. | Ivideon | руб./шт | 4990
| Ivideon-2210F-MV2 | Видеокамера IP 2 Мп купольная; 1/2.9" Progressive Scan CMOS; 1920х1080 - 25 к/с; H.265/H.264; объектив 2.8 мм; ИК подсветка 15 м; 0.01 лк; 3D DNR, BLC, HLC, WDR 120 Дб, ROI; детекция движения, детектор людей, пересечение линий, обнаружение вторжения; встроенный микрофон; DC 12 В/PoE; 6 Вт; IP67; -40...+60°C, 95х63 мм. | Ivideon | руб./шт | 9990
| Ivideon-6220F-MV3 | Видеокамера IP 2 Мп купольная; 1/2.9" Progressive Scan CMOS; 1920х1080 - 25 к/с; H.265/H.264; объектив 2.8 мм; ИК подсветка 20 м; 0.01 лк; 3D DNR, BLC, HLC, WDR 120 Дб, ROI; детекция движения, детектор людей, пересечение линий, обнаружение вторжения; встроенный микрофон; DC 12 В/PoE; 6 Вт; IP67; -40...+60°C, 94х80 мм. | Ivideon | руб./шт | 9990
| Ivideon-2230F-MSD4G | Видеокамера IP 2 Мп купольная с 4G модулем; 1/2.8" Progressive Scan CMOS; 1920х1080 - 25 к/с; H.265/H.264; объектив 2.8 мм; ИК подсветка 30 м; 0.005 лк; 3D DNR, BLC, HLC, WDR 120 Дб, ROI; мобильные сети 3G/4G, детекция движения, детектор людей, пересечение линий, обнаружение вторжения; встроенный микрофон; слот для microSD до 256 Гб; DC 12 В; 7Вт, БП в комплекте; IP67, IK10; -40...+60°C, 91х116 мм. | Ivideon | руб./шт | 24990
| Ivideon-2530Z-MASD | Видеокамера IP 5 Мп купольная; 1/2.8" Progressive Scan CMOS; 2560х1920 - 25 к/с; H.265+/H.264+/H.265/H.264/MJPEG; объектив zoom 2.7-13.5 мм; ИК подсветка 30 м; 0.005 лк; 3D DNR, BLC, HLC, WDR 120 Дб, ROI; детекция движения, детектор людей, пересечение линий, обнаружение вторжения; тревожный вход/выход- 1/1, аудиовход/выход 1/1; встроенный микрофон; слот для microSD до 256 Гб; DC 12 В/PoE; 7Вт; IP67, IK10; -40...+60°C, 91х116 мм. | Ivideon | руб./шт | 19990
1.1.1.17 | KENO
| KN-DS560A2713-AI | Видеокамера IP 5 Мп купольная; 1/2.7" CMOS Smart Sens; 2884х1624-25 к/с; H.265+/H.265/H.264+/H.264; объектив zoom 2.7-13.5 мм; ИК подсветка 40 м, LED подсветка 40 м; 0.0005 Лк; BLC/HLC/WDR 140дБ/Антитуман, ROI, SMD (Человек/Транспорт), защита периметра, детектор лиц, умное обнаружение объектов, периметр/парковка, подсчет, тепловая карта, свето-звуковая тревога, два потока, ONVIF Profile S, T, G, RTSP, SNMP; аудио вход/выход -1/1; тревожные вход/выход 1/1; микрофон, динамик; microSD до 256 Гб; DC 12В/PoE; 6.5 Вт; IP66, TVS8000В, IK10; -40...+50°C; 122х102 мм. | KENO | руб./шт | 30000
| KN-DS560F28-AI | Видеокамера IP 5 Мп купольная; 1/2.7" CMOS Smart Sens; 2884х1624-25 к/с; H.265+/H.265/H.264+/H.264; объектив 2.8 мм; ИК подсветка 40 м, LED подсветка 40 м; 0.0003 Лк; BLC/HLC/WDR 140дБ/Антитуман, ROI, SMD (Человек/Транспорт), защита периметра, детектор лиц, умное обнаружение объектов, периметр/парковка, подсчет, тепловая карта, свето-звуковая тревога, два потока, ONVIF Profile S, T, G, RTSP, SNMP; аудио вход/выход 1/1; тревожные вход/выход 1/1; микрофон, динамик; microSD до 256 Гб; DC 12В/PoE; 5.5 Вт; IP66, TVS8000В, IK10; -40...+50°C; 122х100 мм. | KENO | руб./шт | 20000
| KN-DS880A2713-DK | Видеокамера IP 8 Мп купольная; 1/1.8" CMOS SmartSens; 3856х2176-20 к/с; H.265+/H.265/H.264+/H.264; объектив zoom 2.7-13.5 мм; ИК подсветка 40 м, LED подсветка 40 м; 0.0005 Лк; BLC/HLC/WDR 140дБ/Антитуман, ROI, SMD (человек/транспорт), защита периметра, детектор лиц, умное обнаружение объектов, периметр/парковка, подсчет, тепловая карта, свето-звуковая тревога, два потока, ONVIF Profile S, T, G, RTSP, SNMP; аудио вход/выход - 1/1; тревожные вход/выход - 1/1; микрофон, динамик; microSD до 256 Гб; DC 12В/PoE; 6.5 Вт; IP66, TVS8000В, IK10; -40...+50°C; 122х102 мм. | KENO | руб./шт | 45000
| KN-DS880F28-DK | Видеокамера IP 8 Мп купольная; 1/1.8" CMOS SmartSens; 3856х2176-20 к/с; H.265+/H.265/H.264+/H.264; объектив 2.8 мм; ИК подсветка 40 м, LED подсветка 40 м; 0.0005 Лк; BLC/HLC/WDR 140дБ/Антитуман, ROI, SMD (человек/транспорт), защита периметра, детектор лиц, умное обнаружение объектов, периметр/парковка, подсчет, тепловая карта, свето-звуковая тревога, два потока, ONVIF Profile S, T, G, RTSP, SNMP; аудио вход/выход - 1/1; тревожные вход/выход - 1/1; микрофон, динамик; microSD до 256 Гб; DC 12В/PoE; 5.5 Вт; IP66, TVS8000В, IK10; -40...+50°C; 122х102 мм. | KENO | руб./шт | 33000
| KN-DX530F28-DL | Видеокамера IP 5 Мп купольная; 1/2.7" CMOS GalaxyCore; 2880х1620-25 к/с; H.265+/H.265/H.264+/H.264; объектив 2.8 мм; ИК подсветка 40 м, LED подсветка 40 м; 0.0006 Лк; BLC/HLC/DWDR/Антитуман, ROI, SMD (человек/транспорт), свето-звуковая тревога, два потока, ONVIF Profile S, T, G, RTSP, SNMP; микрофон, динамик; microSD до 256 Гб; DC 12В/PoE; 5.5 Вт; IP66, TVS8000В, IK10; -40...+50°C; 122х102 мм. | KENO | руб./шт | 15000
| KN-GX3D | Видеокамера IP 3 Мп купольная; 1/2.8" CMOS GalaxyCore; 2304х1296-25 к/с; H.265+/H.265/H.264+/H.264; объектив 2.8 мм; ИК подсветка 30 м, LED подсветка 20 м; 0.0003 Лк; DWDR, 2DNR/3DNR, HLC/BLC, ROI, SMD (человек/транспорт), световая тревога, два потока, ONVIF Profile S, T, G, RTSP, SNMP; микрофон; DC 12В/PoE; 3 Вт; IP66, TVS4000В; -40...+50°C; 101х86 мм. | KENO | руб./шт | 6600
| KN-GX4D | Видеокамера IP 4 Мп купольная; 1/2.8" CMOS GalaxyCore; 2688х1520-25 к/с; H.265+/H.265/H.264+/H.264; объектив 2.8 мм; ИК подсветка 30 м, LED подсветка 20 м; 0.0008 Лк; DWDR, 2DNR/3DNR, HLC/BLC, ROI, SMD (человек/транспорт), световая тревога, два потока, ONVIF Profile S, T, G, RTSP, SNMP; микрофон; DC 12В/PoE; 3 Вт; IP66, TVS4000В; -40...+50°C; 102х90 мм. | KENO | руб./шт | 8000
1.1.1.18 | SPACE TECHNOLOGY
| ST–PK2590 PRO STARLIGHT (2.8) | Видеокамера IP 2 Мп купольная; 1/2.8" Progressive Scan CMOS; 0.002 лк; 1920х1080 - 25 к/с; ИК подсветка 30 м; объектив 2.8 мм; H.265/H.264/MJPEG;H.265/H.264/MJPEG; BLC /True WDR (120dB)/HLC/AGC/MGC/3DDNR/AWB/ MWB/Антитуман, ANR; ONVIF S/T, P2P; аудио вход/выход 1/1, встроенный микрофон, детектор движения, обнаружение закрытия объектива, пересечение линии, обнаружение вторжения в зон, microSD до 512 Гб; 12В DC/PoE; 6.5Вт; IP67; IK10; -50...+60°C. | Space Technology | руб./шт | 16447
| ST-SA4651 (2.8) | Видеокамера IP 4 Мп купольная; 1/3" Progressive Scan CMOS; 0.02 лк; 2560х1440 - 20 к/с; ИК подсветка 30 м; объектив 2.8 мм; H.264/H.265; HLC, BLC, DWDR, AGC, MGC,/3D-DNR/AWB/MWB/Антитуман; ONVIF S/T, P2P; встроенный микрофон, детектор движения, аудио детекция, 12В DC/PoE; 3.5Вт; IP67; -30...+60°C. | Space Technology | руб./шт | 7456
| ST-SF2902 FORT | Бюджетная видеокамера IP 2Мп купольная ; 1/3" Progressive Scan CMOS; 1920х1080 - 25 к/с; H.265/H.264/MJPEG; объектив 2.8 мм; ИК подсветка до 30 м; 0.04 Лк; BLC, HLC, DWDR, AGC, MGC,DNR, AWB, MWB, ONVIF (S/T); TCP/IP, IPv4/v6, ICMP, HTTP, HTTPS, FTP, DHCP, DNS, DDNS, RTP, RTSP, RTCP, PPPoE, NTP, SMTP, UDP, Qos, 802.1x; микрофон; видеоаналитика: детектор движения; DC 12В/PoE 802.3af (вариант А/В); 9 Вт; IP54; -30...+60°C. | Space Technology | руб./шт | 3350
| ST-SF4902 FORT | Бюджетная видеокамера IP 4Мп купольная ; 1/3" Progressive Scan CMOS; 2560х1440 - 25 к/с; H.265/H.264/MJPEG; объектив 2.8 мм; ИК подсветка до 30 м; 0.04 Лк; BLC, HLC, DWDR, AGC, MGC,DNR, AWB, MWB; ONVIF (S/T); TCP/IP, IPv4/v6, ICMP, HTTP, HTTPS, FTP, DHCP, DNS, DDNS, RTP, RTSP, RTCP, PPPoE, NTP, SMTP, UDP, Qos, 802.1x; микрофон; видеоаналитика: детектор движения; DC 12В/PoE 802.3af (вариант А/В); 9 Вт; IP54; -30...+60°C. | Space Technology | руб./шт | 5100
| ST-SX4531 (2.8) (белый) | Видеокамера IP 4 Мп цилиндрическая c Wi-Fi; 1/3" Progressive Scan CMOS; 2560х1440 - 25 к/с; H.265, H.264; объектив 2.8 мм; ИК подсветка 30 м; 0.1лк; микрофон, динамик; Micro SD до 128ГБ; видеоаналитика: детектор движения, детектор человека, детектор лиц, саботаж; ONVIF 2.4 (S); DWDR, 3D NR, BLC, AGC; TCP/IP, RTSP, FTP, DHSP, DDNS, NTP, UPnP, SMTP; DC 12В, 3 Вт; IP66; -45...+60°C; 218х70х128 мм. | Space Technology | руб./шт | 2100
| ST-SX4531 POE (2.8) (белый) | Видеокамера IP 4 Мп цилиндрическая c Wi-Fi; 1/3" Progressive Scan CMOS; 2560х1440 - 25 к/с; H.265, H.264; объектив 2.8 мм; ИК подсветка 30 м; 0.1лк; микрофон, динамик; Micro SD до 128ГБ; видеоаналитика: детектор движения, детектор человека, детектор лиц, саботаж; ONVIF 2.4 (S); DWDR, 3D NR, BLC, AGC; TCP/IP, RTSP, FTP, DHSP, DDNS, NTP, UPnP, SMTP; DC 12В (PoE сплиттер в комплекте), 3 Вт; IP66; -45...+60°C; 218х70х128 мм. | Space Technology | руб./шт | 6800
| ST-SX4532 (2.8) (белый) | Видеокамера IP 4 Мп купольная с Wi-Fi; 1/3" Progressive Scan CMOS; 2560х1440 - 25 к/с; H.265, H.264; объектив 2.8 мм; ИК подсветка 30 м; 0.1 лк; микрофон, динамик; Micro SD до 128ГБ; видеоаналитика: детектор движения, детектор человека, детектор лиц, саботаж; ONVIF 2.4 (S); DWDR, 3D NR, BLC, AGC; TCP/IP, RTSP, FTP, DHSP, DDNS, NTP, UPnP, SMTP; DC 12В, 3 Вт; IP55; 0...+60°C; 109х100мм. | Space Technology | руб./шт | 1800
| ST-SX4532 POE (2.8) (белый) | Видеокамера IP 4 Мп купольная с Wi-Fi; 1/3" Progressive Scan CMOS; 2560х1440 - 25 к/с; H.265, H.264; объектив 2.8 мм; ИК подсветка 30 м; 0.1 лк; микрофон, динамик; Micro SD до 128ГБ; видеоаналитика: детектор движения, детектор человека, детектор лиц, саботаж; ONVIF 2.4 (S); DWDR, 3D NR, BLC, AGC; TCP/IP, RTSP, FTP, DHSP, DDNS, NTP, UPnP, SMTP; DC 12В (PoE сплиттер в комплекте), 3 Вт; IP55; 0...+60°C; 109х100мм. | Space Technology | руб./шт | 1800
| ST-SX4542 LIGHT (2.8) (белый) | Видеокамера IP 4 Мп купольная; 1/2.9" Progressive Scan CMOS; 2560х1440 - 20 к/с; H.264/H.265; объектив 2.8 мм; ИК подсветка 20 м; 0.01 лк; HLC, BLC, DWDR, AGC, MGC, Defog, 2D и 3D-DNR, AWB, MWB; ONVIF S, P2P; аудиовход 1 RCA, DC 12В; 3Вт; IP54; 0...+60°C. | Space Technology | руб./шт | 4250
| ST-SX4542 LIGHT (3.6) (белый) | Видеокамера IP 4 Мп купольная; 1/2.9" Progressive Scan CMOS; 2560х1440 - 20 к/с; H.264/H.265; объектив 3.6 мм; ИК подсветка 20 м; 0.01 лк; HLC, BLC, DWDR, AGC, MGC, Defog, 2D и 3D-DNR, AWB, MWB; ONVIF S, P2P; аудиовход 1 RCA, DC 12В; 3Вт; IP54; 0...+60°C. | Space Technology | руб./шт | 4316
| ST-SX4542 POE LIGHT (2.8) (белый) | Видеокамера IP 4 Мп купольная; 1/2.9" Progressive Scan CMOS; 2560х1440 - 20 к/с; H.264/H.265; объектив 2.8 мм; ИК подсветка 20 м; 0.01 лк; HLC, BLC, DWDR, AGC, MGC, Defog, 2D и 3D-DNR, AWB, MWB; ONVIF S, P2P; аудиовход 1 RCA, РоЕ сплиттер в комплекте, DC 12В; 3Вт; IP54; 0...+60°C. | Space Technology | руб./шт | 4875
| ST-SX4542 POE LIGHT (3.6) (белый) | Видеокамера IP 4 Мп купольная; 1/2.9" Progressive Scan CMOS; 2560х1440 - 20 к/с; H.264/H.265; объектив 3.6 мм; ИК подсветка 20 м; 0.01 лк; HLC, BLC, DWDR, AGC, MGC, Defog, 2D и 3D-DNR, AWB, MWB; ONVIF S, P2P; аудиовход 1 RCA, РоЕ сплиттер в комплекте, DC 12В; 3Вт; IP54; 0...+60°C. | Space Technology | руб./шт | 4941
| ST-SX4543 LIGHT (2.8) (белый) | Видеокамера IP 4 Мп купольная; 1/2.9" Progressive Scan CMOS; 2560х1440 - 20 к/с; H.264/H.265; объектив 2.8 мм; ИК подсветка 20 м; 0.01 лк; BLC/DWDR/2D и 3D-DNR/AGC; ONVIF S, P2P; аудиовход 1 RCA, DC 12В; 3Вт; IP66; -45...+60°C. | Space Technology | руб./шт | 4452
| ST-SX4543 POE LIGHT (2.8) (белый) | Видеокамера IP 4 Мп купольная; 1/2.9" Progressive Scan CMOS; 2560х1440 - 20 к/с; H.264/H.265; объектив 2.8 мм; ИК подсветка 20 м; 0.01 лк; BLC/DWDR/2D и 3D-DNR/AGC; ONVIF S, P2P; аудиовход 1 RCA, РоЕ сплиттер в комплекте, DC 12В; 3Вт; IP66; -45...+60°C. | Space Technology | руб./шт | 5077
| ST-SX8533 (2.8) (белый) (версия 2) | Видеокамера IP 8 Мп купольная; 1/2.7" Progressive Scan CMOS; 3840х2160 - 15 к/с; H.265, H.264; объектив 2.8 мм; ИК подсветка 25 м; 0.001 лк; микрофон; ONVIF 2.4 (S); BLC, DWDR, DNR, AGC, AWB, Антитуман; TCP/IP, RTSP, FTP, DHSP, DDNS, NTP, UPnP, SMTP; DC 12В, 6 Вт; IP65; -45...+60°C; 83х73мм. | Space Technology | руб./шт | 3598.8
| ST-SX8533 POE (2.8) (белый) (версия 2) | Видеокамера IP 8 Мп купольная; 1/2.7" Progressive Scan CMOS; 3840х2160 - 15 к/с; H.265, H.264; объектив 2.8 мм; ИК подсветка 25 м; 0.001 лк; микрофон; ONVIF 2.4 (S); BLC, DWDR, DNR, AGC, AWB, Антитуман; TCP/IP, RTSP, FTP, DHSP, DDNS, NTP, UPnP, SMTP; DC 12В (PoE сплиттер в комплекте), 6 Вт; IP65; -45...+60°C; 83х73мм. | Space Technology | руб./шт | 10387
| ST-VK2525 PRO (2.8) | Видеокамера IP 2 Мп купольная; 1/2.8" Progressive scan CMOS; 0.02 лк; 1980х1080 - 25 к/с; ИК подсветка 30 м; объектив 2.8 мм; H.264/H.265; BLC /DWDR/HLC/AGC/MGC/3D-DNR/AWB/ MWB/Антитуман; ONVIF S,G,T, P2P; детектор движения, обнаружение закрытия объектива, пересечение линии,обнаружение вторжения в зону; встроенный микрофон, слот для microSD до 512 Гб; DC 12В/PoE; 6.5Вт; IP67; -50...+60°C. | Space Technology | руб./шт | 8535
| ST-VK4525 PRO (2.8) | Видеокамера IP 4 Мп купольная; 1/2.8" Sony CMOS; 0.002 лк; 2592х1520 - 25 к/с; ИК подсветка 30 м; объектив 2.8 мм; H.264/H.265; BLC /True WDR 120Дб/HLC/AGC/MGC/3D-DNR/AWB/MWB/Антитуман; ONVIF S,G,T, P2P; детектор движения, обнаружение закрытия объектива, пересечение линии,обнаружение вторжения в зону; встроенный микрофон, слот для microSD до 512 Гб; DC 12В/PoE; 6.5Вт; IP67; -50...+60°C. | Space Technology | руб./шт | 11600
| ST-VA2641 PRO (2.8) | Видеокамера IP 2 Мп купольная; 1/2.7" Progressive Scan CMOS; 0.01 лк; 1920х1080 - 30 к/с; ИК подсветка 35 м; объектив 2.8 мм; H.264/H.265/MJPEG; BLC/True WDR 120Дб/HLC/AGC/MGC/2D/3D-DNR /AWB /MWB /Антитуман; ONVIF S/G/T, P2P; встроенный микрофон, детектор движения, обнаружение закрытия объектива, пересечение линии, обнаружение вторжения в зону(только детектор человека), аудиодетекция, microSD карты до 256Гб, 12В DC/PoE; 7Вт; IP67; -50...+60°C. | Space Technology | руб./шт | 9045
| ST-VA2645 PRO (2.8-12) | Видеокамера IP 2 Мп купольная; 1/2.7" Progressive Scan CMOS; 0.01 лк; 1920х1080 - 30 к/с; ИК подсветка 35 м; объектив zoom 2.8-12 мм; H.264/H.265/MJPEG; BLC/True WDR 120Дб/HLC/AGC/MGC/2D/3D-DNR /AWB /MWB /Антитуман; ONVIF S/G/T, P2P; встроенный микрофон, детектор движения, обнаружение закрытия объектива, пересечение линии, обнаружение вторжения в зону(только детектор человека), аудиодетекция, microSD карты до 256Гб, 12В DC/PoE; 6Вт; IP67; -40...+60°C. | Space Technology | руб./шт | 14143
| ST-VA5641 PRO STARLIGHT (2.8) | Видеокамера IP 5 Мп купольная; 1/2.7" Starlight Technology; 0.003 лк; 2880х1620 - 25 к/с; ИК подсветка 50 м; объектив 2.8 мм; H.264/H.265/MJPEG; BLC/True WDR 120Дб/HLC/AGC/MGC/2D/3D-DNR /AWB /MWB /Антитуман; ONVIF S/G/T, P2P; встроенный микрофон, детектор движения, обнаружение закрытия объектива, пересечение линии, обнаружение вторжения в зону(только детектор человека), аудиодетекция, microSD карты до 256Гб, 12В DC/PoE; 4.5Вт; IP67; -50...+60°C. | Space Technology | руб./шт | 14286
| ST-VA5645 PRO STARLIGHT | Видеокамера IP 5 Мп купольная; 1/2.7" Starlight Technology; 0.005 лк; 2880х1620 - 25 к/с; ИК подсветка 35 м; объектив zoom 2.8-12 мм; H.264/H.265/MJPEG; BLC/True WDR 120Дб/HLC/AGC/MGC/2D/3D-DNR /AWB /MWB /Антитуман; ONVIF S/G/T, P2P; встроенный микрофон, детектор движения, обнаружение закрытия объектива, пересечение линии, обнаружение вторжения в зону(только детектор человека), аудиодетекция, microSD карты до 256Гб, 12В DC/PoE; 6Вт; IP67; -40...+60°C. | Space Technology | руб./шт | 20115
| ST-VF5925 PRO (2.7-13.5) (белый) | Видеокамера IP 5 Мп купольная; 1/2.8" SONY STARVIS Starlight; 2592х1944 - 25 к/с; H.265, H.264, H.265+, H.264+, JPEG; объектив 2.7...13.5 мм; ИК подсветка 35 м; 0.006 лк; видеоаналитика: детектор движения, детектор человека, обнаружение закрытия объектива, обнаружение вторжения в зону, пересечение линии, праздношатание, скопление людей, детекция автомобиля; Micro SD до 1ТБ; микрофон; ONVIF (S; Т); BLC, DWDR, DNR, AGC, AWB, Антитуман; TCP/IP, IPv4, IPv6, ICMP, HTTP, HTTPS, FTP, DHCP, DNS, DDNS, RTP, RTSP, RTCP, PPoE, NTP, SMTP, UDP, Qos, 802.1x; DC 12В, 9 Вт; IP67; -50...+60°C; 116х105мм. | Space Technology | руб./шт | 18900
| ST-VK5525 PRO STARLIGHT | Видеокамера IP 5 Мп купольная; 1/2.8" Starlight Technology; 0.002 лк; 2592х1944 - 20 к/с; ИК подсветка 30 м; объектив zoom 2.8-12 мм; H.264/H.265; BLC/True WDR 120Дб/HLC/AGC/MGC/2D/3D-DNR /AWB /MWB /Антитуман; ONVIF S/G/T, P2P; встроенный микрофон, детектор движения, обнаружение закрытия объектива, пересечение линии, обнаружение вторжения в зону, microSD карты до 512Гб, 12В DC/PoE; 10Вт; IP67; -50...+60°C. | Space Technology | руб./шт | 7831.2
| ST-SA2653 (2.8) (белый) (версия 2) | Видеокамера IP 2 Мп цилиндрическая; 1/2.8" Progressive Scan CMOS; 1920х1080 - 25 к/с; H.264/H.265; объектив 2.8 мм; ИК подсветка 30 м; 0.02 лк; встроенный микрофон, HLC, BLC, DWDR, AGC, MGC,/3D-DNR/AWB/MWB/Антитуман; ONVIF S/T, P2P; детектор движения, аудио детекция, 12В DC/PoE; 3.5Вт; IP67; -40...+60°C. | Space Technology | руб./шт | 5286
| ST-SK2506 (2.8) (белый) | Видеокамера IP 2 Мп купольная; 1/3" Progressive Scan CMOS; 1920х1080 - 25 к/с; H.264/H.265; объектив 2.8 мм; ИК подсветка 30 м; 0.02 лк; BLC/DWDR/HLC/AGC/3D-DNR/AWB/MWB/Антитуман; ONVIF S/Т, P2P; встроенный микрофон, РоЕ; 3 Вт; IP64; -30...+60°C. | Space Technology | руб./шт | 2357
| ST-VR4619 (2.8) (белый) | Видеокамера IP 4 Мп купольная; 1/3" Starlight; 2560х1440 - 25 к/с; H.265, H.264; объектив 2.8 мм; ИК подсветка 30 м, LED подсветка до 30 м; 0.005 лк; микрофон, динамик; видеоаналитика: детектор движения, обнаружение закрытия объектива, пересечение линии, обнаружение вторжения в зону, аудиодетекция; ONVIF (S/T/G); MicroSD до 256 Гб; BLC, DWDR, HLC, 2D/3D-DNR, AWB, MWB, антитуман; TCP/IP, HTTP, DHCP, DNS, DDNS, RTP/RTSP, SMTP, NTP, HTTPS; DC 12В/PoE, 7 Вт; IP67; -50...+60°C. | Space Technology | руб./шт | 11474
| ST-VF2911 (2.8) (белый) (версия 2) | Видеокамера IP 2 Мп купольная; 1/3" Progressive Scan CMOS; 1920х1080 - 30 к/с; H.265, H.264; объектив 2.8 мм; ИК подсветка 40 м, LED подсветка 30 м; 0.05лк; микрофон; Micro SD до 512ГБ; видеоаналитика: Детектор человека, детектор автомобиля, обнаружение закрытия объектива, обнаружение вторжения в зону; ONVIF (S/T/G/M); BLC/HLC/DWDR/DNR/AWB/MWB/Anti-flicker; TCP/IP, IPv4/v6, ICMP, HTTP, HTTPS, FTP, DHCP, DNS, DDNS, RTP, RTSP, RTCP, PPPoE, NTP, SMTP, UDP, Qos, 802.1x; DC 12В/PoE, 6 Вт; IP67; -50...+60°C; 82х97х97 мм. | Space Technology | руб./шт | 7500
| ST-SE2850 (2.8) (белый) | Видеокамера IP 2 Мп купольная; 1/3" Progressive Scan CMOS; 1920х1080 - 30 к/с; H.265, H.264; объектив 2.8 мм; ИК подсветка 30 м; 0.01лк; микрофон; видеоаналитика: детекция человека, детекция автомобиля, детекция немоторных ТС, пересечение линии, вторжение в зону, детекция животных; ONVIF (S/T); BLC/HLC/WDR/AGC/MGC/2DNR/3DNR; TCP/IP, UDP, HTTP, FTP, DHCP, DNS, DDNS, RTP, RTSP; PoE, 6 Вт; IP54; -30...+60°C; 78х78х64 мм. | Space Technology | руб./шт | 2379
| ST-SF5903 (белый) | Видеокамера IP 5 Мп купольная; 1/2.7" Progressive Scan CMOS; 2880х1620 - 30 к/с; H.265, H.264; объектив 2.8 мм; ИК подсветка 30 м; 0.02лк; микрофон; видеоаналитика: детектор движения, детектор человека, вторжение в зону; ONVIF (S/T); BLC/HLC/DWDR/DNR/AWB/MWB/Anti-flicker; TCP/IP, IPv4/v6, ICMP, HTTP, HTTPS, FTP, DHCP, DNS, DDNS, RTP, RTSP, RTCP, PPPoE, NTP, SMTP, UDP, Qos, 802.1x; DC 12В/PoE, 4 Вт; IP66; -30...+60°C; 85х110х110 мм. | Space Technology | руб./шт | 7500
| ST-VF5911 (2.8) (белый) (версия 2) | Видеокамера IP 5 Мп купольная; 1/2.8" SONY STARVIS™ Starlight; 2592х1944 - 30 к/с; H.265, H.264; объектив 2.8 мм; ИК подсветка 40 м, LED подсветка до 30 м; 0.003 лк; микрофон; видеоаналитика: детектор человека, обнаружение закрытия объектива, обнаружение вторжения в зону, пересечение линии, праздношатание, скопление людей, детекция автомобиля, вход в зону, выход из зоны; ONVIF (S/T/G/M); MicroSD до 512 Гб; BLC/HLC/DWDR/DNR/AWB/MWB/Anti-flicker; TCP/IP, IPv4/v6, ICMP, HTTP, HTTPS, FTP, DHCP, DNS, DDNS, RTP, RTSP, RTCP, PPPoE, NTP, SMTP, UDP, Qos, 802.1x; DC 12В/PoE, 6 Вт; IP66; -50...+60°C; 82х97х97 мм. | Space Technology | руб./шт | 12563
| ST-VF8911 (2.8) (белый) (версия 2) | Видеокамера IP 8 Мп купольная; 1/2.8" SONY STARVIS™; 3840х2160 - 20 к/с; H.265, H.264; объектив 2.8 мм; ИК подсветка 40 м, LED подсветка до 30 м; 0.005 лк; микрофон; видеоаналитика: детектор человека, обнаружение закрытия объектива, обнаружение вторжения в зону, пересечение линии, праздношатание, скопление людей, детекция автомобиля; ONVIF (S/T/G/M); MicroSD до 512 Гб; BLC/HLC/DWDR/DNR/AWB/MWB/Anti-flicker; TCP/IP, IPv4/v6, ICMP, HTTP, HTTPS, FTP, DHCP, DNS, DDNS, RTP, RTSP, RTCP, PPPoE, NTP, SMTP, UDP, Qos, 802.1x; DC 12В/PoE, 7 Вт; IP67; -50...+60°C; 82х97х97 мм. | Space Technology | руб./шт | 15500
| ST-SE4852 (2.8) (белый) | Видеокамера IP 4 Мп купольная; 1/3" Progressive Scan CMOS; 0,01 лк; 2560х1440 - 25 к/с; ИК подсветка 25 м; объектив 2.8 мм; H.264/H.265; HLC, BLC, DWDR, AGC, MGC,/3D-DNR/AWB/MWB/Антитуман; ONVIF S/T, P2P; встроенный микрофон, детектор движения, распознавание людей и машин, 12В DC/PoE; 6Вт; IP67; -30...+60°C. | Space Technology | руб./шт | 4381
| ST-SK2508 (2.8) (белый) | Видеокамера IP 2 Мп купольная; 1/2.9" CMOS Starlight LUX; 0,0002 лк; 1920х1080 - 25 к/с; ИК подсветка 15 м; объектив 2.8 мм; H.264/H.265; HLC, BLC, DWDR, AGC, MGC, 3D-DNR/AWB/MWB/Антитуман; ONVIF S/T, P2P; встроенный микрофон, детектор движения, распознавание людей и машин, PoE; 6Вт; IP66; -30...+60°C. | Space Technology | руб./шт | 7350
| ST-SK6502 (2.8) (белый) | Видеокамера IP 6 Мп купольная; 1/2.7" CMOS Starlight; 0,001 лк; 3200х1800 - 25 к/с; ИК подсветка 30 м, LED подсветка 30 м; объектив 2.8 мм; H.264/H.265; HLC, BLC, DWDR, AGC, MGC, 3D-DNR/AWB/MWB/Антитуман; ONVIF S/T, P2P; встроенный микрофон, детектор движения, распознавание людей и машин, PoE; 6Вт; IP66; -30...+60°C. | Space Technology | руб./шт | 8500
| ST-VA4635 (2.8) (белый) | Видеокамера IP 4 Мп купольная; 1/1.8" CMOS Starlight LUX; 0,0003 лк; 2560х1440 - 25 к/с; LED подсветка 30 м; объектив 2.8 мм; H.264/H.265; HLC, BLC, DWDR, AGC, MGC, 3D-DNR/AWB/MWB/Антитуман; ONVIF S/T/G, P2P; MicroSD до 512 Гб; встроенный микрофон, детектор движения, распознавание людей и машин, DC 12 В/PoE; 4Вт; IP67; -30...+60°C. | Space Technology | руб./шт | 12220
1.1.1.19 | TP-Link
| VIGI C230(2.8mm) | Видеокамера IP 3 Мп купольная; 1/2.8’’ CMOS; 2304×1296- 30 к/с; 2.8 мм; 0.005 лк; ИК+LED подсветка 30 м; H.265+/H.265/H.264+/H.264; DWDR, 3D DNR, BLC, ONVIF; встроенный микрофон; видеоаналитика: обнаружение движения, технологии интеллектуального обнаружения классификация людей, пересечения линии, вход/выход из области; DC 12В/PoE; 5Вт; -30°C...+60°C; IP67; IK10; 115×115×86 мм. Облачное приложение VIGI. | TP-Link | USD/шт | 70.38
| VIGI C230I Mini(2.8mm) | Видеокамера IP 3 Мп купольная; 1/2.8’’ CMOS; 2304×1296- 30 к/с; 2.8 мм; 0.1 лк; ИК подсветка 30 м; H.265+/H.265/H.264+/H.264; DWDR, 3D DNR, BLC, ONVIF; встроенный микрофон; MicroSD до 256 Гб; видеоаналитика: обнаружение движения, технологии интеллектуального обнаружения классификация людей, пересечения линии, вход/выход из области; DC 12В/PoE; 7.5Вт; -30°C...+60°C; IP67; IK08; 114×114×58 мм. Облачное приложение VIGI. | TP-Link | USD/шт | 72.25
| VIGI C230I(2.8mm) | Видеокамера IP 3 Мп купольная ; 1/2.8’’ CMOS; 2304×1296- 30 к/с; 2.8 мм; 0.1 лк; ИК подсветка 30 м; H.265+/H.265/H.264+/H.264; DWDR, 3D DNR, BLC, ONVIF; видеоаналитика: обнаружение движения, технологии интеллектуального обнаружения различает людей и транспортные средства от других объектов, отправка уведомлений пересечения линии, вход/выход из области; DC 12В/PoE; 5Вт; -30°C...+60°C; IP67; IK10; 115×115×86 мм. Облачное приложение VIGI. | TP-Link | USD/шт | 66.55
| VIGI C240(2.8mm) | Видеокамера IP 4 Мп купольная; 1/3’’ CMOS; 2560×1440- 30 к/с; 2.8 мм; 0.005 лк; ИК+LED подсветка 30 м; H.265+/H.265/H.264+/H.264; DWDR, 3D DNR, BLC, ONVIF; встроенный микрофон; MicroSD до 256 Гб; видеоаналитика: обнаружение движения, технологии интеллектуального обнаружения различает людей и транспортные средства от других объектов, отправка уведомлений пересечения линии, вход/выход из области; DC 12В/PoE; 5.5Вт; -30°C...+60°C; IP67; IK10; 115×115×86 мм. Облачное приложение VIGI. | TP-Link | USD/шт | 81.81
| VIGI C240I(2.8mm) | Видеокамера IP 4 Мп купольная; 1/3’’ CMOS; 2560×1440- 30 к/с; 2.8 мм; 0.1 лк; ИК подсветка 30 м; H.265+/H.265/H.264+/H.264; DWDR, 3D DNR, BLC, ONVIF; видеоаналитика: обнаружение движения, технологии интеллектуального обнаружения классификация людей, пересечения линии, вход/выход из области; DC 12В/PoE; 5.5Вт; -30°C...+60°C; IP67; IK10; 115×115×86 мм. Облачное приложение VIGI. | TP-Link | USD/шт | 77.98
| VIGI C400HP-4 | Видеокамера IP 3 Мп купольная; 1/2.8’’ CMOS; 2304×1296- 30 к/с; 4 мм; 0.1 лк; ИК подсветка 30 м; H.265+/H.265/H.264+/H.264; DWDR, 3D DNR, BLC, ONVIF; видеоаналитика: обнаружение движения, технологии интеллектуального обнаружения различает людей и транспортные средства от других объектов, отправка уведомлений пересечения линии, вход/выход из области; DC 12В/PoE; 3Вт; -30°C...+60°C; IP67; 123×123×83 мм. Облачное приложение VIGI. | TP-Link | USD/шт | 61.88
| VIGI C420I(2.8mm) | Видеокамера IP 2 Мп купольная; 1/3’’ CMOS; 1920×1080- 30 к/с; 2.8 мм; 0.1 лк; ИК подсветка 30 м; H.265+/H.265/H.264+/H.264; DWDR, 3D DNR, BLC, ONVIF; видеоаналитика: обнаружение движения, технологии интеллектуального обнаружения различает людей и транспортные средства от других объектов, отправка уведомлений пересечения линии, вход/выход из области; PoE; 5Вт; -30°C...+60°C; IP66; 123×123×83 мм. Облачное приложение VIGI. | TP-Link | USD/шт | 47.53
| VIGI C420I(4mm) | Видеокамера IP 2 Мп купольная; 1/3’’ CMOS; 1920×1080- 30 к/с; 4 мм; 0.1 лк; ИК подсветка 30 м; H.265+/H.265/H.264+/H.264; DWDR, 3D DNR, BLC, ONVIF; видеоаналитика: обнаружение движения, технологии интеллектуального обнаружения различает людей и транспортные средства от других объектов, отправка уведомлений пересечения линии, вход/выход из области; PoE; 5Вт; -30°C...+60°C; IP66; 123×123×83 мм. Облачное приложение VIGI. | TP-Link | USD/шт | 50.63
| VIGI C430(2.8mm) | Видеокамера IP 3 Мп купольная; 1/2.8’’ CMOS; 2304×1296- 30 к/с; 2.8 мм; 0.005 лк; ИК+LED подсветка 30 м; H.265+/H.265/H.264+/H.264; DWDR, 3D DNR, BLC, ONVIF; встроенный микрофон; видеоаналитика: обнаружение движения, технологии интеллектуального обнаружения различает людей и транспортные средства от других объектов, отправка уведомлений пересечения линии, вход/выход из области; DC 12В/PoE; 4.2Вт; -30°C...+60°C; IP66; 123×123×84 мм. Облачное приложение VIGI. | TP-Link | USD/шт | 59.63
| VIGI C430(4mm) | Видеокамера IP 3 Мп купольная; 1/2.8’’ CMOS; 2304×1296- 30 к/с; 4 мм; 0.005 лк; ИК+LED подсветка 30 м; H.265+/H.265/H.264+/H.264; DWDR, 3D DNR, BLC, ONVIF; встроенный микрофон; видеоаналитика: обнаружение движения, технологии интеллектуального обнаружения различает людей и транспортные средства от других объектов, отправка уведомлений пересечения линии, вход/выход из области; DC 12В/PoE; 4.2Вт; -30°C...+60°C; IP66; 123×123×84 мм. Облачное приложение VIGI. | TP-Link | USD/шт | 58.95
| VIGI C430I(2.8mm) | Видеокамера IP 3 Мп купольная; 1/2.8’’ CMOS; 2304×1296- 30 к/с; 2.8 мм; 0.1 лк; ИК подсветка 30 м; H.265+/H.265/H.264+/H.264; DWDR, 3D DNR, BLC, ONVIF; видеоаналитика: обнаружение движения, технологии интеллектуального обнаружения различает людей и транспортные средства от других объектов, отправка уведомлений пересечения линии, вход/выход из области; DC 12В/PoE; 5Вт; -30°C...+60°C; IP66; 123×123×83 мм. Облачное приложение VIGI. | TP-Link | USD/шт | 55.19
| VIGI C430I(4mm) | Видеокамера IP 3 Мп купольная; 1/2.8’’ CMOS; 2304×1296- 30 к/с; 4 мм; 0.1 лк; ИК подсветка 30 м; H.265+/H.265/H.264+/H.264; DWDR, 3D DNR, BLC, ONVIF; видеоаналитика: обнаружение движения, технологии интеллектуального обнаружения различает людей и транспортные средства от других объектов, отправка уведомлений пересечения линии, вход/выход из области; DC 12В/PoE; 5Вт; -30°C...+60°C; IP66; 123×123×83 мм. Облачное приложение VIGI. | TP-Link | USD/шт | 56.25
| VIGI C440(2.8mm) | Видеокамера IP 4 Мп купольная с Wi-Fi; 1/3’’ CMOS; 2560×1440- 30 к/с; 2.8 мм; 0.005 лк; ИК+LED подсветка 30 м; H.265+/H.265/H.264+/H.264; DWDR, 3D DNR, BLC, ONVIF; встроенный микрофон, динамик; MicroSD до 256 Гб; видеоаналитика: обнаружение движения, технологии интеллектуального обнаружения классификация людей, пересечения линии, вход/выход из области; DC 12В/PoE; 5.5Вт; -30°C...+60°C; IP66; 123×123×84 мм. Облачное приложение VIGI. | TP-Link | USD/шт | 72.25
| VIGI C440(4mm) | Видеокамера IP 4 Мп купольная; 1/3’’ CMOS; 2560×1440- 30 к/с; 4 мм; 0.005 лк; ИК+LED подсветка 30 м; H.265+/H.265/H.264+/H.264; DWDR, 3D DNR, BLC, ONVIF; встроенный микрофон, динамик; MicroSD до 256 Гб; видеоаналитика: обнаружение движения, технологии интеллектуального обнаружения классификация людей, пересечения линии, вход/выход из области; DC 12В/PoE; 5.5Вт; -30°C...+60°C; IP66; 123×123×84 мм. Облачное приложение VIGI. | TP-Link | USD/шт | 80.89
| VIGI C440I(2.8mm) | Видеокамера IP 4 Мп купольная; 1/3’’ CMOS; 2560×1440- 30 к/с; 2.8 мм; 0.1 лк; ИК подсветка 30 м; H.265+/H.265/H.264+/H.264; DWDR, 3D DNR, BLC, ONVIF; видеоаналитика: обнаружение движения, технологии интеллектуального обнаружения различает людей и транспортные средства от других объектов, отправка уведомлений пересечения линии, вход/выход из области; DC 12В/PoE; 5Вт; -30°C...+60°C; IP66; 123×123×83 мм. Облачное приложение VIGI. | TP-Link | USD/шт | 58.95
| VIGI C440I(4mm) | Видеокамера IP 4 Мп купольная; 1/3’’ CMOS; 2560×1440- 30 к/с; 4 мм; 0.1 лк; ИК подсветка 30 м; H.265+/H.265/H.264+/H.264; DWDR, 3D DNR, BLC, ONVIF; видеоаналитика: обнаружение движения, технологии интеллектуального обнаружения различает людей и транспортные средства от других объектов, отправка уведомлений пересечения линии, вход/выход из области; DC 12В/PoE; 5Вт; -30°C...+60°C; IP66; 123×123×83 мм. Облачное приложение VIGI. | TP-Link | USD/шт | 58.95
| VIGI C440-W(4mm) | Видеокамера IP 4 Мп купольная с Wi-Fi; 1/3’’ CMOS; 2560×1440- 30 к/с; 4 мм; 0.005 лк; ИК+LED подсветка 30 м; 2.4 ГГц, MIMO 2×2, H.265+/H.265/H.264+/H.264; DWDR, 3D DNR, BLC, ONVIF; встроенный микрофон, динамик; MicroSD до 256 Гб; видеоаналитика: обнаружение движения, технологии интеллектуального обнаружения классификация людей, пересечения линии, вход/выход из области; DC 12В; 7Вт; -30°C...+60°C; IP66; 123×123×84 мм. Облачное приложение VIGI. | TP-Link | USD/шт | 93.21
1.1.1.20 | TIANDY
| TC-C32HN I3/E/Y/C/2.8/V4.2 | Видеокамера IP 2 Мп купольная; 1/2.8'' CMOS матрица; 1920×1080 -25 к/с; S+H.265, H.265, S+H.264, H.264; объектив 2.8 мм; ИК-подсветка 30м; 0.02 Лк; Микрофон; DWDR, BLC, HLC; ONVIF (S,T,G); видеоаналитика: детектор пересечения линии; облачный сервис EasyLivePlus; PoE(af); 5 Вт; IP67 ; -40...+60°C; 117x117х96 мм. | Tiandy | руб./шт | 6790
| TC-C32KN I3/E/Y/2.8/V4.1 | Видеокамера IP 2 Мп купольная; 1/2.8'' CMOS матрица; 1920×1080 -25 к/с; S+H.265, H.265, S+H.264, H.264; объектив 2.8 мм; ИК-подсветка 30м; 0.02 Лк; Микрофон; DWDR, BLC, HLC; ONVIF (S,T,G); видеоаналитика: детектор пересечения линии; Micro SD до 512 Гб; облачный сервис EasyLivePlus; DС 12В/PoE(af); 6 Вт; IP67, IK10; -40...+60°C; 120x90 мм. | Tiandy | руб./шт | 10090
| TC-C32PS I3/E/Y/M/H/2.8/V4.2 | Видеокамера IP 2 Мп купольная; 1/2.8'' CMOS матрица; 1920×1080 -20 к/с; S+H.265, H.265, S+H.264, H.264; объектив 2.8 мм; ИК-подсветка 30м; 0.002 Лк; Микрофон; Аудио вход/выход 1/1; Тревожный вход/выход 1/1; WDR-120дБ, BLC, HLC; ONVIF (S,G,T); видеоаналитика: детектор пересечения линии, обнаружение цели по типу «Человек»/«ТС»; DC 12В/PoE(af); 7 Вт; IP67, IK10 ; -40...+60°C; 110x60 мм. | Tiandy | руб./шт | 15590
| TC-C32SN I3/A/E/Y/M/2.8-12/V4.0 | Видеокамера IP 2 Мп купольная; 1/2.8'' CMOS матрица; 1920×1080 -25 к/с; S+H.265, H.265, S+H.264, H.264; объектив zoom 2.8-12 мм; ИК-подсветка 30м; 0.02 Лк; Микрофон; DWDR, BLC, HLC; ONVIF (S,G,T); видеоаналитика: детектор пересечения линии; DC 12В/PoE(af); 9 Вт; IP67 ; -40...+60°C; 132x100 мм. | Tiandy | руб./шт | 17590
| TC-C32XP I3W/E/Y/2.8/V4.2 | Видеокамера IP 2 Мп купольная; 1/2.8'' CMOS матрица; 1920×1080 -25 к/с; S+H.265, H.265, S+H.264, H.264; объектив 2.8 мм; ИК-подсветка 50м; 0.0008 Лк; Микрофон; DWDR, BLC, HLC; ONVIF (S,G,T); видеоаналитика: детектор пересечения линии; DC 12В/PoE(af); 8 Вт; IP67 ; -40...+60°C; 190x92×81 мм. | Tiandy | руб./шт | 9690
| TC-C34KS I3/E/Y/C/SD/2.8/V4.2 | Видеокамера IP 4 Мп купольная; 1/2.7'' CMOS матрица; 2560×1440 -25 к/с; S+H.265, H.265, S+H.264, H.264; объектив 2.8 мм; ИК-подсветка 30м; 0.002 Лк; Микрофон; WDR-120дБ, BLC, HLC; ONVIF (S,G,T); видеоаналитика: детектор пересечения линии; micro SD до 512 Гб; DC 12В/PoE(af); 5 Вт; IP66, IK10; -40...+60°C; 121×90 мм. | Tiandy | руб./шт | 12090
| TC-C35PS I3/E/Y/M/H/2.8/V4.2 | Видеокамера IP 5 Мп купольная; 1/2.8'' CMOS матрица; 2880×1620 -25 к/с; S+H.265, H.265, S+H.264, H.264; объектив 2.8 мм; ИК-подсветка 30м; 0.002 Лк; Микрофон; Аудио вход/выход 1/1; Тревожный вход/выход 1/1; WDR-120дБ, BLC, HLC; ONVIF (S,G,T); видеоаналитика: детектор пересечения линии, обнаружение цели по типу «Человек»/«ТС»; DC 12В/PoE(af); 7 Вт; IP67, IK10 ; -40...+65°C; 110x60 мм. | Tiandy | руб./шт | 19190
| TC-C35SS I3/A/E/Y/M/2.8-12/V4.0 | Видеокамера IP 5 Мп купольная; 1/2.8'' CMOS матрица; 2592×1944 -20 к/с; S+H.265, H.265, S+H.264, H.264; объектив zoom 2.8-12 мм; ИК-подсветка 30м; 0.002 Лк; Микрофон; WDR-120дБ, BLC, HLC; ONVIF (S,G,T); видеоаналитика: детектор пересечения линии; DC 12В/PoE(af); 10 Вт; IP66 ; -40...+60°C; 132x100 мм. | Tiandy | руб./шт | 19790
| TC-C320N Spec:AK/I3W/E/Y/2.8mm/V2.0 | Видеокамера IP 2 Мп купольная; 1/3" CMOS; 1920х1080 - 25 к/с; H.264/H.265; объектив 2.8 мм; ИК подсветка до 30 м, LED подсветка до 10 м; 0.02 лк; микрофон; DWDR, 3D DNR, HLC, BLC; P2P, RTSP, ONVIF (S/T); PoE, 2.5 Вт; IP40; -30...+60°C; 105х105х85 мм. | Tiandy | руб./шт | 2590
| TC-C32HS Spec:I3/E/Y/C/SD/2.8mm/V4.2 | Видеокамера IP 2 Мп купольная; 1/2.8" CMOS; 1920х1080 - 25 к/с; H.264/H.265; объектив 2.8 мм; ИК подсветка до 30 м; 0.002 лк; микрофон; micro SD до 512 Гб; WDR 120 Дб, 3D DNR, HLC, BLC; P2P, RTSP, ONVIF (S/T/G); PoE, 5 Вт; IP66; -40...+60°C; 138х138х110 мм. | Tiandy | руб./шт | 7490
| TC-C32XN Spec:I3W/E/Y/2.8mm/V4.2 | Видеокамера IP 2 Мп купольная; 1/2.8" CMOS; 1920х1080 - 25 к/с; H.264/H.265; объектив 2.8 мм; ИК подсветка до 30 м, LED подсветка до 15 м; 0.02 лк; микрофон; видеоаналитика: детектор пересечения линии; WDR 120 дБ , 3D DNR, HLC, BLC; P2P, RTSP, ONVIF (S/T); DC 12В/PoE, 7 Вт; IP40; -40...+60°C; 116х116х96 мм. | Tiandy | руб./шт | 6790
| TC-C34XN Spec:I3W/E/Y/2.8mm/V4.2 | Видеокамера IP 4 Мп купольная; 1/2.9" CMOS; 2688х1520 - 25 к/с; H.264/H.265; объектив 2.8 мм; ИК подсветка до 30 м, LED подсветка до 15 м; 0.02 лк; микрофон; видеоаналитика: детектор пересечения линии; WDR 120 дБ , 3D DNR, HLC, BLC; P2P, RTSP, ONVIF (S/T); DC 12В/PoE, 7 Вт; IP40; -40...+60°C; 116х116х96 мм. | Tiandy | руб./шт | 8490
| TC-C32XN Spec:I3/E/Y/2.8mm/V4.1 | Видеокамера IP 2 Мп купольная; 1/2.8" CMOS; 1920х1080 - 25 к/с; H.264/H.265; объектив 2.8 мм; ИК подсветка до 30 м; 0.02 лк; микрофон; microSD до 512Гб; видеоаналитика: детектор пересечения линии; DWDR, 3D DNR, HLC, BLC; P2P, RTSP, ONVIF (S/T/G); DC 12В/PoE, 6 Вт; IP66; -40...+60°C; 116х96 мм. | Tiandy | руб./шт | 8890
| TC-C34KN Spec:I3/E/Y/C/SD/2.8mm/V4.3 | Видеокамера IP 4 Мп купольная; 1/2.9" CMOS; 2688х1520 - 25 к/с; H.264/H.265; объектив 2.8 мм; ИК подсветка до 30 м; 0.02 лк; микрофон; WDR 120дБ, 3D DNR, HLC, BLC; P2P, RTSP, ONVIF (S/T); аналитика: пересечение линии, периметр, DC 12В/PoE, 5 Вт; IP66; -40...+60°C; 120х140 мм. | Tiandy | руб./шт | 9090
| TC-C32XN Spec:I3/E/Y/M/2.8mm/V4.1 | Видеокамера IP 2 Мп купольная; 1/2.8" CMOS; 1980х1080 - 25 к/с; H.264/H.265; объектив 2.8 мм; ИК подсветка до 30 м; 0.02 лк; микрофон; microSD до 512Гб; DWDR, 3D DNR, HLC, BLC; P2P, RTSP, ONVIF (S/G/T); аналитика: пересечение линии, периметр, DC 12В/PoE, 6 Вт; IP66; -40...+60°C; 96х117 мм. | Tiandy | руб./шт | 10090
| TC-C32XS Spec:I3W/E/Y/S/2.8mm/V5.0 | Видеокамера IP 2 Мп купольная; 1/2.8" CMOS; 1920х1080 - 25 к/с; H.264/H.265; объектив 2.8 мм; ИК подсветка до 30 м, LED подсветка до 15 м; 0.002 лк; микрофон; microSD до 512Гб; WDR 120дБ, 3D DNR, HLC, BLC; P2P, RTSP, ONVIF (S/G/T); аналитика: пересечение линии, периметр, человек/ТС, DC 12В/PoE, 4 Вт; IP66; -40...+60°C; 96х117 мм. | Tiandy | руб./шт | 10890
| TC-C32KS Spec:I3/E/Y/S/2.8mm/V5.0 | Видеокамера IP 2 Мп купольная; 1/2.8" CMOS; 1920х1080 - 25 к/с; H.264/H.265; объектив 2.8 мм; ИК подсветка до 30 м; 0.002 лк; микрофон; microSD до 512Гб; WDR 120дБ, 3D DNR, HLC, BLC; P2P, RTSP, ONVIF (S/G/T); аналитика: пересечение линии, периметр, человек/ТС, DC 12В/PoE, 6.5 Вт; IP66, IK10; -40...+60°C; 90х120 мм. | Tiandy | руб./шт | 10890
| TC-C34XS Spec:I3W/E/Y/2.8mm/V4.2 | Видеокамера IP 4 Мп купольная; 1/2.8" CMOS; 2592х1520 - 25 к/с; H.264/H.265; объектив 2.8 мм; ИК подсветка до 30 м, LED подсветка до 15 м; 0.002 лк; микрофон; microSD до 512Гб; WDR 120дБ, 3D DNR, HLC, BLC; P2P, RTSP, ONVIF (S/G/T); аналитика: пересечение линии, периметр, DC 12В/PoE, 6 Вт; IP66; -40...+65°C; 96х117 мм. | Tiandy | руб./шт | 12490
| TC-C35XS Spec:I3/E/Y/2.8mm/V4.0 | Видеокамера IP 5 Мп купольная; 1/2.8" CMOS; 2592х1944 - 20 к/с; H.264/H.265; объектив 2.8 мм; ИК подсветка до 30 м; 0.002 лк; микрофон; microSD до 512Гб; WDR 120дБ, 3D DNR, HLC, BLC; P2P, RTSP, ONVIF (S/T/G); аналитика: пересечение линии, периметр, DC 12В/PoE, 6 Вт; IP67; -40...+65°C; 96х117 мм. | Tiandy | руб./шт | 12690
| TC-C34XS Spec:I3W/E/Y/M/2.8mm/V4.2 | Видеокамера IP 4 Мп купольная; 1/2.8" CMOS; 2592х1520 - 25 к/с; H.264/H.265; объектив 2.8 мм; ИК подсветка до 30 м, LED подсветка до 15 м; 0.002 лк; микрофон; microSD до 512Гб; WDR 120дБ, 3D DNR, HLC, BLC; P2P, RTSP, ONVIF (S/G/T); аналитика: пересечение линии, периметр, DC 12В/PoE, 6 Вт; IP66; -40...+65°C; 96х117 мм. | Tiandy | руб./шт | 13290
| TC-C34XP Spec:W/E/Y/2.8mm/V4.0 | Видеокамера IP 4 Мп купольная; 1/2.8" CMOS; 2592х1520 - 25 к/с; H.264/H.265; объектив 2.8 мм; LED подсветка до 15 м; 0.0004 лк; микрофон; microSD до 512Гб; WDR 120дБ, 3D DNR, HLC, BLC; P2P, RTSP, ONVIF (S/G/T); аналитика: пересечение линии, периметр, DC 12В/PoE, 6 Вт; IP66; -40...+65°C; 96х117 мм. | Tiandy | руб./шт | 15190
| TC-C34KN Spec:I3/A/E/Y/2.8-12mm/V4.2 | Видеокамера IP 4 Мп купольная; 1/2.9" CMOS; 2688х1520 - 25 к/с; H.264/H.265; объектив zoom 2.8-12 мм; ИК подсветка до 30 м; 0.02 лк; микрофон; microSD до 512Гб; WDR 120дБ, 3D DNR, HLC, BLC; P2P, RTSP, ONVIF (S/G/T); аналитика: пересечение линии, периметр; DC 12В/PoE, 6.5 Вт; IP67; -40...+60°C; 96х120 мм. | Tiandy | руб./шт | 15390
| TC-C32PS Spec:I3/E/Y/M/H/4mm/V4.2 | Видеокамера IP 2 Мп купольная; 1/2.8" CMOS; 1920х1080 - 25 к/с; H.264/H.265; объектив 4 мм; ИК подсветка до 30 м; 0.002 лк; микрофон; аудио вход/выход - 1/1; тревожный вход/выход - 1/1; microSD до 512Гб; 12В выход 50мА для питания внешних устройств; WDR 120дБ, 3D DNR, HLC, BLC; P2P, RTSP, ONVIF (S/G/T/M); аналитика: пересечение линии, периметр, человек/ТС, захват лиц; DC 12В/PoE, 6.5 Вт; IP66, IK08; -40...+60°C; 60х110 мм. | Tiandy | руб./шт | 15590
| TC-C35XS Spec:I3/E/Y/C/H/2.8mm/V4.0 | Видеокамера IP 5 Мп купольная; 1/2.8" CMOS; 2592х1944 - 20 к/с; H.264/H.265; объектив 2.8 мм; ИК подсветка до 30 м; 0.002 лк; микрофон; аудио вход/выход - 1/1; тревожный вход/выход - 1/1; microSD до 512Гб; 12В выход 50мА для питания внешних устройств; WDR 120дБ, 3D DNR, HLC, BLC; P2P, RTSP, ONVIF (S/G/T/M); аналитика: пересечение линии, периметр; DC 12В/PoE, 6.5 Вт; IP66; -40...+65°C; 96х117 мм. | Tiandy | руб./шт | 16190
| TC-C35KS Spec:I3/E/Y/C/H/2.8mm/V4.0 | Видеокамера IP 5 Мп купольная; 1/2.8" CMOS; 2592х1944 - 20 к/с; H.264/H.265; объектив 2.8 мм; ИК подсветка до 30 м; 0.002 лк; микрофон; аудио вход/выход - 1/1; тревожный вход/выход - 1/1; microSD до 512Гб; 12В выход 50мА для питания внешних устройств; WDR 120дБ, 3D DNR, HLC, BLC; P2P, RTSP, ONVIF (S/G/T/M); аналитика: пересечение линии, периметр; DC 12В/PoE, 6.5 Вт; IP66, IK10; -40...+65°C; 90х120 мм. | Tiandy | руб./шт | 16190
| TC-C35XS Spec:I3/E/Y/M/2.8mm/V4.0 | Видеокамера IP 5 Мп купольная; 1/2.8" CMOS; 2592х1944 - 20 к/с; H.264/H.265; объектив 2.8 мм; ИК подсветка до 30 м; 0.002 лк; микрофон; microSD до 512Гб; WDR 120дБ, 3D DNR, HLC, BLC; P2P, RTSP, ONVIF (S/G/T/M); аналитика: пересечение линии, периметр; DC 12В/PoE, 6 Вт; IP66; -40...+65°C; 96х117 мм. | Tiandy | руб./шт | 16590
| TC-C32MN Spec:I3/A/E/Y/M/2.8-12mm/V4.0 | Видеокамера IP 2 Мп купольная; 1/2.8" CMOS; 1920х1080 - 25 к/с; H.264/H.265; объектив zoom 2.8-12 мм; ИК подсветка до 30 м; 0.02 лк; микрофон; microSD до 512Гб; видеоаналитика: детектор пересечения линии; DWDR, 3D DNR, HLC, BLC; P2P, RTSP, ONVIF (S/T/G); DC 12В/PoE, 7 Вт; IP66, IK10; -40...+65°C; 90х120 мм. | Tiandy | руб./шт | 17590
| TC-C32SS Spec:I3/A/E/Y/M/C/H/2.7-13.5mm/V4.0 | Видеокамера IP 2 Мп купольная; 1/2.8" CMOS; 1920х1080 - 25 к/с; H.264/H.265; объектив zoom 2.7-13.5 мм; ИК подсветка до 30 м; 0.002 лк; микрофон; аудио вход/выход - 1/1; тревожный вход/выход - 1/1; microSD до 512Гб; 12В выход 50мА для питания внешних устройств; WDR 120дБ, 3D DNR, HLC, BLC; P2P, RTSP, ONVIF (S/G/T); аналитика: пересечение линии, периметр; DC 12В/PoE, 7 Вт; IP66; -40...+65°C; 108х132 мм. | Tiandy | руб./шт | 17590
| TC-C32MS Spec:I3/A/E/Y/M/C/H/2.7-13.5mm/V4.0 | Видеокамера IP 2 Мп купольная; 1/2.8" CMOS; 1920х1080 - 25 к/с; H.264/H.265; объектив zoom 2.7-13.5 мм; ИК подсветка до 30 м; 0.002 лк; микрофон; аудио вход/выход - 1/1; тревожный вход/выход - 1/1; microSD до 512Гб; 12В выход 50мА для питания внешних устройств; WDR 120дБ, 3D DNR, HLC, BLC; P2P, RTSP, ONVIF (S/G/T); аналитика: пересечение линии, периметр; DC 12В/PoE, 7 Вт; IP66, IK10; -40...+65°C; 123х143 мм. | Tiandy | руб./шт | 17590
| TC-C38XS Spec:I3/E/Y/M/2.8mm/V4.0 | Видеокамера IP 8 Мп купольная; 1/2.8" CMOS; 3840х2160 - 20 к/с; H.264/H.265; объектив 2.8 мм; ИК подсветка до 30 м; 0.002 лк; микрофон; microSD до 512Гб; WDR 120дБ, 3D DNR, HLC, BLC; P2P, RTSP, ONVIF (S/G/T); аналитика: пересечение линии, периметр, человек/ТС; DC 12В/PoE, 7 Вт; IP67; -40...+65°C; 96х117 мм. | Tiandy | руб./шт | 18190
| TC-C38KS Spec:I3/E/Y/2.8mm/V4.0 | Видеокамера IP 8 Мп купольная; 1/2.8" CMOS; 3840х2160 - 20 к/с; H.264/H.265; объектив 2.8 мм; ИК подсветка до 30 м; 0.002 лк; микрофон; microSD до 512Гб; WDR 120дБ, 3D DNR, HLC, BLC; P2P, RTSP, ONVIF (S/G/T); аналитика: пересечение линии, периметр, человек/ТС; DC 12В/PoE, 6 Вт; IP66, IK10; -40...+65°C; 90х120 мм. | Tiandy | руб./шт | 18190
1.1.1.21 | Линия (ДевЛайн)
| Линия 5Мр Dome (2.8) | Видеокамера IP 5 Мп купольная; ИК подсветка до 30м; 1/2.8" CMOS; объектив 2.8 мм; сжатие H.265; H.264 / MP3; 2592х1944- 25к/с; встроенный микрофон; 1 RJ45 10M/100M Ethernet; Сервис TURN: бесплатно 5 Мбит/с «Линия Облако»: E-mail, SMS, мониторинг DynDNS- своё доменное имя, ONVIF, RTSP. Запись в облако за дополнительную плату без «белого» IP и настройки оборудования; Видеоаналитика: размеру объекта и направлению движения; DC12В, 0.5А/PoE(802.3af); IP65; -20°C...+50°C; 125х125х110 мм. | ДевЛайн | руб./шт | 11880
1.1.1.22 | iFlow
| F-0(T)(2.8мм) | Бюджетная видеокамера IP 2Мп купольная ; 1/2.9" Progressive Scan CMOS; 1920х1080-25 к/с; H.265/H.265+/H.264/H.264+; объектив 2.8 мм; ИК подсветка до 20м; 0.01 ЛкI; DWDR; 3D DNR; HLC, BLC, ONVIF; микрофон; PoE; 7 Вт; IP67; -30...+60°C; 88х112 мм. | i-FLOW | руб./шт | 3790
| F-IC-1321M(2.8мм) | Бюджетная видеокамера IP 2Мп купольная ; 1/2.9" Progressive Scan CMOS; 1920х1080-25 к/с; H.265/H.265+/H.264/H.264+; объектив 2.8 мм; ИК подсветка до 20 м; 0.01 Лк; DWDR; 3D DNR; HLC, BLC, ONVIF; микрофон; DC 12В/PoE; 7 Вт; IP67; -30...+60°C; 88х112 мм. | i-FLOW | руб./шт | 4590
| F-IC-1322CM(2.8мм) | Бюджетная видеокамера IP 2Мп купольная ; 1/2.9" Progressive Scan CMOS; 1920х1080-25 к/с; H.265/H.265+/H.264/H.264+/MJPEG; объектив 2.8 мм; ИК подсветка до 30 м, LED подсветка 30 м; 0.005 Лк; DWDR; 3D DNR; HLC, BLC, ONVIF; режим коридора; интеллектуальная видеоаналитика «человек», «ТС»; микрофон; microSD до 512 Гб; DC 12В/PoE; 6.5 Вт; IP67; -40...+60°C; 90х110 мм. | i-FLOW | руб./шт | 7690
| F-IC-1322CM(4мм) | Бюджетная видеокамера IP 2Мп купольная ; 1/2.9" Progressive Scan CMOS; 1920х1080-25 к/с; H.265/H.265+/H.264/H.264+/MJPEG; объектив 4 мм; ИК подсветка до 30 м, LED подсветка 30 м; 0.005 Лк; DWDR; 3D DNR; HLC, BLC, ONVIF; режим коридора; интеллектуальная видеоаналитика «человек», «ТС»; микрофон; microSD до 512 Гб; DC 12В/PoE; 6.5 Вт; IP67; -40...+60°C; 90х110 мм. | i-FLOW | руб./шт | 7690
| F-IC-1341M(2.8мм) | Бюджетная видеокамера IP 4Мп купольная ; 1/2.8" Progressive Scan CMOS; 2560х1440-20 к/с; H.265/H.265+/H.264/H.264+/MJPEG; объектив 2.8 мм; ИК подсветка до 20 м; 0.01 Лк; DWDR; 3D DNR; HLC, BLC, ONVIF; микрофон; DC 12В/PoE; 7 Вт; IP67; -30...+60°C; 88х112 мм. | i-FLOW | руб./шт | 6590
| F-IC-1342CM(2.8мм) | Бюджетная видеокамера IP 4Мп купольная ; 1/3" Progressive Scan CMOS; 2560х1440-20 к/с; H.265/H.265+/H.264/H.264+/MJPEG; объектив 2.8 мм; ИК подсветка до 30 м, LED подсветка 30 м; 0.005 Лк; WDR 120 дБ; 3D DNR; HLC, BLC, ONVIF; режим коридора; интеллектуальная видеоаналитика «человек», «ТС»; микрофон; microSD до 512 Гб; DC 12В/PoE; 6.5 Вт; IP67; -40...+60°C; 90х110 мм. | i-FLOW | руб./шт | 10190
| F-IC-1342CM(4мм) | Бюджетная видеокамера IP 4Мп купольная ; 1/3" Progressive Scan CMOS; 2560х1440-20 к/с; H.265/H.265+/H.264/H.264+/MJPEG; объектив 4 мм; ИК подсветка до 30 м, LED подсветка 30 м; 0.005 Лк; WDR 120 дБ; 3D DNR; HLC, BLC, ONVIF; режим коридора; интеллектуальная видеоаналитика «человек», «ТС»; микрофон; microSD до 512 Гб; DC 12В/PoE; 6.5 Вт; IP67; -40...+60°C; 90х110 мм. | i-FLOW | руб./шт | 10190
| F-IC-1346CM(2.8мм) | Бюджетная видеокамера IP 4Мп купольная ; 1/3" Progressive Scan CMOS; 2560х1440-20 к/с; H.265/H.265+/H.264/H.264+/MJPEG; объектив 2.8 мм; ИК подсветка до 30 м, LED подсветка 30 м; 0.001 Лк; WDR 120 дБ; 3D DNR; HLC, BLC, ONVIF; режим коридора; интеллектуальная видеоаналитика «человек», «ТС»; микрофон; microSD до 512 Гб; DC 12В/PoE; 7.5 Вт; IP67; -40...+60°C; 93х110 мм. | i-FLOW | руб./шт | 12190
| F-IC-1382CM(2.8мм) | Бюджетная видеокамера IP 8Мп купольная; 1/2.7" Progressive Scan CMOS; 3840х2160-12.5 к/с; H.265/H.265+/H.264/H.264+/MJPEG; объектив 2.8 мм; ИК подсветка до 30 м, LED подсветка 30 м; 0.01 Лк; WDR 120 дБ; 3D DNR; HLC, BLC, ONVIF; режим коридора; интеллектуальная видеоаналитика «человек», «ТС»; микрофон; microSD до 512 Гб; DC 12В/PoE; 6.5 Вт; IP67; -40...+60°C; 93х110 мм. | i-FLOW | руб./шт | 11190
| F-IC-1421M(2.8мм) | Бюджетная видеокамера IP 2Мп купольная ; 1/2.9" Progressive Scan CMOS; 1920х1080-25 к/с; H.265/H.265+/H.264/H.264+; объектив 2.8 мм; ИК подсветка до 20 м; 0.01 Лк; DWDR; 3D DNR; HLC, BLC, ONVIF; микрофон; DC 12В/PoE; 7 Вт; IP67; -10...+60°C; 98х121 мм. | i-FLOW | руб./шт | 4990
| F-IC-1422CM(2.8мм) | Бюджетная видеокамера IP 2Мп купольная ; 1/2.9" Progressive Scan CMOS; 1920х1080-25 к/с; H.265/H.265+/H.264/H.264+/MJPEG; объектив 2.8 мм; ИК подсветка до 20 м, LED подсветка 30 м; 0.005 Лк; DWDR; 3D DNR; HLC, BLC, ONVIF; режим коридора; интеллектуальная видеоаналитика «человек», «ТС»; микрофон; microSD до 512 Гб; DC 12В/PoE; 7.5 Вт; IP67, IK 08; -40...+60°C; 98х121 мм. | i-FLOW | руб./шт | 8290
| F-IC-1422CM(4мм) | Бюджетная видеокамера IP 2Мп купольная ; 1/2.9" Progressive Scan CMOS; 1920х1080-25 к/с; H.265/H.265+/H.264/H.264+/MJPEG; объектив 4 мм; ИК подсветка до 20 м, LED подсветка 30 м; 0.005 Лк; DWDR; 3D DNR; HLC, BLC, ONVIF; режим коридора; интеллектуальная видеоаналитика «человек», «ТС»; микрофон; microSD до 512 Гб; DC 12В/PoE; 7.5 Вт; IP67, IK 08; -40...+60°C; 98х121 мм. | i-FLOW | руб./шт | 8290
| F-IC-1442CM(2.8мм) | Бюджетная видеокамера IP 4 Мп купольная ; 1/3" Progressive Scan CMOS; 2560х1440-20 к/с; H.265/H.265+/H.264/H.264+/MJPEG; объектив 2.8 мм; ИК подсветка до 30 м, LED подсветка 30 м; 0.005 Лк; WDR 120 дБ; 3D DNR; HLC, BLC, SNMP, ONVIF; режим коридора, обнаружение цели по типу «человек/ТС»; микрофон; microSD до 512 Гб; DC 12В/PoE; 7.5 Вт; IP67, IK 08; -40...+60°C; 98х121 мм. | i-FLOW | руб./шт | 10590
| F-IC-1442CM(4мм) | Бюджетная видеокамера IP 4Мп купольная; 1/3" Progressive Scan CMOS; 2560х1440-20 к/с; H.265/H.265+/H.264/H.264+/MJPEG; объектив 4 мм; ИК подсветка до 30 м, LED подсветка 30 м; 0.005 Лк; WDR 120 дБ; 3D DNR; HLC, BLC, ONVIF; режим коридора; интеллектуальная видеоаналитика «человек», «ТС»; микрофон; microSD до 512 Гб; DC 12В/PoE; 7.5 Вт; IP67, IK 08; -40...+60°C; 98х121 мм. | i-FLOW | руб./шт | 10590
| F-IC-1446CM(2.8мм) | Бюджетная видеокамера IP 4Мп купольная ; 1/3" Progressive Scan CMOS; 2560х1440-20 к/с; H.265/H.265+/H.264/H.264+/MJPEG; объектив 2.8 мм; ИК подсветка до 30 м, LED подсветка 30 м; 0.001 Лк; WDR 120 дБ; 3D DNR; HLC, BLC, ONVIF; режим коридора; интеллектуальная видеоаналитика «человек», «ТС»; микрофон; microSD до 512 Гб; DC 12В/PoE; 7.5 Вт; IP67, IK 08; -40...+60°C; 98х121 мм. | i-FLOW | руб./шт | 12990
| F-IC-1482CM(2.8мм) | Бюджетная видеокамера IP 8Мп купольная; 1/2.7" Progressive Scan CMOS; 3840х2160-12.5 к/с; H.265/H.265+/H.264/H.264+/MJPEG; объектив 2.8 мм; ИК подсветка до 30 м, LED подсветка 30 м; 0.01 Лк; WDR 120 дБ; 3D DNR; HLC, BLC, ONVIF; режим коридора; интеллектуальная видеоаналитика «человек», «ТС»; микрофон; microSD до 512 Гб; DC 12В/PoE; 7.5 Вт; IP67; -40...+60°C; 98х121 мм. | i-FLOW | руб./шт | 12290
| F-IC-1722CMZ4(2.8-12мм) | Бюджетная видеокамера IP 2Мп купольная ; 1/2.9" Progressive Scan CMOS; 1920х1080-25 к/с; H.265/H.265+/H.264/H.264+/MJPEG; объектив zoom 2.8-12 мм; ИК подсветка до 30 м, LED подсветка 30 м; 0.005 Лк; DWDR; 3D DNR; HLC, BLC, ONVIF; режим коридора; интеллектуальная видеоаналитика «человек», «ТС»; микрофон; microSD до 512 Гб; DC 12В/PoE; 12 Вт; IP67, IK 08; -40...+60°C; 98х121 мм. | i-FLOW | руб./шт | 14590
| F-IC-1742CMZ4(2.8-12мм) | Бюджетная видеокамера IP 4Мп купольная ; 1/3" Progressive Scan CMOS; 2560х1440-20 к/с; H.265/H.265+/H.264/H.264+/MJPEG; объектив zoom 2.8-12 мм; ИК подсветка до 30 м, LED подсветка 30 м; 0.005 Лк; WDR 120 дБ; 3D DNR; HLC, BLC, ONVIF; режим коридора; интеллектуальная видеоаналитика «человек», «ТС»; микрофон; microSD до 512 Гб; DC 12В/PoE; 12 Вт; IP67, IK 08; -40...+60°C; 98х121 мм. | i-FLOW | руб./шт | 15890
| F-IC-2322C2M(2.8мм) | Бюджетная видеокамера IP 2 Мп купольная ; 1/2.7" Progressive Scan CMOS; 1920х1080-25 к/с; H.265/H.265+/H.264/H.264+/MJPEG; объектив 2.8 мм; ИК подсветка до 30 м, LED подсветка 30 м; 0.005 Лк; WDR 120 дБ; 3D DNR; HLC, BLC, SNMP, ONVIF; обнаружение движения, вторжения в область и пересечения линии; интеллектуальная видеоаналитика, классификация «человек/ТС»; 2 микрофона; microSD до 512 Гб; DC 12В/PoE; 9 Вт; IP67; -40...+60°C; 96х127 мм. | i-FLOW | руб./шт | 12590
| F-IC-2322C2M(4мм) | Бюджетная видеокамера IP 2 Мп купольная ; 1/2.7" Progressive Scan CMOS; 1920х1080-25 к/с; H.265/H.265+/H.264/H.264+/MJPEG; объектив 4 мм; ИК подсветка до 30 м, LED подсветка 30 м; 0.005 Лк; WDR 120 дБ; 3D DNR; HLC, BLC, SNMP, ONVIF; обнаружение движения, вторжения в область и пересечения линии; интеллектуальная видеоаналитика, классификация «человек/ТС»; 2 микрофона; microSD до 512 Гб; DC 12В/PoE; 9 Вт; IP67; -40...+60°C; 96х127 мм.2кг. | i-FLOW | руб./шт | 11990
| F-IC-2342C2M(2.8мм) | Бюджетная видеокамера IP 4 Мп купольная ; 1/2.9" Progressive Scan CMOS; 2688х1520-25 к/с; H.265/H.265+/H.264/H.264+/MJPEG; объектив 2.8 мм; ИК подсветка до 30 м, LED подсветка 30 м; 0.005 Лк; WDR 120 дБ; 3D DNR; HLC, BLC, SNMP, ONVIF; обнаружение движения, вторжения в область и пересечения линии; интеллектуальная видеоаналитика, классификация «человек/ТС»; 2 микрофона; microSD до 512 Гб; DC 12В/PoE; 9 Вт; IP67; -40...+60°C; 96х127 мм. | i-FLOW | руб./шт | 13990
| F-IC-2342C2M(4мм) | Бюджетная видеокамера IP 4 Мп купольная ; 1/2.9" Progressive Scan CMOS; 2688х1520-25 к/с; H.265/H.265+/H.264/H.264+/MJPEG; объектив 4 мм; ИК подсветка до 30 м, LED подсветка 30 м; 0.005 Лк; WDR 120 дБ; 3D DNR; HLC, BLC, SNMP, ONVIF; обнаружение движения, вторжения в область и пересечения линии; интеллектуальная видеоаналитика, классификация «человек/ТС»; 2 микрофона; microSD до 512 Гб; DC 12В/PoE; 9 Вт; IP67; -40...+60°C; 96х127 мм. | i-FLOW | руб./шт | 13990
| F-IC-2344PCMS/A(2.8мм) | Бюджетная видеокамера IP 4Мп, уличная купольная панорамная, 2х1/2.5" Progressive Scan CMOS; 3040х1368 - 25 к/с; H.265/H.265+/H.264/H.264+/MJPEG; два фиксированных объектива 2.8мм; угол обзора 180°; LED подсветка до 30м; 0.0005лк; аудиовход/выход -1/1; тревожные вход/выход -1/1; встроенный микрофон; слот для microSD до 256Гб; два потока; WDR 130дБ, 3D DNR, BLC, ROI; ONVIF, RTSP, обнаружение движения, обнаружение пересечения линии и вторжения; классификация «человек/ТС»; стробоскоп; звуковая сигнализация; 1xRJ45 10/100 Мбит/с; DC12В/PoE(802.3af) 12.5Вт; -40°C...+60°C; IP67; 140х145.6 мм. | i-FLOW | руб./шт | 25890
| F-IC-2346CM(2.8мм) | Бюджетная видеокамера IP 4 Мп купольная ; 1/1.8" Progressive Scan CMOS; 2688х1520-25 к/с; H.265/H.265+/H.264/H.264+/MJPEG; объектив 2.8 мм; ИК подсветка до 30 м, LED подсветка 30 м; 0.0005 Лк; WDR 130 дБ; 3D DNR; HLC, BLC, SNMP, ONVIF; обнаружение движения, вторжения в область и пересечения линии; интеллектуальная видеоаналитика, классификация «человек/ТС»; микрофон; microSD до 512 Гб; DC 12В/PoE; 6 Вт; IP67; -40...+60°C; 115х138 мм. | i-FLOW | руб./шт | 17390
| F-IC-2346CM(4мм) | Бюджетная видеокамера IP 4 Мп купольная ; 1/1.8" Progressive Scan CMOS; 2688х1520-25 к/с; H.265/H.265+/H.264/H.264+/MJPEG; объектив 4 мм; ИК подсветка до 30 м, LED подсветка 30 м; 0.0005 Лк; WDR 130 дБ; 3D DNR; HLC, BLC, SNMP, ONVIF; обнаружение движения, вторжения в область и пересечения линии; интеллектуальная видеоаналитика, классификация «человек/ТС»; микрофон; microSD до 512 Гб; DC 12В/PoE; 6 Вт; IP67; -40...+60°C; 115х138 мм. | i-FLOW | руб./шт | 17390
| F-IC-2382C2M(2.8мм) | Бюджетная видеокамера IP 8 Мп купольная ; 1/2.8" Progressive Scan CMOS; 3840х2160-20 к/с; H.265/H.265+/H.264/H.264+/MJPEG; объектив 2.8 мм; ИК подсветка до 30 м, LED подсветка 30 м; 0.005 Лк; WDR 120 дБ; 3D DNR; HLC, BLC, SNMP, ONVIF; обнаружение движения, вторжения в область и пересечения линии; интеллектуальная видеоаналитика, классификация «человек/ТС»; 2 микрофона; microSD до 512 Гб; DC 12В/PoE; 9.5 Вт; IP67; -40...+60°C; 96х127 мм. | i-FLOW | руб./шт | 21090
| F-IC-2382C2M(4мм) | Бюджетная видеокамера IP 8 Мп купольная ; 1/2.8" Progressive Scan CMOS; 3840х2160-20 к/с; H.265/H.265+/H.264/H.264+/MJPEG; объектив 4 мм; ИК подсветка до 30 м, LED подсветка 30 м; 0.005 Лк; WDR 120 дБ; 3D DNR; HLC, BLC, SNMP, ONVIF; обнаружение движения, вторжения в область и пересечения линии; интеллектуальная видеоаналитика, классификация «человек/ТС»; 2 микрофона; microSD до 512 Гб; DC 12В/PoE; 9.5 Вт; IP67; -40...+60°C; 96х127 мм. | i-FLOW | руб./шт | 21090
| F-IC-2384CM(2.8мм) | Бюджетная видеокамера IP 8 Мп купольная ; 1/1.2" Progressive Scan CMOS; 3840х2160-25 к/с; H.265/H.265+/H.264/H.264+/MJPEG; объектив 2.8 мм; LED подсветка 30 м; 0.0005 Лк; WDR 130 дБ; 3D DNR; HLC, BLC, SNMP, ONVIF; обнаружение движения, вторжения в область и пересечения линии; интеллектуальная видеоаналитика, классификация «человек/ТС»; микрофон; microSD до 512 Гб; DC 12В/PoE; 6.5 Вт; IP67; -40...+60°C; 120х138 мм. | i-FLOW | руб./шт | 25690
| F-IC-2384CM(4мм) | Бюджетная видеокамера IP 8 Мп купольная ; 1/1.2" Progressive Scan CMOS; 3840х2160-25 к/с; H.265/H.265+/H.264/H.264+/MJPEG; объектив 4 мм; LED подсветка 30 м; 0.0005 Лк; WDR 130 дБ; 3D DNR; HLC, BLC, SNMP, ONVIF; обнаружение движения, вторжения в область и пересечения линии; интеллектуальная видеоаналитика, классификация «человек/ТС»; микрофон; microSD до 512 Гб; DC 12В/PoE; 6.5 Вт; IP67; -40...+60°C; 120х138 мм. | i-FLOW | руб./шт | 25690
| F-IC-2384PCMS/A(4мм) | Бюджетная видеокамера IP 8Мп, уличная купольная панорамная, 2х1/1.8" Progressive Scan CMOS; 5120х1440 - 12.5 к/с; H.265/H.265+/H.264/H.264+/MJPEG; два фиксированных объектива 4 мм; угол обзора 180°; LED подсветка до 30м; 0.0005лк; аудиовход/выход -1/1; тревожные вход/выход -1/1; встроенный микрофон; слот для microSD до 512 Гб; два потока; WDR 130дБ, 3D DNR, BLC, ROI; ONVIF, RTSP, обнаружение движения, обнаружение пересечения линии и вторжения; классификация «человек/ТС»; стробоскоп; звуковая сигнализация; 1xRJ45 10/100 Мбит/с; DC12В/PoE(802.3af) 12.5Вт; -40°C...+60°C; IP67; 155х155 мм. | i-FLOW | руб./шт | 32990
| F-IC-2386CM(2.8мм) | Бюджетная видеокамера IP 8 Мп купольная ; 1/1.8" Progressive Scan CMOS; 3840х2160-25 к/с; H.265/H.265+/H.264/H.264+/MJPEG; объектив 2.8 мм; ИК подсветка до 40 м, LED подсветка 40 м; 0.0008 Лк; WDR 130 дБ; 3D DNR; HLC, BLC, SNMP, ONVIF; обнаружение движения, вторжения в область и пересечения линии; интеллектуальная видеоаналитика, классификация «человек/ТС»; микрофон; microSD до 512 Гб; DC 12В/PoE; 8 Вт; IP67; -40...+60°C; 115х138 мм. | i-FLOW | руб./шт | 25790
| F-IC-2386CM(4мм) | Бюджетная видеокамера IP 8 Мп купольная ; 1/1.8" Progressive Scan CMOS; 3840х2160-25 к/с; H.265/H.265+/H.264/H.264+/MJPEG; объектив 4 мм; ИК подсветка до 40 м, LED подсветка 40 м; 0.0008 Лк; WDR 130 дБ; 3D DNR; HLC, BLC, SNMP, ONVIF; обнаружение движения, вторжения в область и пересечения линии; интеллектуальная видеоаналитика, классификация «человек/ТС»; микрофон; microSD до 512 Гб; DC 12В/PoE; 8 Вт; IP67; -40...+60°C; 115х138 мм. | i-FLOW | руб./шт | 25790
| F-IC-2422C2MS(2.8мм) | Бюджетная видеокамера IP 2 Мп купольная ; 1/2.7" Progressive Scan CMOS; 1920х1080-25 к/с; H.265/H.265+/H.264/H.264+/MJPEG; объектив 2.8 мм; ИК подсветка до 30 м, LED подсветка 30 м; 0.005 Лк; WDR 120 дБ; 3D DNR; HLC, BLC, SNMP, ONVIF; обнаружение движения, вторжения в область и пересечения линии; интеллектуальная видеоаналитика, классификация «человек/ТС»; 2 микрофона; аудио вход/выход 1/1; тревожные вход/выход 1/1; microSD до 512 Гб; DC 12В/PoE; 8.5 Вт; IP67, IK 10; -40...+60°C; 98х121 мм. | i-FLOW | руб./шт | 12590
| F-IC-2422C2MS(4мм) | Бюджетная видеокамера IP 2 Мп купольная ; 1/2.7" Progressive Scan CMOS; 1920х1080-25 к/с; H.265/H.265+/H.264/H.264+/MJPEG; объектив 4 мм; ИК подсветка до 30 м, LED подсветка 30 м; 0.005 Лк; WDR 120 дБ; 3D DNR; HLC, BLC, SNMP, ONVIF; обнаружение движения, вторжения в область и пересечения линии; интеллектуальная видеоаналитика, классификация «человек/ТС»; 2 микрофона; аудио вход/выход 1/1; тревожные вход/выход 1/1; microSD до 512 Гб; DC 12В/PoE; 8.5 Вт; IP67, IK 10; -40...+60°C; 98х121 мм. | i-FLOW | руб./шт | 12590
| F-IC-2442C2MS(2.8мм) | Бюджетная видеокамера IP 4 Мп купольная ; 1/2.9" Progressive Scan CMOS; 2688х1520-25 к/с; H.265/H.265+/H.264/H.264+/MJPEG; объектив 2.8 мм; ИК подсветка до 30 м, LED подсветка 30 м; 0.005 Лк; WDR 120 дБ; 3D DNR; HLC, BLC, SNMP, ONVIF; обнаружение движения, вторжения в область и пересечения линии; интеллектуальная видеоаналитика, классификация «человек/ТС»; 2 микрофона; аудио вход/выход 1/1; тревожные вход/выход 1/1; microSD до 512 Гб; DC 12В/PoE; 8.5 Вт; IP67, IK 10; -40...+60°C; 98х121 мм. | i-FLOW | руб./шт | 13990
| F-IC-2442C2MS(4мм) | Бюджетная видеокамера IP 4 Мп купольная ; 1/2.9" Progressive Scan CMOS; 2688х1520-25 к/с; H.265/H.265+/H.264/H.264+/MJPEG; объектив 4 мм; ИК подсветка до 30 м, LED подсветка 30 м; 0.005 Лк; WDR 120 дБ; 3D DNR; HLC, BLC, SNMP, ONVIF; обнаружение движения, вторжения в область и пересечения линии; интеллектуальная видеоаналитика, классификация «человек/ТС»; 2 микрофона; аудио вход/выход 1/1; тревожные вход/выход 1/1; microSD до 512 Гб; DC 12В/PoE; 8.5 Вт; IP67, IK 10; -40...+60°C; 98х121 мм. | i-FLOW | руб./шт | 13990
| F-IC-2446CMS(2.8мм) | Бюджетная видеокамера IP 4 Мп купольная ; 1/1.8" Progressive Scan CMOS; 2688х1520-25 к/с; H.265/H.265+/H.264/H.264+/MJPEG; объектив 2.8 мм; ИК подсветка до 30 м, LED подсветка 30 м; 0.0005 Лк; WDR 130 дБ; 3D DNR; HLC, BLC, SNMP, ONVIF; обнаружение движения, вторжения в область и пересечения линии; интеллектуальная видеоаналитика, классификация «человек/ТС»; микрофон; аудио вход/выход 1/1; тревожные вход/выход 1/1; microSD до 512 Гб; DC 12В/PoE; 8.5 Вт; IP67, IK 10; -40...+60°C; 98х121 мм. | i-FLOW | руб./шт | 17390
| F-IC-2446CMS(4мм) | Бюджетная видеокамера IP 4 Мп купольная ; 1/1.8" Progressive Scan CMOS; 2688х1520-25 к/с; H.265/H.265+/H.264/H.264+/MJPEG; объектив 4 мм; ИК подсветка до 30 м, LED подсветка 30 м; 0.0005 Лк; WDR 130 дБ; 3D DNR; HLC, BLC, SNMP, ONVIF; обнаружение движения, вторжения в область и пересечения линии; интеллектуальная видеоаналитика, классификация «человек/ТС»; микрофон; аудио вход/выход 1/1; тревожные вход/выход 1/1; microSD до 512 Гб; DC 12В/PoE; 8.5 Вт; IP67, IK 10; -40...+60°C; 98х121 мм. | i-FLOW | руб./шт | 17390
| F-IC-2482C2MS(2.8мм) | Бюджетная видеокамера IP 8 Мп купольная ; 1/2.8" Progressive Scan CMOS; 3840х2160-20 к/с; H.265/H.265+/H.264/H.264+/MJPEG; объектив 2.8 мм; ИК подсветка до 30 м, LED подсветка 30 м; 0.005 Лк; WDR 120 дБ; 3D DNR; HLC, BLC, SNMP, ONVIF; обнаружение движения, вторжения в область и пересечения линии; интеллектуальная видеоаналитика, классификация «человек/ТС»; 2 микрофона; аудио вход/выход 1/1; тревожные вход/выход 1/1; microSD до 512 Гб; DC 12В/PoE; 10 Вт; IP67, IK 10; -40...+60°C; 98х121 мм. | i-FLOW | руб./шт | 21090
| F-IC-2482C2MS(4мм) | Бюджетная видеокамера IP 8 Мп купольная ; 1/2.8" Progressive Scan CMOS; 3840х2160-20 к/с; H.265/H.265+/H.264/H.264+/MJPEG; объектив 4 мм; ИК подсветка до 30 м, LED подсветка 30 м; 0.005 Лк; WDR 120 дБ; 3D DNR; HLC, BLC, SNMP, ONVIF; обнаружение движения, вторжения в область и пересечения линии; интеллектуальная видеоаналитика, классификация «человек/ТС»; 2 микрофона; аудио вход/выход 1/1; тревожные вход/выход 1/1; microSD до 512 Гб; DC 12В/PoE; 10 Вт; IP67, IK 10; -40...+60°C; 98х121 мм. | i-FLOW | руб./шт | 21090
| F-IC-2486CMS(2.8мм) | Бюджетная видеокамера IP 8 Мп купольная; 1/1.8" Progressive Scan CMOS; 3840х2160-25 к/с; H.265/H.265+/H.264/H.264+/MJPEG; объектив 2.8 мм; ИК подсветка до 30 м, LED подсветка 30 м; 0.0005 Лк; WDR 130 дБ; 3D DNR; HLC, BLC, SNMP, ONVIF; обнаружение движения, вторжения в область и пересечения линии; интеллектуальная видеоаналитика, классификация «человек/ТС»; микрофон; аудио вход/выход 1/1; тревожные вход/выход 1/1; microSD до 512 Гб; DC 12В/PoE; 9.5 Вт; IP67, IK 10; -40...+60°C; 98х121 мм. | i-FLOW | руб./шт | 25790
| F-IC-2486CMS(4мм) | Бюджетная видеокамера IP 8 Мп купольная; 1/1.8" Progressive Scan CMOS; 3840х2160-25 к/с; H.265/H.265+/H.264/H.264+/MJPEG; объектив 4 мм; ИК подсветка до 30 м, LED подсветка 30 м; 0.0005 Лк; WDR 130 дБ; 3D DNR; HLC, BLC, SNMP, ONVIF; обнаружение движения, вторжения в область и пересечения линии; интеллектуальная видеоаналитика, классификация «человек/ТС»; микрофон; аудио вход/выход 1/1; тревожные вход/выход 1/1; microSD до 512 Гб; DC 12В/PoE; 9.5 Вт; IP67, IK 10; -40...+60°C; 98х121 мм. | i-FLOW | руб./шт | 24790
| F-IC-2522C2MS(2.8мм) | Бюджетная видеокамера IP 2 Мп купольная; 1/2.7" Progressive Scan CMOS; 1920х1080-25 к/с; H.265/H.265+/H.264/H.264+/MJPEG; объектив 2.8 мм; ИК подсветка до 30 м, LED подсветка 30 м; 0.005 Лк; WDR 120 дБ; 3D DNR; HLC, BLC, SNMP, ONVIF; обнаружение движения, вторжения в область и пересечения линии; интеллектуальная видеоаналитика, классификация «человек/ТС»; 2 микрофона; аудио вход/выход 1/1; тревожные вход/выход 1/1; microSD до 512 Гб; DC 12В/PoE; 6.5 Вт; IP67, IK 08; -40...+60°C; 60х110 мм. | i-FLOW | руб./шт | 13190
| F-IC-2522C2MS(4мм) | Бюджетная видеокамера IP 2 Мп купольная ; 1/2.7" Progressive Scan CMOS; 1920х1080-25 к/с; H.265/H.265+/H.264/H.264+/MJPEG; объектив 4 мм; ИК подсветка до 30 м, LED подсветка 30 м; 0.005 Лк; WDR 120 дБ; 3D DNR; HLC, BLC, SNMP, ONVIF; обнаружение движения, вторжения в область и пересечения линии; интеллектуальная видеоаналитика, классификация «человек/ТС»; 2 микрофона; аудио вход/выход 1/1; тревожные вход/выход 1/1; microSD до 512 Гб; DC 12В/PoE; 6.5 Вт; IP67, IK 08; -40...+60°C; 60х110 мм. | i-FLOW | руб./шт | 13190
| F-IC-2542C2MS(2.8мм) | Бюджетная видеокамера IP 4 Мп купольная; 1/2.9" Progressive Scan CMOS; 2688х1520-25 к/с; H.265/H.265+/H.264/H.264+/MJPEG; объектив 2.8 мм; ИК подсветка до 30 м, LED подсветка 30 м; 0.005 Лк; WDR 120 дБ; 3D DNR; HLC, BLC, SNMP, ONVIF; обнаружение движения, вторжения в область и пересечения линии; интеллектуальная видеоаналитика, классификация «человек/ТС»; 2 микрофона; аудио вход/выход 1/1; тревожные вход/выход 1/1; microSD до 512 Гб; DC 12В/PoE; 7 Вт; IP67, IK 08; -40...+60°C; 60х110 мм. | i-FLOW | руб./шт | 14490
| F-IC-2542C2MS(4мм) | Бюджетная видеокамера IP 4 Мп купольная ; 1/2.9" Progressive Scan CMOS; 2688х1520-25 к/с; H.265/H.265+/H.264/H.264+/MJPEG; объектив 4 мм; ИК подсветка до 30 м, LED подсветка 30 м; 0.005 Лк; WDR 120 дБ; 3D DNR; HLC, BLC, SNMP, ONVIF; обнаружение движения, вторжения в область и пересечения линии; интеллектуальная видеоаналитика, классификация «человек/ТС»; 2 микрофона; аудио вход/выход 1/1; тревожные вход/выход 1/1; microSD до 512 Гб; DC 12В/PoE; 7 Вт; IP67, IK 08; -40...+60°C; 60х110 мм. | i-FLOW | руб./шт | 14490
| F-IC-2722C2MSZ4(2.8-12мм) | Бюджетная видеокамера IP 2 Мп купольная ; 1/2.7" Progressive Scan CMOS; 1920х1080-25 к/с; H.265/H.265+/H.264/H.264+/MJPEG; объектив zoom 2.8-12 мм; ИК подсветка до 40 м, LED подсветка 40 м; 0.005 Лк; WDR 120 дБ; 3D DNR; HLC, BLC, SNMP, ONVIF; обнаружение движения, вторжения в область и пересечения линии; интеллектуальная видеоаналитика, классификация «человек/ТС»; 2 микрофона; аудио вход/выход 1/1; тревожные вход/выход 1/1; microSD до 512 Гб; DC 12В/PoE; 12.5 Вт; IP67, IK 10; -40...+60°C; 98х121 мм. | i-FLOW | руб./шт | 24090
| F-IC-2742C2MSZ4(2.8-12мм) | Бюджетная видеокамера IP 4 Мп купольная ; 1/3" Progressive Scan CMOS; 2688х1520-25 к/с; H.265/H.265+/H.264/H.264+/MJPEG; объектив zoom 2.8-12 мм; ИК подсветка до 40 м, LED подсветка 40 м; 0.005 Лк; WDR 120 дБ; 3D DNR; HLC, BLC, SNMP, ONVIF; обнаружение движения, вторжения в область и пересечения линии; интеллектуальная видеоаналитика, классификация «человек/ТС»; 2 микрофона; аудио вход/выход 1/1; тревожные вход/выход 1/1; microSD до 512 Гб; DC 12В/PoE; 12.5 Вт; IP67, IK 10; -40...+60°C; 98х121 мм. | i-FLOW | руб./шт | 26290
| F-IC-2746CSZ4(2.8-12мм) | Бюджетная видеокамера IP 4 Мп купольная ; 1/1.8" Progressive Scan CMOS; 2688х1520-25 к/с; H.265/H.265+/H.264/H.264+/MJPEG; объектив zoom 2.8-12 мм; ИК подсветка до 40 м, LED подсветка 40 м; 0.0008 Лк; WDR 130 дБ; 3D DNR; HLC, BLC, SNMP, ONVIF; обнаружение движения, вторжения в область и пересечения линии; интеллектуальная видеоаналитика, классификация «человек/ТС»; аудио вход/выход 1/1; тревожные вход/выход 1/1; microSD до 512 Гб; DC 12В/PoE; 12.5 Вт; IP67, IK 10; -40...+60°C; 112х141 мм. | i-FLOW | руб./шт | 37990
| F-IC-2782C2MSZ4(2.8-12мм) | Бюджетная видеокамера IP 8 Мп купольная ; 1/2.8" Progressive Scan CMOS; 3840х2160-20 к/с; H.265/H.265+/H.264/H.264+/MJPEG; объектив zoom 2.8-12 мм; ИК подсветка до 40 м, LED подсветка 40 м; 0.005 Лк; WDR 120 дБ; 3D DNR; HLC, BLC, SNMP, ONVIF; обнаружение движения, вторжения в область и пересечения линии; интеллектуальная видеоаналитика, классификация «человек/ТС»; 2 микрофона; аудио вход/выход 1/1; тревожные вход/выход 1/1; microSD до 512 Гб; DC 12В/PoE; 12.5 Вт; IP67, IK 10; -40...+60°C; 98х121 мм. | i-FLOW | руб./шт | 29390
| F-IC-2786CSZ4(2.8-12мм) | Бюджетная видеокамера IP 8 Мп купольная ; 1/1.8" Progressive Scan CMOS; 3840х2160-20 к/с; H.265/H.265+/H.264/H.264+/MJPEG; объектив zoom 2.8-12 мм; ИК подсветка до 40 м, LED подсветка 40 м; 0.0028 Лк; WDR 130 дБ; 3D DNR; HLC, BLC, SNMP, ONVIF; обнаружение движения, вторжения в область и пересечения линии; интеллектуальная видеоаналитика, классификация «человек/ТС»; аудио вход/выход 1/1; тревожные вход/выход 1/1; microSD до 512 Гб; DC 12В/PoE; 13 Вт; IP67, IK 10; -40...+60°C; 112х141 мм. | i-FLOW | руб./шт | 42690
NEW | F-IC-1322M(2.8мм)(E) | Видеокамера IP 2 Мп купольная; 1/2.9" Progressive Scan CMOS; 1920х1080 - 25 к/с; H.265, H.264; объектив 2.8 мм; ИК подсветка до 20 м; LED подсветка до 15 м; 0.01 лк; видеоаналитика: обнаружение движения человека; ONVIF (S/T); DWDR; микрофон; DC 12В/PoE, 7 Вт; IP67; -40...+45°C; 110х110х104 мм; ПО для управления Guarding Vision (ПК, iOS, Android), iFLOW Central. | i-FLOW | руб./шт | 6090
NEW | F-IC-1322M(4мм)(E) | Видеокамера IP 2 Мп купольная; 1/2.9" Progressive Scan CMOS; 1920х1080 - 25 к/с; H.265, H.264; объектив 4.0 мм; ИК подсветка до 20 м; LED подсветка до 15 м; 0.01 лк; видеоаналитика: обнаружение движения человека; ONVIF (S/T); DWDR; микрофон; DC 12В/PoE, 7 Вт; IP67; -40...+45°C; 110х110х104 мм; ПО для управления Guarding Vision (ПК, iOS, Android), iFLOW Central. | i-FLOW | руб./шт | 6090
NEW | F-IC-1342M(2.8мм)(E) | Видеокамера IP 4 Мп купольная; 1/2.8" Progressive Scan CMOS; 2560х1440 - 20 к/с; H.265, H.264; объектив 2.8 мм; ИК подсветка до 20 м; LED подсветка до 15 м; 0.01 лк; видеоаналитика: обнаружение движения человека; ONVIF (S/T); DWDR; микрофон; DC 12В/PoE, 7 Вт; IP67; -40...+45°C; 110х90х90 мм; ПО для управления Guarding Vision (ПК, iOS, Android), iFLOW Central. | i-FLOW | руб./шт | 8190
NEW | F-IC-1342M(4мм)(E) | Видеокамера IP 4 Мп купольная; 1/2.8" Progressive Scan CMOS; 2560х1440 - 20 к/с; H.265, H.264; объектив 4.0 мм; ИК подсветка до 20 м; LED подсветка до 15 м; 0.01 лк; видеоаналитика: обнаружение движения человека; ONVIF (S/T); DWDR; микрофон; DC 12В/PoE, 7 Вт; IP67; -40...+45°C; 110х90х90 мм; ПО для управления Guarding Vision (ПК, iOS, Android), iFLOW Central. | i-FLOW | руб./шт | 8190
NEW | F-IC-2582C2MS(2.8мм) | Видеокамера IP 8 Мп купольная; 1/2.8" Progressive Scan CMOS; 3840х2160 - 20 к/с; H.265, H.264; объектив 2.8 мм; ИК подсветка до 30 м; LED подсветка до 30 м; 0.005 лк; видеоаналитика: обнаружение движения, вторжения в область и пересечения линии, классификация «человек/ТС»; ONVIF (S/G); 120 дБ; аудиовход/выход - 1/1, микрофон; тревожные вход/выход - 1/1; слот для MicroSD до 512 Гб; DC 12В/PoE, 7 Вт; IP67, IK08; -40...+60°C; 114х75х75 мм; ПО для управления Guarding Vision (ПК, iOS, Android), iFLOW Central, iVMS-4200. | i-FLOW | руб./шт | 23390
NEW | F-IC-2582C2MS(4мм) | Видеокамера IP 8 Мп купольная; 1/2.8" Progressive Scan CMOS; 3840х2160 - 20 к/с; H.265, H.264; объектив 4.0 мм; ИК подсветка до 30 м; LED подсветка до 30 м; 0.005 лк; видеоаналитика: обнаружение движения, вторжения в область и пересечения линии, классификация «человек/ТС»; ONVIF (S/G); 120 дБ; аудиовход/выход - 1/1, микрофон; тревожные вход/выход - 1/1; слот для MicroSD до 512 Гб; DC 12В/PoE, 7 Вт; IP67, IK08; -40...+60°C; 114х75х75 мм; ПО для управления Guarding Vision (ПК, iOS, Android), iFLOW Central, iVMS-4200. | i-FLOW | руб./шт | 23390
1.1.1.23 | ACE
| ACE-KU89F | Видеокамера IP купольная 1/2.5 8Mp, 25к/с, 1,08 мм, ИК-10м, H265/H.264 , аудио G711, G726; D-WDR; 3DNR; AWB; MD, Virtual PTZ; Onvif, RTSP, FTP, PPPOE, DHCP, DDNS, NTP, UPnP, SD-карта 128Gb, FTP, Dropbox, E-mail; PoE, DC12B/0,4A, IP66; металл, 137x58 мм, -10...+45°С. | ACE | руб./шт | 81823.49
| ACE-KH26 | Видеокамера IP купольная 1/3 2.6мм, H265/H.264, 2,8 мм, PIR, ИК -10м, микрофон - G711, G726; D-WDR; 3DNR; AWB;Onvif, RTSP, FTP, PPPOE, DHCP, DDNS, NTP, UPnP, P2P, Dropbox, PoE/DC12В, 3Вт, 100x49 мм, -20...+60°C. | ACE | руб./шт | 19546.72
| ACE-IOV50X | Видеокамера IP купольная 1/ 2.5" 5 Мп SONY IMX 178, 2592x1944 - 25 к/с, H265, 0.001 лк, 3.6- 10 мм, Zoom, ИК-25м, 2D/3DNR, PoE, -10...+60°C, 149x99 мм. | ACE | руб./шт | 30153.77
| ACE-IOV20A | Видеокамера IP купольная; 1/2.5" SONY CMOS; 1920х1080 - 25 к/с; f= 2,8-12 мм; ИК подсветка 25 м; H.264; ONVIF 2.0; 12 DC/РоЕ; 0,25 A; -10…+60С; 149х99 мм. Корпус пластик. | ACE | руб./шт | 14394.57
| ACE-IHB40 | Видеокамера IP 4 Mп купольная с ИК подсветкой; 1/2.7 CMOS 2688x1520 - 20к/с; объектив 2.8 мм; 0,05люкс; H265/H264, D-WDR, AWD, BLC; TCP/IP, UDP; RPP; HTTP; RTSP, FTP, PPPOE, DHCP, DNS; SMTP; DDNS, NTP, UPnP, ONVIF (v2.4S); аналитика - обнаружение лиц, пересечения линий, обнаружение предметов; IP66; DC 12B/POE; 0.4A, IP66; -20...+55°C. | ACE | руб./шт | 8788.75
| ACE-IEB50P | Видеокамера IP купольная 1/2.5" SONY IMX 178, 2592x1944 - 25к/с, H264/M-JPEG, 0.001лк, 3.6мм , ИК-30м, IP66, 2D/3DNR, ONVIF, DC12B/0,4A, -20...+55°C, 119x82 мм. | ACE | руб./шт | 11667.12
| ACE-IAV30 | Видеокамера IP купольная 1/2.5" SONY 3Mpix CMOS sensor; 1080P 25к/с ; 2.8-12мм; H265 двойной поток; RTSP, FTP, PPPOE, DHCP, DDNS, NTP, UPnP; ONVIF 2.0; ИК-30м, PoE, DC12B/ 0,4A ; 131x93; -30...+60°C; корпус металл, цвет белый. | ACE | руб./шт | 13182.67
| ACE-IAB20 | Видеокамера IP 2 Мп купольная антивандальная; 1/2.5" SONY CMOS; 1920х1080 - 25к/с; f= 2.8 мм; ИК подсветка 20 м; функция зеркало, переворот; 12 DC/РоЕ; 0.4 A; -30…+60С; 94x69 мм. Корпус металл. | ACE | руб./шт | 9848.82
| ACE-AP50 | Видеокамера IP 5 Мп миниатюрная; 1/2.8" CMOS; 2560х1920 - 25 к/с; H.265/H.265+; объектив 2.1 мм; 0.001лк; видеоаналитика: распознавание лица, движение, человек; WDR, HLC, BLC; ONVIF; DC 12В/PoE, 3 Вт; IP54, -10...+60°C; 40х27х40 мм. | ACE | руб./шт | 8364.18
| ACE-AP80 | Видеокамера IP 8 Мп миниатюрная; 1/2.8" CMOS; 3840х2160 - 20 к/с; H.265/H.265+; объектив 2.8 мм; 0.001лк; видеоаналитика: распознавание лица, движение, человек; WDR, HLC, BLC; ONVIF; DC 12В/PoE, 3 Вт; IP54, -10...+60°C; 40х27х40 мм. | ACE | руб./шт | 8727.84
1.1.1.24 | HANWHA
| QND-6082R | Видеокамера IP 2 Мп купольная; 1/2.8" CMOS; 1920х1080 - 25 к/с; H.264, H.265, MJPEG ; zoom 3.2...10 мм; ИК подсветка 20 м; 0.03лк; видеоаналитика: движение, пересечение линии, контроль зоны; Micro SD до 128 ГБ; тревожные вход/выход - 1/1; встроенный микрофон; ONVIF (S/G/T); BLC, WDR 120 дБ; DHCP, FTP, HTTP, RTSP; DC 12В/PoE, 7.7 Вт; IP66; -10...+55°C; 120х120х99 мм. | HANWHA | USD/шт | 741.03
| LND-6012R | Видеокамера IP 2 Мп купольная; 1/2.8" CMOS; 1920х1080 - 25 к/с; H.264, MJPEG; объектив фиксированный 2.8 мм; ИК подсветка 20 м; 0.03лк; видеоаналитика: пересечение линии, контроль зоны; Micro SD до 32 ГБ; ONVIF (S/G/T); BLC, WDR 120 дБ; DHCP, FTP, HTTP, RTSP; DC 12В/PoE, 6.4 Вт; IP66; -10...+55°C; 110х110х86 мм. | HANWHA | USD/шт | 336.55
| LNV-6012R | Видеокамера IP 2 Мп купольная; 1/2.8" CMOS; 1920х1080 - 25 к/с; H.264, MJPEG; объектив фиксированный 2.8 мм; ИК подсветка 20 м; 0.03лк; видеоаналитика: пересечение линии, контроль зоны; Micro SD до 32 ГБ; ONVIF (S/G/T); BLC, WDR 120 дБ; DHCP, FTP, HTTP, RTSP; DC 12В/PoE, 6.4 Вт; IP66, IK10; -10...+55°C; 121х121х98 мм. | HANWHA | USD/шт | 429.18
| QND-6012R | Видеокамера IP 2 Мп купольная; 1/2.8" CMOS; 1920х1080 - 25 к/с; H.264, H.265, MJPEG ; объектив фиксированный 2.8 мм; ИК подсветка 20 м; 0.03лк; видеоаналитика: пересечение линии, контроль зоны; Micro SD до 128 ГБ; тревожные вход/выход - 1/1; встроенный микрофон; ONVIF (S/G/T); BLC, WDR 120 дБ; DHCP, FTP, HTTP, RTSP; DC 12В/PoE, 6.4 Вт; IP66; -10...+55°C; 110х110х86 мм. | HANWHA | USD/шт | 474.25
| QNV-6012R | Видеокамера IP 2 Мп купольная; 1/2.8" CMOS; 1920х1080 - 25 к/с; H.264, H.265, MJPEG ; объектив фиксированный 2.8 мм; ИК подсветка 20 м; 0.03лк; видеоаналитика: пересечение линии, контроль зоны; Micro SD до 128 ГБ; тревожные вход/выход - 1/1; аудио вход/выход - 1/0; ONVIF (S/G/T); BLC, WDR 120 дБ; DHCP, FTP, HTTP, RTSP; DC 12В/PoE, 7.4 Вт; IP66, IK10; -30...+55°C; 121х121х92 мм. | HANWHA | USD/шт | 607.64
| QNV-6082R | Видеокамера IP 2 Мп купольная; 1/2.8" CMOS; 1920х1080 - 25 к/с; H.264, H.265, MJPEG ; zoom 3.2...10 мм; ИК подсветка 20 м; 0.03лк; видеоаналитика: движение, пересечение линии, контроль зоны; Micro SD до 128 ГБ; тревожные вход/выход - 1/1; аудио вход/выход - 1/0 + микрофон; ONVIF (S/G/T); BLC, WDR 120 дБ; DHCP, FTP, HTTP, RTSP; DC 12В/PoE, 7.7 Вт; IP66; -10...+55°C; 120х120х99 мм. | HANWHA | USD/шт | 874.42
| XNV-6080R | Видеокамера IP 2 Мп купольная; 1/2.8" CMOS; 1920х1080 - 60 к/с; H.264, H.265, MJPEG ; zoom 2.8...12 мм; ИК подсветка 50 м; 0.015лк; видеоаналитика: пересечение линии, контроль зоны; 2xMicro SD до 256 ГБ; тревожные вход/выход - 1/1; аудио вход/выход - 1/1 + микрофон; ONVIF (S/G/T); BLC, WDR 150 дБ; DHCP, FTP, HTTP, RTSP; AC 24В/DC 12В/PoE, 13 Вт; IP67, IK10; -40...+55°C; 160х160х119 мм. | HANWHA | USD/шт | 1704.37
1.1.1.25 | Nobelic
| NBLC-2231F-ASDV3 | Видеокамера IP 2 Мп купольная; 1/2.8" Progressive Scan CMOS; 1920х1080 - 25 к/с; H.265+/H.264+/H.265/H.264/MJPEG; объектив 2.8 мм; ИК подсветка 30 м; 0.005 лк; 3D DNR, BLC, HLC, WDR 120 Дб, ROI; детекция движения, детектор людей, пересечение линий, обнаружение вторжения; тревожный вход/выход- 1/1, аудиовход/выход 1/1; слот для microSD до 256 Гб; DC 12 В/PoE; 7Вт; IP67, IK10; -40...+60°C, 85х111 мм. | Nobelic | руб./шт | 19490
| NBLC-2232F-MASD | Видеокамера IP 2 Мп купольная; 1/2.8" Progressive Scan CMOS; 1920х1080 - 25 к/с; H.265+/H.264+/H.265/H.264/MJPEG; объектив 2.8 мм; ИК подсветка 30 м; 0.005 лк; 3D DNR, BLC, HLC, WDR 120 Дб, ROI; детекция движения, детектор людей, пересечение линий, обнаружение вторжения; тревожный вход/выход- 1/1, аудиовход/выход 1/1; встроенный микрофон; слот для microSD до 256 Гб; DC 12 В/PoE; 7Вт; IP67, IK08; -40...+60°C, 92х118 мм. | Nobelic | руб./шт | 20900
| NBLC-2432F-MASD | Видеокамера IP 4 Мп купольная; 1/3" Progressive Scan CMOS; 2688х1520 - 25 к/с; H.265+/H.264+/H.265/H.264/MJPEG; объектив 2.8 мм; ИК подсветка 30 м; 0.005 лк; 3D DNR, BLC, HLC, WDR 120 Дб, ROI; детекция движения, детектор людей, пересечение линий, обнаружение вторжения, детекция лиц, детекция и классификация Человек/ТС; тревожный вход/выход- 1/1, аудиовход/выход 1/1; встроенный микрофон; слот для microSD до 256 Гб; DC 12 В/PoE; 7Вт; IP67, IK08; -40...+60°C, 57х110 мм. | Nobelic | руб./шт | 23400
1.1.1.26 | AccordTec
| ATEC-I2D-022 | Видеокамера IP 2 Мп купольная уличная; 1/2.9" КМОП; 1920х1080 - 25 к/с; H.265/H.264/MJPEG; объектив 2.8 мм; ИК-подсветка 25 м, 0.01 лк; DWDR, 3DNR; аудио вход - 1; ONVIF; облачный сервис Bitvision для iOS, Android; 12В DC/PoE; IP67; -40...+60°C; 96х91 мм. | AccordTec | руб./шт | 4917
| ATEC-I5D-110 | Видеокамера IP 5 Мп купольная уличная; 1/2.8" CMOS; 2592х1944 - 25 к/с; H.264/H.265/H.265+/MJPEG; объектив 2.8 мм; ИК-подсветка 25 м, 0.01 лк; DWDR, 3DNR; микрофон; ONVIF; облачный сервис CV380 для iOS, Android; 12В DC/PoE; IP67; -40...+60°C; 109х93 мм. | AccordTec | руб./шт | 8333
| ATEC-I2D-020 | Видеокамера IP 2 Мп купольная; 1/3" КМОП; 1920х1080 - 25 к/с; H.265/H.264/MJPEG; объектив 2.8 мм; ИК-подсветка 25 м, 0.04 лк; DWDR, 3DNR; микрофон; ONVIF, RTSP; облачный сервис Bitvision для iOS, Android; 12В DC/PoE; IP40; -20...+60°C; 110х89 мм. | AccordTec | руб./шт | 2258
| ATEC-I4D-024 | Видеокамера IP 4 Мп купольная; 1/3" КМОП; 4 Мп - 25 к/с; H.265/H.264/MJPEG; объектив 2.8 мм; ИК-подсветка 25 м, 0.04 лк; DWDR, 3DNR; микрофон; ONVIF, RTSP; облачный сервис CV380 для iOS, Android; детектор обнаружения движения человека, 12В DC/PoE; IP40; -20...+60°C; 110х89 мм. | AccordTec | руб./шт | 2833
| ATEC-I5D-105 | Видеокамера IP 5 Мп купольная уличная; 1/2.8" CMOS; 2592х1944 -25 к/с; H.264/H.265/H.265+/MJPEG; объектив 2.8 мм; ИК-подсветка 25 м, 0.003 лк; DWDR, 3DNR; микрофон; ONVIF; облачный сервис CV380 для iOS, Android; 12В DC/PoE; IP67; -40...+60°C; 110х63 мм. | AccordTec | руб./шт | 7833
| ATEC-I8D-180 | Видеокамера IP 8 Мп купольная уличная; 1/2.8" CMOS; 3864х2192 - 25 к/с; H.264/H.265/H.265+/MJPEG; объектив 2.8 мм; ИК-подсветка 25 м, 0.05 лк; DWDR, 3DNR; микрофон; слот для microSD карты до 256 Гб; ONVIF; облачный сервис CV380 для iOS, Android; 12В DC/PoE; IP67; -40...+60°C; 96х91 мм. | AccordTec | руб./шт | 9167
| ATEC-I5D-107 | Видеокамера IP 5 Мп купольная уличная; 1/2.8" CMOS; 2592х1944 - 25 к/с; H.264/H.265/H.265+/MJPEG; объектив ZOOM 2.7-13.5 мм; ИК-подсветка 35 м, 0.003 лк; DWDR, 3DNR; микрофон; слот для microSD карты до 256 Гб; ONVIF; облачный сервис CV380 для iOS, Android; 12В DC/PoE; IP67; -40...+60°C; 115х113 мм. | AccordTec | руб./шт | 13167
1.1.2 | Видеокамеры IP цилиндрические
1.1.2.1 | Hikvision
| DS-2CD2023G2-IU(2.8мм)(D) | Профессиональная видеокамера IP 2 Мп уличная цилиндрическая с ИК подсветкой до 40м, AcuSense 1/2.8" Progressive Scan CMOS; объектив 2.8мм; механический ИК-фильтр; 0.005лк F1.6; сжатие H.265/H.265+/H.264/H.264+/MJPEG; тройной поток; 1920×1080 -25к/с; WDR 120дБ, 3D DNR, BLC, ROI, слот для microSD до 256Гб; встроенный микрофон; обнаружение движения, вторжения в область и пересечения линии; классификация «человек/ТС»; 1 RJ45 10M/100M Ethernet; DC12В/PoE(802.3af); 7 Вт; -40 °C...+60 °C; IP67; 70 × 161.7 мм. | Hikvision | руб./шт | 8196
| DS-2CD2027G2-LU(C)(2.8mm) | Профессиональная видеокамера IP 2Мп цилиндрическая ColorVu с LED-подсветкой до 40м; 1/2.8" Progressive Scan CMOS; объектив 2.8 мм; механический ИК-фильтр; 0.0005лк; сжатие H.265/H.265+/H.264/H.264+/MJPEG; тройной поток; 1920х1080-25к/с; WDR 120дБ, 3D DNR, BLC, ROI, ONVIF, P2P Hik-Connect; Smart Видеоаналитика: классификации целей по типу человек/ТС; захват лиц; обнаружение движения 2.0, вторжения в область и пересечения линии; микрофон; слот для microSD до 256Гб; 1 RJ45 10M/100M Ethernet; DC 12В/PoE(802.3af); 8.5 Вт макс; -40°C...+60°C; IP67; 215.2 × 78.8 × 78.6 мм. | Hikvision | руб./шт | 9446.4
| DS-2CD2027G2-LU(C)(4mm) | Профессиональная видеокамера IP 2Мп цилиндрическая ColorVu с LED-подсветкой до 40м; 1/2.8" Progressive Scan CMOS; объектив 4 мм; механический ИК-фильтр; 0.0005лк; сжатие H.265/H.265+/H.264/H.264+/MJPEG; тройной поток; 1920х1080-25к/с; WDR 120дБ, 3D DNR, BLC, ROI, ONVIF, P2P Hik-Connect; Smart Видеоаналитика: классификации целей по типу человек/ТС; захват лиц; обнаружение движения 2.0, вторжения в область и пересечения линии; микрофон; слот для microSD до 256Гб; 1 RJ45 10M/100M Ethernet; DC 12В/PoE(802.3af); 8.5 Вт макс; -40°C...+60°C; IP67; 215.2 × 78.8 × 78.6 мм. | Hikvision | руб./шт | 8796.24
| DS-2CD2027G2-LU(C)(6mm) | Профессиональная видеокамера IP 2Мп цилиндрическая ColorVu с LED-подсветкой до 40м; 1/2.8" Progressive Scan CMOS; объектив 6 мм; механический ИК-фильтр; 0.0005лк; сжатие H.265/H.265+/H.264/H.264+/MJPEG; тройной поток; 1920х1080-25к/с; WDR 120дБ, 3D DNR, BLC, ROI, ONVIF, P2P Hik-Connect; Smart Видеоаналитика: классификации целей по типу человек/ТС; захват лиц; обнаружение движения 2.0, вторжения в область и пересечения линии; микрофон; слот для microSD до 256Гб; 1 RJ45 10M/100M Ethernet; DC 12В/PoE(802.3af); 8.5 Вт макс; -40°C...+60°C; IP67; 215.2 × 78.8 × 78.6 мм. | Hikvision | руб./шт | 8796.24
| DS-2CD2043G2-IU(2.8мм) | Профессиональная видеокамера IP 4 Мп уличная цилиндрическая с ИК подсветкой до 40м, AcuSense 1/3" Progressive Scan CMOS; объектив 2.8мм; механический ИК-фильтр; 0.005лк F1.6; сжатие H.265/H.265+/H.264/H.264+/MJPEG; тройной поток; 2688×1520 -25к/с; WDR 120дБ, 3D DNR, BLC, ROI, слот для microSD до 256Гб; встроенный микрофон; обнаружение движения, вторжения в область и пересечения линии; классификация «человек/ТС»; 1 RJ45 10M/100M Ethernet; DC12В/PoE(802.3af); 7 Вт; -40 °C...+60 °C; IP67; 70 × 161.7 мм. | Hikvision | руб./шт | 8000
| DS-2CD2043G2-IU(4мм) | Профессиональная видеокамера IP 4 Мп уличная цилиндрическая с ИК подсветкой до 40м, AcuSense 1/3" Progressive Scan CMOS; объектив 4 мм; механический ИК-фильтр; 0.005лк F1.6; сжатие H.265/H.265+/H.264/H.264+/MJPEG; тройной поток; 2688×1520 -25к/с; WDR 120дБ, 3D DNR, BLC, ROI, слот для microSD до 256Гб; встроенный микрофон; обнаружение движения, вторжения в область и пересечения линии; классификация «человек/ТС»; 1 RJ45 10M/100M Ethernet; DC12В/PoE(802.3af); 7 Вт; -40 °C...+60 °C; IP67; 70 × 161.7 мм. | Hikvision | руб./шт | 10680
| DS-2CD2043G2-IU(6мм) | Профессиональная видеокамера IP 4 Мп уличная цилиндрическая с ИК подсветкой до 40м, AcuSense 1/3" Progressive Scan CMOS; объектив 6 мм; механический ИК-фильтр; 0.005лк F1.6; сжатие H.265/H.265+/H.264/H.264+/MJPEG; тройной поток; 2688×1520 -25к/с; WDR 120дБ, 3D DNR, BLC, ROI, слот для microSD до 256Гб; встроенный микрофон; обнаружение движения, вторжения в область и пересечения линии; классификация «человек/ТС»; 1 RJ45 10M/100M Ethernet; DC12В/PoE(802.3af); 7 Вт; -40 °C...+60 °C; IP67; 70 × 161.7 мм. | Hikvision | руб./шт | 8550
| DS-2CD2047G2H-LIU(2.8мм) | Профессиональная видеокамера IP 4 Мп уличная цилиндрическая с Smart гибридной ИК+LED подсветкой до 40м, AcuSense 1/1.8" Progressive Scan CMOS; объектив 2.8 мм; механический ИК-фильтр; 0.0005лк F1.6; сжатие H.265/H.265+/H.264/H.264+/MJPEG; тройной поток; 2688×1520 -25к/с; WDR 130дБ, 3D DNR, BLC, ROI, слот для microSD до 512 Гб; встроенный микрофон; обнаружение движения, обнаружение пересечения линии и вторжения; классификация «человек/ТС», захват лиц; 1 RJ45 10M/100M Ethernet; DC12В/PoE(802.3af); 7 Вт; -40 °C...+60 °C; IP67; 180×74 мм. | Hikvision | руб./шт | 11400
| DS-2CD2047G2H-LIU(4мм) | Профессиональная видеокамера IP 4 Мп уличная цилиндрическая с Smart гибридной ИК+LED подсветкой до 40м, AcuSense 1/1.8" Progressive Scan CMOS; объектив 4 мм; механический ИК-фильтр; 0.0005лк F1.6; сжатие H.265/H.265+/H.264/H.264+/MJPEG; тройной поток; 2688×1520 -25к/с; WDR 130дБ, 3D DNR, BLC, ROI, слот для microSD до 512 Гб; встроенный микрофон; обнаружение движения, обнаружение пересечения линии и вторжения; классификация «человек/ТС», захват лиц; 1 RJ45 10M/100M Ethernet; DC12В/PoE(802.3af); 7 Вт; -40 °C...+60 °C; IP67; 180×74 мм. | Hikvision | руб./шт | 10800
| DS-2CD2083G2-IU(2.8мм) | Профессиональная видеокамера IP 8 Мп уличная цилиндрическая с ИК подсветкой до 40м, AcuSense 1/2.8" Progressive Scan CMOS; объектив 2.8мм; механический ИК-фильтр; 0.005лк F1.6; сжатие H.265/H.265+/H.264/H.264+/MJPEG; тройной поток; 3840 × 2160 -20к/с; WDR 120дБ, 3D DNR, BLC, ROI, слот для microSD до 256Гб; встроенный микрофон; обнаружение движения, вторжения в область и пересечения линии; классификация «человек/ТС»; 1 RJ45 10M/100M Ethernet; DC12В/PoE(802.3af); 7.2 Вт; -40 °C...+60 °C; IP67; 70 × 161.7 мм. | Hikvision | руб./шт | 10020
| DS-2CD2083G2-IU(4мм) | Профессиональная видеокамера IP 8 Мп уличная цилиндрическая с ИК подсветкой до 40м, AcuSense 1/2.8" Progressive Scan CMOS; объектив 4 мм; механический ИК-фильтр; 0.005лк F1.6; сжатие H.265/H.265+/H.264/H.264+/MJPEG; тройной поток; 3840 × 2160 -20к/с; WDR 120дБ, 3D DNR, BLC, ROI, слот для microSD до 256Гб; встроенный микрофон; обнаружение движения, вторжения в область и пересечения линии; классификация «человек/ТС»; 1 RJ45 10M/100M Ethernet; DC12В/PoE(802.3af); 7.2 Вт; -40 °C...+60 °C; IP67; 70 × 161.7 мм. | Hikvision | руб./шт | 9100
| DS-2CD2083G2-IU(6мм) | Профессиональная видеокамера IP 8 Мп уличная цилиндрическая с ИК подсветкой до 40м, AcuSense 1/2.8" Progressive Scan CMOS; объектив 6 мм; механический ИК-фильтр; 0.005лк F1.6; сжатие H.265/H.265+/H.264/H.264+/MJPEG; тройной поток; 3840 × 2160 -20к/с; WDR 120дБ, 3D DNR, BLC, ROI, слот для microSD до 256Гб; встроенный микрофон; обнаружение движения, вторжения в область и пересечения линии; классификация «человек/ТС»; 1 RJ45 10M/100M Ethernet; DC12В/PoE(802.3af); 7.2 Вт; -40 °C...+60 °C; IP67; 70 × 161.7 мм. | Hikvision | руб./шт | 11076.24
| DS-2CD2087G2H-LIU(2.8мм) | Профессиональная видеокамера IP 8 Мп уличная цилиндрическая с Smart гибридной ИК+LED подсветкой до 40м, AcuSense 1/1.8" Progressive Scan CMOS; объектив 2.8 мм; механический ИК-фильтр; 0.0005лк F1.6; сжатие H.265/H.265+/H.264/H.264+/MJPEG; тройной поток; 3840×2160 -25к/с; WDR 130дБ, 3D DNR, BLC, ROI, слот для microSD до 512 Гб; встроенный микрофон; режим коридора, обнаружение движения, обнаружение пересечения линии и вторжения; классификация «человек/ТС», захват лиц; 1 RJ45 10M/100M Ethernet; DC12В/PoE(802.3af); 8.5 Вт; -40 °C...+60 °C; IP67; 180×74 мм. | Hikvision | руб./шт | 13705
| DS-2CD2087G2H-LIU(4мм) | Профессиональная видеокамера IP 8 Мп уличная цилиндрическая с Smart гибридной ИК+LED подсветкой до 40м, AcuSense 1/1.8" Progressive Scan CMOS; объектив 4 мм; механический ИК-фильтр; 0.0005лк F1.6; сжатие H.265/H.265+/H.264/H.264+/MJPEG; тройной поток; 3840×2160 -25к/с; WDR 130дБ, 3D DNR, BLC, ROI, слот для microSD до 512 Гб; встроенный микрофон; режим коридора, обнаружение движения, обнаружение пересечения линии и вторжения; классификация «человек/ТС», захват лиц; 1 RJ45 10M/100M Ethernet; DC12В/PoE(802.3af); 8.5 Вт; -40 °C...+60 °C; IP67; 180×74 мм. | Hikvision | руб./шт | 14875.2
| DS-2CD2623G2-IZS(2.8-12мм)(D) | Профессиональная видеокамера IP 2 Мп уличная цилиндрическая с ИК подсветкой до 60м; AcuSense 1/2.8" Progressive Scan CMOS; zoom 2.8-12мм; механический ИК-фильтр; 0.005лк F1.6; сжатие H.265/H.265+/H.264/H.264+/MJPEG; тройной поток; 1920×1080 - 25к/с; WDR 120дБ, 3D DNR, BLC, ROI; режим коридора, обнаружение движения, вторжения в область и пересечения линии; классификация «человек/ТС»; слот для microSD до 256Гб; аудиовход/выход - 1/1; тревожные вход/выход - 1/1; 1 RJ45 10M/100M Ethernet; DC12В/PoE(802.3af); 15Вт макс; -40 °C...+60 °C; IP67; 308.5×98×93 мм. | Hikvision | руб./шт | 13900
| DS-2CD2643G2-IZS | Профессиональная видеокамера IP 4 Мп уличная цилиндрическая с ИК подсветкой до 60м; AcuSense 1/3" Progressive Scan CMOS; zoom 2.8-12мм; механический ИК-фильтр; 0.005лк F1.6; сжатие H.265/H.265+/H.264/H.264+/MJPEG; тройной поток; 2688×1520- 25к/с; WDR 120дБ, 3D DNR, BLC, ROI; обнаружение движения, вторжения в область и пересечения линии; классификация «человек/ТС»; слот для microSD до 256Гб; аудиовход/выход 1/1; тревожные вход/выход 1/1; 1 RJ45 10M/100M Ethernet; DC12В/PoE(802.3af); 15 Вт макс; -40 °C...+60 °C; IP67; IK10, 308.5 × 97.9 × 93 мм. | Hikvision | руб./шт | 19080
| DS-2CD2647G2HT-LIZS(2.8-12мм) | Профессиональная видеокамера IP 4 Мп уличная цилиндрическая с Smart гибридной ИК+LED подсветкой до 60м, AcuSense 1/1.8" Progressive Scan CMOS; объектив zoom 2.8-12 мм; механический ИК-фильтр; 0.0005лк F1.6; сжатие H.265/H.265+/H.264/H.264+/MJPEG; тройной поток; 2688×1520 -25к/с; WDR 130дБ, 3D DNR, BLC, ROI, слот для microSD до 512 Гб; аудиовход/выход - 1/1; тревожные вход/выход - 1/1; режим коридора, обнаружение движения, обнаружение пересечения линии и вторжения; классификация «человек/ТС», захват лиц; 1 RJ45 10M/100M Ethernet; DC12В/PoE(802.3af); 18 Вт; -30 °C...+60 °C; IP67; IK10; 298×98х96 мм. | Hikvision | руб./шт | 24252
| DS-2CD2683G2-IZS | Профессиональная видеокамера IP 8 Мп уличная цилиндрическая с ИК подсветкой до 60м; AcuSense 1/2.8" Progressive Scan CMOS; zoom 2.8-12мм; механический ИК-фильтр; 0.005лк F1.6; сжатие H.265/H.265+/H.264/H.264+/MJPEG; тройной поток; 3840 × 2160 - 20к/с; WDR 120дБ, 3D DNR, BLC, ROI; обнаружение движения, вторжения в область и пересечения линии; классификация «человек/ТС»; слот для microSD до 256Гб; аудиовход/выход 1/1; тревожные вход/выход 1/1; 1 RJ45 10M/100M Ethernet; DC12В/PoE(802.3af); 15Вт макс; -40 °C...+60 °C; IP67; IK10, 308.5 × 97.9 × 93 мм. | Hikvision | руб./шт | 17900
| DS-2CD2687G2HT-LIZS(2.8-12мм) | Профессиональная видеокамера IP 8 Мп уличная цилиндрическая с Smart гибридной ИК+LED подсветкой до 60м, AcuSense 1/1.8" Progressive Scan CMOS; объектив zoom 2.8-12 мм; механический ИК-фильтр; 0.0005лк F1.6; сжатие H.265/H.265+/H.264/H.264+/MJPEG; тройной поток; 3840×2160 -25к/с; WDR 130дБ, 3D DNR, BLC, ROI, слот для microSD до 512 Гб; аудиовход/выход - 1/1; тревожные вход/выход - 1/1; режим коридора, обнаружение движения, обнаружение пересечения линии и вторжения; классификация «человек/ТС», захват лиц; 1 RJ45 10M/100M Ethernet; DC12В/PoE(802.3af); 18 Вт; -30 °C...+60 °C; IP67; IK10; 298×98х96 мм. | Hikvision | руб./шт | 22750
| DS-2CD2T23G2-4I(2.8мм)(D) | Профессиональная видеокамера IP 2 Мп цилиндрическая с ИК подсветкой до 80м, AcuSense 1/2.8" Progressive Scan CMOS; объектив 2.8 мм; механический ИК-фильтр; 0.005лк F1.6; сжатие H.265/H.265+/H.264/H.264+/MJPEG; тройной поток; 1920х1080 -25к/с; WDR 120дБ, 3D DNR, BLC, ROI, слот для microSD до 256Гб; обнаружение движения, вторжения в область и пересечения линии; классификация «человек/ТС»; 1 RJ45 10M/100M Ethernet; DC12В/PoE(802.3af); 12 Вт; -40°C...+60°C; IP67; 289х93х91 мм. | Hikvision | руб./шт | 8460
| DS-2CD2T23G2-4I(4мм)(D) | Профессиональная видеокамера IP 2 Мп цилиндрическая с ИК подсветкой до 80м, AcuSense 1/2.8" Progressive Scan CMOS; объектив 4 мм; механический ИК-фильтр; 0.005лк F1.6; сжатие H.265/H.265+/H.264/H.264+/MJPEG; тройной поток; 1920х1080 -25к/с; WDR 120дБ, 3D DNR, BLC, ROI, слот для microSD до 256Гб; обнаружение движения, вторжения в область и пересечения линии; классификация «человек/ТС»; 1 RJ45 10M/100M Ethernet; DC12В/PoE(802.3af); 12 Вт; -40°C...+60°C; IP67; 289х93х91 мм. | Hikvision | руб./шт | 8655
| DS-2CD2T23G2-4I(6мм)(D) | Профессиональная видеокамера IP 2 Мп цилиндрическая с ИК подсветкой до 80м, AcuSense 1/2.8" Progressive Scan CMOS; объектив 6 мм; механический ИК-фильтр; 0.005лк F1.6; сжатие H.265/H.265+/H.264/H.264+/MJPEG; тройной поток; 1920х1080 -25к/с; WDR 120дБ, 3D DNR, BLC, ROI, слот для microSD до 256Гб; обнаружение движения, вторжения в область и пересечения линии; классификация «человек/ТС»; 1 RJ45 10M/100M Ethernet; DC12В/PoE(802.3af); 12 Вт; -40°C...+60°C; IP67; 289х93х91 мм. | Hikvision | руб./шт | 10346.64
| DS-2CD2T27G2-L(C)(2.8мм) | Профессиональная видеокамера IP 2Мп цилиндрическая с LED подсветкой до 60м 1/2.8" Progressive Scan CMOS; объектив 2.8мм; механический ИК-фильтр; 0.0005лк; сжатие H.265/H.265+/H.264/H.264+/MJPEG; тройной поток; 1920×1080 - 25к/с; WDR 120дБ, 3D DNR, BLC, ROI; Видеоаналитика: обнаружение движения, вторжения в область и пересечения линии, классификация «Человек» / «ТС»; захват лиц; слот для microSD до 256Гб; 1 RJ45 10M/100M Ethernet; DC12В/PoE(802.3af); 9 Вт; -40 °C...+60 °C; IP67; 105×290 мм. | Hikvision | руб./шт | 10346.64
| DS-2CD2T27G2-L(C)(6mm) | Профессиональная видеокамера IP 2 Мп цилиндрическая ColorVu с LED-подсветкой до 60м; 1/2.8" Progressive Scan CMOS; 1920 × 1080 -25к/с; объектив 6 мм; 0.0005лк; сжатие H.265/H.265+/H.264/H.264+/MJPEG; тройной поток; WDR 120дБ, 3D DNR, BLC, ROI, ONVIF, P2P Hik-Connect; Smart Видеоаналитика: классификации целей по типу человек/ТС; обнаружение движения, вторжения в область и пересечения линии; захват лиц, слот для microSD до 256Гб; 1 RJ45 10M/100M Ethernet; DC 12В/PoE(802.3af); 10.5 Вт макс; -30 °C...+60 °C; IP67, Ø105×291 мм. | Hikvision | руб./шт | 10346.64
| DS-2CD2T43G2-4I(2.8мм) | Профессиональная видеокамера IP 4 Мп уличная цилиндрическая с ИК подсветкой до 80м, AcuSense 1/3" Progressive Scan CMOS; объектив 2.8 мм; механический ИК-фильтр; 0.005лк F1.6; сжатие H.265/H.265+/H.264/H.264+/MJPEG; тройной поток; 2688×1520 -25к/с; WDR 120дБ, 3D DNR, BLC, ROI, слот для microSD до 256Гб; обнаружение движения, вторжения в область и пересечения линии; классификация «человек/ТС»; 1 RJ45 10M/100M Ethernet; DC12В/PoE(802.3af); 12.5 Вт; -40 °C...+60 °C; IP67; 105 × 293 мм. | Hikvision | руб./шт | 10605
| DS-2CD2T43G2-4I(4мм) | Профессиональная видеокамера IP 4 Мп уличная цилиндрическая с ИК подсветкой до 80м, AcuSense 1/3" Progressive Scan CMOS; объектив 4 мм; механический ИК-фильтр; 0.005лк F1.6; сжатие H.265/H.265+/H.264/H.264+/MJPEG; тройной поток; 2688×1520 -25к/с; WDR 120дБ, 3D DNR, BLC, ROI, слот для microSD до 256Гб; обнаружение движения, вторжения в область и пересечения линии; классификация «человек/ТС»; 1 RJ45 10M/100M Ethernet; DC12В/PoE(802.3af); 12.5 Вт; -40 °C...+60 °C; IP67; 105 × 293 мм. | Hikvision | руб./шт | 11213.04
| DS-2CD2T43G2-4I(6мм) | Профессиональная видеокамера IP 4 Мп уличная цилиндрическая с ИК подсветкой до 80м, AcuSense 1/3" Progressive Scan CMOS; объектив 6 мм; механический ИК-фильтр; 0.005лк F1.6; сжатие H.265/H.265+/H.264/H.264+/MJPEG; тройной поток; 2688×1520 -25к/с; WDR 120дБ, 3D DNR, BLC, ROI, слот для microSD до 256Гб; обнаружение движения, вторжения в область и пересечения линии; классификация «человек/ТС»; 1 RJ45 10M/100M Ethernet; DC12В/PoE(802.3af); 12.5 Вт; -40 °C...+60 °C; IP67; 105 × 293 мм. | Hikvision | руб./шт | 11213.04
| DS-2CD2T47G2H-LI(2.8мм) | Профессиональная видеокамера IP 4 Мп уличная цилиндрическая с Smart гибридной ИК+LED подсветкой до 60м, AcuSense 1/1.8" Progressive Scan CMOS; объектив 2.8 мм; механический ИК-фильтр; 0.0005лк F1.6; сжатие H.265/H.265+/H.264/H.264+/MJPEG; тройной поток; 2688×1520 -25к/с; WDR 130дБ, 3D DNR, BLC, ROI, слот для microSD до 512 Гб; режим коридора, обнаружение движения, обнаружение пересечения линии и вторжения; классификация «человек/ТС», захват лиц; 1 RJ45 10M/100M Ethernet; DC12В/PoE(802.3af); 9 Вт; -30 °C...+60 °C; IP67; 288×93х91 мм. | Hikvision | руб./шт | 11400
| DS-2CD2T47G2H-LI(4мм) | Профессиональная видеокамера IP 4 Мп уличная цилиндрическая с Smart гибридной ИК+LED подсветкой до 60м, AcuSense 1/1.8" Progressive Scan CMOS; объектив 4 мм; механический ИК-фильтр; 0.0005лк F1.6; сжатие H.265/H.265+/H.264/H.264+/MJPEG; тройной поток; 2688×1520 -25к/с; WDR 130дБ, 3D DNR, BLC, ROI, слот для microSD до 512 Гб; режим коридора, обнаружение движения, обнаружение пересечения линии и вторжения; классификация «человек/ТС», захват лиц; 1 RJ45 10M/100M Ethernet; DC12В/PoE(802.3af); 9 Вт; -30 °C...+60 °C; IP67; 288×93х91 мм. | Hikvision | руб./шт | 12170.64
| DS-2CD2T47G2-L(C)(2.8мм) | Профессиональная видеокамера IP 4Мп цилиндрическая ColorVu с LED-подсветкой до 60м; 1/1.8" Progressive Scan CMOS; 2688х1520 -25к/с; объектив 2.8 мм; механический ИК-фильтр; 0.0005лк; сжатие H.265/H.265+/H.264/H.264+/MJPEG; тройной поток; WDR 130дБ, 3D DNR, BLC, ROI; обнаружение движения, вторжения в область и пересечения линии; захват лиц, слот для microSD до 256Гб; 1 RJ45 10M/100M Ethernet; DC 12В/PoE(802.3af); 10.5 Вт макс; -40°C...+60°C; IP67, D105х291 мм. | Hikvision | руб./шт | 11260
| DS-2CD2T47G2-L(C)(4mm) | Профессиональная видеокамера IP 4Мп цилиндрическая ColorVu с LED-подсветкой до 60м; 1/1.8" Progressive Scan CMOS; 2688 × 1520 -25к/с; объектив 4 мм; механический ИК-фильтр; 0.0005лк; сжатие H.265/H.265+/H.264/H.264+/MJPEG; тройной поток; WDR 130дБ, 3D DNR, BLC, ROI; обнаружение движения, вторжения в область и пересечения линии; захват лиц, слот для microSD до 256Гб; 1 RJ45 10M/100M Ethernet; DC 12В/PoE(802.3af); 10.5 Вт макс; -40 °C...+60 °C; IP67, Ø105×291 мм. | Hikvision | руб./шт | 11623.44
| DS-2CD2T47G2P-LSU/SL(2.8mm)(C) | Профессиональная видеокамера IP 4Мп, уличная цилиндрическая панорамная IP-камера с LED-подсветкой до 40м, 2 × 1/2.5" Progressive Scan CMOS; два фиксированных объектива 2.8мм; угол обзора 180°; 0.0005лк; H.265/H.265+/H.264/H.264+/MJPEG; два потока; 3040×1368 - 25 к/с; WDR 130дБ, 3D DNR, BLC, ROI; обнаружение движения, обнаружение пересечения линии и вторжения; классификация «человек/ТС»; слот для microSD до 256Гб; аудиовход/выход -1/1; тревожные вход/выход -1/1; встроенный микрофон; стробоскоп; звуковая сигнализация; 1хRJ45 10/100 Мбит/с; DC12В/PoE(802.3af) 12.5Вт; -40 °C...+60 °C; IP67; 119× 105 × 305 мм. | Hikvision | руб./шт | 15089.04
| DS-2CD2T83G2-2I(2.8мм) | Профессиональная видеокамера IP 8 Мп уличная цилиндрическая с ИК подсветкой до 60м, AcuSense 1/2.8" Progressive Scan CMOS; объектив 2.8 мм; механический ИК-фильтр; 0.005лк F1.6; сжатие H.265/H.265+/H.264/H.264+/MJPEG; тройной поток; 3840 × 2160 -20к/с; WDR 120дБ, 3D DNR, BLC, ROI, слот для microSD до 256Гб; обнаружение движения, вторжения в область и пересечения линии; классификация «человек/ТС»; 1 RJ45 10M/100M Ethernet; DC12В/PoE(802.3af); 9 Вт; -40 °C...+60 °C; IP67; 105 × 293 мм. | Hikvision | руб./шт | 12261.84
| DS-2CD2T83G2-2I(4мм) | Профессиональная видеокамера IP 8 Мп уличная цилиндрическая с ИК подсветкой до 60м, AcuSense 1/2.8" Progressive Scan CMOS; объектив 4 мм; механический ИК-фильтр; 0.005лк F1.6; сжатие H.265/H.265+/H.264/H.264+/MJPEG; тройной поток; 3840 × 2160 -20к/с; WDR 120дБ, 3D DNR, BLC, ROI, слот для microSD до 256Гб; обнаружение движения, вторжения в область и пересечения линии; классификация «человек/ТС»; 1 RJ45 10M/100M Ethernet; DC12В/PoE(802.3af); 9 Вт; -40 °C...+60 °C; IP67; 105 × 293 мм. | Hikvision | руб./шт | 12261.84
| DS-2CD2T83G2-4I(2.8мм) | Профессиональная видеокамера IP 8 Мп уличная цилиндрическая с ИК подсветкой до 80м, AcuSense 1/2.8" Progressive Scan CMOS; объектив 2.8 мм; механический ИК-фильтр; 0.005лк F1.6; сжатие H.265/H.265+/H.264/H.264+/MJPEG; тройной поток; 3840 × 2160 -20к/с; WDR 120дБ, 3D DNR, BLC, ROI, слот для microSD до 256Гб; обнаружение движения, вторжения в область и пересечения линии; классификация «человек/ТС»; 1 RJ45 10M/100M Ethernet; DC12В/PoE(802.3af); 12.5 Вт; -40 °C...+60 °C; IP67; 105 × 293 мм. | Hikvision | руб./шт | 11400
| DS-2CD2T83G2-4I(4мм) | Профессиональная видеокамера IP 8 Мп уличная цилиндрическая с ИК подсветкой до 80м, AcuSense 1/2.8" Progressive Scan CMOS; объектив 4 мм; механический ИК-фильтр; 0.005лк F1.6; сжатие H.265/H.265+/H.264/H.264+/MJPEG; тройной поток; 3840 × 2160 -20к/с; WDR 120дБ, 3D DNR, BLC, ROI, слот для microSD до 256Гб; обнаружение движения, вторжения в область и пересечения линии; классификация «человек/ТС»; 1 RJ45 10M/100M Ethernet; DC12В/PoE(802.3af); 12.5 Вт; -40 °C...+60 °C; IP67; 105 × 293 мм. | Hikvision | руб./шт | 12945.84
| DS-2CD2T83G2-4I(6мм) | Профессиональная видеокамера IP 8 Мп уличная цилиндрическая с ИК подсветкой до 80м, AcuSense 1/2.8" Progressive Scan CMOS; объектив 6 мм; механический ИК-фильтр; 0.005лк F1.6; сжатие H.265/H.265+/H.264/H.264+/MJPEG; тройной поток; 3840 × 2160 -20к/с; WDR 120дБ, 3D DNR, BLC, ROI, слот для microSD до 256Гб; обнаружение движения, вторжения в область и пересечения линии; классификация «человек/ТС»; 1 RJ45 10M/100M Ethernet; DC12В/PoE(802.3af); 12.5 Вт; -40 °C...+60 °C; IP67; 105 × 293 мм. | Hikvision | руб./шт | 12945.84
| DS-2CD2T87G2H-LI(2.8мм) | Профессиональная видеокамера IP 8 Мп уличная цилиндрическая с Smart гибридной ИК+LED подсветкой до 60м, AcuSense 1/1.8" Progressive Scan CMOS; объектив 2.8 мм; механический ИК-фильтр; 0.0005лк F1.6; сжатие H.265/H.265+/H.264/H.264+/MJPEG; тройной поток; 3840×2160 -25к/с; WDR 130дБ, 3D DNR, BLC, ROI, слот для microSD до 512 Гб; режим коридора, обнаружение движения, обнаружение пересечения линии и вторжения; классификация «человек/ТС», захват лиц; 1 RJ45 10M/100M Ethernet; DC12В/PoE(802.3af); 9.5 Вт; -30 °C...+60 °C; IP67; 288×93х91 мм. | Hikvision | руб./шт | 16730.64
| DS-2CD2T87G2H-LI(4мм) | Профессиональная видеокамера IP 8 Мп уличная цилиндрическая с Smart гибридной ИК+LED подсветкой до 60м, AcuSense 1/1.8" Progressive Scan CMOS; объектив 4 мм; механический ИК-фильтр; 0.0005лк F1.6; сжатие H.265/H.265+/H.264/H.264+/MJPEG; тройной поток; 3840×2160 -25к/с; WDR 130дБ, 3D DNR, BLC, ROI, слот для microSD до 512 Гб; режим коридора, обнаружение движения, обнаружение пересечения линии и вторжения; классификация «человек/ТС», захват лиц; 1 RJ45 10M/100M Ethernet; DC12В/PoE(802.3af); 9.5 Вт; -30 °C...+60 °C; IP67; 288×93х91 мм. | Hikvision | руб./шт | 16730.64
| DS-2CD2T87G2P-LSU/SL(4mm)(C) | Профессиональная видеокамера IP 8Мп, уличная панорамная IP-камера с LED-подсветкой до 40м, 2 × 1/1.8" Progressive Scan CMOS; два фиксированных объектива 4 мм; угол обзора 180° ± 10°; 0.0005лк; H.265/H.265+/H.264/H.264+/MJPEG; два потока; 5120 × 1440- 12.5 к/с; WDR 130дБ, 3D DNR, BLC, ROI; обнаружение движения, обнаружение пересечения линии и вторжения; классификация «человек/ТС»; слот для microSD до 256Гб; аудиовход/выход -1/1; тревожные вход/выход -1/1; встроенный микрофон; стробоскоп; звуковая сигнализация; 1хRJ45 10/100 Мбит/с; DC12В/PoE(802.3af) 11 Вт макс; -40 °C...+60 °C; IP67; 119 × 105 × 305 мм. | Hikvision | руб./шт | 17356
| DS-2CD1043G2-I(2.8мм) | Профессиональная видеокамера IP 4 Мп цилиндрическая; 1/3" Progressive Scan CMOS; 2560х1440 - 20 к/с; H.264/H.265/H.264+/H.265+/MJPEG; объектив 2.8 мм; ИК подсветка до 30 м; 0.01 лк; видеоаналитика: обнаружение движения; классификация «человек/ТС»; WDR 120 дБ, 3D DNR, HLC, BLC; RTSP, ONVIF (S/T/G); iVMS-4200, Hik-Connect; DC 12В/PoE, 6.5 Вт; IP67; -30...+60°C; 171х66х70 мм. | Hikvision | руб./шт | 5016
| DS-2CD2043G2-LI2U(2.8мм) | Профессиональная видеокамера IP 4 Мп цилиндрическая AcuSense; 1/2.9" Progressive Scan CMOS; 2688х1520 - 25 к/с; H.264/H.265/H.264+/H.265+/MJPEG; объектив 2.8 мм; двойная подсветка ИК подсветка 40 м, LED подсветка 40 м; 0.005 лк; 2 микрофона; micro SD до 512 ГБ; WDR 120Дб, 3D NR; BLC, HLC, RTSP; ONVIF (S/G), iVMS-4200, Hik-Connect; видеоаналитика: обнаружение движения, обнаружение пересечения линии и вторжения; классификация «человек/ТС»; DC 12В/PoE; 7.5 Вт; IP67; -30...+60°C; 74х176 мм. | Hikvision | руб./шт | 9250
| iDS-TCM203-A/R/2812(850nm)(C) | Профессиональная видеокамера IP 2 Мп цилиндрическая с функцией распознавания номеров автомобиля; 1/1.8" Progressive Scan CMOS; 1920х1080-50 к/с; H.265/H.264/MJPEG; объектив zoom 2.8-12 мм; ИК подсветка до 50 м; 0.0001 Лк; WDR 140 дБ; 3D DNR; HLC, BLC, SNMP, ONVIF; распознавание номерных знаков ТС, определение типа ТС, распознавание цвета, обнаружение отсутствия номерного знака, определение направления движения; тревожные вход/выход 1/1; 2 реле, RS-485, поддержка Wiegand интерфейса; microSD до 128 Гб; DC 12В/PoE; 12 Вт; IP67, IK 10; -30...+70°C; 428.5х120х132.8 мм. | Hikvision | руб./шт | 36811.2
| DS-2CD1043G2-LIU(2.8мм) | Профессиональная видеокамера IP 4 Мп цилиндрическая; 1/3" Progressive Scan CMOS; 2560х1440 - 20 к/с; H.264/H.265/H.264+/H.265+/MJPEG; объектив 2.8 мм; двойная подсветка ИК подсветка 30 м, LED подсветка 30 м; 0.005 лк; встроенный микрофон; видеоаналитика: обнаружение движения; классификация «человек/ТС»; WDR 120 дБ, 3D DNR, HLC, BLC; RTSP, ONVIF (S/T/G); iVMS-4200, Hik-Connect; DC 12В/PoE, 6.5 Вт; IP67; -30...+60°C; 173х68х70 мм. | Hikvision | руб./шт | 6276
| DS-2CD1043G2-LIUF/SL(2.8мм) | Профессиональная видеокамера IP 4 Мп цилиндрическая; 1/3" Progressive Scan CMOS; 2560х1440 - 20 к/с; H.264/H.265/H.264+/H.265+/MJPEG; объектив 2.8 мм; двойная подсветка ИК подсветка 30 м, LED подсветка 30 м; 0.005 лк; встроенный микрофон и динамик; слот для microSD до 512 Гб; видеоаналитика: обнаружение движения; классификация «человек/ТС»; WDR 120 дБ, 3D DNR, HLC, BLC; RTSP, ONVIF (S/T/G); iVMS-4200, Hik-Connect; DC 12В/PoE, 6.5 Вт; IP67; -30...+60°C; 171х66х70 мм. | Hikvision | руб./шт | 7450
| DS-2CD1047G2H-LIU(2.8мм) | Профессиональная видеокамера IP 4 Мп цилиндрическая; 1/3" Progressive Scan CMOS; 2560х1440 - 20 к/с; H.264/H.265/H.264+/H.265+/MJPEG; объектив 2.8 мм; двойная подсветка ИК подсветка 30 м, LED подсветка 30 м; 0.001 лк; встроенный микрофон; видеоаналитика: обнаружение движения; классификация «человек/ТС»; WDR 120 дБ, 3D DNR, HLC, BLC; RTSP, ONVIF (S/T/G); iVMS-4200, Hik-Connect; DC 12В/PoE, 6.5 Вт; IP67; -30...+60°C; 171х66х70 мм. | Hikvision | руб./шт | 6936
| DS-2CD2047G2H-LI(eF)(2.8мм) | Профессиональная видеокамера IP 4 Мп цилиндрическая; 1/1.8" Progressive Scan CMOS; 2688х1520 - 25 к/с; H.264/H.265/H.264+/H.265+/MJPEG; объектив 2.8 мм; двойная подсветка ИК подсветка 40 м, LED подсветка 40 м; 0.0005 лк; видеоаналитика: обнаружение движения; классификация «человек/ТС», защита периметра; WDR 130 дБ, 3D DNR, HLC, BLC; RTSP, ONVIF (S/T/G); iVMS-4200, Hik-Connect; DC 12В/PoE, 7 Вт; IP67; -30...+60°C; 180х74 мм. | Hikvision | руб./шт | 9228
| DS-2CD3646G2-IZS(H) (2.7-13.5мм) | Профессиональная видеокамера IP 4 Мп HEOP цилиндрическая; 1/3" Progressive Scan CMOS; 2688х1520 - 25 к/с; H.264/H.265/H.264+/H.265+/MJPEG; объектив zoom 2.8-12 мм; ИК подсветка 60 м; 0.003 лк; microSD до 512 Гб; аудиовход/выход 1/1; тревожные вход/выход 1/1; видеоаналитика: обнаружение движения; классификация «человек/ТС», обнаружение: смены сцены, звуковых исключений, расфокусировки, оставленного без присмотра багажа, удаления объектов, снижение количества ложных срабатываний за счёт классификации целей на основе глубокого обучения, поддерживает встроенную открытую платформу Hikvision (HEOP) и импорт сторонних приложений; WDR 120 дБ, 3D DNR, HLC, BLC; RTSP, ONVIF (S/T/G); iVMS-4200, Hik-Connect; DC 12В/PoE, 15 Вт; IP67, IK10; -30...+60°C; 144х322 мм. | Hikvision | руб./шт | 22421.52
| DS-2CD3T46G2-ISU/SL(H) (2.8мм) | Профессиональная видеокамера IP 4 Мп HEOP цилиндрическая; 1/3" Progressive Scan CMOS; 2688х1520 - 25 к/с; H.264/H.265/H.264+/H.265+/MJPEG; объектив 2.8 мм; ИК подсветка 60 м; 0.003 лк; встроенный микрофон и динамик; microSD до 512 Гб; аудиовход/выход 1/1; тревожные вход/выход 2/2; видеоаналитика: обнаружение движения; классификация «человек/ТС», обнаружение: смены сцены, звуковых исключений, расфокусировки, оставленного без присмотра багажа, удаления объектов, захват изображения лица, подсчет людей, снижение количества ложных срабатываний за счёт классификации целей на основе глубокого обучения, поддерживает встроенную открытую платформу Hikvision (HEOP) и импорт сторонних приложений; стробоскоп и звуковая сигнализация для отпугивания злоумышленников, WDR 120 дБ, 3D DNR, HLC, BLC; RTSP, ONVIF (S/T/G); iVMS-4200, Hik-Connect; DC 12В/PoE, 14 Вт; IP67; -30...+60°C; 105х325 мм. | Hikvision | руб./шт | 13538.64
| DS-2CD1047G3H-LIU(2.8мм) | Профессиональная видеокамера IP 4 Мп цилиндрическая; 1/1.8" Progressive Scan CMOS; 2560х1440 - 20 к/с; H.264/H.265/H.264+/H.265+/MJPEG; объектив 2.8 мм; двойная подсветка ИК подсветка 30 м, LED подсветка 30 м; 0.0001 лк; встроенный микрофон; WDR 120 дБ, 3D DNR, HLC, BLC; RTSP, ONVIF (S/T/G); видеоаналитика: обнаружение движения; классификация «человек/ТС»; iVMS-4200, Hik-Connect; DC 12В/PoE, 9 Вт; IP67; -30...+60°C; 70х67х172 мм. | Hikvision | руб./шт | 9430.8
| DS-2CD1643G2-LIZSU(2.8-12.0мм) | Профессиональная видеокамера IP 4 Мп цилиндрическая; 1/3" Progressive Scan CMOS; 2560х1440 - 20 к/с; H.264/H.265/H.264+/H.265+/MJPEG; объектив zoom 2.8-12 мм; двойная подсветка ИК подсветка 50 м, LED подсветка 50 м; 0.005 лк; встроенный микрофон; аудиовход/выход - 1/1; тревожные вход/выход - 1/1; слот для microSD до 512 Гб; WDR 120 дБ, 3D DNR, HLC, BLC; RTSP, ONVIF (S/T/G); видеоаналитика: обнаружение движения; классификация «человек/ТС»; iVMS-4200, Hik-Connect; DC 12В/PoE, 13 Вт; IP67; -30...+60°C; 105х285 мм. | Hikvision | руб./шт | 11100
| DS-2CD2083G2-LI2U/SL(2.8мм) | Профессиональная видеокамера IP 8 Мп цилиндрическая AcuSense; 1/2.8" Progressive Scan CMOS; 3840х2160 - 20 к/с; H.264/H.265/H.264+/H.265+/MJPEG; объектив 2.8 мм; двойная подсветка ИК подсветка 40 м, LED подсветка 40 м; 0.005 лк; 2 микрофона; 1 встроенный динамик; micro SD до 512 ГБ; WDR 120Дб, 3D NR; BLC, HLC, RTSP; ONVIF (S/G), iVMS-4200, Hik-Connect; видеоаналитика: обнаружение движения, обнаружение пересечения линии и вторжения; классификация «человек/ТС»; DC 12В/PoE; 18 Вт; IP67; -30...+60°C; 74х176 мм. | Hikvision | руб./шт | 14784
| DS-2CD2T46G2P-ISU/SL(C)(2.8мм) | Профессиональная видеокамера IP 4Мп, уличная цилиндрическая панорамная; 2х1/2.5" Progressive Scan CMOS; 3040х1368 - 25 к/с; H.265/H.265+/H.264/H.264+/MJPEG; два потока; два фиксированных объектива 2.8мм; угол обзора 180°; ИК подсветка 40 м; 0.003лк; встроенный микрофон и динамик, аудиовход/выход -1/1; тревожные вход/выход -1/1; слот для microSD до 512 Гб; WDR 130дБ, 3D DNR, BLC, ROI; обнаружение движения, обнаружение пересечения линии и вторжения; классификация «человек/ТС»; стробоскоп; звуковая сигнализация; 1xRJ45 10/100 Мбит/с; DC12В/PoE(802.3af) 12.5Вт; -40°C...+60°C; IP67; 119х105х306 мм. | Hikvision | руб./шт | 13401.84
| DS-2CD3046G2-IS(H)(2.8мм) | Профессиональная видеокамера IP 4 Мп цилиндрическая AcuSense; 1/3" Progressive Scan CMOS; 2688х1520 - 25 к/с; H.264/H.265/H.264+/H.265+/MJPEG; объектив 2.8 мм; ИК подсветка 40 м; 0.003 лк; аудиовход/выход - 1/1; тревожный вход/выход- 1/1; micro SD до 512 ГБ; WDR 120Дб, 3D NR; BLC, HLC, RTSP; ONVIF (S/G/Т), iVMS-4200, Hik-Connect; видеоаналитика: обнаружение движения, обнаружение пересечения линии и вторжения; распознавание лиц, подсчет людей, классификация «человек/ТС»; DC 12В/PoE; 8.5 Вт; IP67; -30...+60°C; 78х215 мм. | Hikvision | руб./шт | 12630
| DS-2CD3047G2-LS(C)(2.8мм) | Профессиональная видеокамера IP 4 Мп цилиндрическая AcuSense; 1/3" Progressive Scan CMOS; 2688х1520 - 25 к/с; H.264/H.265/H.264+/H.265+/MJPEG; объектив 2.8 мм; LED подсветка 40 м; 0.0005 лк; аудиовход/выход - 1/1; тревожный вход/выход- 1/1; micro SD до 512 ГБ; WDR 130Дб, 3D NR; BLC, HLC, RTSP; ONVIF (S/G/Т), iVMS-4200, Hik-Connect; видеоаналитика: обнаружение движения, обнаружение пересечения линии и вторжения; распознавание лиц, классификация «человек/ТС»; DC 12В/PoE; 8.5 Вт; IP67; -30...+60°C; 78х235 мм. | Hikvision | руб./шт | 11805.84
| DS-2CD3646G2T-IZS(H)(2.7-13.5мм) | Профессиональная видеокамера IP 4 Мп цилиндрическая AcuSense; 1/3" Progressive Scan CMOS; 2688х1520 - 25 к/с; H.264/H.265/H.264+/H.265+/MJPEG; объектив zoom 2.8-13.5 мм; ИК подсветка 60 м; 0.003 лк; аудиовход/выход - 1/1; тревожный вход/выход- 2/2; micro SD до 512 ГБ; WDR 120Дб, 3D NR; BLC, HLC, RTSP; ONVIF (S/G/Т), iVMS-4200, Hik-Connect; видеоаналитика: обнаружение движения, обнаружение пересечения линии и вторжения; распознавание лиц, подсчет людей, классификация «человек/ТС»; DC 12В/PoE; 15 Вт; IP67/IK10; -30...+60°C; 105х333 мм. | Hikvision | руб./шт | 27800
| DS-2CD3B46G2T-IZHSY(H)(2.8-12.0мм) | Профессиональная видеокамера IP 4 Мп цилиндрическая AcuSense; 1/1.8" Progressive Scan CMOS; 2688х1520 - 25 к/с; H.264/H.265/H.264+/H.265+/MJPEG; объектив zoom 2.8-12 мм; ИК подсветка 80 м; 0.0014 лк; аудиовход/выход - 1/1; тревожный вход/выход- 3/3; micro SD до 512 ГБ; WDR 140Дб, 3D NR; BLC, HLC, RTSP; ONVIF (S/G/Т), iVMS-4200, Hik-Connect; видеоаналитика: обнаружение движения, обнаружение пересечения линии и вторжения; классификация «человек/ТС»; DC 12В/PoE; 17 Вт; IP67, IK10; -40...+60°C; 105х340 мм. | Hikvision | руб./шт | 27355.44
| DS-2CV2021G2-IDW(W)(2.8мм) | Профессиональная видеокамера IP 2 Мп цилиндрическая с Wi-Fi; 1/2.8" CMOS, 1920х1080 - 25 к/с; H.265+, H.265, H.264+, H.264, MJPEG; объектив 2.8 мм; 0.005 лк; ИК подсветка 30 м; встроенный микрофон и динамик; micro SD до 512 ГБ; видеоаналитика: обнаружение движения, классификация «человек/ТС»; DWDR, BLC, 3D DNR; ONVIF; DC 12В, 9Вт; -30...+60°C; IP67; 89х73х175 мм. | Hikvision | руб./шт | 4680
| DS-2CD2023G2-IU(4мм)(D) | Профессиональная видеокамера IP 2 Мп цилиндрическая; 1/2.8"Progressive Scan CMOS; 1920х1080 - 25 к/с; H.264/H.265/H.264+/H.265+; объектив 4 мм; ИК подсветка до 40 м; 0.005 лк; микрофон; microSD до 512 Гб; видеоаналитика: обнаружение транспортных средств и людей, вторжения в область и пересечения линии; WDR 120дБ, 3D DNR, BLC, ROI; P2P, RTSP, SMTP; ONVIF (S/G/T); DC 12 В/PoE, 7 Вт; IP67; -30...+60°C; 74х180 мм. | Hikvision | руб./шт | 8196
| DS-2CD2023G2-IU(6мм)(D) | Профессиональная видеокамера IP 2 Мп цилиндрическая; 1/2.8"Progressive Scan CMOS; 1920х1080 - 25 к/с; H.264/H.265/H.264+/H.265+; объектив 6 мм; ИК подсветка до 40 м; 0.005 лк; микрофон; microSD до 512 Гб; видеоаналитика: обнаружение транспортных средств и людей, вторжения в область и пересечения линии; WDR 120дБ, 3D DNR, BLC, ROI; P2P, RTSP, SMTP; ONVIF (S/G/T); DC 12 В/PoE, 7 Вт; IP67; -30...+60°C; 74х180 мм. | Hikvision | руб./шт | 8196
| DS-2CD3666G2T-IZS(2.7-13.5мм)(H) | Профессиональная видеокамера IP 6 Мп цилиндрическая AcuSense; 1/2.4" Progressive Scan CMOS; 3200х1800 - 20 к/с; H.264/H.265/H.264+/H.265+/MJPEG; объектив zoom 2.7-13.5 мм; ИК подсветка 60 м; 0.003 лк; аудиовход/выход - 1/1; тревожный вход/выход- 2/2; micro SD до 512 ГБ; WDR 120Дб, 3D NR; BLC, HLC, RTSP; ONVIF (S/G/Т), iVMS-4200, Hik-Connect; видеоаналитика: обнаружение движения, обнаружение пересечения линии и вторжения; распознавание лиц, подсчет людей, классификация «человек/ТС»; DC 12В/PoE; 15 Вт; IP67/IK10; -30...+60°C; 105х333 мм. | Hikvision | руб./шт | 19698
| DS-2CD2623G2-LIZS2U(2.8-12мм) | Профессиональная видеокамера IP 2 Мп уличная цилиндрическая с ИК и LED подсветкой до 60м; AcuSense 1/2.8" Progressive Scan CMOS; zoom 2.8-12мм; механический ИК-фильтр; 0.005лк F1.6; сжатие H.265/H.265+/H.264/H.264+/MJPEG; тройной поток; 1920х1080 - 25к/с; WDR 120дБ, 3D DNR, BLC, ROI; режим коридора, обнаружение движения, вторжения в область и пересечения линии; классификация «человек/ТС»; слот для microSD до 512Гб; аудиовход/выход - 1/1, микрофон; тревожные вход/выход - 1/1; 1xRJ-45 10/100 Мбит/с; DC 12В/PoE(802.3af); 15Вт макс; -30...+60°C; IP67; 298х98х96 мм. | Hikvision | руб./шт | 13742.4
| DS-2CD2643G2-LIZS2U(2.8-12мм) | Профессиональная видеокамера IP 4 Мп уличная цилиндрическая с ИК и LED подсветкой до 60м; AcuSense 1/3" Progressive Scan CMOS; zoom 2.8-12мм; механический ИК-фильтр; 0.005лк F1.6; сжатие H.265/H.265+/H.264/H.264+/MJPEG; тройной поток; 2688х1520 - 25к/с; WDR 120дБ, 3D DNR, BLC, ROI; режим коридора, обнаружение движения, вторжения в область и пересечения линии; классификация «человек/ТС»; слот для microSD до 512Гб; ONVIF (S/G); аудиовход/выход - 1/1, микрофон; тревожные вход/выход - 1/1; 1xRJ-45 10/100 Мбит/с; DC 12В/PoE(802.3af); 15Вт; -30...+60°C; IP67, IK10; 298х98х96 мм. | Hikvision | руб./шт | 17083.2
| DS-2CD2047G2-LU(C)(2.8mm) | Профессиональная видеокамера IP 4Мп цилиндрическая ColorVu с LED-подсветкой до 40м; 1/1.8" Progressive Scan CMOS; 2688 × 1520 -25к/с; объектив 2.8 мм; механический ИК-фильтр; 0.0005лк; сжатие H.265/H.265+/H.264/H.264+/MJPEG; тройной поток; WDR 130дБ, 3D DNR, BLC, ROI; обнаружение движения, вторжения в область и пересечения линии; захват лиц, классификация «человек/ТС», микрофон, слот для microSD до 256Гб; 1 RJ45 10M/100M Ethernet; DC 12В/PoE(802.3af); 7.5Вт макс; -30 °C...+60 °C; IP67, 215×78×78 мм. | Hikvision | руб./шт | 12654
| DS-2CD2047G2-LU(C)(4мм) | Профессиональная видеокамера IP 4Мп цилиндрическая ColorVu с LED-подсветкой до 40м; 1/1.8" Progressive Scan CMOS; 2688 × 1520 -25к/с; объектив 4 мм; механический ИК-фильтр; 0.0005лк; сжатие H.265/H.265+/H.264/H.264+/MJPEG; тройной поток; WDR 130дБ, 3D DNR, BLC, ROI; обнаружение движения, вторжения в область и пересечения линии; захват лиц, классификация «человек/ТС», микрофон, слот для microSD до 256Гб; 1 RJ45 10M/100M Ethernet; DC 12В/PoE(802.3af); 8.5Вт макс; -40 °C...+60 °C; IP67, 215×78×78 мм. | Hikvision | руб./шт | 9110.88
| DS-2CD2083G2-IU(2.8мм)(BLACK) | Профессиональная видеокамера IP 8 Мп цилиндрическая AcuSense; 1/2.8" Progressive Scan CMOS; 3840х2160 - 25 к/с; H.264/H.265/H.264+/H.265+/MJPEG; объектив 2.8 мм; ИК подсветка 40 м; 0.005 лк; 2 микрофона; micro SD до 512 ГБ; WDR 120Дб, 3D NR; BLC, HLC, RTSP; ONVIF (S/G); видеоаналитика: обнаружение движения, обнаружение пересечения линии и вторжения; классификация «человек/ТС»; ПО для управления iVMS-4200, HikCentral Pro, Hik-Connect, DC 12В/PoE; 7 Вт; IP67; -30...+60°C; 70х162 мм. | Hikvision | руб./шт | 10493.28
| DS-2CD2043G2-LI2U(4мм) | Профессиональная видеокамера IP 4 Мп цилиндрическая AcuSense; 1/2.9" Progressive Scan CMOS; 2688х1520 - 25 к/с; H.264/H.265/H.264+/H.265+/MJPEG; объектив 4 мм; двойная подсветка: ИК подсветка 40 м, LED подсветка 40 м; 0.005 лк; 2 микрофона; micro SD до 512 ГБ; WDR 120Дб, 3D NR; BLC, HLC, RTSP; ONVIF (S/G); видеоаналитика: обнаружение движения, обнаружение пересечения линии и вторжения; классификация «человек/ТС»; ПО для управления iVMS-4200, HikCentral Pro, Hik-Connect, DC 12В/PoE; 7.5 Вт; IP67; -30...+60°C; 74х176 мм. | Hikvision | руб./шт | 8353.2
| DS-2CD2083G2-LI2U(2.8мм)(BLACK) | Профессиональная видеокамера IP 8 Мп цилиндрическая AcuSense; 1/2.8" Progressive Scan CMOS; 3840х2160 - 20 к/с; H.264/H.265/H.264+/H.265+/MJPEG; объектив 2.8 мм; двойная подсветка ИК подсветка 40 м, LED подсветка 40 м; 0.005 лк; 2 микрофона; micro SD до 512 ГБ; WDR 120Дб, 3D NR; BLC, HLC, RTSP; ONVIF (S/G), iVMS-4200, Hik-Connect; видеоаналитика: обнаружение движения, обнаружение пересечения линии и вторжения; классификация «человек/ТС»; DC 12В/PoE; 7.5 Вт; IP67; -30...+60°C; 74х176 мм. | Hikvision | руб./шт | 11307.6
| DS-2CD1083G2-LIU(2.8мм) | Профессиональная видеокамера IP 8 Мп цилиндрическая; 1/2.7" Progressive Scan CMOS; 3840х2160 - 12.5 к/с; H.264/H.265/H.264+/H.265+/MJPEG; объектив 2.8 мм; двойная подсветка ИК подсветка 30 м, LED подсветка 30 м; 0.01 лк; встроенный микрофон; видеоаналитика: обнаружение движения; классификация «человек/ТС»; WDR 120 дБ, 3D DNR, HLC, BLC; RTSP, ONVIF (S/T/G); iVMS-4200, Hik-Connect; DC 12В/PoE, 6.5 Вт; IP67; -30...+60°C; 171х66х70 мм. | Hikvision | руб./шт | 7110
NEW | DS-2CD2023G2-LI2U(2.8мм) | Видеокамера IP 2 Мп цилиндрическая; 1/2.7" Progressive Scan CMOS; 1920х1080 - 25 к/с; H.265, H.264; объектив 2.8 мм; ИК подсветка до 40 м, LED подсветка до 40 м; 0.005 лк; видеоаналитика: обнаружение движения, вторжения в область и пересечения линии; классификация «человек/ТС», AcuSense; ONVIF (S/G); 120 дБ; 2х микрофон; слот для MicroSD до 512 Гб; DC 12В/PoE, 8 Вт; IP67; -30...+60°C; 75х75х177 мм; ПО для управления iVMS-4200, Hik-Connect, Hik-Central. | Hikvision | руб./шт | 7380
NEW | DS-2CD2023G2-LI2U(4мм) | Видеокамера IP 2 Мп цилиндрическая; 1/2.7" Progressive Scan CMOS; 1920х1080 - 25 к/с; H.265, H.264; объектив 4.0 мм; ИК подсветка до 40 м, LED подсветка до 40 м; 0.005 лк; видеоаналитика: обнаружение движения, вторжения в область и пересечения линии; классификация «человек/ТС», AcuSense; ONVIF (S/G); 120 дБ; 2х микрофон; слот для MicroSD до 512 Гб; DC 12В/PoE, 8 Вт; IP67; -30...+60°C; 75х75х177 мм; ПО для управления iVMS-4200, Hik-Connect, Hik-Central. | Hikvision | руб./шт | 7380
NEW | DS-2CD1047G3-LIUF(2.8мм) | Профессиональная видеокамера IP 4 Мп цилиндрическая; 1/3" Progressive Scan CMOS; 2560х1440 - 25 к/с; H.264/H.265/H.264+/H.265+/MJPEG; объектив 2.8 мм; двойная подсветка ИК подсветка 30 м, LED подсветка 30 м; 0.0005 лк; встроенный микрофон; microSD до 512 Гб; WDR 120 дБ, 3D DNR, HLC, BLC; RTSP, ONVIF (S/T/G); видеоаналитика: обнаружение движения 3.0; классификация «человек/ТС»; iVMS-4200, Hik-Connect, Hik-Central; DC 12В/PoE, 8.5 Вт; IP67; -30...+60°C; 70х67х172 мм. | Hikvision | руб./шт | 9750
NEW | DS-2CD1083G2-LIUF(2.8мм) | Профессиональная видеокамера IP 8 Мп цилиндрическая; 1/2.7" Progressive Scan CMOS; 3840х2160 - 12.5к/с; H.264/H.265/H.264+/H.265+/MJPEG; объектив 2.8 мм; двойная подсветка ИК подсветка 30 м, LED подсветка 30 м; 0.01 лк; встроенный микрофон; microSD до 512 Гб; WDR 120 дБ, 3D DNR, HLC, BLC; RTSP, ONVIF (S/T/G); видеоаналитика: обнаружение движения 2.0; классификация «человек/ТС»; iVMS-4200, Hik-Connect, Hik-Central; DC 12В/PoE, 8.5 Вт; IP67; -30...+60°C; 70х67х172 мм. | Hikvision | руб./шт | 9000
NEW | DS-2CD2047G3-LI2UY(2.8мм) | Профессиональная видеокамера IP 4 Мп цилиндрическая; 1/1.8" Progressive Scan CMOS; 2688х1520 - 25 к/с; H.264/H.265/H.264+/H.265+/MJPEG; объектив 2.8 мм; двойная подсветка ИК подсветка 40 м, LED подсветка 40 м; 0.0001 лк; встроенных 2 микрофона; microSD до 512 Гб; WDR 130 дБ, 3D DNR, HLC, BLC; RTSP, ONVIF (S/T/G); видеоаналитика: обнаружение движения 3.0; классификация «человек/ТС», пересечение линии, вторжение в зону, вход/выход из области, фильтр ложных тревог по классификации целей, захват лиц, HikAI-ISP эффект шумоподавления; iVMS-4200, Hik-Connect, Hik-Central; DC 12В/PoE, 6.5 Вт; IP67; -30...+60°C; 176х74 мм. | Hikvision | руб./шт | 12350
NEW | DS-2CD2087G3-LI2UY(2.8мм) | Профессиональная видеокамера IP 8 Мп цилиндрическая; 1/1.8" Progressive Scan CMOS; 3840х2160 - 25 к/с; H.264/H.265/H.264+/H.265+/MJPEG; объектив 2.8 мм; двойная подсветка ИК подсветка 40 м, LED подсветка 40 м; 0.0005 лк; встроенных 2 микрофона; microSD до 512 Гб; WDR 130 дБ, 3D DNR, HLC, BLC; RTSP, ONVIF (S/T/G); видеоаналитика: обнаружение движения 3.0; классификация «человек/ТС», пересечение линии, вторжение в зону, вход/выход из области, фильтр ложных тревог по классификации целей, захват лиц, HikAI-ISP эффект шумоподавления; iVMS-4200, Hik-Connect, Hik-Central; DC 12В/PoE, 7 Вт; IP67; -30...+60°C; 176х74 мм. | Hikvision | руб./шт | 16000
NEW | DS-2CD2087G3-LI2UY(BLACK)(2.8мм) | Профессиональная видеокамера IP 8 Мп цилиндрическая; 1/1.8" Progressive Scan CMOS; 3840х2160 - 25 к/с; H.264/H.265/H.264+/H.265+/MJPEG; объектив 2.8 мм; двойная подсветка ИК подсветка 40 м, LED подсветка 40 м; 0.0005 лк; встроенных 2 микрофона; microSD до 512 Гб; WDR 130 дБ, 3D DNR, HLC, BLC; RTSP, ONVIF (S/T/G); видеоаналитика: обнаружение движения 3.0; классификация «человек/ТС», пересечение линии, вторжение в зону, вход/выход из области, фильтр ложных тревог по классификации целей, захват лиц, HikAI-ISP эффект шумоподавления; iVMS-4200, Hik-Connect, Hik-Central; DC 12В/PoE, 7 Вт; IP67; -30...+60°C; 176х74 мм. | Hikvision | руб./шт | 21450
1.1.2.2 | HiWatch
| DS-I200(E)(2.8мм) | Бюджетная IP камера цилиндрическая 2Мп; 1/2.9'' Progressive Scan CMOS; 1920x1080-25 к/с; H.265/H.265+/H.264/H.264+/MJPEG; объектив 2.8 мм; ИК подсветка 30м; 0.01Лк; ROI; режим коридора; интеллектуальная видеоаналитика: («человек», «ТС»); DWDR; 3D DNR; HLC, BLC; ONVIF (S,T,G); Облачный сервис Hik Connect; IP67; DC12В/PoE(IEEE 802.3af); 6,5Вт; защита от перенапряжений TVS; -40...+60°C; 170х66 мм. | HiWatch | руб./шт | 2460
| DS-I200(E)(4мм) | Бюджетная IP камера цилиндрическая 2Мп; 1/2.9'' Progressive Scan CMOS; 1920x1080-25 к/с; H.265/H.265+/H.264/H.264+/MJPEG; объектив 4.0 мм; ИК подсветка 30м; 0.01Лк; ROI; режим коридора; интеллектуальная видеоаналитика: («человек», «ТС»); DWDR; 3D DNR; HLC, BLC; ONVIF (S,T,G); Облачный сервис Hik Connect; IP67; DC12В/PoE(IEEE 802.3af); 6,5Вт; защита от перенапряжений TVS; -40...+60°C; 170х66 мм. | HiWatch | руб./шт | 3600
| DS-I200(E)(6мм) | Бюджетная IP камера цилиндрическая 2Мп; 1/2.9'' Progressive Scan CMOS; 1920x1080-25 к/с; H.265/H.265+/H.264/H.264+/MJPEG; объектив 6 мм; ИК подсветка 30м; 0.01Лк; ROI; режим коридора; интеллектуальная видеоаналитика: («человек», «ТС»); DWDR; 3D DNR; HLC, BLC; ONVIF (S,T,G); Облачный сервис Hik Connect; IP67; DC12В/PoE(IEEE 802.3af); 6,5Вт; защита от перенапряжений TVS; -40...+60°C; 170х66 мм. | HiWatch | руб./шт | 3070.8
| DS-I250L(C)(4мм) | Бюджетная IP камера цилиндрическая 2Мп ColorVu; 1/2.8'' Progressive Scan CMOS; 1920x1080-25 к/с; H.265/H.265+/H.264/H.264+/MJPEG; объектив 4 мм; LED подсветка 30м; 0.001Лк; ROI; режим коридора; интеллектуальная видеоаналитика: («человек», «ТС»); DWDR; 3D DNR; HLC, BLC; ONVIF (S,T,G); Облачный сервис Hik Connect; IP67; Микрофон; Micro SD до 256 Гб; DC12В/PoE(IEEE 802.3af); 6,5Вт; защита от перенапряжений TVS; -40...+60°C; 77х165мм. | HiWatch | руб./шт | 5310.57
| DS-I250L(D) (2.8мм) | Бюджетная IP камера цилиндрическая 2Мп ColorVu; 1/2.8'' Progressive Scan CMOS; 1920x1080-25 к/с; H.265/H.265+/H.264/H.264+/MJPEG; объектив 2.8 мм; LED подсветка 30м; 0.001Лк; ROI; режим коридора; интеллектуальная видеоаналитика: («человек», «ТС»); DWDR; 3D DNR; HLC, BLC; ONVIF (S,T,G); Облачный сервис Hik Connect; IP67; Микрофон; Micro SD до 256 Гб; DC12В/PoE(IEEE 802.3af); 6,5Вт; защита от перенапряжений TVS; -40...+60°C; 77х165мм | HiWatch | руб./шт | 4060
| DS-I250M(C) (2.8мм) | Бюджетная IP-видеокамера 2 Мп цилиндрическая уличная; 1/2.9'' Progressive Scan CMOS; 1920х1080 - 25 к/с; 2.8 мм; 0.005/0 Лк; режим коридора; ИК подсветка EXIR 30 м, LED подсветка 20 м; H.265/H.265+/H.264/H.264+/MJPEG; механический ИК-фильтр; интеллектуальная видеоаналитика: («человек», «ТС»); DWDR; 3D DNR; BLC; Smart ИК; microSD карта до 256 ГБ; микрофон; 12 DC/PoE; 7 Вт; IP67; -40...+60°C; 178х66х68 мм. | HiWatch | руб./шт | 3320
| DS-I250M(C)(4мм) | Бюджетная IP-видеокамера 2 Мп цилиндрическая уличная; 1/2.9'' Progressive Scan CMOS; 1920х1080 - 25 к/с; 4 мм; 0.005/0 Лк; режим коридора; ИК подсветка EXIR 30 м, LED подсветка 20 м; H.265/H.265+/H.264/H.264+/MJPEG; механический ИК-фильтр; интеллектуальная видеоаналитика: («человек», «ТС»); DWDR; 3D DNR; BLC; Smart ИК; microSD карта до 256 ГБ; микрофон; 12 DC/PoE; 7 Вт; IP67; -40...+60°C; 178х66х68 мм. | HiWatch | руб./шт | 4835
| DS-I400(D)(2.8мм) | Бюджетная IP-видеокамера 4 Мп цилиндрическая; 1/3" Progressive Scan CMOS; 2560х1440 - 20 к/с; 2.8 мм; 0.01лк; ИК подсветка EXIR 30 м; H.265/H.265+/H.264/H.264+/MJPEG; WDR 120дБ; ROI; 3D DNR; BLC; ONVIF; режим коридора, обнаружение цели по типу «Человек»/«ТС», 12 DC/POE; 6.5Вт; защита от перенапряжений TVS; -40 °C...+60 °C; IP 67; 70×66x170 мм. | HiWatch | руб./шт | 4000
| DS-I400(D)(4мм) | Бюджетная IP-видеокамера 4 Мп цилиндрическая; 1/3" Progressive Scan CMOS; 2560х1440 - 20 к/с; 4 мм; 0.01лк; ИК подсветка EXIR 30 м; H.265/H.265+/H.264/H.264+/MJPEG; WDR 120дБ; ROI; 3D DNR; BLC; ONVIF; режим коридора, обнаружение цели по типу «Человек»/«ТС», 12 DC/POE; 6.5Вт; защита от перенапряжений TVS; -40 °C...+60 °C; IP 67; 70×66x170 мм. | HiWatch | руб./шт | 4200
| DS-I400(D)(6мм) | Бюджетная IP-видеокамера 4 Мп цилиндрическая; 1/3" Progressive Scan CMOS; 2560х1440 - 20 к/с; 4 мм; 0.01лк; ИК подсветка EXIR 30 м; H.265/H.265+/H.264/H.264+/MJPEG; WDR 120дБ; ROI; 3D DNR; BLC; ONVIF; режим коридора, обнаружение цели по типу «Человек»/«ТС», 12 DC/POE; 6.5Вт; защита от перенапряжений TVS; -40 °C...+60 °C; IP 67; 70×66x170 мм. | HiWatch | руб./шт | 5889.52
| DS-I450L(D)(2.8мм) | Бюджетная IP камера 4Мп цилиндрическая с LED-подсветкой до 30м и технологией ColorVu; 1/3'' Progressive Scan CMOS; 2560×1440-20к/с; 2.8 мм; 0.001Лк; H.265/H.265+/H.264/H.264+/MJPEG, ROI, WDR 120 Дб; 3D DNR; HLC, BLC; микрофон; microSD до 256Гб; режим коридора, обнаружение цели по типу «Человек»/«ТС», IP67;DC12В/PoE(IEEE 802.3af); 6.5Вт; защита от перенапряжений TVS; -40...+60°C; 77х164мм. | HiWatch | руб./шт | 6186
| DS-I450M(C) (2.8мм) | Бюджетная IP-видеокамера 4 Мп цилиндрическая; 1/2/9" Progressive Scan CMOS; 2560х1440 - 20 к/с; 2.8 мм; 0.005лк; ИК подсветка EXIR 30 м, LED подсветка 20 м; H.265/H.264 /MJPEG; режим коридора; интеллектуальная видеоаналитика: («человек», «ТС»); DWDR; ROI; 3D DNR; BLC; ONVIF; микрофон; microSD до 256Гб; 12 DC/POE; 6.5Вт; защита от перенапряжений TVS; -40 °C...+60 °C; IP 67; IK 08; 67.8x66.2х178 мм. | HiWatch | руб./шт | 5806
| DS-I450M(C)(4мм) | Бюджетная IP-видеокамера 4 Мп цилиндрическая; 1/2/9" Progressive Scan CMOS; 2560х1440 - 20 к/с; 4 мм; 0.005лк; ИК подсветка EXIR 30 м, LED подсветка 20 м; H.265/H.264 /MJPEG; режим коридора; интеллектуальная видеоаналитика: («человек», «ТС»); DWDR; ROI; 3D DNR; BLC; ONVIF; микрофон; microSD до 256Гб; 12 DC/POE; 6.5Вт; защита от перенапряжений TVS; -40 °C...+60 °C; IP 67; IK 08; 67.8x66.2х178 мм. | HiWatch | руб./шт | 8100.06
| DS-I456Z(B)(2.8-12мм) | Бюджетная IP камера 4Мп цилиндрическая с ИК-подсветкой до 50м; 1/3'' Progressive Scan CMOS; 2560×1440-20 к/с; zoom 2.8-12мм; 0.005Лк; H.265/H.265+/H.264/H.264+/MJPEG, ROI, WDR 120дБ; 3D DNR; HLC, BLC; режим коридора, обнаружение цели по типу «Человек»/«ТС», microSD до 256гБ; IP67; -40...+60°C; DC12В/PoE(IEEE 802.3af); 13Вт; 105х245мм. | HiWatch | руб./шт | 8100
| DS-I650M(B)(2.8mm) | Бюджетная IP-видеокамера 6 Мп цилиндрическая; 1/2.8" Progressive Scan CMOS; 3200х1800 - 20 к/с; 2.8 мм; 0.01лк; ИК подсветка EXIR 30 м; H.265/H.265+/H.264/H.264+/MJPEG; WDR 120дБ; ROI; 3D DNR; BLC; ONVIF; микрофон; microSD до 256Гб; 12 DC/POE; 6.5Вт; защита от перенапряжений TVS; -40 °C...+60 °C; IP67; 170.8×66×69.1 мм. | HiWatch | руб./шт | 9310.6
| DS-I650M(B)(4mm) | Бюджетная IP-видеокамера 6 Мп цилиндрическая; 1/2.8" Progressive Scan CMOS; 3200х1800 - 20 к/с; 4 мм; 0.01лк; ИК подсветка EXIR 30 м; H.265/H.265+/H.264/H.264+/MJPEG; WDR 120дБ; ROI; 3D DNR; BLC; ONVIF; микрофон; microSD до 256Гб; 12 DC/POE; 6.5Вт; защита от перенапряжений TVS; -40 °C...+60 °C; IP67; 170.8×66×69.1 мм. | HiWatch | руб./шт | 9310.6
| DS-I850M(2.8мм) | Бюджетная IP камера цилиндрическая 8 Мп уличная; 1/2.7" Progressive Scan CMOS; 3840х2160 - 12.5 к/с; H.265/H.265+/H.264; 2.8 мм; 0.01 Лк; ИК подсветка до 30 м, LED подсветка 30 м; WDR-120 Дб; 3D DNR; HLC, BLC; ONVIF; Hik Connect; режим коридора; интеллектуальная видеоаналитика: «человек», «ТС»; Micro SD до 512 Гб, встроенный микрофон, 12 DC/PoE; 6.5 Вт; IP67; -40...+60°C; 171х66х69 мм. | HiWatch | руб./шт | 7500
| IPC-B020(С) (2.8мм) | Бюджетная IP камера цилиндрическая 2 Мп уличная; 1/2.9'' Progressive Scan CMOS; 1920х1080 - 25 к/с; 2.8 мм; 0.01Лк; ИК подсветка 30 м; H.265/H.265+/H.264; DWDR; 3D DNR; BLC, HLC,; встроенный микрофон,12 DC/PoE; 5 Вт; IP67; -40...+60°C; 139х61х58 мм. | HiWatch | руб./шт | 1950
| DS-I450L(D)(4мм) | Бюджетная видеокамера IP 4Мп цилиндрическая ColorVu; 1/3" Progressive Scan CMOS; 2560х1440-20к/с; H.265/H.265+/H.264/H.264+/MJPEG, 4 мм; LED-подсветка 30 м; 0.001 Лк; микрофон; microSD до 512 Гб; ROI, WDR 120дБ; 3D DNR; BLC; режим коридора, обнаружение цели по типу «Человек»/«ТС», IP67; DC12В/PoE, 6.5Вт; -40...+60°C; 77х164мм. | HiWatch | руб./шт | 5800
| DS-I650M(C)(2.8мм) | Бюджетная видеокамера IP 6 Мп цилиндрическая; 1/2.8" Progressive Scan CMOS; 3200х1800 - 20 к/с; H.265/H.265+/H.264/H.264+/MJPEG; 2.8 мм; ИК подсветка EXIR 30 м; 0.01лк; микрофон; microSD до 256Гб; WDR 120дБ; ROI; 3D DNR; BLC; ONVIF; 12 DC/PоE; 6.5Вт; -40°C...+60°C; IP67; 170.8х66х69.1 мм. | HiWatch | руб./шт | 7645
| IPC-B040(B)(2.8мм) | Бюджетная видеокамера IP 4 Мп цилиндрическая; 1/2.8" Progressive Scan CMOS; 2560х1440 - 20 к/с; H.265/H.265+/H.264/H.264+/MJPEG; 2.8 мм; ИК подсветка EXIR 30 м; 0.01 лк; микрофон; DWDR 120дБ; ROI; 3D DNR; BLC; ONVIF; 12 DC/PоE; 6.5Вт; -30°C...+60°C; IP67; 138х61х58 мм. | HiWatch | руб./шт | 2700
| DS-I256ZM/SL (2.8-12.0мм) | Бюджетная видеокамера IP 2 Мп цилиндрическая; 1/2.8" Progressive Scan CMOS; 1920х1080 - 25 к/с; H.264/H.265/H.264+/H.265+/MJPEG; объектив zoom 2.8-12 мм; двойная подсветка ИК подсветка 50 м, LED подсветка 50 м; 0.005 лк; встроенный микрофон+динамик; аудиовход/выход - 1/1; тревожные вход/выход - 1/1; слот для microSD до 512 Гб; DWDR, 3D NR; BLC, HLC, RTSP; ONVIF (S/G/T), CGI; видеоаналитика: обнаружение цели по типу «Человек»/«ТС; DC 12В/PoE; 13 Вт; IP67; -40...+60°C; 105х286 мм. | HiWatch | руб./шт | 7470
| DS-I450W (4.0мм) | Бюджетная видеокамера IP 4 Мп компактная с W-Fi; 1/3" Progressive Scan CMOS; 2560х1440-20 к/с; сжатие H.265+/H.265/H.264+/H.264/MJPEG; объектив 4 мм; ИК подсветка до 30 м; 0.005лк; встроенные микрофон и динамик; слот для microSD до 512 Гб; WDR 120дБ, 3D DNR, BLC, ONVIF; PIR-датчик; 1xRJ45 10/100Мбит/с; DC 12В/PoE; 6 Вт; -30°C...+60°C; 175.6х73х89.1 мм. | HiWatch | руб./шт | 9459.6
| DS-I456ZM/SL (2.8-12.0мм) | Бюджетная видеокамера IP 4 Мп цилиндрическая; 1/3" Progressive Scan CMOS; 2560х1440 - 20 к/с; H.264/H.265/H.264+/H.265+/MJPEG; объектив zoom 2.8-12 мм; двойная подсветка ИК подсветка 50 м, LED подсветка 50 м; 0.005 лк; встроенный микрофон+динамик; аудиовход/выход - 1/1; тревожные вход/выход - 1/1; слот для microSD до 512 Гб; WDR 120дБ, 3D NR; BLC, HLC, RTSP; ONVIF (S/G/T), CGI; видеоаналитика: обнаружение цели по типу «человек/ТС», стробоскоп + звуковая сирена при нештатных ситуациях; DC 12В/PoE; 13 Вт; IP67; -40...+60°C; 105х286 мм. | HiWatch | руб./шт | 9969.6
| DS-I250L(D)(4мм) | Бюджетная IP камера цилиндрическая 2Мп ColorVu; 1/2.8" Progressive Scan CMOS; 1920х1080-25 к/с; H.265/H.265+/H.264/H.264+/MJPEG; объектив 4 мм; LED подсветка 30м; 0.001Лк; ROI; режим коридора; интеллектуальная видеоаналитика: («человек», «ТС»); DWDR; 3D DNR; HLC, BLC; ONVIF (S, T, G); Облачный сервис Hik Connect; IP67; Микрофон; Micro SD до 256 Гб; DC12В/PoE(IEEE 802.3af); 6,5Вт; защита от перенапряжений TVS; -40...+60°C; 77х77х165мм. | HiWatch | руб./шт | 3552
| IPC-B622-G2/ZS | Профессиональная видеокамера IP 2 Мп цилиндрическая; EXIR подсветка 60м; 1/2.8" Progressive Scan CMOS; объектив zoom 2.8-12мм; механический ИК-фильтр; 0.005лк-F1.6; сжатие H.265/H.265+/H.264/H.264+/MJPEG; тройной поток; 1920×1080 - 25к/с; WDR 120дБ, 3D DNR, BLC, HLC, ROI, ONVIF, RTSP, P2P Hik-Connect; Аудиовход/выход 1/1; Тревожные вход/выход 1/1,слот microSD до 256Гб; интеллектуальная видеоаналитика: («человек», «ТС»), детекция лиц, обнаружение движения, вторжения в область и пересечения линии; 1 RJ45 10M/100M Ethernet; DC12В/PoE(802.3at); 15Вт; -40 °C...+60 °C; IP67; 308×98×93 мм. | HiWatch | руб./шт | 14679.06
| IPC-B582-G2/4I (4mm) | Профессиональная видеокамера IP 8 Мп уличная цилиндрическая с ИК подсветкой до 80м, 1/2.8" Progressive Scan CMOS; объектив 4 мм; механический ИК-фильтр; 0.005лк F1.6; сжатие H.265/H.265+/H.264/H.264+/MJPEG; тройной поток; 3840 × 2160 -20к/с; WDR 120дБ, 3D DNR, BLC, ROI, слот для microSD до 256Гб; обнаружение движения, вторжения в область и пересечения линии; классификация «человек/ТС»; 1 RJ45 10M/100M Ethernet; DC12В/PoE(802.3af); 12.5 Вт; -40 °C...+60 °C; IP67; 105 × 293 мм. | HiWatch | руб./шт | 12889.58
| IPC-B582-G2/4I (2.8мм) | Профессиональная видеокамера IP 8 Мп уличная цилиндрическая с ИК подсветкой до 80м, 1/2.8" Progressive Scan CMOS; объектив 2.8 мм; механический ИК-фильтр; 0.005лк F1.6; сжатие H.265/H.265+/H.264/H.264+/MJPEG; тройной поток; 3840 × 2160 -20к/с; WDR 120дБ, 3D DNR, BLC, ROI, слот для microSD до 256Гб; обнаружение движения, вторжения в область и пересечения линии; классификация «человек/ТС»; 1 RJ45 10M/100M Ethernet; DC12В/PoE(802.3af); 12.5 Вт; -40 °C...+60 °C; IP67; 105 × 293 мм. | HiWatch | руб./шт | 12889.58
| IPC-B522-G2/4I (2.8mm) | Профессиональная видеокамера IP 2 Мп цилиндрическая; ИК подсветка 80м; 1/2.8" Progressive Scan CMOS; объектив 2.8мм; механический ИК-фильтр; 0.005лк-F1.6; сжатие H.265/H.265+/H.264/H.264+/MJPEG; тройной поток; 1920×1080 - 25к/с; WDR 120дБ, 3D DNR, BLC, HLC, ROI, ONVIF, RTSP, P2P Hik-Connect; слот microSD до 256Гб; интеллектуальная видеоаналитика: («человек», «ТС»), детекция лиц, обнаружение движения, вторжения в область и пересечения линии; 1 RJ45 10M/100M Ethernet; DC12В/PoE(802.3af); 12.5Вт; -40 °C...+60 °C; IP67; 105×293мм. | HiWatch | руб./шт | 10100.08
| IPC-B082-G2/U (2.8mm) | Профессиональная IP камера 8 Мп цилиндрическая; EXIR подсветка 40м; 1/2.8" Progressive Scan CMOS; 3840х2160 - 20к/с; объектив 2.8мм; механический ИК-фильтр; 0.005лк-F1.6; сжатие H.265/H.265+/H.264/H.264+/MJPEG; тройной поток; WDR 120дБ, 3D DNR, BLC, HLC, ROI, ONVIF, RTSP, P2P Hik-Connect; Микрофон; слот microSD до 256Гб; интеллектуальная видеоаналитика: («человек», «ТС»), детекция лиц, обнаружение движения, вторжения в область и пересечения линии; 1 RJ45 10M/100M Ethernet; DC12В/PoE(802.3af); 7.5Вт; -40°C...+60°C; IP67; IK10; D 162х70 мм. | HiWatch | руб./шт | 11626.41
| IPC-B042C-G2/UL(4mm) | Профессиональная IP камера 4 Мп цилиндрическая; LED подсветка 40м; 1/1.8" Progressive Scan CMOS; 2688×1520 - 25к/с; объектив 4мм; механический ИК-фильтр; 0.0005лк-F1.0; сжатие H.265/H.265+/H.264/H.264+/MJPEG; тройной поток; WDR 130дБ, 3D DNR, BLC, HLC, ROI, ONVIF, RTSP, P2P Hik-Connect; Микрофон+Динамик, слот microSD до 256Гб; интеллектуальная видеоаналитика: («человек», «ТС»), детекция лиц, обнаружение движения, вторжения в область и пересечения линии; 1 RJ45 10M/100M Ethernet; DC12В/PoE(802.3af); 7Вт; -40 °C...+60 °C; IP67; 75×180 мм. | HiWatch | руб./шт | 12784.31
| IPC-B022-G2/U (6mm) | Профессиональная видеокамера IP 2 Мп цилиндрическая; ИК подсветка 40м; 1/2.8" Progressive Scan CMOS; объектив 6мм; механический ИК-фильтр; 0.005лк-F1.6; сжатие H.265/H.265+/H.264/H.264+/MJPEG; тройной поток; 1920×1080 - 25к/с; WDR 120дБ, 3D DNR, BLC, HLC, ROI, ONVIF, RTSP, P2P Hik-Connect; слот microSD до 256Гб; встроенный микрофон; интеллектуальная видеоаналитика: («человек», «ТС»), детекция лиц, обнаружение движения, вторжения в область и пересечения линии; 1 RJ45 10M/100M Ethernet; DC12В/PoE(802.3af); 7Вт; -40 °C...+60 °C; IP67; 70×162 мм. | HiWatch | руб./шт | 8626.38
1.1.2.3 | RVi
| RVi-1NCT2022 (2.8) white | Видеокамера IP 2 Мп цилиндрическая; 1/2.8" КМОП; 1920х1080 - 30 к/с; объектив 2.8 мм; 0.02/0 Лк; ИК-подсветка 50 м; H.264, H.265; ONVIF Profile S, T; HLC, BLC, Авто D-WDR; видеоаналитика: детектор движения, детектор закрытия, пересечение линии, пересечение области, вход в область, выход из области, антитуман; встроенный микрофон; PoE(802.3af); 8 Вт; IP67; -40...+60°C; 161x68х66 мм. Облачный сервис RVI-Connect P2P. | RVi | руб./шт | 7990
| RVi-1NCT2022 (4) white | Видеокамера IP 2 Мп цилиндрическая; 1/2.8" КМОП; 1920х1080 - 30 к/с; объектив 4 мм; 0.02/0 Лк; ИК-подсветка 50 м; H.264, H.265; ONVIF Profile S, T; HLC, BLC, Авто D-WDR; видеоаналитика: детектор движения, детектор закрытия, пересечение линии, пересечение области, вход в область, выход из области, антитуман; встроенный микрофон; PoE(802.3af); 8 Вт; IP67; -40...+60°C; 161x72х72 мм. Облачный сервис RVI-Connect P2P. | RVi | руб./шт | 7990
| RVi-1NCT2033 (2.8-12) | Видеокамера IP 2Мп цилиндрическая; 1/2.8" КМОП; 1920х1080-30 к/с; H.265/H.264; объектив zoom 2.8-12 мм; ИК подсветка до 80 м; 0.02 Лк; DWDR; 3D DNR; HLC, BLC, ONVIF Profile S, T, G; микрофон; microSD до 512 Гб; DC 12В/PoE; 7 Вт; IP67; -40...+60°C; 76х83х204 мм. | RVi | руб./шт | 13390
| RVi-1NCT2379 (2.7-13.5) | Видеокамера IP 2 Мп цилиндрическая; 1/2.8" КМОП; 1920х1080 -30 к/с; H.264; H.265; MJPEG; объектив zoom 2.7-13.5 мм; 0.002/0 Лк; ИК-подсветка 80 м; 0.002/0 Лк; WDR 120дБ, HLC, BLC; ONVIF Profile S, T, G; SMTP; видеоаналитика: детектор движения, детектор закрытия, пересечение линии, пересечение области, вход в область, выход из области, антитуман, классификация объектов человек/автомобиль; встроенный микрофон, MicroSD до 512 ГБ; аудио вход/выход 1/1, тревожные входы/выходы 1/1; DC 12В/PoE(802.3af); 10 Вт; IP67; -40...+60°C; 90х90х238 мм. | RVi | руб./шт | 20590
| RVi-1NCT4032 (2.8) | Видеокамера IP 4 Мп цилиндрическая; 1/3" КМОП; 2560х1440-20 к/с; H.265/H.264; объектив 2.8 мм; ИК подсветка до 30 м; 0.02 Лк; DWDR; 3D DNR; HLC, BLC, ONVIF Profile S, T; микрофон; microSD до 512 Гб; PoE; 6 Вт; IP67; -40...+60°C; 73х73х164 мм. | RVi | руб./шт | 6990
| RVi-1NCT4052 (2.8) white | Видеокамера IP 4 Мп цилиндрическая; 1/2.7" КМОП; 2560×1440 - 25 к/с; объектив 2.8 мм; 0.02/0 Лк; ИК-подсветка 50 м; H.264, H.265; ONVIF Profile S, T; HLC, BLC, Авто D-WDR; видеоаналитика: детектор движения, детектор закрытия, пересечение линии, пересечение области, вход в область, выход из области, антитуман; встроенный микрофон; PoE(802.3af); 8 Вт; IP67; -40...+60°C; 161x68х66 мм. RVI-Connect работает только с выделенным IP адресом. | RVi | руб./шт | 9590
| RVi-1NCT5359 (2.7-13.5) | Видеокамера IP 5 Мп цилиндрическая; 1/2.7" КМОП; 2880х1620 -30 к/с; H.264; H.265; MJPEG; объектив zoom 2.7-13.5 мм; 0.002/0 Лк; ИК-подсветка 80 м; 0.002/0 Лк; WDR 120дБ, HLC, BLC; ONVIF Profile S, T, G; SMTP; видеоаналитика: детектор движения, детектор закрытия, пересечение линии, пересечение области, вход в область, выход из области, антитуман, классификация объектов человек/автомобиль; встроенный микрофон, MicroSD до 512 ГБ; аудио вход/выход 1/1, тревожные входы/выходы 1/1; DC 12В/PoE(802.3af); 10.5 Вт; IP67; -40...+60°C; 90х90х238 мм. | RVi | руб./шт | 22390
| RVi-1NCT5479 (2.7-13.5) | Видеокамера IP 5 Мп цилиндрическая; 1/2.7" КМОП; 2880х1620 -25 к/с; H.264; H.265; MJPEG; объектив zoom 2.7-13.5 мм; 0.002/0 Лк; ИК-подсветка 80 м; 0.002/0 Лк; WDR 120дБ, HLC, BLC; ONVIF Profile S, T, G; SMTP; видеоаналитика: распознавание автомобильных номеров; MicroSD до 512 ГБ; аудио вход/выход 1/1, тревожные входы/выходы 1/1; DC 12В/PoE(802.3af); 9.5 Вт; IP67; -40...+60°C; 83х87х242 мм. | RVi | руб./шт | 65990
| RVi-1NCT8044 (2.8) white | Видеокамера IP 8 Мп цилиндрическая; 1/2.8" Sony; 3840×2160 - 20 к/с; объектив 2.8мм; 0.01 Лк; ИК-подсветка 50 м; WDR 120дб, 3D DNR, BLC, HLC, ROI; H.264; H.264B; H.264H; H.265; MJPEG; ONVIF Profile S/G/T; API; P2P; встроенный микрофон, MicroSD до 512 ГБ; видеоаналитика: детектор движения, детектор закрытия, пересечение линии, пересечение области, вход и выход из области; DC 12В/PoE (802.3af); 7 Вт; IP67; -40...+60°C; 161х68х65 мм. | RVi | руб./шт | 23590
| RVi-1NCTL2176 (2.8) white | Видеокамера IP 2 Мп цилиндрическая; 1/2.8" КМОП; 1920х1080 - 30 к/с; объектив 2.8 мм; 0.02/0 Лк; LED-подсветка до 20 м, ИК-подсветка 50 м; H.264, H.265; ONVIF Profile S, T, G; HLC, BLC, Авто WDR (120дБ); видеоаналитика: детектор движения, детектор закрытия, пересечение линии, пересечение области, вход в область, выход из области, антитуман; встроенный микрофон; MicroSD до 512 ГБ; DC 12В/PoE(802.3af); 7 Вт; IP67; -40...+60°C; 161x68х66 мм. Облачный сервис RVI-Connect P2P. | RVi | руб./шт | 10190
NEW | RVi-1NCTL2336 (2.8) | Видеокамера IP 2 Мп цилиндрическая; 1/2.8" CMOS; 1920х1080 - 30 к/с; H.265, H.264; объектив 2.8 мм; ИК подсветка до 50 м, LED‑подсветка до 15 м; 0.002 лк; видеоаналитика: пересечение линии, вход/выход из области, классификация "Человек/ТС"; ONVIF (S/T/G), SDK Tiandy; 120 дБ; слот для MicroSD до 512 ГБ; микрофон; DC 12 В/PoE, 7 Вт; IP67; -40...+60°C; 72х72х161 мм; RVi Connect. | RVi | руб./шт | 10190
NEW | RVi-1NCT4032L (2.8) | Профессиональная IP‑камера с матрицей SmartSens (1/3″) обеспечивает детализированное изображение 4 Мп при 30 к/с даже в условиях слабого освещения (чувствительность 0,02 лк). Объектив 2,8 мм и цифровой WDR гарантируют широкий угол обзора и чёткость картинки при перепадах освещённости. ИК‑подсветка до 30 м и LED‑подсветка до 15 м делают видеонаблюдение эффективным в любое время суток, а классификация объектов (человек, автомобиль) повышает точность распознавания. Устройство защищено по стандарту IP67 и работает в экстремальном диапазоне температур — -40…+60°C. Встроенный микрофон и питание через PoE (802.3af) делают камеру удобным решением для современных систем видеонаблюдения. | RVi | руб./шт | 7590
NEW | RVi-1NCTL5336 (2.8) | Видеокамера IP 5 Мп цилиндрическая; 1/2.7" CMOS; 2880х1620 - 25 к/с; H.265, H.264; объектив 2.8 мм; ИК подсветка до 50 м, LED подсветка до 15 м; 0.002 лк; видеоаналитика: пересечение линии, вход/выход из области; ONVIF (S/T/G), SDK Tiandy; 120 дБ; слот для MicroSD до 512 ГБ; микрофон; DC 12 В/PoE, 8 Вт; IP67; -40...+60°C; 161х72х72 мм; RVi Connect. | RVi | руб./шт | 13990
1.1.2.4 | BEWARD
| B2530RVZ2 | Видеокамера IP 2 Мп цилиндрическая уличная; 1/2.8'' КМОП; 1920x1080 - 25 к/с; H.265/H.264/MJPEG; объектив zoom 2.7-12 мм; ИК-подсветка 20 м, 0.002 лк; WDR до 120 дБ, 2D/3DNR; MicroSD 256 Гб; ONVIF; детекция лиц; 12В DC/PoE; 11 Вт; IP66; -45...+50°С; 100х84х324 мм. | Beward | руб./шт | 29700
| B2530RZK (2.7-13.5) Black | Видеокамера IP 2 Мп цилиндрическая уличная; 1/2.8'' КМОП; 1920x1080 - 25 к/с; H.265/H.264/MJPEG; объектив zoom 2.7-13.5 мм; ИК-подсветка 120 м, 0.002 лк; 2xWDR до 120 дБ, 2D/3DNR; MicroSD 256 Гб; ONVIF; 12В DC/2А; 24 Вт; IP66; -60...+50°С; 125х250х360 мм. | Beward | руб./шт | 49900
| B2530RZK (2.7-13.5) White | Видеокамера IP 2 Мп цилиндрическая уличная; 1/2.8'' КМОП; 1920x1080 - 25 к/с; H.265/H.264/MJPEG; объектив zoom 2.7-13.5 мм; ИК-подсветка 120 м, 0.002 лк; 2xWDR до 120 дБ, 2D/3DNR; MicroSD 256 Гб; ONVIF; 12В DC/2А; 24 Вт; IP66; -60...+50°С; 125х250х360 мм. | Beward | руб./шт | 49900
| B2530RZK (6-22) Black | Видеокамера IP 2 Мп цилиндрическая уличная; 1/2.8'' КМОП; 1920x1080 - 25 к/с; H.265/H.264/MJPEG; объектив zoom 6-22 мм; ИК-подсветка 120 м, 0.002 лк; 2xWDR до 120 дБ, 2D/3DNR; MicroSD 256 Гб; ONVIF; 12В DC/2А; 24 Вт; IP66; -60...+50°С; 125х250х360 мм. | Beward | руб./шт | 49900
| B2530RZK (6-22) White | Видеокамера IP 2 Мп цилиндрическая уличная; 1/2.8'' КМОП; 1920x1080 - 25 к/с; H.265/H.264/MJPEG; объектив zoom 6-22 мм; ИК-подсветка 120 м, 0.002 лк; 2xWDR до 120 дБ, 2D/3DNR; MicroSD 256 Гб; ONVIF; 12В DC/2А; 24 Вт; IP66; -60...+50°С; 125х250х360 мм. | Beward | руб./шт | 49900
| B2530RZQ (2 6-22мм) Black | Видеокамера IP 2 Мп цилиндрическая уличная; 1/2.8'' КМОП; 1920x1080 - 25 к/с; H.265/H.264/MJPEG; объектив zoom 6-22 мм; ИК-подсветка 90 м, 0.002 лк; 2xWDR до 120 дБ, 2D/3DNR; MicroSD 256 Гб; ONVIF; 12В DC/PoE; 12 Вт; IP66; -45...+50°С; 90х230х295 мм. | Beward | руб./шт | 41900
| B2530RZQ (2 6-22мм) White | Видеокамера IP 2 Мп цилиндрическая уличная; 1/2.8'' КМОП; 1920x1080 - 25 к/с; H.265/H.264/MJPEG; объектив zoom 6 - 22 мм; ИК-подсветка 90 м, 0.002 лк; 2xWDR до 120 дБ, 2D/3DNR; MicroSD 256 Гб; ONVIF; 12В DC/PoE; 12 Вт; IP66; -45...+50°С; 90х230х295 мм. | Beward | руб./шт | 41900
| B2530RZQ (2,7-13,5мм) Black | Видеокамера IP 2 Мп цилиндрическая уличная; 1/2.8'' КМОП; 1920x1080 - 25 к/с; H.265/H.264/MJPEG; объектив zoom 2.7-13.5 мм; ИК-подсветка 90 м, 0.002 лк; 2xWDR до 120 дБ, 2D/3DNR; MicroSD 256 Гб; ONVIF; 12В DC/PoE; 12 Вт; IP66; -45...+50°С; 90х230х295 мм. | Beward | руб./шт | 41900
| B2530RZQ (2,7-13,5мм) White | Видеокамера IP 2 Мп цилиндрическая уличная; 1/2.8'' КМОП; 1920x1080 - 25 к/с; H.265/H.264/MJPEG; объектив zoom 2.7-13.5 мм; ИК-подсветка 90 м, 0.002 лк; 2xWDR до 120 дБ, 2D/3DNR; MicroSD 256 Гб; ONVIF; 12В DC/PoE; 12 Вт; IP66; -45...+50°С; 90х230х295 мм. | Beward | руб./шт | 41900
| B2530RZQ-LP (Black) | Видеокамера IP 2 Мп цилиндрическая уличная; 1/2.8'' КМОП SONY Starvis; 1920x1080 - 25 к/с; H.265/H.264/MJPEG; объектив zoom 6-22 мм; ИК-подсветка 35 м, 0.002 лк; 2xWDR до 120 дБ, 2D/3DNR; установленная microSDHC 4 ГБ; поддерживает распознавание автомобильных номеров, подключение исполнительного устройства 2 выхода открытый коллектор (НО/НЗ программируемые), 1 тревожный вход; ONVIF; аудио вход/выход - 1/1; 12В DC/PoE; 12 Вт; IP66; -45...+50°С; 90х230х295 мм. | Beward | руб./шт | 53500
| B2530RZQ-LP (White) | Видеокамера IP 2 Мп цилиндрическая уличная; 1/2.8'' КМОП SONY Starvis; 1920x1080 - 25 к/с; H.265/H.264/MJPEG; объектив zoom 6-22 мм; ИК-подсветка 35 м, 0.002 лк; 2xWDR до 120 дБ, 2D/3DNR; установленная microSDHC 4 ГБ; поддерживает распознавание автомобильных номеров, подключение исполнительного устройства 2 выхода открытый коллектор (НО/НЗ программируемые), 1 тревожный вход; ONVIF; аудио вход/выход - 1/1; 12В DC/PoE; 12 Вт; IP66; -45...+50°С; 90х230х295 мм. | Beward | руб./шт | 53500
| B5350RVZ2 | Видеокамера IP 5 Мп цилиндрическая уличная; 1/2.8'' КМОП SONY Starvis; 2592x1944 - 20 к/с; H.265/H.264/MJPEG; объектив zoom 2.7-13.5 мм; ИК-подсветка 25 м, 0.006 лк; 2xWDR до 120 дБ, 2D/3DNR; micro SDHC 128 Гб; ONVIF Profile S; 12В DC/PoE; 12 Вт; IP66; -45...+50°С; 100х84х324 мм. | Beward | руб./шт | 29900
| BC0272RV | Видеокамера IP 2 Мп цилиндрическая с ИК подсветкой до 20м; 1/2.8" SONY CMOS; объектив варио 2.8-11мм; механический ИК-фильтр; 0.01лк; сжатие H.264 HP/MP/BP, MJPEG; 1920×1080 - 25к/с; DWDR, 3D DNR; ONVIF; RTSP; обнаружение движения; 1 RJ45 10M/100M Ethernet; DC12В/PoE(802.3af); 8Вт макс; -45 °C...+50 °C; IP66; 98х318 мм. | Beward | руб./шт | 30700
| BD4780RCV (PDC) | Видеокамера IP 5 Мп цилиндрическая уличная; 1/2.7'' КМОП; 2688 x1944 - 25 к/с; H.265/H.264/MJPEG; объектив варио 2.8-12 мм; ИК-подсветка 15 м, 0.04 лк; 2xWDR до 120 дБ, 2D/3DNR; MicroSDXC 128 Гб; ONVIF Profile S/G/T/Q; 12В DC/PoE; 5 Вт; IP67; -40...+60°С; 79x186 мм. | Beward | руб./шт | 38300
| CD600 | 1/4" КМОП, 0.2 лк, объектив 4.3 мм, H.264, 640х480, 10 к/с, механический ИК-фильтр, ИК-подсветка, 12В, PoE, 8 Вт, IP66, -40…+50°С, поддержка CamDrive, D100х270 мм, кронштейн и БП в комплекте. | Beward | руб./шт | 5000
| CD630 (12 мм) | Видеокамера IP 1 Мп цилиндрическая уличная; 1/4" Omni Vision CMOS; 1280x720 - 20 к/с; 12 мм; 0.1 лк; ИК подсветка 25 м; H.264, 3D DNR; microSD 32Гб; 12В DC/PoE; 5.5 Вт; IP66; -45 °C...+50 °C; IP66; 82х200 мм. | Beward | руб./шт | 6900
| CD630 (16 мм) | Видеокамера IP 1 Мп цилиндрическая уличная; 1/4" Omni Vision CMOS; 1280x720 - 20 к/с; 16 мм; 0.1 лк; ИК подсветка 25 м; H.264, 3D DNR; microSD 32Гб; 12В DC/PoE; 5.5 Вт; IP66; -45 °C...+50 °C; IP66; 82х200 мм. | Beward | руб./шт | 6900
| CD630 (2.8 мм) | Видеокамера IP 1 Мп цилиндрическая уличная; 1/4" Omni Vision CMOS; 1280x720 - 20 к/с; 2.8 мм; 0.1 лк; ИК подсветка 25 м; H.264, 3D DNR; microSD 32Гб; 12В DC/PoE; 5.5 Вт; IP66; -45 °C...+50 °C; IP66; 82х200 мм. | Beward | руб./шт | 6900
| CD630 (3.6 мм) | Видеокамера IP 1 Мп цилиндрическая уличная; 1/4" Omni Vision CMOS; 1280x720 - 20 к/с; 3.6 мм; 0.1 лк; ИК подсветка 25 м; H.264, 3D DNR; microSD 32Гб; 12В DC/PoE; 5.5 Вт; IP66; -45 °C...+50 °C; IP66; 82х200 мм. | Beward | руб./шт | 6900
| CD630 (6 мм) | Видеокамера IP 1 Мп цилиндрическая уличная; 1/4" Omni Vision CMOS; 1280x720 - 20 к/с; 6 мм; 0.1 лк; ИК подсветка 25 м; H.264, 3D DNR; microSD 32Гб; 12В DC/PoE; 5.5 Вт; IP66; -45 °C...+50 °C; IP66; 82х200 мм. | Beward | руб./шт | 6900
| CD630-4G (12 мм) | Видеокамера IP 1 Мп уличная; 1/4" Omni Vision CMOS; 1280x720 - 25 к/с; 12мм; 0.1/0.05 лк; ИК подсветка 25 м; H.264, 3D DNR; microSD 4Гб; AC 220 В; 25 Вт; -40 °C...+50 °C; IP66; 85х75х200 мм. В комплекте с электромонтажным шкафом + 4G модем+ CamDrive. | Beward | руб./компл | 34600
| CD630-4G (16 мм) | Видеокамера IP 1 Мп уличная; 1/4" Omni Vision CMOS; 1280x720 - 25 к/с; 16мм; 0.1/0.05 лк; ИК подсветка 25 м; H.264, 3D DNR; microSD 4Гб; AC 220 В; 25 Вт; -40 °C...+50 °C; IP66; 85х75х200 мм. В комплекте с электромонтажным шкафом + 4G модем+ CamDrive. | Beward | руб./компл | 34600
| CD630-4G (2,8мм) | Видеокамера IP 1 Мп уличная; 1/4" Omni Vision CMOS; 1280x720 - 25 к/с; 2.8 мм; 0.1/0.05 лк; ИК подсветка 25 м; H.264, 3D DNR; microSD 4Гб; AC 220 В; 25 Вт; -40 °C...+50 °C; IP66; 85х75х200 мм. В комплекте с электромонтажным шкафом + 4G модем+ CamDrive. | Beward | руб./компл | 34600
| CD630-4G (3,6 мм) | Видеокамера IP 1 Мп уличная; 1/4" Omni Vision CMOS; 1280x720 - 25 к/с; 3.6 мм; 0.1/0.05 лк; ИК подсветка 25 м; H.264, 3D DNR; microSD 4Гб; AC 220 В; 25 Вт; -40 °C...+50 °C; IP66; 85х75х200 мм. В комплекте с электромонтажным шкафом + 4G модем+ CamDrive. | Beward | руб./компл | 34600
| CD630-4G (6мм) | Видеокамера IP 1 Мп уличная; 1/4" Omni Vision CMOS; 1280x720 - 25 к/с; 6 мм; 0.1/0.05 лк; ИК подсветка 25 м; H.264, 3D DNR; microSD до 32Гб; AC 220 В; 25 Вт; -40 °C...+50 °C; IP66; 85х75х200 мм. В комплекте с электромонтажным шкафом + 4G модем+ CamDrive. | Beward | руб./компл | 34600
| NK54140R5 | Видеокамера IP 2 Мп цилиндрическая с ИК подсветкой до 30м; 1/3" Panasonic CMOS; объектив варио 2.7-12мм; механический ИК-фильтр; 0.01лк; сжатие H.265 MP, H.264 MP/BP/HP, MJPEG; 1920×1080 - 25к/с; WDR, 3D DNR, BLC, HLC; ONVIF; RTSP; обнаружение движения; 1 RJ45 10M/100M Ethernet; DC12В/PoE(802.3af); 10Вт макс; -45 °C...+50 °C; IP66; 100х125х375 мм. | Beward | руб./шт | 33100
| SV2005RC (3,6мм) | Видеокамера IP 2 Мп цилиндрическая; 1/2.8'' КМОП Sony Starvis; 1920x1080 - 30 к/с, три потока; 3.6 мм; 0.002 лк, ИК-подсветка 30 м; H.265/H.264/MJPEG; WDR 2х140дБ, 2D/3DNR; MicroSD 256 Гб; RTSP; RTMP; SIP; ONVIF Profile S/G/T/Q; DC 12В/PoE; 4 Вт; IP67; -40...+60°С; 64х160 мм. | Beward | руб./шт | 17300
| SV2005RCB (3.6 мм) | Видеокамера IP 2 Мп цилиндрическая уличная; 1/2.8'' КМОП; 1920x1080 - 30 к/с; H.265/H.264/MJPEG; объектив 3.6 мм; ИК-подсветка 30 м, 0.002 лк; 2xWDR до 120 дБ, 2D/3DNR; MicroSD 256 Гб; ONVIF Profile S/G/T/Q; RTMP; встроенная в кронштейн монтажная коробка; 12В DC/PoE; 4 Вт; IP66; -40...+60°С; 97х74х180 мм. | Beward | руб./шт | 18300
| SV2012RC (2,8мм) | Видеокамера IP 2 Мп цилиндрическая; 1/2.8'' КМОП Sony Starvis; 1920x1080 - 30 к/с, три потока; 2.8 мм; 0.002 лк, ИК-подсветка 30 м; H.265/H.264/MJPEG; WDR 2х120дБ, 2D/3DNR; MicroSD 256 Гб; RTSP; RTMP; SIP; ONVIF Profile S/G/T/Q; DC 12В/PoE; 4 Вт; IP67; -40...+60°С; 64х160 мм. | Beward | руб./шт | 17900
| SV2012RC (3,6мм) | Видеокамера IP 2 Мп цилиндрическая; 1/2.8'' КМОП Sony Starvis; 1920x1080 - 30 к/с, три потока; 3.6 мм; 0.002 лк, ИК-подсветка 30 м; H.265/H.264/MJPEG; WDR 2х120дБ, 2D/3DNR; MicroSD 256 Гб; RTSP; RTMP; SIP; ONVIF Profile S/G/T/Q; DC 12В/PoE; 4 Вт; IP67; -40...+60°С; 64х160 мм. | Beward | руб./шт | 17900
| SV2018RZX | Видеокамера IP 2 Мп цилиндрическая уличная; 1/2.8'' КМОП; 1920x1080 - 50 к/с; H.265/H.264/MJPEG; объектив zoom 5.3-64 мм 12Х; ИК-подсветка 180 м, 0.002 лк; 2xWDR до 140 дБ, 2D/3DNR; 3 потока, MicroSDXC 256 Гб; ONVIF Profile S/G/T/Q; RTMP; встроенная в кронштейн монтажная коробка; детекция лиц; тревожный вход/выход - 1/1; аудио вход/выход - 1/1; 12В DC/PoE; 14 Вт; IP67; -40...+60°С; 134x126x330 мм. | Beward | руб./шт | 52600
| SV3210R (4 мм) | Видеокамера IP 5 Мп уличная; 1/2.9" КМОП Sony Starvis; 2560x1920 - 20 к/с; 4 мм АРД; 3 потока; ИК 30м; 0.006/0.003 лк; Мех ИК фильтр; 3D DNR, BLC, HLC; WDR 120 дБ, ONVIF; H.264/H.265/MJPEG; microSDXC до 128Гб; DC 12В/РоЕ(802.3af); 5 Вт; IP67; -40...+60°C; Ø76х223 мм. | Beward | руб./шт | 19300
| SV3210RC (3.6 мм) | Видеокамера IP 5 Мп уличная; 1/2.8" КМОП Sony Starvis; 2592×1944 - 20 к/с; 3.6 мм; 3 потока; ИК-подсветка 30м; 0.006 лк; BLC, HLC; WDR 2х120дБ, 2D/3DNR, ONVIF; H.264/H.265/MJPEG; microSDXC до 256Гб; DC 12В/РоЕ(802.3af); 5.5 Вт; IP67; -40...+60°C; 64х160 мм. | Beward | руб./шт | 20600
| SV3210RC (6 мм) | Видеокамера IP 5 Мп уличная; 1/2.8" КМОП Sony Starvis; 2592×1944 - 20 к/с; 6 мм; 3 потока; ИК-подсветка 30м; 0.006 лк; BLC, HLC; WDR 2х120дБ, 2D/3DNR, ONVIF; H.264/H.265/MJPEG; microSDXC до 256Гб; DC 12В/РоЕ(802.3af); 5.5 Вт; IP67; -40...+60°C; 64х160 мм. | Beward | руб./шт | 20600
| SV3210RCB (3,6 мм) | Видеокамера IP 5 Мп цилиндрическая уличная; 1/2.8'' КМОП; 2592x1944 - 20 к/с; H.265/H.264/MJPEG; объектив 3.6 мм; ИК-подсветка 30 м, 0.006 лк; 2xWDR до 120 дБ, 2D/3DNR; MicroSD 256 Гб; ONVIF Profile S/G/T/Q; RTMP; встроенная в кронштейн монтажная коробка; 12В DC/PoE; 5.5 Вт; IP66; -40...+60°С; 97х74х180 мм. | Beward | руб./шт | 22600
| SV3210RCB (6 мм) | Видеокамера IP 5 Мп цилиндрическая уличная; 1/2.8'' КМОП; 2592x1944 - 20 к/с; H.265/H.264/MJPEG; объектив 6 мм; ИК-подсветка 30 м, 0.006 лк; 2xWDR до 120 дБ, 2D/3DNR; MicroSD 256 Гб; ONVIF Profile S/G/T/Q; RTMP; встроенная в кронштейн монтажная коробка; 12В DC/PoE; 5.5 Вт; IP66; -40...+60°С; 97х74х180 мм. | Beward | руб./шт | 22600
| SV3218R2 (2,8мм) | Видеокамера IP 5 Мп цилиндрическая уличная; 1/2.8'' КМОП Sony Starvis; 2592x1944 - 30 к/с; H.265/H.264/MJPEG; объектив 2.8 мм; ИК-подсветка 50 м, 0.006 лк; 2xWDR до 120 дБ, 2D/3DNR; MicroSDXC 256 Гб; ONVIF Profile S/G/T/Q; RTMP; внутрикорпусное подключение, детекция лиц; 12В DC/PoE; 10 Вт; IP67; -40...+60°С; 76x214.5 мм. | Beward | руб./шт | 29500
| SV3218R2 (4мм) | Видеокамера IP 5 Мп цилиндрическая уличная; 1/2.8'' КМОП Sony Starvis; 2592x1944 - 30 к/с; H.265/H.264/MJPEG; объектив 4 мм; ИК-подсветка 50 м, 0.006 лк; 2xWDR до 120 дБ, 2D/3DNR; MicroSDXC 256 Гб; ONVIF Profile S/G/T/Q; RTMP; внутрикорпусное подключение, детекция лиц; 12В DC/PoE; 10 Вт; IP67; -40...+60°С; 76x214.5 мм. | Beward | руб./шт | 29500
| SV3218R2 (6мм) | Видеокамера IP 5 Мп цилиндрическая уличная; 1/2.8'' КМОП Sony Starvis; 2592x1944 - 30 к/с; H.265/H.264/MJPEG; объектив 6 мм; ИК-подсветка 50 м, 0.006 лк; 2xWDR до 120 дБ, 2D/3DNR; MicroSDXC 256 Гб; ONVIF Profile S/G/T/Q; RTMP; внутрикорпусное подключение, детекция лиц; 12В DC/PoE; 10 Вт; IP67; -40...+60°С; 76x214.5 мм. | Beward | руб./шт | 29500
| SV3218RBZ | Видеокамера IP 5 Мп цилиндрическая уличная; 1/2.8'' КМОП; 2592x1944 - 30 к/с; H.265/H.264/MJPEG; объектив zoom 2.7-13.5 мм; ИК-подсветка 65 м, 0.006 лк; 2xWDR до 120 дБ, 2D/3DNR; MicroSDXC 256 Гб; ONVIF Profile S/G/T/Q; RTMP; встроенная в кронштейн монтажная коробка; детекция лиц, тревожный вход/выход - 1/1; аудио вход/выход - 1/1; 12В DC/PoE; 8 Вт; IP67; -40...+60°С; 134x126x330 мм. | Beward | руб./шт | 49200
| SV3218RBZ2 | Видеокамера IP 5 Мп цилиндрическая уличная; 1/2.8'' КМОП; 2592x1944 - 30 к/с; H.265/H.264/MJPEG; объектив zoom 2.7-13.5 мм; ИК-подсветка 60 м, 0.006 лк; 2xWDR до 120 дБ, 2D/3DNR; MicroSD 256 Гб; ONVIF Profile S/G/T/Q; RTMP; встроенная в кронштейн монтажная коробка; тревожный вход/выход - 1/1; аудио вход/выход - 1/1; детекция лиц; 12В DC/PoE; 7 Вт; IP67; -40...+60°С; 107x283 мм. | Beward | руб./шт | 44500
| SV3218RZX | Видеокамера IP 5 Мп цилиндрическая уличная; 1/2.8'' КМОП; 2592x1944 - 30 к/с; H.265/H.264/MJPEG; объектив zoom 5.3-64 мм 12Х; ИК-подсветка 180 м, 0.006 лк; 2xWDR до 120 дБ, 2D/3DNR; MicroSDXC 256 Гб; ONVIF Profile S/G/T/Q; RTMP; встроенная в кронштейн монтажная коробка; детекция лиц, тревожный вход/выход - 1/1; аудио вход/выход - 1/1; 12В DC/PoE; 14 Вт; IP67; -40...+60°С; 134x126x330 мм. | Beward | руб./шт | 54800
| SV3218RZ | Видеокамера IP 5 Мп цилиндрическая уличная; 1/2.8'' КМОП Sony Starvis; 2592x1944 - 30 к/с; H.265/H.264/MJPEG; объектив zoom 2.7-13.5 мм; ИК-подсветка 50 м, 0.006 лк; 2xWDR до 120 дБ, 2D/3DNR; MicroSDXC 256 Гб; ONVIF Profile S/G/T/Q; RTMP; внутрикорпусное подключение, детекция лиц; 12В DC/PoE; 9 Вт; IP67; -40...+60°С; 76x240 мм. | Beward | руб./шт | 37700
| B2530RC (2.8мм) | Видеокамера IP 2 Мп цилиндрическая уличная; 1/2.8" КМОП; 1920х1080 - 25 к/с; H.265/H.264/MJPEG; объектив 2.8 мм; ИК-подсветка 25 м, 0.001 лк; WDR 120 дБ, 2D/3DNR; microSD 128 Гб; ONVIF Profile S; RTSP; детекция движения, детекция лиц, сетевая ошибка; 12В DC/PoE; 7.5 Вт; IP66; -45...+50°C; 212х75х85 мм. | Beward | руб./шт | 17200
| B2530RC (3.6мм) | Видеокамера IP 2 Мп цилиндрическая уличная; 1/2.8" КМОП; 1920х1080 - 25 к/с; H.265/H.264/MJPEG; объектив 3.6 мм; ИК-подсветка 25 м, 0.001 лк; WDR 120 дБ, 2D/3DNR; microSD 128 Гб; ONVIF Profile S; RTSP; детекция движения, детекция лиц, сетевая ошибка; 12В DC/PoE; 7.5 Вт; IP66; -45...+50°C; 212х75х85 мм. | Beward | руб./шт | 17200
| B2530RC (6мм) | Видеокамера IP 2 Мп цилиндрическая уличная; 1/2.8" КМОП; 1920х1080 - 25 к/с; H.265/H.264/MJPEG; объектив 6 мм; ИК-подсветка 25 м, 0.001 лк; WDR 120 дБ, 2D/3DNR; microSD 128 Гб; ONVIF Profile S; RTSP; детекция движения, детекция лиц, сетевая ошибка; 12В DC/PoE; 7.5 Вт; IP66; -45...+50°C; 212х75х85 мм. | Beward | руб./шт | 17200
| B2530RC (8мм) | Видеокамера IP 2 Мп цилиндрическая уличная; 1/2.8" КМОП; 1920х1080 - 25 к/с; H.265/H.264/MJPEG; объектив 8 мм; ИК-подсветка 25 м, 0.001 лк; WDR 120 дБ, 2D/3DNR; microSD 128 Гб; ONVIF Profile S; RTSP; детекция движения, детекция лиц, сетевая ошибка; 12В DC/PoE; 7.5 Вт; IP66; -45...+50°C; 212х75х85 мм. | Beward | руб./шт | 17200
| B2530RC (16мм) | Видеокамера IP 2 Мп цилиндрическая уличная; 1/2.8" КМОП; 1920х1080 - 25 к/с; H.265/H.264/MJPEG; объектив 16 мм; ИК-подсветка 25 м, 0.001 лк; WDR 120 дБ, 2D/3DNR; microSD 128 Гб; ONVIF Profile S; RTSP; детекция движения, детекция лиц, сетевая ошибка; 12В DC/PoE; 7.5 Вт; IP66; -45...+50°C; 212х75х85 мм. | Beward | руб./шт | 17200
| B2560RVZ2 (2.7-13.5мм) | Видеокамера IP 2 Мп цилиндрическая уличная; 1/2.8" КМОП; 1920х1080 - 30 к/с; H.265/H.264/MJPEG; объектив zoom 2.7 - 13.5 мм; ИК-подсветка 25 м, 0.001 лк; 2xWDR 120 дБ, 2D/3DNR; microSD 128 Гб; ONVIF Profile S; RTSP; детекция движения, сетевая ошибка; 12В DC/PoE; 11 Вт; IP66; -45...+50°C; 100х84х324 мм. | Beward | руб./шт | 33300
| B2531RVZ2 (5-50мм) | Видеокамера IP 2 Мп цилиндрическая уличная; 1/2.8" КМОП; 1920х1080 - 25 к/с; H.265/H.264/MJPEG; объектив zoom 5 - 50 мм; ИК-подсветка 25 м, 0.001 лк; 2xWDR 120 дБ, 2D/3DNR; microSD 128 Гб; ONVIF Profile S; RTSP; детекция движения, детекция лиц, сетевая ошибка; 12В DC/PoE; 11 Вт; IP66; -45...+50°C; 100х84х324 мм. | Beward | руб./шт | 32500
| B5350RZQ (2.7-13.5мм) Black | Видеокамера IP 5 Мп цилиндрическая уличная; 1/2.8" КМОП; 2592х1944 - 25 к/с; H.265/H.264/MJPEG; объектив zoom 2.7-13.5 мм; ИК-подсветка 90 м, 0.003 лк; 2xWDR до 120 дБ, 2D/3DNR; MicroSD 256 Гб; ONVIF; детекция движения, сетевая ошибка; 12В DC/PoE; 12 Вт; IP66; -45...+50°C; 90х230х295 мм. | Beward | руб./шт | 45900
| B5350RZQ (2.7-13.5мм) White | Видеокамера IP 5 Мп цилиндрическая уличная; 1/2.8" КМОП; 2592х1944 - 25 к/с; H.265/H.264/MJPEG; объектив zoom 2.7-13.5 мм; ИК-подсветка 90 м, 0.003 лк; 2xWDR до 120 дБ, 2D/3DNR; MicroSD 256 Гб; ONVIF; детекция движения, сетевая ошибка; 12В DC/PoE; 12 Вт; IP66; -45...+50°C; 90х230х295 мм. | Beward | руб./шт | 45900
| B5350RZQ (6-22мм) Black | Видеокамера IP 5 Мп цилиндрическая уличная; 1/2.8" КМОП; 2592х1944 - 25 к/с; H.265/H.264/MJPEG; объектив zoom 6-22 мм; ИК-подсветка 90 м, 0.003 лк; 2xWDR до 120 дБ, 2D/3DNR; MicroSD 256 Гб; ONVIF; детекция движения, сетевая ошибка; 12В DC/PoE; 12 Вт; IP66; -45...+50°C; 90х230х295 мм. | Beward | руб./шт | 45900
| B5350RZQ (6-22мм) White | Видеокамера IP 5 Мп цилиндрическая уличная; 1/2.8" КМОП; 2592х1944 - 25 к/с; H.265/H.264/MJPEG; объектив zoom 6-22 мм; ИК-подсветка 90 м, 0.003 лк; 2xWDR до 120 дБ, 2D/3DNR; MicroSD 256 Гб; ONVIF; детекция движения, сетевая ошибка; 12В DC/PoE; 12 Вт; IP66; -45...+50°C; 90х230х295 мм. | Beward | руб./шт | 45900
| B5350RZK (2.7-13.5мм) Black | Видеокамера IP 5 Мп цилиндрическая уличная; 1/2.8" КМОП; 2592х1944 - 20 к/с; H.265/H.264/MJPEG; объектив zoom 2.7-13.5 мм; ИК-подсветка 120 м, 0.003 лк; 2xWDR до 120 дБ, 2D/3DNR; MicroSD 256 Гб; ONVIF; детекция движения, сетевая ошибка, 12В DC/2А; 24 Вт; IP66; -60...+50°C; 125х250х360 мм. | Beward | руб./шт | 54300
| B5350RZK (2.7-13.5мм) White | Видеокамера IP 5 Мп цилиндрическая уличная; 1/2.8" КМОП; 2592х1944 - 20 к/с; H.265/H.264/MJPEG; объектив zoom 2.7-13.5 мм; ИК-подсветка 120 м, 0.003 лк; 2xWDR до 120 дБ, 2D/3DNR; MicroSD 256 Гб; ONVIF; детекция движения, сетевая ошибка, 12В DC/2А; 24 Вт; IP66; -60...+50°C; 125х250х360 мм. | Beward | руб./шт | 54300
| B5350RZK (6-22мм) Black | Видеокамера IP 5 Мп цилиндрическая уличная; 1/2.8" КМОП; 2592х1944 - 20 к/с; H.265/H.264/MJPEG; объектив zoom 6-22 мм; ИК-подсветка 120 м, 0.003 лк; 2xWDR до 120 дБ, 2D/3DNR; MicroSD 256 Гб; ONVIF; детекция движения, сетевая ошибка, 12В DC/2А; 24 Вт; IP66; -60...+50°C; 125х250х360 мм. | Beward | руб./шт | 54300
| B5350RZK (6-22мм) White | Видеокамера IP 5 Мп цилиндрическая уличная; 1/2.8" КМОП; 2592х1944 - 20 к/с; H.265/H.264/MJPEG; объектив zoom 6-22 мм; ИК-подсветка 120 м, 0.003 лк; 2xWDR до 120 дБ, 2D/3DNR; MicroSD 256 Гб; ONVIF; детекция движения, сетевая ошибка, 12В DC/2А; 24 Вт; IP66; -60...+50°C; 125х250х360 мм. | Beward | руб./шт | 54300
| SV2012RCB (3.6мм) | Видеокамера IP 2 Мп цилиндрическая; 1/2.8" КМОП; 1920х1080 - 30 к/с, H.265/H.264/MJPEG; три потока; объектив 3.6 мм; ИК-подсветка 30 м; 0.001 лк, 2xWDR до 120 дБ, 2D/3DNR; microSD 256 Гб; RTSP; RTMP; SIP; ONVIF Profile S/G/T/Q; DC 12В/PoE; 4 Вт; IP67; -40...+60°C; 97х74х180 мм. | Beward | руб./шт | 19200
| SV3212RC (3.6мм) | Видеокамера IP 5 Мп цилиндрическая; 1/2.8" КМОП; 2592х1944 - 25 к/с, H.265/H.264/MJPEG; три потока; объектив 3.6 мм; ИК-подсветка 30 м; 0.003 лк, 2xWDR до 120 дБ, 2D/3DNR; microSD 256 Гб; RTSP; RTMP; SIP; ONVIF Profile S/G/T/Q; DC 12В/PoE; 5.4 Вт; IP67; -40...+60°C; 64х160 мм. | Beward | руб./шт | 21800
| SV2018RZ (2.7-13.5мм) | Видеокамера IP 2 Мп цилиндрическая; 1/2.8" КМОП; 1920х1080 - 50 к/с; H.265/H.264/MJPEG; объектив zoom 2.7-13.5 мм; ИК-подсветка 50 м, 0.001 лк; 2xWDR до 120 дБ, 2D/3DNR; microSDXC 256 Гб; RTSP; RTMP; SIP; ONVIF Profile S/G/T/Q; внутрикорпусное подключение, детекция лиц; 12В DC/PoE; 10 Вт; IP67; -40...+60°C; 76х240 мм. | Beward | руб./шт | 33900
| SV2018RBZ (2.7-13.5мм) | Видеокамера IP 2 Мп цилиндрическая; 1/2.8" КМОП; 1920х1080 - 50 к/с; H.265/H.264/MJPEG; объектив zoom 2.7-13.5 мм; ИК-подсветка 65 м, 0.001 лк; 2xWDR до 140 дБ, 2D/3DNR; microSDXC 256 Гб; RTSP; RTMP; SIP; ONVIF Profile S/G/T/Q; внутрикорпусное подключение, детекция лиц, монтажная коробка; тревожный вход/выход - 1/1; аудио вход/выход - 1/1; 12В DC/PoE; 10 Вт; IP67; -40...+60°C; 134х126х330 мм. | Beward | руб./шт | 45400
| SV4218RBZ (3.6-10мм) | Видеокамера IP 4 Мп цилиндрическая; 1/2.8" КМОП; 2688х1520 - 60 к/с; H.265/H.264/MJPEG; объектив zoom 3.6-10 мм; ИК-подсветка 65 м, 0.0005 лк; 2xWDR до 140 дБ, 2D/3DNR; microSDXC 256 Гб; RTSP; RTMP; SIP; ONVIF Profile S/G/T/Q; внутрикорпусное подключение, детекция лиц, монтажная коробка; тревожный вход/выход - 1/1; аудио вход/выход - 1/1; 12В DC/PoE; 10 Вт; IP67; -40...+60°C; 134х126х330 мм. | Beward | руб./шт | 56900
| SV5018RBZ (3.6-10мм) | Видеокамера IP 8 Мп цилиндрическая; 1/2.8" КМОП; 3840х2160 - 30 к/с; H.265/H.264/MJPEG; объектив zoom 3.6-10 мм; ИК-подсветка 65 м, 0.003 лк; 2xWDR до 140 дБ, 2D/3DNR; microSDXC 256 Гб; RTSP; RTMP; SIP; ONVIF Profile S/G/T/Q; внутрикорпусное подключение, детекция лиц, монтажная коробка; тревожный вход/выход - 1/1; аудио вход/выход - 1/1; 12В DC/PoE; 10 Вт; IP67; -40...+60°C; 134х126х330 мм. | Beward | руб./шт | 62600
| SV3212RC (2.8мм) | Видеокамера IP 5 Мп цилиндрическая; 1/2.8" КМОП; 2592х1944 - 25 к/с, H.265/H.264/MJPEG; три потока; объектив 2.8 мм; ИК-подсветка 30 м; 0.003 лк, 2xWDR до 120 дБ, 2D/3DNR; microSD 256 Гб; RTSP; RTMP; SIP; ONVIF Profile S/G/T/Q; DC 12В/PoE; 5.4 Вт; IP67; -40...+60°C; 64х160 мм. | Beward | руб./шт | 21800
| SV3212RCB (2.8мм) | Видеокамера IP 5 Мп цилиндрическая; 1/2.8" КМОП; 2592х1944 - 25 к/с, H.265/H.264/MJPEG; три потока; объектив 2.8 мм; ИК-подсветка 30 м; 0.001 лк, 2xWDR до 120 дБ, 2D/3DNR; microSD 256 Гб; RTSP; RTMP; SIP; ONVIF Profile S/G/T/Q; DC 12В/PoE; 5.4 Вт; IP67; -40...+60°C; 97х74х180 мм. | Beward | руб./шт | 23700
| SV2018RBZ2 (2.7-13.5мм) | Видеокамера IP 2 Мп цилиндрическая; 1/2.8" КМОП; 1920х1080 - 50 к/с; H.265/H.264/MJPEG; объектив zoom 2.7-13.5 мм; ИК-подсветка 60 м, 0.001 лк; 2xWDR до 140 дБ, 2D/3DNR; microSDXC 256 Гб; RTSP; RTMP; SIP; ONVIF Profile S/G/T/Q; внутрикорпусное подключение, детекция лиц, монтажная коробка; тревожный вход/выход - 1/1; аудио вход/выход - 1/1; 12В DC/PoE; 8 Вт; IP67; -40...+60°C; 107х283 мм. | Beward | руб./шт | 40500
| SV2012RCB (2.8мм) | Видеокамера IP 2 Мп цилиндрическая; 1/2.8" КМОП; 1920х1080 - 30 к/с, H.265/H.264/MJPEG; три потока; объектив 2.8 мм; ИК-подсветка 30 м; 0.001 лк, 2xWDR до 120 дБ, 2D/3DNR; microSD 256 Гб; RTSP; RTMP; SIP; ONVIF Profile S/G/T/Q; DC 12В/PoE; 4 Вт; IP67; -40...+60°C; 97х74х180 мм. | Beward | руб./шт | 19200
| SV3212RCB (3.6мм) | Видеокамера IP 5 Мп цилиндрическая; 1/2.8" КМОП; 2592х1944 - 25 к/с, H.265/H.264/MJPEG; три потока; объектив 3.6 мм; ИК-подсветка 30 м; 0.001 лк, 2xWDR до 120 дБ, 2D/3DNR; microSD 256 Гб; RTSP; RTMP; SIP; ONVIF Profile S/G/T/Q; DC 12В/PoE; 5.4 Вт; IP67; -40...+60°C; 97х74х180 мм. | Beward | руб./шт | 23700
| B5360RCVZ | Видеокамера IP 5 Мп цилиндрическая уличная; 1/2.8" КМОП; 2592х1944 - 25 к/с; H.265/H.264/MJPEG; объектив zoom 2.8 - 8 мм; ИК-подсветка 25 м, 0.003 лк; WDR 120 дБ, 2D/3DNR; microSD 128 Гб; ONVIF Profile S; RTSP; 12В DC/PoE; 7.5 Вт; IP66; -45...+50°C; 212х75х85 мм. | Beward | руб./шт | 23900
| B2560RCVZ | Видеокамера IP 2 Мп цилиндрическая уличная; 1/2.8" КМОП; 1920х1080 - 25 к/с; H.265/H.264/MJPEG; объектив zoom 2.8 - 8 мм; ИК-подсветка 25 м, 0.001 лк; WDR 120 дБ, 2D/3DNR; microSD 128 Гб; ONVIF Profile S; RTSP; 12В DC/PoE; 7.5 Вт; IP66; -45...+50°C; 212х75х85 мм. | Beward | руб./шт | 20900
NEW | B5360RVZ2 | Видеокамера IP 5 Мп цилиндрическая уличная; 1/2.8" КМОП SONY Starvis; 2592х1944 - 25 к/с; H.265/H.264/MJPEG; объектив zoom 2.7-13.5 мм; ИК-подсветка 25 м, 0.006 лк; 2xWDR до 120 дБ, 2D/3DNR; micro SDHC 128 Гб; ONVIF Profile S; 12В DC/PoE; 12 Вт; IP66; -45...+50°C; 100х84х324 мм. | Beward | руб./шт | 33900
NEW | B5360RZQ (2,7-13,5мм) White | Видеокамера IP 5 Мп цилиндрическая уличная; 1/2.8" КМОП; 2592х1944 - 20 к/с; H.265/H.264/MJPEG; объектив zoom 2.7-13.5 мм; ИК-подсветка 90 м, 0.006 лк; 2xWDR до 120 дБ, 2D/3DNR; microSD 256 Гб; ONVIF; детекция движения, сетевая ошибка; 12В DC/PoE; 12 Вт; IP66; -45...+50°C; 90х230х295 мм. | Beward | руб./шт | 45500
NEW | B5360RZQ (2,7-13,5мм) Black | Видеокамера IP 5 Мп цилиндрическая уличная; 1/2.8" КМОП; 2592х1944 - 20 к/с; H.265/H.264/MJPEG; объектив zoom 2.7-13.5 мм; ИК-подсветка 90 м, 0.006 лк; 2xWDR до 120 дБ, 2D/3DNR; microSD 256 Гб; ONVIF; детекция движения, сетевая ошибка; 12В DC/PoE; 12 Вт; IP66; -45...+50°C; 90х230х295 мм. | Beward | руб./шт | 45500
NEW | B5360RZQ (6-22мм) White | Видеокамера IP 5 Мп цилиндрическая уличная; 1/2.8" КМОП; 2592х1944 - 20 к/с; H.265/H.264/MJPEG; объектив zoom 6 -22 мм; ИК-подсветка 90 м, 0.006 лк; 2xWDR до 120 дБ, 2D/3DNR; microSD 256 Гб; ONVIF; детекция движения, сетевая ошибка; 12В DC/PoE; 12 Вт; IP66; -45...+50°C; 90х230х295 мм. | Beward | руб./шт | 45500
NEW | B5360RZQ (6-22мм) Black | Видеокамера IP 5 Мп цилиндрическая уличная; 1/2.8" КМОП; 2592х1944 - 20 к/с; H.265/H.264/MJPEG; объектив zoom 6 -22 мм; ИК-подсветка 90 м, 0.006 лк; 2xWDR до 120 дБ, 2D/3DNR; microSD 256 Гб; ONVIF; детекция движения, сетевая ошибка; 12В DC/PoE; 12 Вт; IP66; -45...+50°C; 90х230х295 мм. | Beward | руб./шт | 45500
NEW | B5360RZK (2,7-13,5мм) White | Видеокамера IP 5 Мп цилиндрическая уличная; 1/2.8" КМОП; 2592х1944 - 20 к/с; H.265/H.264/MJPEG; объектив zoom 2.7-13.5 мм; ИК-подсветка 120 м, 0.006 лк; 2xWDR до 120 дБ, 2D/3DNR; microSD 256 Гб; ONVIF; детекция движения, сетевая ошибка, 12В DC/2А; 24 Вт; IP66; -60...+50°C; 125х250х360 мм. | Beward | руб./шт | 53900
NEW | B5360RZK (2,7-13,5мм) Black | Видеокамера IP 5 Мп цилиндрическая уличная; 1/2.8" КМОП; 2592х1944 - 20 к/с; H.265/H.264/MJPEG; объектив zoom 2.7-13.5 мм; ИК-подсветка 120 м, 0.006 лк; 2xWDR до 120 дБ, 2D/3DNR; microSD 256 Гб; ONVIF; детекция движения, сетевая ошибка, 12В DC/2А; 24 Вт; IP66; -60...+50°C; 125х250х360 мм. | Beward | руб./шт | 53900
NEW | B5360RZK (6-22мм) White | Видеокамера IP 5 Мп цилиндрическая уличная; 1/2.8" КМОП; 2592х1944 - 20 к/с; H.265/H.264/MJPEG; объектив zoom 6 -22 мм; ИК-подсветка 120 м, 0.006 лк; 2xWDR до 120 дБ, 2D/3DNR; microSD 256 Гб; ONVIF; детекция движения, сетевая ошибка, 12В DC/2А; 24 Вт; IP66; -60...+50°C; 125х250х360 мм. | Beward | руб./шт | 53900
NEW | B5360RZK (6-22мм) Black | Видеокамера IP 5 Мп цилиндрическая уличная; 1/2.8" КМОП; 2592х1944 - 20 к/с; H.265/H.264/MJPEG; объектив zoom 6 -22 мм; ИК-подсветка 120 м, 0.006 лк; 2xWDR до 120 дБ, 2D/3DNR; microSD 256 Гб; ONVIF; детекция движения, сетевая ошибка, 12В DC/2А; 24 Вт; IP66; -60...+50°C; 125х250х360 мм. | Beward | руб./шт | 53900
1.1.2.5 | Infinity
| IBM-2M-28PM | Видеокамера IP 2 Мп цилиндрическая; 1/3" CMOS; 1920х1080 - 25к/с; H.265/H.264; объектив 2.8мм; ИК-подсветка 25 м; 0.008/0 Лк; Микрофон; Micro SD до 256Гб; DWDR; 3D DNR; BLC; HLC; 12В/PoE; RTSP; ONVIF; DC 12В/POE; 4 Вт; IP67; -35...+60°C; 152x70 мм. | Infinity | руб./шт | 5150
| IBM-4M-28 | Видеокамера IP 4 Мп цилиндрическая; 1/3" CMOS; 2560x1440 - 25к/с; H.265/H.264; объектив 2.8мм; ИК+LED-подсветка до 30 м; 0.004/0 Лк; Микрофон; Micro SD до 256Гб; DWDR; 3D DNR; BLC; HLC; 12В/PoE; RTSP; ONVIF; DC 12В/POE; 6.5 Вт; IP67; -35...+60°C; 155x69 мм. | Infinity | руб./шт | 5960
| IBM-5M-28 | Видеокамера IP 5 Мп цилиндрическая; 1/2.7" CMOS; 2880 x 1620 - 30к/с; 3 потока; H.265 / H.265+ / H.264 / H.264+; объектив 2.8 мм; ИК-подсветка до 30 м; 0.004/0 Лк; Микрофон; Micro SD до 256Гб; DWDR; 3D DNR; BLC; HLC; Видеоаналитика: пересечение линии периметра, пересечение линии, обнаружение людей и автомобилей, обнаружение лиц, обнаружение автомобильных номеров, подсчет людей, определение длины очереди, обнаружение плотного скопления людей, детектор оставленных предметов; DC 12В/PoE; RTSP; ONVIF; DC 12В/POE; 9 Вт; IP67; -35...+60°C; 138x70 мм. | Infinity | руб./шт | 8940
| IBS-2M-2812AF | Видеокамера IP 2 Мп цилиндрическая; 1/2.7" CMOS; 1920х1080 - 25к/с; H.265/H.264; объектив zoom 2.8-12 мм; ИК-подсветка 45 м; 0.1/0 Лк; Аудиовход/выход 1/1; Micro SD до 256Гб; DWDR; 3D DNR; BLC; HLC; 12В/PoE; RTSP; ONVIF; DC 12В/POE; 9 Вт; IP67; -40...+55°C; 100x90 мм. | Infinity | руб./шт | 11370
| IBS-2MS-2812AF WDR | Видеокамера IP 2 Мп цилиндрическая; 1/2.8" CMOS; 1920х1080 - 30к/с; 3 потока; H.265/H.265+/H.264/H.264+; объектив zoom 2.8-13.5 мм; ИК-подсветка 45 м; 0.002/0 Лк; Аудиовход/выход 1/1; Тревожные входы/выходы 1/1; Micro SD до 256Гб; WDR; 3D DNR; BLC; HLC; 12В/PoE; CVBS выход; RTSP; ONVIF; DC 12В/POE; 9 Вт; IP67; -35...+60°C; 242x90 мм. | Infinity | руб./шт | 13540
| IBS-2MS-550AF (II) | Видеокамера IP 2 Мп цилиндрическая; 1/2.8" CMOS; 1920х1080 - 50к/с; 3 потока; H.265/H.264; объектив zoom 5-50 мм; ИК-подсветка до 80 м; 0.01/0 Лк; Аудиовход/выход 1/1; Тревожные входы/выходы 1/1; Micro SD до 256Гб; WDR; 3D DNR; BLC; HLC; Видеоаналитика: вход в зону, пересечение линии, детектор оставленных предметов, обнаружение пешеходов, подсчет людей, обнаружение лиц; 12В/PoE; CVBS выход; RTSP; ONVIF; DC 12В/POE; 9 Вт; IP67; -40...+55°C; 301x90 мм. | Infinity | руб./шт | 23990
| IBS-5M-2812AF | Видеокамера IP 5 Мп цилиндрическая; 1/2.7" CMOS; 2880 x 1620 - 30к/с; 3 потока; H.265 / H.265+ / H.264 / H.264+; объектив zoom 2.8-12 мм; ИК-подсветка до 45 м; 0.004/0 Лк; Аудиовход/выход 1/1; Micro SD до 256Гб; DWDR; 3D DNR; BLC; HLC; Видеоаналитика: пересечение линии периметра, пересечение линии, обнаружение людей и автомобилей, обнаружение лиц, обнаружение автомобильных номеров, подсчет людей, определение длины очереди, обнаружение плотного скопления людей, детектор оставленных предметов; DC 12В/PoE; RTSP; ONVIF; DC 12В/POE; 9 Вт; IP67; -35...+60°C; 242x90 мм. | Infinity | руб./шт | 15835
| IBS-5M-550AF WDR | Видеокамера IP 5 Мп цилиндрическая; 1/2.7" CMOS; 2592 x 1944 - 30к/с; 3 потока; H.265/H.265+/H.264/H.264+/MJPEG; объектив zoom 5-50 мм; ИК-подсветка до 80 м; 0.002/0 Лк; Аудиовход/выход 1/1; Тревожный вход/выход 1/1; CVBS выход; Micro SD до 256Гб; DWDR; 3D DNR; BLC; HLC; Видеоаналитика: пересечение линии периметра, пересечение линии, обнаружение людей и автомобилей, обнаружение лиц, обнаружение автомобильных номеров, подсчет людей, определение длины очереди, обнаружение плотного скопления людей, детектор оставленных предметов; DC 12В/PoE; RTSP; ONVIF; DC 12В/POE; 10 Вт; IP67; -35...+55°C; 301x90 мм. | Infinity | руб./шт | 29780
| IBM-4M-28PE | Видеокамера IP 4 Мп цилиндрическая; 1/3" Progressive Scan CMOS; 2560х1440 - 25к/с; H.265/H.264; объектив 2.8мм; ИК подсветка до 25 м; 0.004 Лк; микрофон; DWDR; 3D DNR; BLC; HLC; RTSP; ONVIF; видеоаналитика: пересечение линии периметра, вторжение, вход в зону, выход из зоны; DC 12В/PоE; 3 Вт; IP66; -35...+60°C; 72х132 мм. | Infinity | руб./шт | 2990
1.1.2.6 | Smartec
| STC-IPM12650A/1 | Видеокамера IP 12 Мп уличная; 1/1.7" Progressive Scan CMOS SONY Starvis; 4000x3000 - 20 к/с- 3 потока; ZOOM 3-9 мм с АРД; 0.005/0 лк; ИК подсветка 50 м; H.264/MJPEG/H.265; 2D/3D DNR; DWDR; ONVIF; microSD 128Гб; VideoBost; Аудио вход/выход 1/1; Тревожный вход/выход - 1/1; 12 DC/PoE (802.3af); -40 °...+45 °C; IK10; IP66; 104x97x292 мм. | Smartec | у.е./шт | 1113
| STC-IPM3607/4 Estima | Видеокамера IP 2 Мп уличная; 1/2.8" Progressive Scan CMOS SONY; 1920х1080 - 30 к/с- 3 потока; 2.8 мм; 0.002/0 лк; ИК подсветка 30 м; H.264/MJPEG/H.265; 2D/3D DNR; WDR 140дБ; ONVIF; microSD 128Гб; Микрофон; PoE (802.3af); 5 Вт; -40 °...+60 °C; IK10; IP67; 64x160 мм. | Smartec | у.е./шт | 225
| STC-IPM3660/1 Xaro | Видеокамера IP 2 Мп; 1/2.8" Sony CMOS Progressive scan XARINA; 1920х1080 - 50 к/с; 3.6 мм; 0.15 Лк; ИК подсветка 15 м; H.264/MJPEG; ONVIF; WDR 120дБ; IP66; 12 DC/РоЕ; -40°С ...+45°С; 67х60х188.5 мм. Кронштейн со сквозной проводкой в комплекте. | Smartec | у.е./шт | 118.82
| STC-IPM3671/1 Xaro | Видеокамера IP 2 Мп уличная; 1/2.8" Sony CMOS Progressive scan, процессор XARINA; 1920х1080 - 50 к/с; ZOOM 3-10.5 мм с АРД; H.264/MJPEG; 0.15/0 Лк; ИК-подсветка 30 м; WDR 120дБ; 12 DC/POE; IP66; -40°С ...+45°С; 104х97.5х292 мм. Кронштейн со сквозной проводкой в комплекте. Автофокус. | Smartec | руб./шт | 22818.75
| STC-IPM3672A/1 Xaro | Видеокамера IP 2 Мп уличная; 1/2.8" Sony Starvis CMOS Progressive scan; 1920х1080 - 30 к/с; ЗУМ 2.8-12 мм; 0.05/0 Лк; ИК-подсветка 50 м; H.265/H.264/MJPEG; WDR 120дБ, 3D DNR, ONVIF; microSD 64 Гб; Аудиовход/выход 1/1; Тревожные вход/выход 1/1; 12 DC/PoE (802.3af); 12 Вт; -40...+45°C; IP66; 104х98х292 мм. | Smartec | у.е./шт | 440
| STC-IPM3698A/3 rev.2 | Видеокамера IP 3 Мп уличная; 1/2.8" Progressive Scan Sony Starvis; 2048x1536 - 30 к/с- 3 потока; ZOOM 2.8-12мм с АРД (P-Iris); 0.005/0 лк; ИК подсветка 80 м; H.264/MJPEG/H.265; microSD 128Гб; Аудио вход/выход 1/1; Тревожные вход/выход 1/1; DC 12В/ AC 24В/HiPoE; -40 °...+45 °C; IP66; 104x97.5x292 мм. | Smartec | у.е./шт | 725
| STC-IPM3698LRA/3 rev.2 | Видеокамера IP 3 Мп уличная; 1/2.8" Progressive Scan Sony Starvis; 2048x1536 - 30 к/с- 3 потока; ZOOM 5-50 мм с АРД (P-Iris); 0.1/0 лк; ИК подсветка 80 м; H.264/MJPEG; WDR 140дБ; microSD 128Гб; Аудио вход/выход 1/1; Тревожные вход/выход 1/1; DC 12В/ AC 24В/HiPoE; -40 °...+45 °C; IP66; 104x97.5x292 мм. | Smartec | у.е./шт | 798
| STC-IPM5614A/1 rev.2 Estima | Видеокамера IP 5 Мп цилиндрическая; 1/2.8" CMOS SONY IMX335; 2560x1920 - 30 к/с- 3 потока; объектив zoom 5.3-64мм; 0.008лк; ИК подсветка 150 м; H.264/MJPEG/H.265; 2D/3D DNR; WDR 120дБ; ONVIF; microSD 128Гб; Тревожный вход/выход - 1/1; 12 DC/PoE (802.3af); -40 °...+60°C; IK10; IP67; 285x134 мм. | Smartec | у.е./шт | 469
| STC-IPM5691/1 | Видеокамера IP 5 Мп уличная; 1/1.8" Sony Starvis™ CMOS Progressive scan; 2592x1944 - 15 (30) к/с; ЗУМ 3.6-10 мм с АРД и Автофокусом; 0.05 лк; H.264/MJPEG; ИК-подсветка 35 м; WDR; microSD 64 Гб; IP66; 12 DC/POE, 12 Вт; -40 ...+45°С; 104х97.5х292 мм. | Smartec | у.е./шт | 663
| STC-IPMX3693A/1 | 1/2.7" (OmniVision CMOS Progressive scan) ЦВТ//Ч/Б (Day/Night) 2-Мегапиксельная сетевая видеокамера со встроенной видеоаналитикой VCA Presence, H.264/MJPEG (2-потоковая передача); разрешение до FullHD (1920х1080), 1280х720, 800х450, 480х270, 320х180; 0.5лк (цв.)/0.001лк (ч/б, slow shutter), встроенный мегапиксельный вариообъектив 2.8-11мм с АРД (DD); встроенная регулируемая ИК-подсветка до 25м; вход/выход аудио, встроенный WEB-сервер (10/100 Base-T; TCP/IP, UDP/IP, HTTP, RTSP, RTCP, RTP/UDP, RTP/TCP, SNTP, mDNS, UPnP, SMTP, IGMP, DHCP, DDNS, SSL v2/v3, IEEE 802.1X, SSH, SNMP v2/v3), 30 fps (1920х1080 и ниже); ALARM вход/выход; слот для MicroSD-карт; в уличном погодозащищенном кожухе (83ммх82ммх194мм), встроенный обогреватель, IP66, от -40°С до +50°С, кронштейн со сквозной проводкой в комплекте; 12VDC, адаптер в комплекте, поддержка Hi-PoE (IEEE 802.3at); поддержка ONVIF; программное обеспечение NetStation - Дополнительно! | Smartec | руб./шт | 18999.78
| STC-IPM3610/1 rev.3 Estima | Видеокамера IP 2 Мп цилиндрическая; 1/2.8" КМОП Sony IMX307; 1920х1080 - 60 к/с; 3 потока; H.265, H.264; объектив zoom 2.7-13.5 мм; ИК подсветка до 50 м; 0.005 лк; microSD до 256 Гб; WDR 140дБ, 3D DNR, HLC, BLC; P2P, RTSP, ONVIF; DC 12В/PoE, 10 Вт; IP67, IK10; -40...+60°C; 76х240 мм. | Smartec | у.е./шт | 341
| STC-IPM5612/1 rev.3 Estima | Видеокамера IP 5 Мп цилиндрическая; 1/2.8" КМОП Sony IMX335; 2592х1944 - 30 к/с; 3 потока; H.265+, H.265, H.264+, H.264, MJPEG; объектив zoom 2.7-13.5 мм; ИК подсветка до 50 м; 0.008 лк; microSD до 256 Гб; WDR 120дБ, 3D DNR, HLC, BLC; P2P, RTSP, ONVIF (G, Q, S, T); видеоаналитика: обнаружение вторжений, вход/выход из области, обнаружение внешних воздействий, пересечение линии, праздношатание, оставленный/удаленный объект, обнаружение фигуры человека с мета данными; DC 12В/PoE, 9 Вт; IP67; -40...+60°C; 76х240 мм. | Smartec | у.е./шт | 350
| STC-IPM5614A/1 rev.3 Estima | Видеокамера IP 5 Мп цилиндрическая; 1/2.8" КМОП Sony IMX335; 2592х1944 - 30 к/с; 3 потока; H.265, H.264, MJPEG; объектив zoom 5.3-64 мм; ИК подсветка до 150 м; 0.008 лк; аудио вход/выход - 1/1; тревожный вход/выход - 1/1; microSD до 128 Гб; WDR 120дБ, 3D DNR, HLC, BLC; P2P, RTSP, ONVIF; DC 12В/PoE, 6 Вт; IP67; IK10; -40...+60°C; 134х126х285 мм. | Smartec | у.е./шт | 506
| STC-IPM5644A/1 OPTi | Видеокамера IP 5 Мп цилиндрическая; 1/2.8" КМОП Sony IMX335; 2592х1944 - 25 к/с; H.265, H.264; объектив zoom 2.7-13.5 мм; ИК подсветка до 80 м; 0.01 лк; аудио вход/выход - 1/1; тревожный вход/выход - 1/1; microSD до 512 Гб; WDR 120дБ, 3D DNR, HLC, BLC; P2P, RTSP, ONVIF; видеоаналитика: обнаружение человека/транспорта; DC 12В/PoE, 8 Вт; IP66; -40...+60°C; 87х287 мм. | Smartec | у.е./шт | 189
| STC-IPM8110A/1 rev.3 Estima | Видеокамера IP 8 Мп цилиндрическая; 1/2.8" КМОП Sony IMX274; 3840х2160 - 25 к/с; H.265, H.264, MJPEG; объектив 1.68 мм; ИК подсветка до 15 м; 0.012 лк; микрофон; microSD до 256 Гб; WDR 120дБ, 3D DNR, HLC, BLC; P2P, RTSP, ONVIF; видеоаналитика: вход/выход в зону, пересечение линии, задержка в зоне, обнаружение/подсчет людей, оставление/изъятие предмета; DC 12В/PoE, 9 Вт; IP66, IK10; -40...+60°C; 96х74х159 мм. | Smartec | у.е./шт | 506
| STC-IPM8644A/1 OPTi | Видеокамера IP 8 Мп цилиндрическая; 1/2.8" КМОП Sony IMX415; 3840х2160 - 25 к/с; H.265, H.264; объектив zoom 2.7-13.5 мм; ИК подсветка до 80 м; 0.01 лк; аудио вход/выход - 1/1; тревожный вход/выход - 1/1; microSD до 512 Гб; WDR 120дБ, 3D DNR, HLC, BLC; P2P, RTSP, ONVIF; видеоаналитика: обнаружение человека/транспорта; DC 12В/PoE, 8 Вт; IP66; -40...+60°C; 87х287 мм. | Smartec | у.е./шт | 231
| STC-IPM12644A/1 OPTi | Видеокамера IP 12 Мп цилиндрическая; 1/2.3" КМОП Sony IMX577; 4000х3000 - 25 к/с; H.265, H.264; объектив zoom 3.6-10 мм; ИК подсветка до 80 м; 0.01 лк; аудио вход/выход - 1/1; тревожный вход/выход - 1/1; microSD до 512 Гб; WDR 120дБ, 3D DNR, HLC, BLC; P2P, RTSP, ONVIF; видеоаналитика: обнаружение человека/транспорта; DC 12В/PoE, 8 Вт; IP66; -40...+60°C; 87х287 мм. | Smartec | у.е./шт | 331
1.1.2.7 | EverFocus
| EZN-1240-A | Видеокамера IP 2 Mп цилиндрическая с ИК подсветкой 30м; 1/2.8 CMOS 1920x1080 - 25к/с; объектив 3.6 мм; 0,05люкс; H265/H264, DWDR, AWD, BLC; TCP/IP, аналитика - пересечения линий, обнаружение предметов; UDP; RPP; HTTP; RTSP, FTP, PPPOE, DHCP, DNS; SMTP; DDNS, NTP, UPnP, ONVIF; IP66; DC 12B/POE; 7Вт, IP66; -40...+50°C; 154х75 мм. | EverFocus | руб./шт | 19092.15
| EZN-1540-A | Видеокамера IP 5 Mп цилиндрическая с ИК подсветкой 30м; 1/2.8 CMOS 2560x1920 - 25к/с; объектив 3.6 мм; 0,01 люкс; H265/H264, DWDR, AWD, BLC; TCP/IP, аналитика - пересечения линий, обнаружение предметов; UDP; RPP; HTTP; RTSP, FTP, PPPOE, DHCP, DNS; SMTP; DDNS, NTP, UPnP, ONVIF; IP66; DC 12B/POE; 7Вт, IP66; -30...+50°C; 72х154 мм. | EverFocus | руб./шт | 21062.27
| EZN-2550 | Видеокамера IP 5 Mп цилиндрическая с ИК подсветкой 40м; 1/2.8 CMOS 2560x1944 - 25к/с; zoom объектив 2.8-12мм; 0,01 люкс; H265/H264, DWDR, AWD, BLC; TCP/IP, аналитика - пересечения линий, обнаружение предметов; аудио вх/вых; тревоги вх/вых ;UDP; RPP; HTTP; RTSP, FTP, PPPOE, DHCP, DNS; SMTP; DDNS, NTP, UPnP, ONVIF; IP66; DC 12B/POE; 9Вт, IP66; -40...+50°C; 241х83х83 мм. | EverFocus | руб./шт | 42730.04
| EZN-268 | Видеокамера IP уличная 2 Мп; 1/2,8" CMOS; 1920x1080 - 25 к/с; f=3,6 мм; 0,2/0,05 лк; День/ночь; ИК-подсветка 30 м; H264/MJPEG; AGC, AWD; WDR, 3DNR, Micro SD/HC; 12 DC/PoE; IP66; -40…+55°C; 166,7x66. | EverFocus | руб./шт | 23486.07
1.1.2.8 | Optimus
| IP-E012.1(2.8)_BM02 | Видеокамера IP 2 Мп цилиндрическая 1/2.8" Progressive Scan CMOS; 1920х1080 -25 к/с; объектив 2.8 мм; ИК подсветка до 40м; механический ИК-фильтр; 0.01 лк; Н.264/H.265; D-WDR, 3D DNR, BLC; HTTP,FTP,SMTP, ONVIF; Видеоаналитика: обнаружение движения, облачный сервис Optimus Connect; IP67; DC 12В, 6Вт; -45 ...+50 °C; 210х72 мм. Cертификация по стандарту СТ-1(реестр Минпромторг РФ). | Optimus | руб./шт | 7636
| IP-E012.1(2.8)MP_PB01 | Видеокамера IP 2 Мп цилиндрическая 1/2.8" Progressive Scan CMOS; 1920х1080 -25 к/с; объектив 2.8 мм; ИК подсветка до 25м; механический ИК-фильтр; 0.01 лк; Микрофон; Н.264/H.265; D-WDR, 3D DNR, BLC; HTTP, SMTP, FTP, ONVIF; Видеоаналитика: обнаружение движения, облачный сервис Optimus Connect; IP67; DC 12В/POE, 6Вт; -45 ...+50 °C; 167х65 мм. Cертификация по стандарту СТ-1(реестр Минпромторг РФ). | Optimus | руб./шт | 8338
| IP-E012.1(2.8)MPE_V.2 | Видеокамера IP 2 Мп цилиндрическая 1/2.9" Progressive Scan CMOS; 1920х1080 -25 к/с; объектив 2.8 мм; ИК подсветка 25м; механический ИК-фильтр; 0.01 лк; Н.264/H.265; D-WDR, 3D DNR, BLC; ONVIF; облачный сервис Optimus Connect; детектор движения, определение людей; встроенный микрофон, DC 12В/PoE 6 Вт; IP67; -45...+50°C; 167х64х65 мм. | Optimus | руб./шт | 3228
| IP-E012.1(2.8)MPL | Видеокамера IP 2 Мп цилиндрическая; 1/2.9"Progressive Scan CMOS; 1920х1080 - 25 к/с; H.265, H.264; объектив 2.8 мм; ИК подсветка до 20 м, LED подсветка до 20м; 0.01 лк; микрофон; видеоаналитика: обнаружение людей, определение движения; ONVIF (21.06); DWDR, 2D DNR, 3D DNR; TCP, UDP, IP, HTTP, FTP, SMTP, DHCP, DNS, ARP, ICMP, NTP, RTP, RTCP, PPPoE; DC 12 В/PoE (802.3af), 6 Вт; IP67; -45...+50°C; 156х66х67мм. | Optimus | руб./шт | 3769.04
| IP-E012.1(2.8)P_BM01 | Видеокамера IP 2 Мп цилиндрическая 1/2.8" Progressive Scan CMOS; 1920х1080 -25 к/с; объектив 2.8 мм; ИК подсветка до 40м; механический ИК-фильтр; 0.01 лк; Н.264/H.265; D-WDR, 3D DNR, BLC; HTTP,FTP,SMTP, ONVIF; Видеоаналитика: обнаружение движения, облачный сервис Optimus Connect; IP67; DC 12В/POE, 6Вт; -45 ...+50 °C; 193х62 мм. Cертификация по стандарту СТ-1(реестр Минпромторг РФ). | Optimus | руб./шт | 8593
| IP-E012.1(2.8)P_BM02 | Видеокамера IP 2 Мп цилиндрическая 1/2.8" Progressive Scan CMOS; 1920х1080 -25 к/с; объектив 2.8 мм; ИК подсветка до 40м; механический ИК-фильтр; 0.01 лк; Н.264/H.265; D-WDR, 3D DNR, BLC; HTTP,FTP,SMTP, ONVIF; Видеоаналитика: обнаружение движения, облачный сервис Optimus Connect; IP67; DC 12В/POE, 6Вт; -45 ...+50 °C; 210х70 мм. Cертификация по стандарту СТ-1(реестр Минпромторг РФ). | Optimus | руб./шт | 8402
| IP-E012.1(2.8)PE_V.5 | Видеокамера IP 2 Мп цилиндрическая; 1/2.9" Progressive Scan CMOS; 1920х1080 -25 к/с; объектив 2.8 мм; ИК подсветка 40м; механический ИК-фильтр; 0.01 лк; Н.264/H.265; DWDR, 3D DNR, BLC; ONVIF; облачный сервис Optimus Connect; детектор движения, определение людей; IP67; DC 12В/PоE 6Вт ; -45...+50°C; 150х66х67 мм. | Optimus | руб./шт | 3607
| IP-E012.1(2.8)PEI_V.2 | Видеокамера IP 2 Мп цилиндрическая; 1/2.9"Progressive Scan CMOS; 1920х1080 - 25 к/с; H.265, H.264; объектив 2.8 мм; ИК подсветка до 40м; 0.01 лк; видеоаналитика: обнаружение людей, определение движения; DWDR, 2D DNR, 3D DNR; ONVIF, RTSP; DC 12 В/PoE, 6 Вт; IP67; -45...+50°C; 156х66х67 мм. | Optimus | руб./шт | 3102
| IP-E012.1(2.8)PF_BM01 | Видеокамера IP 2 Мп цилиндрическая 1/2.8" Progressive Scan CMOS; 1920х1080 -25 к/с; объектив 2.8 мм; LED подсветка до 20м; механический ИК-фильтр; 0.01 лк; Н.264/H.265; D-WDR, 3D DNR, BLC; HTTP,FTP, SMTP, ONVIF; Видеоаналитика: определение людей, обнаружение движения; облачный сервис Optimus Connect; IP67; DC 12В/POE, 6Вт; -45 ...+50 °C; 193х62 мм. Cертификация по стандарту СТ-1(реестр Минпромторг РФ). | Optimus | руб./шт | 9356
| IP-E012.1(2.8)PI_BM01 | Видеокамера IP 2 Мп цилиндрическая 1/2.8" Progressive Scan CMOS; 1920х1080 -25 к/с; объектив 2.8 мм; ИК подсветка до 40м((940нм); механический ИК-фильтр; 0.01 лк; Н.264/H.265; D-WDR, 3D DNR, BLC; HTTP,FTP, SMTP, ONVIF; Видеоаналитика: определение людей, обнаружение движения; облачный сервис Optimus Connect; IP67; DC 12В/POE, 6Вт; -45 ...+50 °C; 193х62 мм. Cертификация по стандарту СТ-1(реестр Минпромторг РФ). | Optimus | руб./шт | 9482
| IP-E012.1(2.8)PL_BM01 | Видеокамера IP 2 Мп цилиндрическая 1/2.8" Progressive Scan CMOS; 1920х1080 -25 к/с; объектив 2.8 мм; LED подсветка до 20м, ИК подсветка до 20м; механический ИК-фильтр; 0.01 лк; Н.264/H.265; D-WDR, 3D DNR, BLC; HTTP,FTP, SMTP, ONVIF; Видеоаналитика: определение людей, обнаружение движения; облачный сервис Optimus Connect; IP67; DC 12В/POE, 6Вт; -45 ...+50 °C; 193х62 мм. Cертификация по стандарту СТ-1(реестр Минпромторг РФ). | Optimus | руб./шт | 9929
| IP-E012.1(2.8-12)P_BM05 | Видеокамера IP 2 Мп цилиндрическая 1/2.8" Progressive Scan CMOS; 1920х1080 -25 к/с; объектив варио 2.8-12 мм; ИК подсветка до 40м; механический ИК-фильтр; 0.01 лк; Н.264/H.265; D-WDR, 3D DNR, BLC; HTTP,FTP,SMTP, ONVIF; Видеоаналитика: обнаружение движения, облачный сервис Optimus Connect; IP67; DC 12В, 6Вт; -45 ...+50 °C; 220х80 мм. Cертификация по стандарту СТ-1(реестр Минпромторг РФ). | Optimus | руб./шт | 14512
| IP-E012.1(2.8-12)PE_V.5 | Видеокамера IP 2 Мп цилиндрическая 1/2.9" Progressive Scan CMOS; 1920х1080 -25 к/с; объектив варио 2.8-12 мм; ИК подсветка 40 м; механический ИК-фильтр; 0.01 лк; Н.264/H.265; D-WDR, 3D DNR, BLC; ONVIF; облачный сервис Optimus Connect; детектор движения, определение людей; IP67; DC 12В/PoE 6 Вт; -45...+50°C; 233х80х75 мм. | Optimus | руб./шт | 5753.04
| IP-E012.1(3.6)P_BM02 | Видеокамера IP 2 Мп цилиндрическая 1/2.8" Progressive Scan CMOS; 1920х1080 -25 к/с; объектив 3.6 мм; ИК подсветка до 40м; механический ИК-фильтр; 0.01 лк; Н.264/H.265; D-WDR, 3D DNR, BLC; HTTP,FTP, SMTP, ONVIF; Видеоаналитика: обнаружение движения; облачный сервис Optimus Connect; IP67; DC 12В/POE, 6Вт; -45 ...+50 °C; 210х70 мм. Cертификация по стандарту СТ-1(реестр Минпромторг РФ). | Optimus | руб./шт | 8359
| IP-E012.1(3.6)PE_V.4 | Видеокамера IP 2 Мп цилиндрическая; 1/2.9" Progressive Scan CMOS; 1920х1080 - 25 к/с; H.265, H.264; объектив 3.6 мм; ИК подсветка до 40 м; 0.01 лк; видеоаналитика: обнаружение людей, определение движения; ONVIF (2.4); DWDR, 2D DNR, 3D DNR; TCP, UDP, IP, HTTP, FTP, SMTP, DHCP, DNS, ARP, ICMP, NTP, RTP, RTCP, PPPoE; DC 12 В/PoE (802.3af), 6 Вт; IP67; -45...+50°C; 150х66х67мм. | Optimus | руб./шт | 3517
| IP-E014.0(2.8)MPC | Видеокамера IP 4 Мп цилиндрическая 1/3" Progressive Scan CMOS; 2560х1440 -25 к/с; объектив 2.8 мм; ИК подсветка 40 м; механический ИК-фильтр; 0.01 лк; Н.264/H.265; D-WDR, 3D DNR, BLC; ONVIF; облачный сервис Optimus Connect; детектор движения, определение людей; встроенный микрофон; microSD до 512 Гб; IP67; DC 12В/PoE 6 Вт; -45...+50°C; 150х66х67 мм. | Optimus | руб./шт | 4491
| IP-E014.0(2.8)MPC (b) | Видеокамера IP 4 Мп цилиндрическая; 1/3" Progressive Scan CMOS; 2560х1440 - 25 к/с; H.265, H.264; объектив 2.8 мм; ИК подсветка до 30 м; 0.01 лк; микрофон; видеоаналитика: обнаружение людей, определение движения; ONVIF (21.06); DWDR, 2D DNR, 3D DNR; TCP, UDP, HTTP, FTP, SMTP, DHCP, DDNS, NTP, PPPoE, RTSP; DC 12 В/PoE (802.3af), 6 Вт; IP67; черный; -45...+50°C; 150х66х67мм. | Optimus | руб./шт | 4851
| IP-E014.0(2.8)P_BM01 | Видеокамера IP 4 Мп цилиндрическая; 1/3" Progressive Scan CMOS; 2560x1440 -25 к/с; объектив 2.8 мм; ИК подсветка до 30м; механический ИК-фильтр; 0.01 лк; Н.264/H.265; D-WDR, 3D DNR, BLC; HTTP,FTP, SMTP, ONVIF; Видеоаналитика: обнаружение движения; облачный сервис Optimus Connect; IP67; DC 12В/POE 6Вт; -45 ...+50 °C; 193х62 мм. Cертификация по стандарту СТ-1(реестр Минпромторг РФ). | Optimus | руб./шт | 10500
| IP-E014.0(2.8)PF_BM01 | Видеокамера IP 4 Мп цилиндрическая; 1/3" Progressive Scan CMOS; 2560x1440 -25 к/с; объектив 2.8 мм; LED подсветка до 20м; механический ИК-фильтр; 0.01 лк; Н.264/H.265; D-WDR, 3D DNR, BLC; HTTP,FTP, SMTP, ONVIF; Видеоаналитика: обнаружение движения, определение людей; облачный сервис Optimus Connect; IP67; DC 12В/POE 6Вт; -45 ...+50 °C; 193х62 мм. Cертификация по стандарту СТ-1(реестр Минпромторг РФ). | Optimus | руб./шт | 10924
| IP-E014.0(2.8)PL_BM01 | Видеокамера IP 4 Мп цилиндрическая; 1/3" Progressive Scan CMOS; 2560x1440 -25 к/с; объектив 2.8 мм; LED подсветка до 20м, ИК подсветка 20м; механический ИК-фильтр; 0.01 лк; Н.264/H.265; D-WDR, 3D DNR, BLC; HTTP,FTP, SMTP, ONVIF; Видеоаналитика: обнаружение движения, определение людей; облачный сервис Optimus Connect; IP67; DC 12В/POE 6Вт; -45 ...+50 °C; 193х62 мм. Cертификация по стандарту СТ-1(реестр Минпромторг РФ). | Optimus | руб./шт | 11242
| IP-E014.0(2.8-12)P_BM08 | Видеокамера IP 4 Мп цилиндрическая; 1/3" Progressive Scan CMOS; 2560x1440 -25 к/с; объектив варио 2.8-12 мм; ИК подсветка до 40м; механический ИК-фильтр; 0.01 лк; Н.264/H.265; D-WDR, 3D DNR, BLC; HTTP,FTP, SMTP, ONVIF; Видеоаналитика: обнаружение движения; облачный сервис Optimus Connect; IP67; DC 12В/POE 6Вт; -45 ...+50 °C; 240х80 мм. Cертификация по стандарту СТ-1(реестр Минпромторг РФ). | Optimus | руб./шт | 15910
| IP-E014.0(2.8-12)P_V.3 | Видеокамера IP 4 Мп цилиндрическая; 1/3" Progressive Scan CMOS; 2560х1440 - 25 к/с; H.265, H.264; объектив вариофокальный 2.8...12 мм; ИК подсветка до 40 м; 0.01 лк; видеоаналитика: обнаружение людей, определение движения; ONVIF (2.4); DWDR, 2D DNR, 3D DNR; TCP, UDP, HTTP, FTP, SMTP, DHCP, DDNS, NTP, PPPoE, RTSP; DC 12 В/PoE (802.3af), 6 Вт; IP67; -45...+50°C; 233х80х75мм. | Optimus | руб./шт | 6294
| IP-E014.0(3.6)MPC | Видеокамера IP 4 Мп цилиндрическая 1/3" Progressive Scan CMOS; 2560х1440 -25 к/с; объектив 3.6 мм; ИК подсветка 40 м; механический ИК-фильтр; 0.01 лк; Н.264/H.265; D-WDR, 3D DNR, BLC; ONVIF; облачный сервис Optimus Connect; детектор движения, определение людей; встроенный микрофон; microSD до 512 Гб; IP67; DC 12В/PoE 6 Вт; -45...+50°C; 150х66х67 мм. | Optimus | руб./шт | 4238
| IP-E014.0(3.6)P_BM01 | Видеокамера IP 4 Мп цилиндрическая; 1/3" Progressive Scan CMOS; 2560x1440 -25 к/с; объектив 3.6 мм; ИК подсветка до 30м; механический ИК-фильтр; 0.01 лк; Н.264/H.265; D-WDR, 3D DNR, BLC; HTTP,FTP, SMTP, ONVIF; Видеоаналитика: обнаружение движения; облачный сервис Optimus Connect; IP67; DC 12В/POE 6Вт; -45 ...+50 °C; 193х62 мм. Cертификация по стандарту СТ-1(реестр Минпромторг РФ). | Optimus | руб./шт | 10500
| IP-E015.0(2.8)P_BM01 | Видеокамера IP 5 Мп цилиндрическая; 1/2.8" Progressive Scan CMOS; 2880x1620 -20 к/с; объектив 2.8 мм; ИК подсветка до 30м; механический ИК-фильтр; 0.01 лк; Н.264/H.265; D-WDR, 3D DNR, BLC; HTTP,FTP, SMTP, ONVIF; Видеоаналитика: обнаружение движения; облачный сервис Optimus Connect; IP67; DC 12В/POE 8Вт; -45 ...+50 °C; 193х62 мм. Cертификация по стандарту СТ-1(реестр Минпромторг РФ). | Optimus | руб./шт | 11561
| IP-E015.0(2.8)PF_BM01 | Видеокамера IP 5 Мп цилиндрическая; 1/2.8" Progressive Scan CMOS; 2880x1620 -20 к/с; объектив 2.8 мм; LED подсветка до 20м; механический ИК-фильтр; 0.01 лк; Н.264/H.265; D-WDR, 3D DNR, BLC; HTTP,FTP, SMTP, ONVIF; Видеоаналитика: обнаружение движения; облачный сервис Optimus Connect; IP67; DC 12В/POE 8Вт; -45 ...+50 °C; 193х62 мм. Cертификация по стандарту СТ-1(реестр Минпромторг РФ). | Optimus | руб./шт | 11985
| IP-E015.0(2.8)PL_BM01 | Видеокамера IP 5 Мп цилиндрическая; 1/2.8" Progressive Scan CMOS; 2880x1620 -20 к/с; объектив 2.8 мм; LED подсветка до 20м, ИК подсветка до 20м; механический ИК-фильтр; 0.01 лк; Н.264/H.265; D-WDR, 3D DNR, BLC; HTTP,FTP, SMTP, ONVIF; Видеоаналитика: обнаружение движения; облачный сервис Optimus Connect; IP67; DC 12В/POE 8Вт; -45 ...+50 °C; 193х62 мм. Cертификация по стандарту СТ-1(реестр Минпромторг РФ). | Optimus | руб./шт | 12515
| IP-E015.0(2.8-12)P_BM08 | Видеокамера IP 5 Мп цилиндрическая; 1/2.8" Progressive Scan CMOS; 2880x1620 -20 к/с; объектив варио 2.8-12 мм; ИК подсветка до 40м; механический ИК-фильтр; 0.01 лк; Н.264/H.265; D-WDR, 3D DNR, BLC; HTTP,FTP, SMTP, ONVIF; Видеоаналитика: обнаружение движения; облачный сервис Optimus Connect; IP67; DC 12В/POE 8Вт; -45 ...+50 °C; 240х80 мм. Cертификация по стандарту СТ-1(реестр Минпромторг РФ). | Optimus | руб./шт | 16971
| IP-E015.0(3.6)P_BM01 | Видеокамера IP 5 Мп цилиндрическая; 1/2.8" Progressive Scan CMOS; 2880x1620 -20 к/с; объектив 3.6 мм; ИК подсветка до 30м; механический ИК-фильтр; 0.01 лк; Н.264/H.265; D-WDR, 3D DNR, BLC; HTTP,FTP, SMTP, ONVIF; Видеоаналитика: обнаружение движения; облачный сервис Optimus Connect; IP67; DC 12В/POE 8Вт; -45 ...+50 °C; 193х62 мм. Cертификация по стандарту СТ-1(реестр Минпромторг РФ). | Optimus | руб./шт | 11561
| IP-H012.1(2.8)PW_BM04 | Видеокамера IP 2 Мп цилиндрическая с WIFI; 1/2.8" Progressive Scan CMOS; 1920х1080 -25 к/с; объектив 2.8 мм; ИК подсветка до 25м; механический ИК-фильтр; 0.01 лк; Н.264/H.265; D-WDR, 3D DNR, BLC; HTTP,FTP, SMTP, ONVIF; Видеоаналитика: обнаружение движения; облачный сервис Optimus Connect; слот для microSD до 128Гб; IP67; DC 12В/POE, 7Вт; -45 ...+50 °C; 193х62 мм. Cертификация по стандарту СТ-1(реестр Минпромторг РФ). | Optimus | руб./шт | 11879
| IP-H012.1(2.8)W_BM04 | Видеокамера IP 2 Мп цилиндрическая с WIFI; 1/2.8" Progressive Scan CMOS; 1920х1080 -25 к/с; объектив 2.8 мм; ИК подсветка до 25м; механический ИК-фильтр; 0.01 лк; Н.264/H.265; D-WDR, 3D DNR, BLC; HTTP,FTP, SMTP, ONVIF; Видеоаналитика: обнаружение движения; облачный сервис Optimus Connect; слот для microSD до 128Гб; IP66; DC 12В, 7Вт; -45 ...+50 °C; 193х62 мм. Cертификация по стандарту СТ-1(реестр Минпромторг РФ). | Optimus | руб./шт | 13152
| IP-H015.0(2.8)MW | Видеокамера IP 5 Мп цилиндрическая c Wi-Fi; 1/2.8" Progressive Scan CMOS; 2592х1944 - 25 к/с; H.265, H.264; объектив 2.8 мм; ИК подсветка до 30 м; 0.01 лк; MicroSD до 512 Мб; Wi-Fi 802.11b/g/n; микрофон; видеоаналитика: обнаружение людей, определение движения; ONVIF (21.06); DWDR, 2D DNR, 3D DNR; TCP, UDP, HTTP, FTP, SMTP, DHCP, DDNS, NTP, PPPoE, RTSP; DC 12 В; IP67; -45...+50°C; 150х66х67мм. | Optimus | руб./шт | 7196.04
| IP-P012.1(2.8)MD Basic | Видеокамера IP 2 Мп цилиндрическая 1/2.8" CMOS; 1920×1080 - 25к/с; три потока; объектив 2.8 мм; ИК 30м; механический ИК-фильтр; 0.005 лк F1.2; Н.264/H.265/Н.264+/H.265+/MJPEG; WDR 120дБ, 3D DNR, BLC; Видеоаналитика: обнаружение движения, детекция звука; микрофон; microSD 256Гб; ONVIF; облачный сервис IPEYE; IP67; DC 12В/POE; 9Вт ; -45 ...+50 °C; 242х88 мм. | Optimus | руб./шт | 11310
| IP-P012.1(4x)D Smart | Видеокамера IP 2 Мп цилиндрическая 1/2.8" Progressive Scan CMOS; 1920х1080 -25 к/с; три потока; объектив zoom 2.7-13.5мм; ИК 45м; механический ИК-фильтр; 0.005 лк; Н.264/H.265/Н.264+/H.265+/MJPEG ; WDR-120Дб, 3D DNR, BLC; Видеоаналитика: определение лиц, обнаружение движения, вторжение в периметр, пересечение линии, обнаружение пешеходов и транспорта, подсчет пересечений); Аудио вход/выход - 1/1, кнопка сброса, Micro-SD карты до 256Гб; ONVIF; облачный сервис IPEYE; IP67; DC 12В/POE; 9Вт ; -45 ...+50 °C; 242х88мм. | Optimus | руб./шт | 19996
| IP-P015.0(2.8)MD Basic | Видеокамера IP 5 Мп цилиндрическая 1/2.7" CMOS; 2592x1944 -30 к/с; три потока; объектив 2.8 мм; ИК 30м; механический ИК-фильтр; 0.005 лк F1.2; Н.264/H.265/Н.264+/H.265+; WDR 120дБ, 3D DNR, BLC; Видеоаналитика: обнаружение движения, вторжение в периметр, пересечение линии, обнаружение пешеходов и транспортных средств; Микрофон; microSD 256Гб; ONVIF; облачный сервис IPEYE; IP66; DC 12В/POE; 8Вт ; -45 ...+50 °C; 150х70 мм. | Optimus | руб./шт | 15532
| IP-P015.0(2.8)MD Smart | Видеокамера IP 5 Мп цилиндрическая 1/2.7" CMOS; 2592x1944 -30 к/с; три потока; объектив 2.8 мм; ИК 30м; механический ИК-фильтр; 0.005 лк F1.2; Н.264/H.265/Н.264+/H.265+/MJPEG; WDR 120дБ, 3D DNR, BLC; Видеоаналитика: определение лиц, обнаружение движения, вторжение в периметр, пересечение линии, обнаружение пешеходов и транспорта, подсчет пересечений; микрофон; microSD 256Гб; ONVIF S/G/T; облачный сервис IPEYE; IP67; DC 12В/POE; 8Вт ; -45 ...+50 °C; 150х70 мм. | Optimus | руб./шт | 17754
| IP-P015.0(4x)D Smart | Видеокамера IP 5 Мп цилиндрическая 1/2.7" CMOS; 2592x1944 -30 к/с; три потока; объектив zoom 2.7-13.5 мм; ИК 45м; механический ИК-фильтр; 0.005 лк F1.2; Н.264/H.265; WDR 120дБ, 3D DNR, BLC; Видеоаналитика: определение лиц, обнаружение движения, вторжение в периметр, пересечение линии, обнаружение пешеходов и транспортных средств, подсчет пересечений; Аудио вх/вых 1/1; Тревожный вх/вых 1/1; BNC; microSD 256Гб; ONVIF; облачный сервис IPEYE; IP67; DC 12В/POE; 9Вт ; -45 ...+50 °C; 149х109 мм. | Optimus | руб./шт | 25308
| IP-P015.0(4x)D Basic | Видеокамера IP 5 Мп цилиндрическая 1/2.7" CMOS; 2592x1944 -30 к/с; три потока; объектив zoom 2.7-13.5 мм; ИК 45м; механический ИК-фильтр; 0.005 лк F1.2; Н.264/H.265/Н.264+/H.265+/MJPEG; WDR 120дБ, 3D DNR, BLC; Видеоаналитика: обнаружение движения, вторжение в периметр, пересечение линии, обнаружение пешеходов и транспортных средств, детекция звука; микрофон; BNC; microSD 256Гб; ONVIF Profile S/G/T; облачный сервис IPEYE; IP67; DC 12В/POE; 9Вт; -45 ...+50 °C; 242х84 мм. | Optimus | руб./шт | 20642
| IP-P018.0(2.8)MD Smart | Видеокамера IP 8 Мп цилиндрическая 1/2.8" CMOS; 3840x2160 -30 к/с; три потока; объектив 2.8 мм; ИК 30м; механический ИК-фильтр; 0.01 лк F1.2; Н.264/H.265/Н.264+/H.265+; WDR 120дБ, 3D DNR, BLC; Видеоаналитика: определение лиц, обнаружение движения, вторжение в периметр, пересечение линии, обнаружение пешеходов и транспорта, подсчет пересечений; Микрофон; microSD 256Гб; ONVIF; облачный сервис IPEYE; IP66; DC 12В/POE; 8Вт ; -45 ...+50 °C; 150х70 мм. | Optimus | руб./шт | 27530
| IP-P018.0(4x)D Smart | Видеокамера IP 8 Мп цилиндрическая 1/2.8" CMOS; 3840x2160 -30 к/с; три потока; объектив zoom 2.7-13.5 мм; ИК 45м; механический ИК-фильтр; 0.01 лк F1.2; Н.264/H.265/Н.264+/H.265+; WDR 120дБ, 3D DNR, BLC; Видеоаналитика: определение лиц, обнаружение движения, вторжение в периметр, пересечение линии, обнаружение пешеходов и транспорта, подсчет пересечений; Микрофон; microSD 256Гб; ONVIF; BNC; облачный сервис IPEYE; IP66; DC 12В/POE; 9Вт ; -45 ...+50 °C; 242х84 мм. | Optimus | руб./шт | 34640
| IP-S012.1(2.8)MPC | Видеокамера IP 2 Мп цилиндрическая 1/2.8" Progressive Scan CMOS; 1920х1080 -25 к/с; объектив 2.8 мм; ИК подсветка 40 м; механический ИК-фильтр; 0.01 лк; Н.264/H.265; D-WDR, 3D DNR, BLC; ONVIF; облачный сервис Optimus Connect; детектор движения, определение людей; встроенный микрофон; microSD до 512 Гб; IP67; DC 12В/PoE 5 Вт; -45...+50°C; 150х66х67 мм. | Optimus | руб./шт | 6474
| IP-S012.1(2.8)MPC (b) | Видеокамера IP 2 Мп цилиндрическая; 1/2.9" Progressive Scan CMOS; 1920х1080 - 20 к/с; H.265, H.264; объектив 2.8 мм; ИК подсветка до 40 м; 0.01 лк; видеоаналитика: обнаружение людей, определение движения; ONVIF (2.4); DWDR, 2D DNR, 3D DNR; TCP, UDP, HTTP, FTP, POP3, ICMP, SMTP, DHCP, DDNS, NTP, РРРоЕ, RTSP; SD карта 512 Мб; DC 12 В/PoE (802.3af), 6 Вт; IP67, черный; -45...+50°C; 150х66х67мм. | Optimus | руб./шт | 6655
| IP-S012.1(2.8)MPCI | Видеокамера IP 2 Мп цилиндрическая; 1/2.8"Progressive Scan CMOS; 1920х1080 - 25 к/с; H.265, H.264; объектив 2.8 мм; ИК подсветка до 40м; 0.01 лк; видеоаналитика: обнаружение людей, определение движения; DWDR, 2D DNR, 3D DNR; ONVIF, RTSP; встроенный микрофон; microSD до 512 Гб; DC 12 В/PoE, 5 Вт; IP67; -45...+50°C; 156х66х67 мм. | Optimus | руб./шт | 4779
| IP-S012.1(2.8)P_BM01 | Видеокамера IP 2 Мп цилиндрическая; 1/2.8" Progressive Scan CMOS; 1920х1080 -25 к/с; объектив 2.8 мм; ИК подсветка до 45м; механический ИК-фильтр; 0.005 лк; Н.264/H.265; D-WDR, 3D DNR, BLC; HTTP,FTP, SMTP, ONVIF; Видеоаналитика: обнаружение движения; облачный сервис Optimus Connect; слот для microSD до 128Гб; IP67; DC 12В/POE 6Вт; -45 ...+50 °C; 193х62 мм. Cертификация по стандарту СТ-1(реестр Минпромторг РФ). | Optimus | руб./шт | 9736
| IP-S012.1(2.8)PI_BM01 | Видеокамера IP 2 Мп цилиндрическая; 1/2.8" Progressive Scan CMOS; 1920х1080 -25 к/с; объектив 2.8 мм; ИК подсветка до 45м(940нм); механический ИК-фильтр; 0.005 лк; Н.264/H.265; D-WDR, 3D DNR, BLC; HTTP,FTP, SMTP, ONVIF; Видеоаналитика: обнаружение движения, определение людей; облачный сервис Optimus Connect; IP67; DC 12В/POE 6Вт; -45 ...+50 °C; 193х62 мм. Cертификация по стандарту СТ-1(реестр Минпромторг РФ). | Optimus | руб./шт | 9948
| IP-S012.1(2.8-12)P_BM08 | Видеокамера IP 2 Мп цилиндрическая; 1/2.8" Progressive Scan CMOS; 1920х1080 -25 к/с; объектив варио 2.8-12 мм; ИК подсветка до 55м; механический ИК-фильтр; 0.005 лк; Н.264/H.265; D-WDR, 3D DNR, BLC; HTTP,FTP, SMTP, ONVIF; Видеоаналитика: определение людей, обнаружение движения; облачный сервис Optimus Connect; слот для microSD до 128Гб; IP67; DC 12В/POE 8Вт; -45 ...+50 °C; 240х80 мм. Cертификация по стандарту СТ-1(реестр Минпромторг РФ). | Optimus | руб./шт | 15273
| IP-S012.1(2.8-12)P_V.2 | Видеокамера IP 2 Мп цилиндрическая; 1/2.8" Progressive Scan CMOS SONY IMX307 Starvis; 1920х1080 -25 к/с; объектив варио 2.8-12мм; ИК 40м; механический ИК-фильтр; 0.005 лк; Н.264/H.265; DWDR, 3D DNR, BLC; обнаружение движения; ONVIF; IP67; DC 12В/PоE; 6Вт ; -45...+50°C; 233х80х75 мм. | Optimus | руб./шт | 7484.04
| IP-S012.1(3.6)MPC | Видеокамера IP 2 Мп цилиндрическая 1/2.8" Progressive Scan CMOS; 1920х1080 -25 к/с; объектив 3.6 мм; ИК подсветка 40 м; механический ИК-фильтр; 0.01 лк; Н.264/H.265; D-WDR, 3D DNR, BLC; ONVIF; облачный сервис Optimus Connect; детектор движения, определение людей; встроенный микрофон; microSD до 512 Гб; IP67; DC 12В/PoE 5 Вт; -45...+50°C; 150х66х67 мм. | Optimus | руб./шт | 6294
| IP-S012.1(3.6)P_BM01 | Видеокамера IP 2 Мп цилиндрическая; 1/2.8" Progressive Scan CMOS; 1920х1080 -25 к/с; объектив 3.6 мм; ИК подсветка до 45м; механический ИК-фильтр; 0.005 лк; Н.264/H.265; D-WDR, 3D DNR, BLC; HTTP,FTP, SMTP, ONVIF; Видеоаналитика: обнаружение движения, определение людей; облачный сервис Optimus Connect; IP67; DC 12В/POE 6Вт; -45 ...+50 °C; 193х62 мм. Cертификация по стандарту СТ-1(реестр Минпромторг РФ). | Optimus | руб./шт | 9312
| IP-S012.1(5-50)P_BM06 | Видеокамера IP 2 Мп цилиндрическая; 1/2.8" Progressive Scan CMOS; 1920х1080 -25 к/с; объектив варио 5-50 мм; ИК подсветка до 70м; механический ИК-фильтр; 0.005 лк; Н.264/H.265; D-WDR, 3D DNR, BLC; HTTP,FTP, SMTP, ONVIF; Видеоаналитика: обнаружение движения, определение людей; облачный сервис Optimus Connect; IP67; DC 12В/POE 12Вт; -45 ...+50 °C; 315х100 мм. Cертификация по стандарту СТ-1(реестр Минпромторг РФ). | Optimus | руб./шт | 30973
| IP-S012.1(5-50)P_V.2 | Видеокамера IP 2 Мп цилиндрическая; 1/2.8" Progressive Scan CMOS; 1920х1080 - 25 к/с; H.265, H.264; объектив вариофокальный 5...50 мм; ИК подсветка до 70 м; 0.01 лк; видеоаналитика: обнаружение людей, определение движения; ONVIF (2.4); DWDR, 2D DNR, 3D DNR; TCP, UDP, IP, HTTP, FTP, SMTP, DHCP, DNS, NTP, RTSP; SD карта 512 Мб; DC 12 В/PoE (802.3af), 12 Вт; IP67; -45...+50°C; 233х80х75мм. | Optimus | руб./шт | 12083.04
| IP-S015.0(2.8)MPC | Видеокамера IP 5 Мп цилиндрическая 1/2.8" Progressive Scan CMOS; 2704х2104 -25 к/с; объектив 2.8 мм; ИК подсветка 30 м; механический ИК-фильтр; 0.01 лк; Н.264/H.265; D-WDR, 3D DNR, BLC; ONVIF; облачный сервис Optimus Connect; детектор движения, определение людей; встроенный микрофон; microSD до 512 Гб; IP67; DC 12В/PoE 5 Вт; -45...+50°C; 150х66х67 мм. | Optimus | руб./шт | 6763
| IP-S015.0(2.8)MPC (b) | Видеокамера IP 5 Мп цилиндрическая; 1/2.8" Progressive Scan CMOS; 2704х2104 - 20 к/с; H.265, H.264; объектив 2.8 мм; ИК подсветка до 30 м; 0.01 лк; микрофон; видеоаналитика: обнаружение людей, определение движения, определение автомобилей; ONVIF (2.4); DWDR, 2D DNR, 3D DNR; TCP, UDP, HTTP, FTP, SMTP, DHCP, DDNS, NTP, PPPoE, RTSP; SD карта до 512 Мб; DC 12 В/PoE (802.3af), 5 Вт; IP67; черный; -45...+50°C; 150х66х67мм. | Optimus | руб./шт | 6977
| IP-S015.0(2.8)P_BM01 | Видеокамера IP 5 Мп цилиндрическая; 1/2.8" Progressive Scan CMOS; 2880x1620 -20 к/с; объектив 2.8мм; ИК подсветка до 30м; механический ИК-фильтр; 0.01 лк; Н.264/H.265; D-WDR, 3D DNR, BLC; HTTP,FTP, SMTP, ONVIF; Видеоаналитика: обнаружение движения; облачный сервис Optimus Connect; IP67; DC 12В/POE 8Вт; -45 ...+50 °C; 193х62 мм. Cертификация по стандарту СТ-1(реестр Минпромторг РФ). | Optimus | руб./шт | 16334
| IP-S015.0(2.8-12)P_BM08 | Видеокамера IP 5 Мп цилиндрическая; 1/2.8" Progressive Scan CMOS; 2880x1620 -20 к/с; объектив варио 2.8-12 мм; ИК подсветка до 40м; механический ИК-фильтр; 0.01 лк; Н.264/H.265; D-WDR, 3D DNR, BLC; HTTP,FTP, SMTP, ONVIF; Видеоаналитика: обнаружение движения; облачный сервис Optimus Connect; IP67; DC 12В/POE 8Вт; -45 ...+50 °C; 240х80 мм. Cертификация по стандарту СТ-1(реестр Минпромторг РФ). | Optimus | руб./шт | 18244
| IP-S015.0(2.8-12)P_V.2 | Видеокамера IP 5 Мп цилиндрическая; 1/2.8" Progressive Scan CMOS SONY IMX335 Starvis; 2704х2104 -20 к/с; объектив варио 2.8-12мм; ИК 40м; механический ИК-фильтр; 0.005 лк; Н.264/H.265; DWDR, 3D DNR, BLC; обнаружение движения; ONVIF; IP67; DC 12В/PоE; 6Вт ; -45...+50°C; 233х80х75 мм. | Optimus | руб./шт | 8981.04
| IP-S015.0(3.6)MPC | Видеокамера IP 5 Мп цилиндрическая 1/2.8" Progressive Scan CMOS; 2704х2104 -25 к/с; объектив 3.6 мм; ИК подсветка 30 м; механический ИК-фильтр; 0.01 лк; Н.264/H.265; D-WDR, 3D DNR, BLC; ONVIF; облачный сервис Optimus Connect; детектор движения, определение людей; встроенный микрофон; microSD до 512 Гб; IP67; DC 12В/PoE 5 Вт; -45...+50°C; 150х66х67 мм. | Optimus | руб./шт | 6583
| IP-S015.0(3.6)P_BM01 | Видеокамера IP 5 Мп цилиндрическая; 1/2.8" Progressive Scan CMOS; 2880x1620 -20 к/с; объектив 3.6 мм; ИК подсветка до 30м; механический ИК-фильтр; 0.01 лк; Н.264/H.265; D-WDR, 3D DNR, BLC; HTTP,FTP, SMTP, ONVIF; Видеоаналитика: обнаружение движения; облачный сервис Optimus Connect; IP67; DC 12В/POE 8Вт; -45 ...+50 °C; 193х62 мм. Cертификация по стандарту СТ-1(реестр Минпромторг РФ). | Optimus | руб./шт | 16334
| IP-E012.1(2.8-12)PE_V.0 | Видеокамера IP 2 Мп цилиндрическая; 1/2.9" Progressive Scan CMOS; 1920х1080 - 25к/с; H.265/H.264; объектив варио 2.8-12 мм; ИК-подсветка 40 м; 0.01 Лк; DWDR, 3D DNR, BLC, ONVIF; облачный сервис Optimus Connect; детектор движения, определение людей, DC 12В/PoE; 6 Вт; IP67; -45...+50°C; 220х80 мм. | Optimus | руб./шт | 4671
| IP-E014.0(2.8)MPF_V.1 | Видеокамера IP 4 Мп цилиндрическая; 1/3" Progressive Scan CMOS; 2560х1440 - 25 к/с; H.265, H.264; объектив 2.8 мм; LED подсветка 25 м; 0.0069 лк; микрофон; видеоаналитика: определение людей, определение движения; ONVIF; DWDR, 2D DNR, 3D DNR; TCP, UDP, HTTP, FTP, SMTP, DHCP, DDNS, NTP, PPPoE, RTSP; DC 12 В/PoE (802.3af), 6 Вт; IP67, корпус металл/пластик; -45...+50°C; 150х66х67мм. | Optimus | руб./шт | 5320.04
| IP-E014.0(2.8)MPL_V.1 | Видеокамера IP 4 Мп цилиндрическая; 1/3" Progressive Scan CMOS; 2560х1440 - 25 к/с; H.265, H.264; объектив 2.8 мм; ИК подсветка 20 м, LED подсветка 20 м; 0.0069 лк; микрофон; видеоаналитика: определение людей, определение движения; ONVIF 21.06; DWDR, 2D DNR, 3D DNR; TCP, UDP, HTTP, FTP, SMTP, DHCP, DDNS, NTP, PPPoE, RTSP; DC 12 В/PoE (802.3af), 6 Вт; IP67, корпус металл/пластик; -45...+50°C; 150х66х67мм. | Optimus | руб./шт | 5320
| IP-E014.0(2.8)MG | Видеокамера IP 4 Мп цилиндрическая с 4G модулем; 1/3" Progressive Scan CMOS; 2560х1440 - 25 к/с; H.265, H.264; объектив 2.8 мм; ИК подсветка 30 м; 0.01 лк; микрофон; видеоаналитика: определение людей, определение движения; ONVIF; DWDR, 2D DNR, 3D DNR; TCP, UDP, HTTP, FTP, SMTP, DHCP, DDNS, NTP, PPPoE, RTSP; SD карта до 512 Мб; DC 12 В, 6 Вт; IP67, корпус металл/пластик; -45...+50°C; 150х66х67мм. | Optimus | руб./шт | 5753
| IP-S015.0(2.8)MG | Видеокамера IP 5 Мп цилиндрическая с 4G модулем; 1/3" Progressive Scan CMOS; 3072х2048 - 20 к/с; H.265, H.264; объектив 2.8 мм; ИК подсветка 30 м; 0.01 лк; микрофон; видеоаналитика: определение людей, определение движения; ONVIF; DWDR, 2D DNR, 3D DNR; TCP, UDP, HTTP, FTP, SMTP, DHCP, DDNS, NTP, PPPoE, RTSP; SD карта до 1 Тб; DC 12 В, 6 Вт; IP67, корпус металл/пластик; -45...+50°C; 150х66х67мм. | Optimus | руб./шт | 8097
| IP-E018.0(2.8)MPC | Видеокамера IP 8 Мп цилиндрическая; 1/2.7" Black light illumination CMOS; 3840х2160 - 15 к/с; H.265, H.264; объектив 2.8 мм; ИК подсветка до 20 м; 0.01 лк; микрофон; видеоаналитика: определение движения, определение автомобилей; ONVIF 21.06; DWDR, 2D DNR, 3D DNR; TCP, UDP, HTTP, FTP, SMTP, DHCP, DDNS, NTP, PPPoE, RTSP; SD карта до 512 Мб; DC 12 В/PoE (802.3af), 6 Вт; IP67, корпус металл/пластик; -45...+50°C; 150х66х67мм. | Optimus | руб./шт | 7376
| IP-P015.0(10х)D Basic | Видеокамера IP 5 Мп цилиндрическая; 1/2.7" CMOS SC500AI; 2592х1944 - 30 к/с; Н.264/H.265/Н.264+/H.265+/MJPEG; объектив zoom 5-50 мм; ИК подсветка до 70 м; 0.005 лк; microSD до 512Гб; WDR 120дБ, 3D DNR, HLC, BLC; P2P, RTSP, ONVIF (S/G/T); видеоаналитика: обнаружение движения, звука, вторжение в периметр, пересечение линии, обнаружение пешеходов и транспорта, подсчет пересечений, обнаружение неподвижных объектов, тепловая карта, плотность толпы, обнаружение очередей, распознавание звука; DC 12В/PoE, 11 Вт; IP67; -45...+50°C; 295х107 мм. | Optimus | руб./шт | 29774
| IP-P015.0(10х)D Smart | Видеокамера IP 5 Мп цилиндрическая; 1/2.7" CMOS SC500AI; 2592х1944 - 30 к/с; Н.264/H.265/Н.264+/H.265+/MJPEG; объектив zoom 5-50 мм; ИК подсветка до 70 м; 0.005 лк; microSD до 512Гб; WDR 120дБ, 3D DNR, HLC, BLC; P2P, RTSP, ONVIF (S/G/T); видеоаналитика: распознавание лиц, обнаружение движения, звука, вторжение в периметр, пересечение линии, обнаружение пешеходов и транспорта, подсчет пересечений, обнаружение неподвижных объектов, тепловая карта, плотность толпы, обнаружение очередей, определение номерного знака, распознавание звука; DC 12В/PoE, 11 Вт; IP67; -45...+50°C; 295х107 мм. | Optimus | руб./шт | 33996
| Prime IP-012.1(2.8)MP | Видеокамера IP 2 Мп цилиндрическая; 1/2.8" CMOS; 1920х1080 - 25 к/с; H.265, H.264; объектив 2.8 мм; ИК подсветка до 30 м; 0.002 лк; микрофон; видеоаналитика: детекция движения, человека, автомобиля, аудио детекция; WDR 120 Дб, 2D DNR, 3D DNR, HLC, BLC; ONVIF, RTSP; P2P; DC 12 В/PoE, 6 Вт; -45...+50°C; 150х66х67 мм. | Optimus | руб./шт | 2327
| Prime IP-012.1(2.8)MPC | Видеокамера IP 2 Мп цилиндрическая; 1/2.8" CMOS; 1920х1080 - 25 к/с; H.265, H.264; объектив 2.8 мм; ИК подсветка до 30 м; 0.002 лк; микрофон; microSD до 512 Гб; видеоаналитика: детекция движения, человека, автомобиля, аудио детекция; WDR 120 Дб, 2D DNR, 3D DNR, HLC, BLC; ONVIF, RTSP; P2P; DC 12 В/PoE, 6 Вт; IP67; -45...+50°C; 150х66х67 мм. | Optimus | руб./шт | 5409
| Prime IP-015.0(2.8)MPC | Видеокамера IP 5 Мп цилиндрическая; 1/2.7" CMOS; 2880х1620 - 25 к/с; H.265, H.264; объектив 2.8 мм; ИК подсветка до 30 м; 0.002 лк; микрофон; microSD до 512 Гб; видеоаналитика: детекция движения, человека, автомобиля, аудио детекция; WDR 120 Дб, 2D DNR, 3D DNR, HLC, BLC; ONVIF, RTSP; P2P; DC 12 В/PoE, 6 Вт; IP67; -45...+50°C; 150х66х67 мм. | Optimus | руб./шт | 6673
| Smart IP-P012.1(4x)DWG | Видеокамера IP 2 Мп цилиндрическая с Wi-Fi и 4G модулем; 1/2.8" CMOS; 1920х1080 - 60 к/с; Н.264/H.265/Н.264+/H.265+/MJPEG; объектив zoom 2.7-13.5 мм; ИК подсветка до 45 м; 0.005 лк; аудиовход/выход -1/1; microSD до 256 Гб; WDR 120Дб, 2D DNR, 3D DNR, HLC, BLC; FTP, SMTP, DHCP, NTP, RTSP, ONVIF; P2P; видеоаналитика: распознавание лиц, обнаружение людей и транспорта, вторжение в периметр, пересечение линии, подсчет пересечений, тепловая карта, обнаружение плотности толпы, определение длины очереди, распознавание автомобильных номеров, детекция редких звуков, обнаружение неподвижных объектов; DC 12 В/PoE, 9 Вт; IP65; -45...+50°C; 242х88 мм. | Optimus | руб./шт | 30197
| Prime IP-012.1(4x)MPC | Видеокамера IP 2 Мп цилиндрическая 1/2.8" Progressive Scan CMOS; 1920х1080 -25 к/с; объектив zoom 2.8-12 мм; ИК подсветка 40м; механический ИК-фильтр; 0.002 лк; Н.264/H.265; WDR 120 дБ, 3D DNR, BLC; ONVIF; детекция движения, человека, автомобиля, детекция звука, изменение сцены, пересечение линий, пассажиропоток, праздношатание; встроенный микрофон; слот MicroSD до 1 Тб; IP67; DC 12В/PoE, 6 Вт; -45...+50°C; 233х80х75 мм. | Optimus | руб./шт | 8819
| Prime IP-015.0(4x)MPC | Видеокамера IP 5 Мп цилиндрическая 1/2.7" Progressive Scan CMOS; 2884х1624 -25 к/с; объектив zoom 2.8-12 мм; ИК подсветка 40м; механический ИК-фильтр; 0.002 лк; Н.264/H.265; WDR 120 дБ, 3D DNR, BLC; ONVIF; детекция движения, человека, автомобиля, детекция звука, изменение сцены, пересечение линий, пассажиропоток, праздношатание; встроенный микрофон; слот MicroSD до 1 Тб; IP67; DC 12В/PoE, 6 Вт; -45...+50°C; 233х80х75 мм. | Optimus | руб./шт | 11269
1.1.2.9 | TRASSIR
| AC-D2183WDZIR5 | Видеокамера IP уличная 8 Mп; 1/2.5'' Sony STARVIS CMOS, 3840×2160- 15к/с; 5xЗУМ объектив 2.7-13.5мм с АРД;чувствительность: 0.002/0 Лк; ик 50м; режим "день/ночь"; H264; тревожные вх/вых; аудио вх/вых; real WDR (110дБ), 3D-DNR, BLC, Defog, ROI; расширенная аппаратная видеоаналитика; microSD до 128 Гб; питание 12В DC/PoE (802.3af);Обогреватель; -45°C +60°C, IP67; 70x161; Поддержка TRASSIR CLOUD. ПО TRASSIR в подарок! | Trassir | руб./шт | 50990
| TR-D2121CL3 (2.8) | Видеокамера IP цилиндрическая 2 Mп; 1/2.8'' CMOS, 1920x1080- 25к/с; объектив 2.8 мм; 0.0015 Лк; LED подсветка 35м; режим "день/ночь"; H.264, H.265, H.264+, H.265+; WDR 120дБ, 3D-DNR, BLC, Defog, ROI; встроенная аналитика: детекция людей, движения, пересечения виртуальной линии, входа в область, выхода из области, пересечения области; микрофон, слот для microSD до 128Гб; 12В DC/PoE (802.3af); 5 Вт; -40°C ...+60°C, IP67; TVS 4000 В; 185×66×63 мм. Поддержка TRASSIR CLOUD. ПО TRASSIR в подарок. | Trassir | руб./шт | 10290
| TR-D2121CL3 (4.0) | Видеокамера IP цилиндрическая 2 Mп; 1/2.8'' CMOS, 1920x1080- 25к/с; объектив 4 мм; 0.0015 Лк; LED подсветка 35м; режим "день/ночь"; H.264, H.265, H.264+, H.265+; WDR 120дБ, 3D-DNR, BLC, Defog, ROI; встроенная аналитика: детекция людей, движения, пересечения виртуальной линии, входа в область, выхода из области, пересечения области; микрофон, слот для microSD до 128Гб; 12В DC/PoE (802.3af); 5 Вт; -40°C ...+60°C, IP67; TVS 4000 В; 185×66×63 мм. Поддержка TRASSIR CLOUD. ПО TRASSIR в подарок. | Trassir | руб./шт | 10290
| TR-D2121CL3W (2.8) | Видеокамера IP цилиндрическая 2 Мп с WiFi ; 1/2.8" CMOS, 1920х1080- 25к/с; объектив 2.8 мм; 0.0015 Лк; LED подсветка 35м; режим "день/ночь"; H.264, H.265, H.264+, H.265+; WDR 120дБ, 3D-DNR, BLC, Defog, ROI; встроенная аналитика: детекция людей, движения, пересечения виртуальной линии, входа в область, выхода из области, пересечения области; встроенный динамик, микрофон, слот для microSD до 128Гб; 12В DC; 5 Вт; -40°C...+60°C, IP66; TVS 4000 В; 185х160х68 мм. Поддержка TRASSIR CLOUD. ПО TRASSIR в подарок. | Trassir | руб./шт | 11320
| TR-D2121CL3W (4.0) | Видеокамера IP цилиндрическая 2 Мп с WiFi ; 1/2.8" CMOS, 1920х1080- 25к/с; объектив 4 мм; 0.0015 Лк; LED подсветка 35м; режим "день/ночь"; H.264, H.265, H.264+, H.265+; WDR 120дБ, 3D-DNR, BLC, Defog, ROI; встроенная аналитика: детекция людей, движения, пересечения виртуальной линии, входа в область, выхода из области, пересечения области; встроенный динамик, микрофон, слот для microSD до 128Гб; 12В DC; 5 Вт; -40°C...+60°C, IP66; TVS 4000 В; 185х160х68 мм. Поддержка TRASSIR CLOUD. ПО TRASSIR в подарок. | Trassir | руб./шт | 11320
| TR-D2121IR3 v6 (2.8) | Видеокамера IP цилиндрическая 2 Mп; 1/2.7'' CMOS, 1920x1080- 25к/с; объектив 2.8мм; 0.005/0 Лк; ик 35м; режим "день/ночь"; H.264, H.265, H.264+, H.265+; WDR 120дБ, 3D-DNR, BLC, Defog, ROI; Встроенная аналитика: пересечение линии, контроль области, детекция людей; микрофон, слот для microSD до 128Гб; 12В DC/PoE (802.3af); 4 Вт; -40°C ...+60°C, IP67; 183×67×64 мм; Поддержка TRASSIR CLOUD. ПО TRASSIR в подарок. | Trassir | руб./шт | 11410
| TR-D2121IR3 v6 (3.6) | Видеокамера IP цилиндрическая 2 Mп; 1/2.7'' CMOS, 1920x1080- 25к/с; объектив 3.6мм; 0.005/0 Лк; ик 35м; режим "день/ночь"; H.264, H.265, H.264+, H.265+; WDR 120дБ, 3D-DNR, BLC, Defog, ROI; Встроенная аналитика: пересечение линии, контроль области, детекция людей; микрофон, слот для microSD до 128Гб; 12В DC/PoE (802.3af); 4 Вт; -40°C ...+60°C, IP67; 183×67×64 мм; Поддержка TRASSIR CLOUD. ПО TRASSIR в подарок. | Trassir | руб./шт | 11410
| TR-D2121IR3W v3 (2.8) | Видеокамера IP цилиндрическая с WIFI 2 Mп; 1/2.7'' CMOS, 1920x1080- 25 к/с; чувствительность: 0.005/0 Лк; H.264, H.265, H.264+, H.265+, ИК 35м; объектив 2.8мм, режим "день/ночь", WDR 120 дБ, 3D-NR, BLC, Defog, микрофон, MicroSD до 128 Гб, DC 12В/PoE (802.3af), 4Вт, -40°C … +60°C, IP67, 183.3×67.3×63.9 мм. Поддержка TRASSIR CLOUD. ПО TRASSIR в подарок! | Trassir | руб./шт | 12940
| TR-D2121IR3W v3 (3.6) | Видеокамера IP цилиндрическая с WIFI 2 Mп; 1/2.7'' CMOS, 1920x1080- 25 к/с; чувствительность: 0.005/0 Лк; H.264, H.265, H.264+, H.265+, ИК 35м; объектив 3.6мм, режим "день/ночь", WDR 120 дБ, 3D-NR, BLC, Defog, микрофон, MicroSD до 128 Гб, DC 12В/PoE (802.3af), 4Вт, -40°C … +60°C, IP67, 183.3×67.3×63.9 мм. Поддержка TRASSIR CLOUD. ПО TRASSIR в подарок! | Trassir | руб./шт | 12940
| TR-D2122ZIR3 v6 (2.8-8) | Видеокамера IP цилиндрическая 2 Mп; 1/2.7'' CMOS, 1920x1080- 25 к/с; чувствительность: 0.003/0 Лк; H.264, H.264+, H.265+, H.265, ИК 35м; объектив zoom 2.8-8мм, режим "день/ночь", WDR 120 дБ, 3D-NR, BLC, Defog, микрофон, MicroSD до 128 Гб, DC 12В/PoE (802.3af), 6Вт, -40°C … +60°C, IP67,грозозащита - TVS 4000В, 183.3×67.3×63.9 мм. ПО TRASSIR в подарок!Поддержка TRASSIR CLOUD. | Trassir | руб./шт | 16130
| TR-D2123IR6 v6 (2.7-13.5) | Видеокамера IP цилиндрическая 2 Mп; 1/2.7'' CMOS, 1920x1080- 25к/с; объектив варио 2.7-13.5 мм; 0.003 Лк; ик 60м; режим "день/ночь"; H.264, H.265, H.264+, H.265+; WDR 120дБ, 3D-DNR, BLC, Defog, ROI; Встроенная аналитика: пересечение линии, контроль области, детекция людей; микрофон; Аудио вход/выход-1/1; слот для microSD до 128Гб; 12В DC/PoE (802.3af); 4 Вт; -40°C ...+60°C, IP67; IK08; 234×77×73 мм; Поддержка TRASSIR CLOUD. ПО TRASSIR в подарок. | Trassir | руб./шт | 15650
| TR-D2123ZCL6 (2.7-13.5) | Видеокамера IP цилиндрическая 2 Mп; 1/2.8'' CMOS, 1920x1080- 25к/с; объектив zoom 2.7-13.5 мм; 0.0015 Лк; LED подсветка 25м; H.264, H.265, H.264+, H.265+; WDR 120дБ, 3D-DNR, BLC, Defog; ONVIF; RTSP; RTMP; Встроенная аналитика: пересечение линии, контроль области, детекция людей; микрофон; слот для microSD до 128Гб; 12В DC/PoE (802.3af); 10 Вт; -40°C ...+60°C, IP67; IK08; 234×77×75 мм; Поддержка TRASSIR CLOUD. ПО TRASSIR в подарок. | Trassir | руб./шт | 15850
| TR-D2151IR3 v2 (2.8) | Видеокамера IP цилиндрическая 5 Mп; 1/2.8'' CMOS, 2560x1920- 25к/с; объектив 2.8 мм; 0.003 Лк; ИК подсветка 35м; режим "день/ночь"; H.264, H.265, H.265+; WDR 120дБ, 3D-DNR, BLC, Defog, ROI; RTSP, ONVIF (S), встроенная аналитика: пересечение линии, контроль области, детекция людей; микрофон; слот для microSD до 128Гб; 12В DC/PoE (802.3af); 5.5 Вт; -40°C ...+60°C, грозозащита TVS 4000V, IP67; IK08; 184×67×63 мм; Поддержка TRASSIR CLOUD. ПО TRASSIR в подарок. | Trassir | руб./шт | 16800
| TR-D2153IR6 v2 (2.7-13.5) | Видеокамера IP цилиндрическая 5 Мп; 1/2.8" CMOS, 2592х1944- 15к/с; объектив 2.7-13.5мм; 0.002 Лк; ик 60м; режим "день/ночь"; H.264, H.265, H.264+, H.265+; WDR 120дБ, 3D-DNR, BLC, Defog, ROI; ONVIF; RTSP; RTMP; Микрофон; Аудиовход/выход -1/1, Тревожный вход/выход-1/1; MicroSD до 128 Гб, Встроенная аналитика: пересечение линии, контроль области, детекция людей, DC 12В/PoE (802.3af), 7 Вт, -40°C…+60°C, IP67, грозозащита - TVS 4000В, D77х235 мм. ПО TRASSIR в подарок!ПО Поддержка TRASSIR CLOUD. | Trassir | руб./шт | 19270
| TR-D2181IR3 v3 (2.8) | Видеокамера IP цилиндрическая 8 Mп; 1/2.7'' CMOS, 3840x2160- 15к/с; объектив 2.8мм; 0.005 Лк; ик 30м; режим "день/ночь"; H.264, H.265, H.264+, H.265+; WDR 120дБ, 3D-DNR, BLC, Defog, ROI; ONVIF; RTSP; Микрофон; MicroSD до 128 Гб, Встроенная аналитика: пересечение линии, контроль области, детекция людей, детекция оставленных предметов, статистика пересечения линии, детектор нестандартного поведения, детектор саботажа, детектор аудио; DC 12В/PoE (802.3af), 7 Вт, -40°C … +60°C, IP67, грозозащита - TVS 4000В, Ø176×68х68 мм. ПО TRASSIR в подарок!ПО Поддержка TRASSIR CLOUD. | Trassir | руб./шт | 22560
| TR-D2181IR3 v3 (3.6) | Видеокамера IP цилиндрическая 8 Mп; 1/2.7'' CMOS, 3840x2160- 15к/с; объектив 3.6мм; 0.005 Лк; ик 30м; режим "день/ночь"; H.264, H.265, H.264+, H.265+; WDR 120дБ, 3D-DNR, BLC, Defog, ROI; ONVIF; RTSP; Микрофон; MicroSD до 128 Гб, Встроенная аналитика: пересечение линии, контроль области, детекция людей, детекция оставленных предметов, статистика пересечения линии, детектор нестандартного поведения, детектор саботажа, детектор аудио; DC 12В/PoE (802.3af), 7 Вт, -40°C … +60°C, IP67, грозозащита - TVS 4000В, Ø176×68х68 мм. ПО TRASSIR в подарок!ПО Поддержка TRASSIR CLOUD. | Trassir | руб./шт | 22560
| TR-D2183ZIR6 v3 (2.7-13.5) | Видеокамера IP цилиндрическая 8 Mп; 1/2.7'' CMOS, 3840x2160- 15к/с; объектив zoom 2.7-13.5мм; 0.003 Лк; ик 60м; режим "день/ночь"; H.264, H.265, H.264+, H.265+; WDR 120дБ, 3D-DNR, BLC, Defog, ROI; ONVIF; RTSP; Микрофон; Аудиовход/выход -1/1, Тревожный вход/выход-1/1; MicroSD до 128 Гб, Встроенная аналитика: вторжение, пересечение линии, вторжение в зону, выход из зоны, детектор скорости, детектор праздношатания, детектор толпы, детектор расфокусировки, детектор оставленных предметов, детектор пропавших предметов, детектор парковки, детектор саботажа, детектор аудио; DC 12В/PoE (802.3af), 12 Вт, -40°C … +60°C, IP67, грозозащита - TVS 4000В, Ø75×216 мм. ПО TRASSIR в подарок!ПО Поддержка TRASSIR CLOUD. | Trassir | руб./шт | 33840
| TR-D2223WDIR7 | Видеокамера IP 2Мп цилиндрическая; 1/2.8" Sony CMOS 2Мп, чувствительность: 0.002Лк (F1.3) / 0Лк (ИК вкл.), разрешение FullHD(1920x1080) - 25 к/с, вариофокальный объектив 2.7-13.5мм, режим "день/ночь" (механический ИК-фильтр), real WDR (120 dB), 3D-DNR, ROI, Defog, двусторонний аудиоканал (1вход/1выход, встроенный микрофон), встроенный видеоархив (Edge Storage) - MicroSD до 128 Гб, тревожные вход/выход, питание 12В DC или PoE (802.3af), -40°C ... +60°C, IP67, ИК-подсветка до 70м; ПО TRASSIR в подарок! Поддержка TRASSIR CLOUD. | Trassir | руб./шт | 24260
| TR-D2253WDZIR7 (2.7-13.5) | Видеокамера IP цилиндрическая 5 Mп; 1/2.8'' CMOS, 2592x1944- 20 к/с; чувствительность: 0.002/0 Лк; Н.265/Н.265+/H.264, ИК 40м; объектив моторизованный 2.7-13.5мм, режим "день/ночь", WDR 120 дБ, 3D-NR, BLC, Defog, ROI, Микрофон, Аудиовход, Тревожный вход/выход- 1/1, MicroSD до 128 Гб, Встроенная аналитика: пересечение линии, вторжение в зону, детекция людей, праздношатание, подсчет людей, DC 12В/PoE (802.3af), 8.5 Вт, -40°C … +60°C, IP67, IK08, грозозащита - TVS 4000В, 234×75×77 мм. ПО TRASSIR в подарок!ПО Поддержка TRASSIR CLOUD. | Trassir | руб./шт | 30470
| TR-D2B5 v3 (2.8) | Видеокамера IP цилиндрическая 2 Мп; 1/2.9" CMOS, 1920х1080- 25к/с; объектив 2.8 мм; 0.005 Лк; ИК 30м; режим "день/ночь"; H.264, H.265, H.265+; DWDR, BLC, ROI; встроенная аналитика: обнаружение человека, пересечения линии, контроль области (вторжение/выход из зоны), RTSP, ONVIF; 12В DC/PoE (802.3af); 3.4 Вт; -40°C...+60°C, IP67, TVS 4000; 152х67х62 мм. Поддержка TRASSIR CLOUD. ПО TRASSIR приобретается отдельно. | Trassir | руб./шт | 8350
| TR-D2B5 v3 (3.6) | Видеокамера IP цилиндрическая 2 Мп; 1/2.9" CMOS, 1920х1080- 25к/с; объектив 3.6 мм; 0.005 Лк; ИК 30м; режим "день/ночь"; H.264, H.265, H.265+; DWDR, BLC, ROI; встроенная аналитика: обнаружение человека, пересечения линии, контроль области (вторжение/выход из зоны), RTSP, ONVIF; 12В DC/PoE (802.3af); 3.4 Вт; -40°C...+60°C, IP67, TVS 4000; 152х67х62 мм. Поддержка TRASSIR CLOUD. ПО TRASSIR приобретается отдельно. | Trassir | руб./шт | 8350
| TR-D2B5-noPOE v2 (3.6) | Видеокамера IP цилиндрическая 2 Мп; 1/2.9" CMOS, 1920х1080- 25к/с; объектив 3.6мм; 0.002 Лк; ик 30м; режим "день/ночь"; H.264, H.265, H.264+, H.265+; WDR 105дБ, 3D-DNR, BLC, Defog, ROI; Встроенная аналитика: пересечение линии, контроль области, детекция людей, DC 12В, 3 Вт, -40°C…+60°C, IP67, грозозащита - TVS 4000В, 208х76х86мм.ПО Поддержка TRASSIR CLOUD. ПО TRASSIR приобретается отдельно. | Trassir | руб./шт | 7950
| TR-D2B5-noPoE v3 (3.6) | Видеокамера IP цилиндрическая 2 Мп; 1/2.9" CMOS, 1920х1080- 25к/с; объектив 3.6 мм; 0.005 Лк; ИК 30м; режим "день/ночь"; H.264, H.265, H.265+; DWDR, BLC, ROI; встроенная аналитика: обнаружение человека, пересечения линии, контроль области (вторжение/выход из зоны), RTSP, ONVIF; 12В DC; 3.3 Вт; -40°C...+60°C, IP67, TVS 4000В; 152х67х62 мм. Поддержка TRASSIR CLOUD. ПО TRASSIR приобретается отдельно. | Trassir | руб./шт | 7950
| TR-D2B6 v3 (2.7-13.5) | Видеокамера IP цилиндрическая 2 Mп; 1/2.9" CMOS, 1920х1080- 25к/с; объектив варио 2.7-13.5 мм; 0.003 Лк; ИК 40 м; режим "день/ночь"; H.264, H.265, H.265+; D-WDR 105дБ, 3D-DNR, BLC, Defog, ROI; встроенная аналитика: обнаружение человека, пересечения линии, контроль области (вторжение/выход из зоны), RTSP, ONVIF; 12В DC/PоE; 4.8 Вт; -40°C...+60°C, IP67, TVS 4000В; 180х80х73 мм. Поддержка TRASSIR CLOUD. ПО TRASSIR приобретается отдельно. | Trassir | руб./шт | 12120
| TR-D4B5 v3 (2.8) | Видеокамера IP цилиндрическая 4 Мп; 1/3" CMOS, 2560х1440- 25к/с; объектив 2.8 мм; 0.005 Лк; ИК 30м; режим "день/ночь"; H.264, H.265, H.265+; WDR 105 дБ, 3D DNR, Defog, BLC; встроенная аналитика: обнаружение человека, пересечения линии, контроль области (вторжение/выход из зоны), RTSP, ONVIF; 12В DC/PoE (802.3af); 5 Вт; -40°C...+60°C, IP67, TVS 4000; 152х67х62 мм. Поддержка TRASSIR CLOUD. ПО TRASSIR приобретается отдельно. | Trassir | руб./шт | 11410
| TR-D4B5 v3 (3.6) | Видеокамера IP цилиндрическая 4 Мп; 1/3" CMOS, 2560х1440- 25к/с; объектив 3.6 мм; 0.005 Лк; ИК 30м; режим "день/ночь"; H.264, H.265, H.265+; WDR 105 дБ, 3D DNR, Defog, BLC; встроенная аналитика: обнаружение человека, пересечения линии, контроль области (вторжение/выход из зоны), RTSP, ONVIF; 12В DC/PoE (802.3af); 5 Вт; -40°C...+60°C, IP67, TVS 4000; 152х67х62 мм. Поддержка TRASSIR CLOUD. ПО TRASSIR приобретается отдельно. | Trassir | руб./шт | 11410
| TR-D4B5-noPoE v2 (3.6) | Видеокамера IP цилиндрическая 4 Мп; 1/3" CMOS, 2560x1440- 25к/с; объектив 3.6мм; 0.005 Лк; ик подсветка 30м; режим "день/ночь"; H.264, H.265, H.265+; WDR 105дБ, 3D-DNR, BLC, Defog, ROI; встроенная аналитика: пересечение линии, контроль области, детекция людей, DC 12В, 3.8 Вт, -40°C…+60°C, IP67, грозозащита - TVS 4000В, 236.6x86x76.5мм. Поддержка TRASSIR CLOUD. ПО TRASSIR приобретается отдельно. | Trassir | руб./шт | 10850
| TR-D4B6 v3 (2.7-13.5) | Видеокамера IP цилиндрическая 4 Mп; 1/3" CMOS, 2560х1440- 25к/с; объектив варио 2.7-13.5 мм; 0.003 Лк; ИК 40 м; режим "день/ночь"; H.264, H.265, H.265+; D-WDR 105дБ, 3D-DNR, BLC, Defog, ROI; встроенная аналитика: обнаружение человека, пересечения линии, контроль области (вторжение/выход из зоны), RTSP, ONVIF; 12В DC/PоE; 8 Вт; -40°C...+60°C, IP67, TVS 4000В; 180х80х73 мм. Поддержка TRASSIR CLOUD. ПО TRASSIR приобретается отдельно. | Trassir | руб./шт | 15740
| TR-W2B5 v2 (2.8) | Видеокамера IP цилиндрическая 2 Mп с WIFI; 1/2/9'' CMOS, 1920x1080- 25к/с; объектив 2.8мм; 0.005 Лк; ик 30м; режим "день/ночь"; H.264, H.265, H.264+, H.265+; WDR 105дБ, 3D-DNR, BLC, Defog, ROI; RTSP; Микрофон+Динамик ;MicroSD до 128 Гб; Встроенная аналитика: вторжение, пересечение линии, вторжение в зону, выход из зоны, пересечение линии, контроль области, детекция людей; DC 5В/5 Вт, -40°C … +60°C, IP66, Ø97×75 мм. Поддержка TRASSIR CLOUD. Не совместима с ПО TRASSIR! | Trassir | руб./шт | 7130
| TR-D2153IR6 v2 (D) (2.7-13.5) | Видеокамера IP цилиндрическая 5 Мп; 1/2.8" CMOS, 2592х1920 - 25к/с; объектив вариофокальный 2.7...13.5мм; 0.002 Лк; ИК до 60 м; режим "день/ночь"; H.264, H.265, H.265+; WDR 120 дБ, BLC, ROI; встроенная аналитика: обнаружение человека, пересечения линии, контроль области (вторжение/выход из зоны); RTSP, ONVIF; microSD до 128 Гб; аудио вход/выход - 1/1, микрофон; тревожные вход/выход - 1/1; 12В DC/PoE (802.3af); 9 Вт; -40...+60°C, IP67, IK08; грозозащита TVS 4000В; 234.33х77.50х75.31 мм; поддержка TRASSIR CLOUD, ПО TRASSIR в подарок, сборка РФ | Trassir | руб./шт | 19270
| TR-D2152ZIR3 v2 (C) (2.8-8) | Видеокамера IP цилиндрическая 5 Мп; 1/2.8" CMOS, 2592х1920 - 25к/с; zoom 2.8...8.0 мм; 0.003 Лк; ИК до 35 м; режим "день/ночь"; H.264, H.265, H.265+; WDR 120 дБ, BLC, ROI; встроенная аналитика: обнаружение человека, пересечения линии, контроль области (вторжение/выход из зоны); RTSP, ONVIF; microSD до 128 Гб; микрофон; 12В DC/PoE (802.3af); 8 Вт; -40...+60°C, IP67; грозозащита TVS 4000В; 184.67×66.50×63.05 мм; поддержка TRASSIR CLOUD, ПО TRASSIR в подарок | Trassir | руб./шт | 19470
| TR-D2B5 v3 (D) (3.6) | Видеокамера IP цилиндрическая 2 Мп; 1/2.9" Progressive Scan CMOS, 1920×1080 - 25к/с; объектив 3.6 мм; 0.005 Лк; ИК до 30 м; режим "день/ночь"; H.264, H.265, H.265+; WDR 105 дБ, BLC, ROI; встроенная аналитика: обнаружение человека, пересечения линии, контроль области (вторжение/выход из зоны); RTSP, ONVIF; 12В DC/PoE (802.3af); 4 Вт; -40...+60°C, IP67; грозозащита TVS 4000В; 152.59×67.55×62.93 мм; поддержка TRASSIR CLOUD, ПО TRASSIR приобретается отдельно, сборка РФ | Trassir | руб./шт | 8350
| TR-D2B5 v3 (D) (2.8) | Видеокамера IP цилиндрическая 2 Мп; 1/2.9" Progressive Scan CMOS, 1920×1080 - 25к/с; объектив 2.8 мм; 0.005 Лк; ИК до 30 м; режим "день/ночь"; H.264, H.265, H.265+; WDR 105 дБ, BLC, ROI; встроенная аналитика: обнаружение человека, пересечения линии, контроль области (вторжение/выход из зоны); RTSP, ONVIF; 12В DC/PoE (802.3af); 4 Вт; -40...+60°C, IP67; грозозащита TVS 4000В; 152.59×67.55×62.93 мм; поддержка TRASSIR CLOUD, ПО TRASSIR приобретается отдельно, сборка РФ | Trassir | руб./шт | 8350
| TR-D4B5 v3 (D) (2.8) | Уличная 4Мп IP-камера с ИК-подсветкой. Матрица 1/3" CMOS, разрешение 4Мп (2560х1440) @25fps, режим "день/ночь" (механический ИК-фильтр), объектив 2.8 мм, поддержка кодеков H.264, H.265, H.265+, D-WDR (105 dB), 3D-DNR, BLC, Defog, питание PoE (802.3af)/12V DC, -40°C... +60°C, IP67, TVS 4000V, ИК-подсветка до 30 м. Поддержка TRASSIR CLOUD. ПО TRASSIR приобретается отдельно. | Trassir | руб./шт | 11410
| TR-D2121IR3 v6 (D) (2.8) | Видеокамера IP цилиндрическая 2 Мп; 1/2.7" CMOS, 1920×1080 - 25к/с; объектив 2.8 мм; 0.005 Лк; ИК до 35 м; режим "день/ночь"; H.264, H.265, H.265+; WDR 120 дБ, BLC, ROI; встроенная аналитика: обнаружение человека, пересечения линии, контроль области (вторжение/выход из зоны); RTSP, ONVIF; microSD до 128 Гб; микрофон; 12В DC/PoE (802.3af); 4 Вт; -40...+60°C, IP67; грозозащита TVS 4000В; 184.67x66.50х63.05 мм; поддержка TRASSIR CLOUD, ПО TRASSIR в подарок, сборка РФ | Trassir | руб./шт | 11410
| TR-D2121IR3 v6 (D) (3.6) | Видеокамера IP цилиндрическая 2 Мп; 1/2.7" CMOS, 1920×1080 - 25к/с; объектив 3.6 мм; 0.005 Лк; ИК до 35 м; режим "день/ночь"; H.264, H.265, H.265+; WDR 120 дБ, BLC, ROI; встроенная аналитика: обнаружение человека, пересечения линии, контроль области (вторжение/выход из зоны); RTSP, ONVIF; microSD до 128 Гб; микрофон; 12В DC/PoE (802.3af); 4 Вт; -40...+60°C, IP67; грозозащита TVS 4000В; 184.67x66.50х63.05 мм; поддержка TRASSIR CLOUD, ПО TRASSIR в подарок, сборка РФ | Trassir | руб./шт | 11410
| TR-D2151IR3 v2 (D) (2.8) | Видеокамера IP цилиндрическая 5 Мп; 1/2.8" CMOS, 2592х1944 - 15к/с; объектив 2.8 мм; 0.003 Лк; ИК до 35 м; режим "день/ночь"; H.264, H.265, H.265+; WDR 120 дБ, BLC, ROI; встроенная аналитика: обнаружение человека, пересечения линии, контроль области (вторжение/выход из зоны); RTSP, ONVIF; microSD до 128 Гб; микрофон; 12В DC/PoE (802.3af); 6 Вт; -40...+60°C, IP67; грозозащита TVS 4000В; 184.67×66.50×63.05 мм; поддержка TRASSIR CLOUD, ПО TRASSIR в подарок, сборка РФ | Trassir | руб./шт | 16800
| TR-D2151IR3 v2 (D) (3.6) | Видеокамера IP цилиндрическая 5 Мп; 1/2.8" CMOS, 2592х1944 - 15к/с; объектив 3.6 мм; 0.003 Лк; ИК до 35 м; режим "день/ночь"; H.264, H.265, H.265+; WDR 120 дБ, BLC, ROI; встроенная аналитика: обнаружение человека, пересечения линии, контроль области (вторжение/выход из зоны); RTSP, ONVIF; microSD до 128 Гб; микрофон; 12В DC/PoE (802.3af); 6 Вт; -40...+60°C, IP67; грозозащита TVS 4000В; 184.67×66.50×63.05 мм; поддержка TRASSIR CLOUD, ПО TRASSIR в подарок, сборка РФ | Trassir | руб./шт | 16800
| TR-D2151CL3 v7 (2.8) | Видеокамера IP цилиндрическая 5 Мп; 1/2.8" CMOS, 2560х1920 - 25к/с; объектив 2.8 мм; 0.0015 Лк; LED до 35 м; режим "день/ночь"; H.264, H.265, H.265+; WDR 120 дБ, BLC, ROI; встроенная аналитика: обнаружение человека, пересечения линии, контроль области (вторжение/выход из зоны); RTSP, ONVIF; microSD до 256 Гб; аудио вход/выход - 1/1, микрофон; 12В DC/PoE (802.3af); 7 Вт; -40...+60°C, IP67, IK08; грозозащита TVS 4000В; 184.67×66.50×63.05 мм; поддержка TRASSIR CLOUD, ПО TRASSIR в подарок | Trassir | руб./шт | 14170
| TR-D2151CL3 v7 (4.0) | Видеокамера IP цилиндрическая 5 Мп; 1/2.8" CMOS, 2560х1920 - 25к/с; объектив 4.0 мм; 0.0015 Лк; LED до 35 м; режим "день/ночь"; H.264, H.265, H.265+; WDR 120 дБ, BLC, ROI; встроенная аналитика: обнаружение человека, пересечения линии, контроль области (вторжение/выход из зоны); RTSP, ONVIF; microSD до 256 Гб; аудио вход/выход - 1/1, микрофон; 12В DC/PoE (802.3af); 7 Вт; -40...+60°C, IP67, IK08; грозозащита TVS 4000В; 184.67×66.50×63.05 мм; поддержка TRASSIR CLOUD, ПО TRASSIR в подарок | Trassir | руб./шт | 14170
| TR-D2123IR6 v6 (D) (2.7-13.5) | Видеокамера IP цилиндрическая 2 Mп; 1/2.7'' CMOS, 1920x1080 - 25к/с; объектив варио 2.7-13.5 мм; 0.003 Лк; ИК до 60м; режим "день/ночь"; H.264, H.265, H.264+, H.265+; WDR 120дБ, 3D-DNR, BLC, Defog, ROI; Встроенная аналитика: пересечение линии, контроль области, детекция людей; микрофон, аудио вход/выход - 1/1; слот для microSD до 128Гб; 12В DC/PoE (802.3af); 7 Вт; -40°C ...+60°C, IP67; IK08; 234.33x77.5х75.31 мм; поддержка TRASSIR CLOUD, ПО TRASSIR в подарок, сборка РФ | Trassir | руб./шт | 15650
| TR-D2122ZIR3 v6 (C) (2.8-8) | Видеокамера IP цилиндрическая 2 Mп; 1/2.7'' CMOS, 1920x1080- 25 к/с; чувствительность: 0.003/0 Лк; H.264, H.264+, H.265+, H.265, ИК до 35м; объектив zoom 2.8-8мм, режим "день/ночь", WDR 120 дБ, 3D-NR, BLC, Defog; аудио вход/выход - 1/1, микрофон, MicroSD до 128 Гб, DC 12В/PoE (802.3af), 6Вт, -40°C … +60°C, IP67,грозозащита - TVS 4000В, 183.3×67.3×63.9 мм, ПО TRASSIR в подарок, поддержка TRASSIR CLOUD. | Trassir | руб./шт | 15810
| TR-D2153ZCL6 v7 (2.7-13.5) | Видеокамера IP цилиндрическая 5 Mп; 1/2.8'' CMOS, 2560x1920 - 25 к/с; чувствительность: 0.0015/0 Лк; H.264, H.265+, H.265, LED до 60м; объектив zoom 2.7-13.5 мм, режим "день/ночь", WDR 120 дБ, 3D-NR, BLC, Defog; аудио вход/выход - 1/1, микрофон, MicroSD до 128 Гб, DC 12В/PoE (802.3af), 10Вт, -40°C … +60°C, IP67,грозозащита - TVS 4000В, 234,3х77,5х73,4 мм; ПО TRASSIR в подарок, поддержка TRASSIR CLOUD. | Trassir | руб./шт | 17000
| TR-D2152ZIR3 v2 (D) (2.8-8) | Видеокамера IP цилиндрическая 5 Мп; 1/2.8" CMOS, 2560х1920 - 25к/с; zoom 2.8...8.0 мм; 0.003 Лк; ИК до 35 м; режим "день/ночь"; H.264, H.265, H.265+; WDR 120 дБ, BLC, ROI; встроенная аналитика: обнаружение человека, пересечения линии, контроль области (вторжение/выход из зоны); RTSP, ONVIF; microSD до 128 Гб; микрофон; 12В DC/PoE (802.3af); 8 Вт; -40...+60°C, IP67; грозозащита TVS 4000В; 184.67×66.50×63.05 мм; поддержка TRASSIR CLOUD, ПО TRASSIR в подарок, сборка РФ | Trassir | руб./шт | 19470
| TR-D2123ZIR6 v7 (2.7-13.5) | Видеокамера IP цилиндрическая 2 Мп; 1/2.8" CMOS, 1920х1080 - 25к/с; объектив zoom 2.7-13.5 мм; 0.005 Лк; ИК до 60 м; режим "день/ночь"; H.264, H.265, H.265+; WDR 120 дБ, BLC, ROI; аудио вход/выход - 1/1 + микрофон; MicroSD до 256Гб; встроенная аналитика: обнаружение человека, пересечения линии, контроль области (вторжение/выход из зоны); ONVIF; 12В DC/PoE (802.3af); 11 Вт; -40...+60°C, IP67; грозозащита TVS 4000В; 235х78х76 мм; поддержка TRASSIR CLOUD, ПО TRASSIR в подарок. | Trassir | руб./шт | 16620
| TR-D2121IR3 v7 (2.8) | Видеокамера IP цилиндрическая 2 Мп; 1/2.8" CMOS, 1920х1080 - 25к/с; объектив 2.8 мм; 0.005 Лк; ИК до 35 м; режим "день/ночь"; H.264, H.265, H.265+; WDR 105 дБ, BLC, ROI; аудио вход/выход - 1/1 + микрофон; MicroSD до 256Гб; встроенная аналитика: обнаружение человека, пересечения линии, контроль области (вторжение/выход из зоны); ONVIF; 12В DC/PoE (802.3af); 6 Вт; -40...+60°C, IP67; грозозащита TVS 4000В; 185х67х63 мм; поддержка TRASSIR CLOUD, ПО TRASSIR в подарок. | Trassir | руб./шт | 11410
| TR-Lite L2B5 (2.8) | Видеокамера IP цилиндрическая 2 Мп; 1/2.9" Progressive Scan CMOS, 1920х1080 - 25к/с; объектив 2.8 мм; 0.005 Лк; ИК до 30 м; режим "день/ночь"; H.264, H.265; WDR 105 дБ, BLC, ROI; встроенная аналитика: обнаружение человека, пересечения линии, контроль области (вторжение/выход из зоны); микрофон; RTSP, ONVIF; 12В DC/PoE (802.3af); 4 Вт; -30...+60°C, IP67; грозозащита TVS 4000В; 153×68×63 мм; для работы с регистраторами Lite, работа с ПО TRASSIR по лицензии TRASSIR не поддерживается, не работают с TRASSIR Cloud без регистратора Lite. | Trassir | руб./шт | 3890
| TR-D2121IR3 v7 (3.6) | Видеокамера IP цилиндрическая 2 Мп; 1/2.8" CMOS, 1920х1080 - 25к/с; объектив 3.6 мм; 0.005 Лк; ИК до 35 м; режим "день/ночь"; H.264, H.265, H.265+; WDR 105 дБ, BLC, ROI; аудио вход/выход - 1/1 + микрофон; MicroSD до 256Гб; встроенная аналитика: обнаружение человека, пересечения линии, контроль области (вторжение/выход из зоны); ONVIF; 12В DC/PoE (802.3af); 6 Вт; -40...+60°C, IP67; грозозащита TVS 4000В; 185х67х63 мм; поддержка TRASSIR CLOUD, ПО TRASSIR в подарок. | Trassir | руб./шт | 11410
| TR-D2151IR3 v7 (2.8) | Видеокамера IP цилиндрическая 5 Мп; 1/2.8" Progressive Scan CMOS, 2560х1920 - 25к/с; объектив 2.8 мм; 0.003 Лк; ИК до 30 м; режим "день/ночь"; H.264, H.265, H.265+; WDR 105 дБ, BLC, ROI; аудио вход/выход - 1/1 + микрофон; MicroSD до 256Гб; встроенная аналитика: обнаружение человека, пересечения линии, контроль области (вторжение/выход из зоны); ONVIF; 12В DC/PoE (802.3af); 6 Вт; -40...+60°C, IP67; грозозащита TVS 4000В; 185х67х63 мм; поддержка TRASSIR CLOUD, ПО TRASSIR в подарок. | Trassir | руб./шт | 16800
| TR-D2151IR3 v7 (3.6) | Видеокамера IP цилиндрическая 5 Мп; 1/2.8" Progressive Scan CMOS, 2560х1920 - 25к/с; объектив 3.6 мм; 0.003 Лк; ИК до 30 м; режим "день/ночь"; H.264, H.265, H.265+; WDR 105 дБ, BLC, ROI; аудио вход/выход - 1/1 + микрофон; MicroSD до 256Гб; встроенная аналитика: обнаружение человека, пересечения линии, контроль области (вторжение/выход из зоны); ONVIF; 12В DC/PoE (802.3af); 6 Вт; -40...+60°C, IP67; грозозащита TVS 4000В; 185х67х63 мм; поддержка TRASSIR CLOUD, ПО TRASSIR в подарок. | Trassir | руб./шт | 16800
| TR-D2151IR3 v7 (D) 2.8 | Видеокамера IP цилиндрическая 5 Мп; 1/2.8" CMOS, 2560х1920 - 25к/с; H.264, H.265, H.265+; объектив 2.8 мм; ИК до 35 м; 0.003 Лк; микрофон, аудио вход/выход - 1/1; microSD до 256 Гб; WDR 120 дБ, BLC, ROI; встроенная аналитика: детектор машин, детектор людей, детектор пересечения линий, контроль области; RTSP, ONVIF; 12В DC/PoE (802.3af); 7 Вт; -40...+60°C, IP67; грозозащита TVS 4000В; 184.67х66.50х63.05 мм; поддержка TRASSIR CLOUD, ПО TRASSIR в подарок, сборка РФ. | Trassir | руб./шт | 16800
NEW | TR-D4B6 v3 (D) (2.7-13.5) | Видеокамера IP цилиндрическая 4 Mп ; 1/3" CMOS, 2560х1440- 25к/с; объектив варио 2.7-13.5 мм; 0.003 Лк; ИК 40 м; режим "день/ночь"; H.264, H.265, H.265+; D-WDR 105дБ, 3D-DNR, BLC, Defog, ROI; встроенная аналитика: обнаружение человека, пересечения линии, контроль области (вторжение/выход из зоны), TCP/IP, HTTP, FTP, DHCP, DNS, DDNS, RTP, RTSP, RTCP, PPPoE, UpnP, SMTP, ONVIF; 12В DC/PоE; 8 Вт; -40°C...+60°C, IP67, TVS 4000В; 181х81х74 мм. Поддержка TRASSIR CLOUD. ПО TRASSIR приобретается отдельно. Сборка РФ. | Trassir | руб./шт | 15740
NEW | TR-D2153ZIR6 v7 (D) (2.7-13.5) | Видеокамера IP цилиндрическая 5 Мп; 1/2.8" CMOS, 2560х1920 - 30к/с; объектив zoom 2.7-13.5 мм; 0.003 Лк; ИК подсветка до 60 м; режим "день/ночь"; H.264, H.265, H.265+; WDR 120 дБ, BLC, ROI; аудио вход/выход - 1/1 + микрофон; MicroSD до 256Гб; встроенная аналитика: обнаружение человека, пересечения линии, контроль области (вторжение/выход из зоны); ONVIF; 12В DC/PoE (802.3af); 11 Вт; -40...+60°C, IP67, IK08; грозозащита TVS 4000В; 235х78х76 мм; поддержка TRASSIR CLOUD, ПО TRASSIR в подарок. Сборка РФ. | Trassir | руб./шт | 20570
| TR-D2153ZIR6 v7 (2.7-13.5) | Видеокамера IP цилиндрическая 5 Мп; 1/2.8" CMOS, 2560х1920 - 30к/с; объектив zoom 2.7-13.5 мм; 0.003 Лк; ИК до 60 м; режим "день/ночь"; H.264, H.265, H.265+; WDR 120 дБ, BLC, ROI; аудио вход/выход - 1/1 + микрофон; MicroSD до 256Гб; встроенная аналитика: обнаружение человека, пересечения линии, контроль области (вторжение/выход из зоны); ONVIF; 12В DC/PoE (802.3af); 11 Вт; -40...+60°C, IP67; грозозащита TVS 4000В; 235х78х76 мм; поддержка TRASSIR CLOUD, ПО TRASSIR в подарок. | Trassir | руб./шт | 20570
1.1.2.10 | Polyvision
| PVC-IP2X-NF2.8P | Видеокамера IP 2 Мп цилиндрическая; 1/2.8"Sony Starvis; 1920х1080 - 25 к/с; 2.8мм; 0.003 лк; LED подсветка 20 м; H.264, H.265, MJPEG; ONVIF; RTSP; металл (IP66); -40..+60°C; DC 12В (500мА), POE; 180х70х70 мм. | Polyvision | руб./шт | 8825
| PVC-IP2X-NF4P | Видеокамера IP 2 Мп цилиндрическая ; 1/2.8" CMOS Sony Starvis; 1920x1080 - 25к/с; H.265/H.264/MJPEG; объектив 4 мм; 0.003/0 Лк; DWDR, ONVIF; P2P Xmeye; DC 12В/POE; 5 Вт макс; IP67; -40...+60°C; 180x70х70 мм. | Polyvision | руб./шт | 4500
| PVC-IP2Z-NF2.8PF | Видеокамера IP 2 Мп цилиндрическая; 1/3" CMOS; 1920x1080 - 25к/с; объектив 2.8 мм; 0.01 Лк; ИК подсветка 30 м; встроенный микрофон; H.264/H.265/MJPEG; DWDR, BLC; ONVIF; RTSP; RTMP; IP67; -40..+60°C; PoE 5Вт; 153x67х63 мм. | Polyvision | руб./шт | 3300
| PVC-IP5H-NF2.8PA | Видеокамера IP 5 Мп цилиндрическая; 1/2.8" Sony Starvis CMOS; 2592х1944 - 15к/с; объектив 2.8 мм; 0.002 Лк; ИК подсветка 30 м; H.264, H.264+, H.265, H.265+; аудио вход под пассивный микрофон, DWDR, BLC; ONVIF; RTSP; ПО XMeye для удаленного доступа, RJ-45 Ethernet 10/100 МБ; DC 12В/PoE; IP66; -40...+55°C; 64х64х210 мм. | Polyvision | руб./шт | 9614
| PVC-IP5X-NZ5MPF | Видеокамера IP 5 Мп цилиндрическая; 1/2.8" Sony Starvis CMOS; 2592x1944 - 25к/с; объектив zoom 2.7-13.5 мм; 0.003 Лк; ИК подсветка 50 м; H.264, H.265, MJPEG; WDR 120 Дб, BLC; ONVIF; RTSP; ПО XMeye для удаленного доступа, RJ-45 Ethernet 10/100 МБ; встроенный микрофон, слот для карт памяти MicroSD до 128Гб; DC 12В/PoE; IP67; -40...+60°C; 222x82.4x75.4 мм. | Polyvision | руб./шт | 20655
| PVC-IP5Z-NF2.8PF | Видеокамера IP 5 Мп цилиндрическая; 1/3" CMOS; 2560x1920 - 25к/с; объектив 2.8 мм; 0.01 Лк; ИК подсветка 30 м; встроенный микрофон; H.264/H.265/MJPEG; DWDR, BLC; ONVIF; RTSP; RTMP; IP67; -40..+60°C; PoE 5Вт; 153x67х63 мм. | Polyvision | руб./шт | 4400
| PVC-IP8Y-NZ5MPFAL | Видеокамера IP 8 Мп цилиндрическая; 1/2.8" CMOS; 3840x2160 - 20к/с; объектив zoom 2.7-13.5 мм; 0.003 Лк; ИК подсветка 60 м; встроенный микрофон, аудиовход/выход -1/1; тревожные вход/выход -1/1; H.264/H.265/MJPEG; WDR 120 Дб, BLC; ONVIF; RTSP; RTMP; детекция человека, пересечение линии, периметра, MicroSD до 256Гб, IP67; -40..+60°C; DC 12В/PoE 10Вт; 222x82х72 мм. | Polyvision | руб./шт | 31235
| PVC-IP2Z-WNF2.8PF | Видеокамера IP 2 Мп цилиндрическая; 1/3" CMOS; 1920х1080 - 25к/с; объектив 2.8 мм; 0.01 Лк; LED подсветка 30 м; встроенный микрофон; H.264/H.265/MJPEG; DWDR, BLC; ONVIF; RTSP; RTMP; IP67; -40..+60°C; PoE 8Вт; 187х61х70 мм. | Polyvision | руб./шт | 4000
| PVC-IP5Z-WNF2.8PF | Видеокамера IP 5 Мп цилиндрическая; 1/3" CMOS; 2560х1920 - 30 к/с; объектив 2.8 мм; 0.01 Лк; LED подсветка до 30 м; встроенный микрофон; H.264/H.265/MJPEG; DWDR, BLC; ONVIF; RTSP; RTMP; IK10; IP67; -40..+60°C; PoE 9Вт; 187х61х70 мм. | Polyvision | руб./шт | 8230
| PVC-IP2A-N1F2.8PF | Видеокамера IP 2 Мп цилиндрическая; 1/3" CMOS; 1920х1080 - 30 к/с; H.264, H.265; объектив 2.8 мм; ИК подсветка 30 м; 0.02 лк; микрофон; детекция движения; DWDR, 2DNR, 3DNR, BLC, HLC; ONVIF (S/T); PoE, 3 Вт (802.3af); IP 67; -40...+60°C; 140х60х60мм. | Polyvision | руб./шт | 2482
| PVC-IP4B-N1F2.8PF | Видеокамера IP 2 Мп цилиндрическая; 1/3" CMOS; 2560х1440 - 25 к/с; H.264, H.265; объектив 2.8 мм; ИК подсветка 30 м; 0.02 лк; микрофон; детекция движения; DWDR, 2DNR, 3DNR, BLC, HLC; ONVIF (S/T); PoE, 5 Вт (802.3af); IP 67; -40...+60°C; 140х60х60мм. | Polyvision | руб./шт | 5640
| PVC-IP5C-WNF2.8MPF | Видеокамера IP 5 Мп цилиндрическая; 1/2.7" CMOS; 3072х1728 - 25 к/с; H.264, H.265; объектив 2.8 мм; ИК подсветка до 50 м, LED подсветка до 15 м; 0.002 лк; микрофон; детекция движения, видеоаналитика: пересечение линии, периметра; WDR 120 дБ, 2DNR, 3DNR, BLC, HLC; ONVIF (S/T); слот MicroSD до 512 Гб; DC 12 В/PoE, 7 Вт (802.3af); IP 67; -35...+65°C; 161х68х66мм. | Polyvision | руб./шт | 12408
| PVC-IP2C-N1Z5MPF | Видеокамера IP 2 Мп цилиндрическая; 1/2.8" CMOS; 1920х1080 30 к/с; H.264, H.265; zoom 2.8...12 мм; ИК подсветка до 80 м; 0.02 лк; микрофон; детекция движения; WDR 120 дБ, 2DNR, 3DNR, BLC, HLC; ONVIF (S/T); слот MicroSD до 512 Гб; DC 12 В/PoE, 7 Вт (802.3af); IP 67; -40...+60°C; 204х84х76мм. | Polyvision | руб./шт | 11284
| PVC-IP4C-N1Z5MPF | Видеокамера IP 4 Мп цилиндрическая; 1/2.8" CMOS; 2688х1520 25 к/с; H.264, H.265; zoom 2.8...12 мм; ИК подсветка до 80 м; 0.02 лк; микрофон; детекция движения; WDR 120 дБ, 2DNR, 3DNR, BLC, HLC; ONVIF (S/T); слот MicroSD до 512 Гб; DC 12 В/PoE, 7 Вт (802.3af); IP 67; -40...+60°C; 204х84х76мм. | Polyvision | руб./шт | 13832
| PVC-IP5Z-WNZ5MPF | Видеокамера IP 5Мп цилиндрическая, 1/3" CMOS; объектив zoom 2.7 - 13.5 мм; механический ИК-фильтр; 0.005лк; ИК-подсветка до 30 м, LED подсветка 30 м; H.265/H.264; 2560х1920-30к/с; микрофон; слот для Micro SD до 256 ГБ; WDR 120дБ; ONVIF, Cloud (XMeye), TCP/IP, ICMP, HTTP, DHCP, DNS, DDNS, RTSP, NTP; 1xRJ-45 10/100 Мбит/с; DC 12В/PoE 10Вт; -50...+60°C; IP67, IK10; 222х83х76 мм. | Polyvision | руб./шт | 9072
| PVC-IP2X-NF2.8MPF | Видеокамера IP 2Мп цилиндрическая, 1/2.8" Sony Starvis; объектив 2.8 мм; механический ИК-фильтр; 0.005лк; LED подсветка 30 м; H.265/H.264; 1920х1080 - 25 к/с; микрофон; слот для Micro SD до 256 ГБ; WDR 120 дБ; ONVIF, Cloud (XMeye), TCP/IP, ICMP, HTTP, DHCP, DNS, DDNS, RTSP, NTP; 1xRJ-45 10/100 Мбит/с; DC 12В/PoE 7Вт; -40...+55°C; IP67, IK10; 181х71х62 мм. | Polyvision | руб./шт | 9275
| PVC-IP5X-NF2.8MPF | Видеокамера IP 5Мп цилиндрическая, 1/2.8" Sony Starvis; объектив 2.8 мм; механический ИК-фильтр; 0.005лк; LED подсветка 30 м; H.265/H.264; 2592х1944 - 25 к/с; микрофон; слот для Micro SD до 256 ГБ; WDR 120 дБ; ONVIF, Cloud (XMeye), TCP/IP, ICMP, HTTP, DHCP, DNS, DDNS, RTSP, NTP; 1xRJ-45 10/100 Мбит/с; DC 12В/PoE 7Вт; -40...+55°C; IP67, IK10; 181х71х62 мм. | Polyvision | руб./шт | 14872
1.1.2.11 | ComOnyx
| CO-RS21P | Видеокамера IP 2 Мп цилиндрическая; 1/2.7" CMOS; 1920х1080 - 25 к/с; объектив 2.8 мм; 0.05 Лк; ИК-подсветка 30 м; H.264; H.265; MJPEG; ONVIF; DWDR, 3D DNR, DC 12В/РоЕ; 5 Вт макс; IP66 -40...+50°C; 115х71 мм. | ComOnyx | руб./шт | 5712
| CO-RS23Pv2 | Видеокамера IP 2 Мп цилиндрическая; 1/2.7" CMOS, 1920х1080 - 25 к/с; объектив zoom 2.8-12 мм; 0.05 Лк; ИК-подсветка 40 м; H.264; H.265; MJPEG; ONVIF; DWDR, 3D DNR, Аудио вх/вых - 1/1; Тревожный вход/выход-1/1; MicroSd 256 Гб; DC 12В/PoE; 6 Вт; -40...+50°C; 240x77 мм. | ComOnyx | руб./шт | 8202
| CO-RS24P | Видеокамера IP 2 Мп цилиндрическая; 1/2.7" CMOS, 1920х1080 - 25 к/с; объектив zoom 5-50 мм; 0.05 Лк; ИК-подсветка 80 м; H.264; H.265; MJPEG; ONVIF; DWDR, 3D DNR, Аудио вх/вых - 1/1; Тревожный вход/выход-1/1; MicroSd 256 Гб; DC 12В/PoE; 13 Вт; -40...+50°C; 301x108 мм. | ComOnyx | руб./шт | 13502
| CO-RS51P | Видеокамера IP 5 Мп цилиндрическая; 1/2.8" CMOS; 2592х1944 - 25 к/с; объектив 2.8 мм; 0.05 Лк; ИК-подсветка 30 м; H.264; H.265; MJPEG; ONVIF; DWDR, 3D DNR, DC 12В/РоЕ; 6 Вт макс; IP66 -40...+50°C; 138.2х69 мм. | ComOnyx | руб./шт | 8106
| CO-RS52P | Видеокамера IP 5 Мп цилиндрическая; 1/2.8" CMOS; 2592х1944 - 25 к/с; объектив 2.8-12 мм; 0.05 Лк; ИК-подсветка 40 м; H.264; H.265; MJPEG; ONVIF; DWDR, 3D DNR, Аудио вх/вых - 1/1;; Тревожные вх/вых - 1/1; MicroSD 128 Гб; DC 12В/РоЕ; 6 Вт макс; IP66 -40...+50°C; 240х77 мм. | ComOnyx | руб./шт | 11937
| CO-RS53P | Видеокамера IP 5 Мп цилиндрическая; 1/2.8" CMOS; 2592х1944 - 25 к/с; объектив zoom 2.8-12 мм; 0.05 Лк; ИК-подсветка 40 м; H.264; H.265; MJPEG; ONVIF; DWDR, 3D DNR, Аудио вх/вых - 1/1;; Тревожные вх/вых - 1/1; MicroSD 128 Гб; DC 12В/РоЕ; 6 Вт макс; IP66 -40...+50°C; 240х77 мм. | ComOnyx | руб./шт | 12898
1.1.2.12 | Alteron
| KIB40 | Видеокамера IP 2 Мп; 1/2.8" Sony CMOS Progressive scan; 1920х1080 - 30 к/с; 2.8-12 мм; 0.01 лк; ИК подсветка 30 м; H.264/MJPEG; WDR; 2D/3D DNR, BLC, Sense-up, Privacy; IP66; ONVIF; 12 DC/PoE; -40°С ...+50°С; 88х250 мм. | Alteron | руб./шт | 6325
| KIB41 | Видеокамера IP 2 Мп; 1/2.8" Sony CMOS Progressive scan; 1920х1080 - 30 к/с; 2.8-12 м; 0.01 лк; ИК подсветка 40 м; H.264/MJPEG; WDR; 2D/3D DNR, BLC, Sense-up, Privacy; microSD 64 Гб; Аудиовход/выход; Тревожный вход/выход; IP67; ONVIF; 12 DC/PoE; -40°С ...+50°С; 88х185 мм. | Alteron | руб./шт | 9717.5
| KIB59 | Видеокамера IP 5 Мп цилиндрическая с ИК подсветкой до 80м 1/2.8” КМОП; 2592x1944 - 25к/с; объектив zoom 2.8-12 мм; 0.01 лк; WDR, 3D-DNR; H.264, H.265, ONVIF; DC12В/PoE(802.3af), 8 Вт; IP66, -30 ...+60 °С; 89 x 288 мм. | Alteron | руб./шт | 15678
| KIB80 | Видеокамера IP 4 Мп уличная; 1/3" (Omnivision CMOS Progressive scan); 2688x1520 - 30 к/с; 3.6 мм; 0.1лк (цв.)/0лк (вкл. ИК подсветка); H.264/MJPEG; Режим день/ночь; встроенная ИК подсветка (до 20м); программный WDR; 2D/3D DNR, BLC, Sense-up, Privacy; слот для microSD карт (до 64Гб); аудиовход/выход; цилиндрический корпус (diam. 70ммx123мм без кронштейна); кронштейн в комплекте; IP67; от -30°С до +50°С; поддержка ONVIF; 12VDC/PoE | Alteron | руб./шт | 7599.58
| KIB86 | Видеокамера IP 2 Мп; 1/2.8" CMOS Progressive scan; процессор XARINA™; 1920х1080 - 60 к/с; 3-9 мм; 0.15/0.09 лк; ИК подсветка 25 м; H.264/MJPEG; WDR ATR-EX; 3D-DNR, 2D-DNR; ONVIF; IP66; 12 DC/PoE; -40°С ...+50°С; 66х120 мм. | Alteron | руб./шт | 3690
| KIB88 | Видеокамера IP 3 Мп цилиндрическая; 1/2.8” КМОП; 2048х1536 - 30 к/с; моторизованный 3.3-12 мм ; 0.1 Лк; ИК-подсветка: 40 м; H.264, H.265; WDR; 3D DNR; ONVIF; Аудио вх/вых - 1/1; Тревожный вх/вых - 1/1; MicroSD 128 Гб; DC 12В/ PoE; IP66; 7 Вт; -40…+45°С; 84x84х242 мм | Alteron | руб./шт | 8222.5
| KIB90 | Видеокамера IP 4 Мп; 1/3" Omnivision CMOS Progressive scan; 2688x1520 - 30 к/с; 2.8-12 мм; 0.01 лк; WDR; 2D/3D DNR, BLC, Sense-up, Privacy; microSD 64 Гб; Аудиовход/выход; Тревожный вход/выход; IP67; ONVIF; 12 DC/PoE; -40°С ...+50°С; 88х185 мм. | Alteron | руб./шт | 11586.25
| KIP52 | Видеокамера IP 5 Мп цилиндрическая; 1/2.8” КМОП; 2592х1944 - 15 к/с; моторизованный 2.8-12 мм ; 0.1 Лк; ИК-подсветка: 30 м; H.264, H.265; DWDR; 3D DNR; ONVIF; DC 12В/ PoE; IP66; 10 Вт; -20…+60°С; 87x168 мм | Alteron | руб./шт | 23567
1.1.2.13 | SarmatT
| SR-IN25V2812IRX | Видеокамера IP 2 Мп цилиндрическая; 1/3" CMOS; 1920х1080 - 25 к/с; объектив варио 2.8-12 мм; 0.01Лк; ИК подсветка 25 м; H.265AI/H.265+; 3D DNR, BLC, ONVIF, P2P; 12 DC/PoE 10Вт; IP66; -40...+55°C. | SarmatT | руб./шт | 6500
| SR-IN40F28IRXSDM | Видеокамера IP 4 Мп цилиндрическая; 1/3" CMOS; 2560х1440 - 25к/с; объектив 2.8мм; 0.01 Лк; ИК подсветка до 30 м; H.264, H.265; BLC; ONVIF; P2P, RJ-45, микрофон+динамик; Micro SD, DC 12В/PoE 10 Вт; IP67; -30...+60°C; 230x75x72 мм. | SarmatT | руб./шт | 9300
| SR-IN40F36IRX | Видеокамера IP 4 Мп цилиндрическая; 1/3" CMOS; 2560x1440 - 25 к/с; объектив 3.6 мм; 0.01Лк; ИК подсветка 20 м; H.265/H.264; 3D DNR, BLC, ONVIF, P2P; 12 DC/PoE(af) 10Вт; IP65; -40...+55°C. | SarmatT | руб./шт | 4400
| SR-IN40M2812IRXSDM | Видеокамера IP 4 Мп цилиндрическая; 1/3" CMOS; 2560х1440 - 25к/с; объектив zoom 2.7-13.5 мм; 0.01 Лк; ИК подсветка до 50 м; H.264, H.265; BLC; ONVIF; P2P, RJ-45, микрофон+динамик; Micro SD, DC 12В/PoE 10 Вт; IP67; -30...+60°C; 230x75x72 мм. | SarmatT | руб./шт | 13300
| SR-IN40V2812IRX | Видеокамера IP 4 Мп цилиндрическая; 1/3" CMOS; 2560x1440 - 25 к/с; объектив варио 2.8-12 мм; 0.001Лк; ИК подсветка 40 м; H.265/H.264; 3D DNR, BLC, ONVIF, P2P; 12 DC/PoE(af) 10Вт; IP67; -40...+55°C. | SarmatT | руб./шт | 6500
| SR-IN50F36IRX | Видеокамера IP 5 Мп цилиндрическая; 1/2.7" CMOS; 2592x1944 - 15 к/с; объектив 3.6 мм; 0.01Лк; ИК подсветка 20 м; H.265AI/H.265+; 3D DNR, BLC, ONVIF, P2P; 12 DC/PoE 10Вт; IP66; -40...+55°C. | SarmatT | руб./шт | 6500
| SR-IN50V2812IRX | Видеокамера IP 5 Мп цилиндрическая; 1/2.7" CMOS; 2592x1944 - 15 к/с; объектив варио 2.8-12 мм; 0.01Лк; ИК подсветка 25 м; H.265AI/H.265+; 3D DNR, BLC, ONVIF, P2P; 12 DC/PoE 10Вт; IP66; -40...+55°C. | SarmatT | руб./шт | 7700
1.1.2.14 | Dahua
| DHI-ITC413-PW4D-IZ1(868MHz) | Профессиональная видеокамера IP 4 Мп цилиндрическая с функцией распознавания номеров автомобиля; 1/1.8" CMOS; 2688х1520-25 к/с; H.265/H.265+/H.264/H.264+/MJPEG; объектив zoom 2.7-12 мм; ИК подсветка до 30 м; 0.001 Лк; аудиовход/выход - 1/1, микрофон, динамик; тревожные вход/выход -2 порог 5 В/2 реле DC 30 В, 0.5 А; RS-485, поддержка Wiegand интерфейса; microSD до 256 Гб; WDR 140 дБ; 3D DNR; HLC, BLC, SNMP, ONVIF(S/G/T); видеоаналитика: дальность обнаружения ANPR 10м, мониторинг 30м; скорость детекции до 80 км/ч, распознавание типа, логотипа, цвета, номера и транспорта без номера; поддержка дистанционного управления 868 МГц; свето и звуковая сигнализация; DC 12В/PoE; 20 Вт; IP67, IK 10; -30...+70°C; 396х121х128 мм. | Dahua | руб./шт | 70777.8
| DHI-ITC413-PW4D-IZ3(868MHz) | Профессиональная видеокамера IP 4 Мп цилиндрическая с функцией распознавания номеров автомобиля; 1/1.8" CMOS; 2688х1520-25 к/с; H.265/H.265+/H.264/H.264+/MJPEG; объектив zoom 8-32 мм; ИК подсветка до 60 м; 0.001 Лк; аудиовход/выход - 1/1, микрофон, динамик; тревожные вход/выход -2 порог 5 В/2 реле DC 30 В, 0.5 А; RS-485, поддержка Wiegand интерфейса; microSD до 256 Гб; WDR 140 дБ; 3D DNR; HLC, BLC, SNMP, ONVIF(S/G/T); видеоаналитика: дальность обнаружения ANPR 20м, мониторинг 60м; скорость детекции до 120 км/ч, распознавание типа, логотипа, цвета, номера и транспорта без номера; поддержка дистанционного управления 868 МГц; свето и звуковая сигнализация; DC 12В/PoE; 20 Вт; IP67, IK 10; -30...+70°C; 396х121х128 мм. | Dahua | руб./шт | 75673.8
| DH-IPC-F2CP-PV-0280B | Профессиональная видеокамера IP 2 Мп цилиндрическая с Wi-Fi; 1/3" CMOS; 1920х1080 - 25 к/с; H.265+, H.265, H.264+, H.264, MJPEG; объектив 2.8 мм; ИК-подсветка до 30м, LED подсветка 30 м; 0.005лк; обнаружение людей; встроенный микрофон и динамик; ONVIF (S/G), CGI; DWDR, 3D NR; BLC, RTMP, P2P; Micro SD до 256ГБ; DC 12В; 6.5 Вт; IP67; -40...+60°C; 131х78х97 мм. | Dahua | руб./шт | 6415.8
| DH-IPC-F2CP-PV-0360B | Профессиональная видеокамера IP 2 Мп цилиндрическая с Wi-Fi; 1/3" CMOS; 1920х1080 - 25 к/с; H.265+, H.265, H.264+, H.264, MJPEG; объектив 3.6 мм; ИК-подсветка до 30м, LED подсветка 30 м; 0.005лк; обнаружение людей; встроенный микрофон и динамик; ONVIF (S/G), CGI; DWDR, 3D NR; BLC, RTMP, P2P; Micro SD до 256ГБ; DC 12В; 6.5 Вт; IP67; -40...+60°C; 131х78х97 мм. | Dahua | руб./шт | 6415.8
| DH-IPC-F3DP-PV-0280B | Видеокамера IP 3 Мп цилиндрическая с Wi-Fi; 1/2.8" CMOS; 2304х1296 - 25 к/с; H.265, H.264; объектив 3.6 мм; ИК подсветка 30 м, LED подсветка 30 м; 0.005лк; видеоаналитика: обнаружение человека и ТС; активное сдерживание; Micro SD до 256 ГБ; ONVIF (S/G/T), Wi-Fi 2.4 ГГц (IEEE 802.11b/g/n/ax); DWDR; микрофон+динамик; DC 12В, 8 Вт; IP67; -40...+60°C; 159x77x77 мм; ПО для управления Smart PSS Lite, DSS, DMSS. | Dahua | руб./шт | 6517.8
| DH-IPC-F3DP-PV-0360B | Видеокамера IP 3 Мп цилиндрическая с Wi-Fi; 1/2.8" CMOS; 2304х1296 - 25 к/с; H.265, H.264; объектив 3.6 мм; ИК подсветка 30 м, LED подсветка 30 м; 0.0005лк; видеоаналитика: обнаружение человека и ТС; активное сдерживание; Micro SD до 256 ГБ; ONVIF (S/G/T), Wi-Fi 2.4 ГГц (IEEE 802.11b/g/n/ax); DWDR; микрофон+динамик; DC 12В, 8 Вт; IP67; -40...+60°C; 159х77х77 мм; ПО для управления Smart PSS Lite, DSS, DMSS. | Dahua | руб./шт | 6517.8
| DH-IPC-F5DP-PV-0280B | Видеокамера IP 5 Мп цилиндрическая с Wi-Fi; 1/2.7" CMOS; 2880х1620 - 25 к/с; H.265, H.264; объектив 2.8 мм; ИК подсветка 30 м, LED подсветка 30 м; 0.007лк; видеоаналитика: обнаружение человека и ТС; Micro SD до 256 ГБ; ONVIF (S/G/T), Wi-Fi 2.4 ГГц (IEEE 802.11b/g/n/ax); DWDR; микрофон+динамик; DC 12В, 8 Вт; IP67; -40...+60°C; 159x77x77 мм; ПО для управления Smart PSS Lite, DSS, DMSS. | Dahua | руб./шт | 8149.8
| DH-IPC-F5DP-PV-0360B | Видеокамера IP 5 Мп цилиндрическая с Wi-Fi; 1/2.7" CMOS; 2880х1620 - 25 к/с; H.265, H.264; объектив 3.6 мм; ИК подсветка 30 м, LED подсветка 30 м; 0.007лк; видеоаналитика: обнаружение человека и ТС; Micro SD до 256 ГБ; ONVIF (S/G/T), Wi-Fi 2.4 ГГц (IEEE 802.11b/g/n/ax); DWDR; микрофон+динамик; DC 12В, 8 Вт; IP67; -40...+60°C; 159x77x77 мм; ПО для управления Smart PSS Lite, DSS, DMSS. | Dahua | руб./шт | 8149.8
| DH-IPC-HFW1230DS1P-SAW-0280B | Профессиональная видеокамера IP 2 Мп цилиндрическая с Wi-Fi; 1/2.8” CMOS, 1920х1080 - 25 к/с; объектив 2.8 мм; 0.025 лк; ИК подсветка 30 м; H.265+, H.265, H.264+, H.264, MJPEG; обнаружение людей; DWDR, BLC; встроенный микрофон; ONVIF (S/T); Micro SD до 256ГБ; DC 12В, 4Вт; -30...+60°C; IP67; 170х85х117 мм. | Dahua | руб./шт | 7333.8
| DH-IPC-HFW1230S1P-0280B-S6 | Профессиональная видеокамера IP 2 Мп цилиндрическая; 1/2.8" CMOS; 1920х1080 - 25 к/с; H.265, H.264 (Base, Main), MJPEG; объектив 2.8 мм; ИК подсветка до 30 м; 0.01 лк; видеоаналитика: обнаружение людей, интеллектуальный поиск; ONVIF (S/T); DWDR, 3D DNR, HLC, BLC; ARP, DDNS, DHCP, DNS, FTP, HTTP, ICMP, IGMP, IPv4, IPv6, Multicast, NTP, P2P, RTCP, RTMP, RTP, RTSP, SMTP, TCP, UDP; DC 12 В/PoE, 4.2 Вт; IP67; -40...+60°C; 162.6х70х70мм. | Dahua | руб./шт | 6415.8
| DH-IPC-HFW1230T1P-ZS-S5 | Профессиональная видеокамера IP 2 Мп цилиндрическая; 1/2.8"CMOS; 1920х1080 - 25 к/с; H.264/H.265/H.264+/H.265+/MJPEG; объектив zoom 2.8-12 мм; ИК подсветка до 50 м; 0.008 лк; micro SD до 256 Гб видеоаналитика: обнаружение транспортных средств и людей, интеллектуальный поиск; DWDR, 3D DNR, HLC, BLC; P2P, RTMP, RTSP, SMTP; ONVIF (S/T); DC 12 В/PoE, 5.5 Вт; IP67; -30...+60°C; 90х243 мм. | Dahua | руб./шт | 14190
| DH-IPC-HFW1230TC1P-0280B-S6 | Профессиональная видеокамера IP 2 Мп цилиндрическая; 1/2.8" CMOS; 1920х1080 - 25 к/с; H.265, H.264 (Base, Main), MJPEG; объектив 2.8 мм; ИК подсветка до 30 м; 0.01 лк; видеоаналитика: обнаружение людей, интеллектуальный поиск; ONVIF (S/T); DWDR, 3D DNR, HLC, BLC; ARP, DDNS, DHCP, DNS, FTP, HTTP, ICMP, IGMP, IPv4, IPv6, Multicast, NTP, P2P, RTCP, RTMP, RTP, RTSP, SMTP, TCP, UDP; DC 12 В/PoE, 4.2 Вт; IP67; -40...+60°C; 180.4х70х70мм. | Dahua | руб./шт | 7027.8
| DH-IPC-HFW1230TC1P-A-0280B-S6 | Профессиональная видеокамера IP 2 Мп цилиндрическая; 1/2.8"CMOS; 1920х1080 - 25 к/с; H.264/H.265/H.264+/H.265+/MJPEG; объектив 2.8 мм; ИК подсветка до 30 м; 0.01 лк; микрофон; видеоаналитика: обнаружение транспортных средств и людей, интеллектуальный поиск; DWDR, 3D DNR, HLC, BLC; P2P, RTMP, RTSP, SMTP; ONVIF (S/T); DC 12 В/PoE, 4.2 Вт; IP67; -40...+60°C; 180.4х70х70 мм. | Dahua | руб./шт | 5490
| DH-IPC-HFW1230TC1P-A-0360B-S6 | Профессиональная видеокамера IP 2 Мп цилиндрическая; 1/2.8"CMOS; 1920х1080 - 25 к/с; H.264/H.265/H.264+/H.265+/MJPEG; объектив 3.6 мм; ИК подсветка до 30 м; 0.01 лк; микрофон; видеоаналитика: обнаружение транспортных средств и людей, интеллектуальный поиск; DWDR, 3D DNR, HLC, BLC; P2P, RTMP, RTSP, SMTP; ONVIF (S/T); DC 12 В/PoE, 4.2 Вт; IP67; -40...+60°C; 180.4х70х70 мм. | Dahua | руб./шт | 5490
| DH-IPC-HFW1230TP-ZS-S5 | Профессиональная видеокамера IP 2 Мп цилиндрическая; 1/2.8" CMOS; 1920х1080 - 25 к/с; H.265, H.264, H.264H, H.264B, MJPEG; zoom 2.8..12 мм; ИК подсветка 50 м; 0.008лк; обнаружение движения, закрытие объектива, расфокусировка; Micro SD до 256ГБ; ONVIF (S/T); BLC, HLC; DWDR, 3D DNR, ARP, DDNS, DHCP, DNS, FTP, HTTP, IPv4, IPv6, Multicast, NTP, RTP, RTSP, SMTP, TCP, UDP; DC 12В, 6 Вт; IP67; -30...+60°C; 90.4х90.4х244.1 мм. | Dahua | руб./шт | 15090
| DH-IPC-HFW1239DTP-4G-ST-IL-EU-B-0360B | Профессиональная видеокамера IP 2 Мп цилиндрическая с 4G модулем; 1/2.8" CMOS; 1920х1080 - 25 к/с; H.264/H.265/H.264+/H.265+/MJPEG; объектив 3.6 мм; двойная подсветка ИК подсветка 30 м, LED подсветка 30 м; 0.005 лк; микрофон+динамик; micro SD до 256 Гб; RS-485; DWDR; 3D NR; BLC; HLC, RTMP, RTSP, P2P; ONVIF (S/G/T), CGI; интеллектуальная двойная подсветка; 4G, LTE; DC 12В; 7 Вт; IP67; -40...+60°C; 192х88х87 мм. | Dahua | руб./шт | 9577.8
| DH-IPC-HFW1239S1P-LED-0280B-S5 | Профессиональная видеокамера IP 2 Мп цилиндрическая FullColor; 1/2.8" CMOS; 1920х1080 - 25 к/с; .265+, H.265, H.264+, H.264, MJPEG; объектив 2.8 мм; LED подсветка 15 м; 0.005лк; ONVIF (S); DWDR; CGI, P2P; DC 12В/PoE; 6Вт; IP67; -40...+60°C; 163х70 мм. | Dahua | руб./шт | 7333.8
| DH-IPC-HFW1239S1P-LED-0280B-S6 | Профессиональная видеокамера IP 2 Мп цилиндрическая; 1/2.8"CMOS; 1920х1080 - 25 к/с; H.264/H.265/H.264+/H.265+/MJPEG; объектив 2.8 мм; LED подсветка до 30 м; 0.005 лк; видеоаналитика: обнаружение транспортных средств и людей, интеллектуальный поиск; DWDR, 3D DNR, HLC, BLC; P2P, RTMP, RTSP, SMTP; ONVIF (S/T); DC 12 В/PoE, 4.3 Вт; IP67; -40...+60°C; 163х70х70 мм. | Dahua | руб./шт | 7027.8
| DH-IPC-HFW1239SP-A-LED-0280B-S5 | Профессиональная видеокамера IP 2 Мп цилиндрическая FullColor; 1/2.8" CMOS; 1920х1080 - 25 к/с; .265+, H.265, H.264+, H.264, MJPEG; объектив 2.8 мм; LED подсветка 30 м; 0.0017лк; Микрофон; ONVIF (S); DWDR; CGI, P2P; DC 12В/PoE; 6Вт; IP67; -40...+60°C; 163х70 мм. | Dahua | руб./шт | 7843.8
| DH-IPC-HFW1239SP-A-LED-0360B-S5 | Профессиональная видеокамера IP 2 Мп цилиндрическая FullColor; 1/2.8" CMOS; 1920х1080 - 25 к/с; .265+, H.265, H.264+, H.264, MJPEG; объектив 3.6 мм; LED подсветка 30 м; 0.0017лк; Микрофон; ONVIF (S); DWDR; CGI, P2P; DC 12В/PoE; 6Вт; IP67; -40...+60°C; 163х70 мм. | Dahua | руб./шт | 7843.8
| DH-IPC-HFW1239TC1P-SA-IL-0280B-S6 | Профессиональная видеокамера IP 2 Мп цилиндрическая; 1/2.8" CMOS; 1920х1080 - 25 к/с; H.264/H.265/H.264+/H.265+/MJPEG; объектив 2.8 мм; двойная подсветка ИК подсветка 30 м, LED подсветка 30 м; 0.005 лк; микрофон; microSD до 256 Гб; DWDR; 3D NR; BLC, HLC, RTMP, P2P; ONVIF (S/T/G), обнаружение людей; интеллектуальная двойная подсветка; DC 12В/PoE; 5 Вт; IP67; -40...+60°C; 180х70х70 мм. | Dahua | руб./шт | 9090
| DH-IPC-HFW1239TC1P-SA-IL-0360B-S6 | Профессиональная видеокамера IP 2 Мп цилиндрическая; 1/2.8" CMOS; 1920х1080 - 25 к/с; H.264/H.265/H.264+/H.265+/MJPEG; объектив 3.6 мм; двойная подсветка ИК подсветка 30 м, LED подсветка 30 м; 0.005 лк; микрофон; microSD до 256 Гб; DWDR; 3D NR; BLC, HLC, RTMP, P2P; ONVIF (S/T/G), обнаружение людей; интеллектуальная двойная подсветка; DC 12В/PoE; 5 Вт; IP67; -40...+60°C; 180х70х70 мм. | Dahua | руб./шт | 9090
| DH-IPC-HFW1239TL1P-A-IL-0280B | Профессиональная видеокамера IP 2 Мп цилиндрическая; 1/2.8" CMOS; 1920х1080 - 25 к/с; H.265+, H.265, H.264+, H.264, MJPEG; объектив 2.8 мм; двойная подсветка ИК подсветка 30 м, LED подсветка 30 м; 0.005лк; обнаружение людей; интеллектуальная двойная подсветка; встроенный микрофон; ONVIF (S/T), CGI; DWDR; 3D NR; BLC, RTMP, P2P; DC 12В/PoE; 8 Вт; IP67; -40...+60°C; 199х80х76 мм. | Dahua | руб./шт | 7690
| DH-IPC-HFW1239TL1P-A-IL-0360B | Профессиональная видеокамера IP 2 Мп цилиндрическая; 1/2.8" CMOS; 1920х1080 - 25 к/с; H.265+, H.265, H.264+, H.264, MJPEG; объектив 3.6 мм; двойная подсветка ИК подсветка 30 м, LED подсветка 30 м; 0.005лк; обнаружение людей; интеллектуальная двойная подсветка; встроенный микрофон; ONVIF (S/T), CGI; DWDR; 3D NR; BLC, RTMP, P2P; DC 12В/PoE; 8 Вт; IP67; -40...+60°C; 199х80х76 мм. | Dahua | руб./шт | 7690
| DH-IPC-HFW1339DTK1P-SAW-IL-0280B | Видеокамера IP 3 Мп цилиндрическая с Wi-Fi; 1/2.8" CMOS; 2304х1296 - 25 к/с; H.265, H.264; объектив 2.8 мм; ИК подсветка 30 м, LED подсветка 30 м; 0.0005лк; видеоаналитика: обнаружение человека и ТС; Micro SD до 256 ГБ; ONVIF (S/G/T), Wi-Fi 2.4 ГГц (IEEE 802.11b/g/n/ax); DWDR; микрофон; DC 12В, 7 Вт; IP67; -30...+50°C; 173x84x75 мм; ПО для управления Smart PSS Lite, DSS, DMSS. | Dahua | руб./шт | 9577.8
| DH-IPC-HFW1339DTK1P-SAW-IL-0360B | Видеокамера IP 3 Мп цилиндрическая с Wi-Fi; 1/2.8" CMOS; 2304х1296 - 25 к/с; H.265, H.264; объектив 3.6 мм; ИК подсветка 30 м, LED подсветка 30 м; 0.0005лк; видеоаналитика: обнаружение человека и ТС; Micro SD до 256 ГБ; ONVIF (S/G/T), Wi-Fi 2.4 ГГц (IEEE 802.11b/g/n/ax); DWDR; микрофон; DC 12В, 7 Вт; IP67; -30...+50°C; 173x84x75 мм; ПО для управления Smart PSS Lite, DSS, DMSS. | Dahua | руб./шт | 9577.8
| DH-IPC-HFW1339DTK1P-SW-PV-0280B | Видеокамера IP 3 Мп цилиндрическая с Wi-Fi; 1/2.8" CMOS; 2304х1296 - 25 к/с; H.265, H.264; объектив 2.8 мм; ИК подсветка 30 м, LED подсветка 30 м; 0.0005лк; видеоаналитика: обнаружение человека и ТС; Micro SD до 256 ГБ; ONVIF (S/G/T), Wi-Fi 2.4 ГГц (IEEE 802.11b/g/n/ax); DWDR; микрофон+динамик; DC 12В, 7 Вт; IP67; -30...+50°C; 173x84x75 мм; ПО для управления Smart PSS Lite, DSS, DMSS. | Dahua | руб./шт | 9577.8
| DH-IPC-HFW1339DTK1P-SW-PV-0360B | Видеокамера IP 3 Мп цилиндрическая с Wi-Fi; 1/2.8" CMOS; 2304х1296 - 25 к/с; H.265, H.264; объектив 3.6 мм; ИК подсветка 30 м, LED подсветка 30 м; 0.0005лк; видеоаналитика: обнаружение человека и ТС; Micro SD до 256 ГБ; ONVIF (S/G/T), Wi-Fi 2.4 ГГц (IEEE 802.11b/g/n/ax); DWDR; микрофон+динамик; DC 12В, 7 Вт; IP67; -30...+50°C; 173x84x75 мм; ПО для управления Smart PSS Lite, DSS, DMSS. | Dahua | руб./шт | 9577.8
| DH-IPC-HFW1339DTK2P-SAW-IL-0280B | Видеокамера IP 3 Мп цилиндрическая с Wi-Fi; 1/2.8" CMOS; 2304х1296 - 25 к/с; H.265, H.264; объектив 2.8 мм; ИК подсветка 30 м, LED подсветка 30 м; 0.01лк; видеоаналитика: обнаружение человека и ТС; Micro SD до 256 ГБ; ONVIF (S/G/T), Wi-Fi 2.4 ГГц (IEEE 802.11b/g/n/ax); DWDR; микрофон; DC 12В, 5 Вт; IP67; -30...+50°C; 185x73x73 мм; ПО для управления Smart PSS Lite, DSS, DMSS. | Dahua | руб./шт | 4987.8
| DH-IPC-HFW1339DTK2P-SAW-IL-0360B | Видеокамера IP 3 Мп цилиндрическая с Wi-Fi; 1/2.8" CMOS; 2304х1296 - 25 к/с; H.265, H.264; объектив 3.6 мм; ИК подсветка 30 м, LED подсветка 30 м; 0.01лк; видеоаналитика: обнаружение человека и ТС; Micro SD до 256 ГБ; ONVIF (S/G/T), Wi-Fi 2.4 ГГц (IEEE 802.11b/g/n/ax); DWDR; микрофон; DC 12В, 5 Вт; IP67; -30...+50°C; 185x73x73 мм; ПО для управления Smart PSS Lite, DSS, DMSS. | Dahua | руб./шт | 4987.8
| DH-IPC-HFW1431T1P-ZS-S4 | Профессиональная видеокамера IP 4 Мп цилиндрическая; 1/3" CMOS; 2688х1520 - 25 к/с; H.264/H.265/H.264+/H.265+/MJPEG; объектив zoom 2.8-12 мм; ИК подсветка до 50 м; 0.03лк; MicroSD до 256 Гб; видеоаналитика: обнаружение людей, интеллектуальный поиск; WDR 120 дБ, 3D DNR, HLC, BLC; P2P, RTSP, ONVIF (S/T); SMTP; DC 12В/PoE, 7.5 Вт; IP67; -30...+60°C; 90х243 мм. | Dahua | руб./шт | 15290
| DH-IPC-HFW1431TC1P-0280B-S6 | Профессиональная видеокамера IP 4 Мп цилиндрическая; 1/2.9" CMOS; 2560х1440 - 25 к/с; H.265, H.264 (Base, Main), MJPEG; объектив 2.8 мм; ИК подсветка до 30 м; 0.01 лк; видеоаналитика: обнаружение людей, интеллектуальный поиск; ONVIF (S/T); DWDR, 3D DNR, HLC, BLC; ARP, DDNS, DHCP, DNS, FTP, HTTP, ICMP, IGMP, IPv4, IPv6, Multicast, NTP, P2P, RTCP, RTMP, RTP, RTSP, SMTP, TCP, UDP; DC 12 В/PoE, 4.3 Вт; IP67; -40...+60°C; 180.4х70х70мм. | Dahua | руб./шт | 9475.8
| DH-IPC-HFW1431TC1P-0360B-S6 | Профессиональная видеокамера IP 4 Мп цилиндрическая; 1/2.9" CMOS; 2560х1440 - 25 к/с; H.265, H.264 (Base, Main), MJPEG; объектив 3.6 мм; ИК подсветка до 30 м; 0.01 лк; видеоаналитика: обнаружение людей, интеллектуальный поиск; ONVIF (S/T); DWDR, 3D DNR, HLC, BLC; ARP, DDNS, DHCP, DNS, FTP, HTTP, ICMP, IGMP, IPv4, IPv6, Multicast, NTP, P2P, RTCP, RTMP, RTP, RTSP, SMTP, TCP, UDP; DC 12 В/PoE, 4.3 Вт; IP67; -40...+60°C; 180.4х70х70мм. | Dahua | руб./шт | 9475.8
| DH-IPC-HFW1431TC1P-A-0280B-S6 | Профессиональная видеокамера IP 4 Мп цилиндрическая; 1/2.9" CMOS; 2560х1440 - 25 к/с; H.264/H.265/H.264+/H.265+/MJPEG; объектив 2.8 мм; ИК подсветка до 30 м; 0.03лк; видеоаналитика: обнаружение людей, интеллектуальный поиск; WDR 120 дБ, 3D DNR, HLC, BLC; P2P, RTSP, ONVIF (S/T); SMTP; встроенный микрофон; DC 12В/PoE, 4.3 Вт; IP67; -40...+60°C; 180х70х70 мм. | Dahua | руб./шт | 7800
| DH-IPC-HFW1431TC1P-A-0360B-S6 | Профессиональная видеокамера IP 4 Мп цилиндрическая; 1/2.9" CMOS; 2560х1440 - 25 к/с; H.264/H.265/H.264+/H.265+/MJPEG; объектив 3.6 мм; ИК подсветка до 30 м; 0.03лк; видеоаналитика: обнаружение людей, интеллектуальный поиск; WDR 120 дБ, 3D DNR, HLC, BLC; P2P, RTSP, ONVIF (S/T); SMTP; встроенный микрофон; DC 12В/PoE, 4.3 Вт; IP67; -40...+60°C; 180х70х70 мм. | Dahua | руб./шт | 7190
| DH-IPC-HFW1431TP-ZS-S4 | Видеокамера IP 4 Мп цилиндрическая; 1/3" CMOS; 0.03 лк; 2688х1520 - 25 к/с; ИК подсветка 50 м; объектив zoom 2.8-12 мм; H.264/H.265/H.264+/H.265+/MJPEG; DWDR; Видеоаналитические функции: пересечение линии, контроль области; Micro SD до 256ГБ, ONVIF (S, G), CGI, P2P; DC 12В/PoE; 7.5Вт; IP67; -40...+60°C; 244х90 мм. | Dahua | руб./шт | 16590
| DH-IPC-HFW1439TL1P-A-IL-0280B | Профессиональная видеокамера IP 4 Мп цилиндрическая; 1/2.9" CMOS; 2560х1440 - 25 к/с; H.265+, H.265, H.264+, H.264, MJPEG; объектив 2.8 мм; двойная подсветка ИК подсветка 30 м, LED подсветка 30 м; 0.006лк; обнаружение людей; интеллектуальная двойная подсветка; встроенный микрофон; ONVIF (S/T), CGI; DWDR; 3D NR; BLC, RTMP, P2P; DC 12В/PoE; 8 Вт; IP67; -40...+60°C; 199х80х76 мм. | Dahua | руб./шт | 8990
| DH-IPC-HFW1439TL1P-A-IL-0360B | Профессиональная видеокамера IP 4 Мп цилиндрическая; 1/2.9" CMOS; 2560х1440 - 25 к/с; H.265+, H.265, H.264+, H.264, MJPEG; объектив 3.6 мм; двойная подсветка ИК подсветка 30 м, LED подсветка 30 м; 0.006лк; обнаружение людей; интеллектуальная двойная подсветка; встроенный микрофон; ONVIF (S/T), CGI; DWDR; 3D NR; BLC, RTMP, P2P; DC 12В/PoE; 8 Вт; IP67; -40...+60°C; 199х80х76 мм. | Dahua | руб./шт | 8990
| DH-IPC-HFW1539DTK1P-SAW-IL-0280B | Видеокамера IP 5 Мп цилиндрическая с Wi-Fi; 1/2.7" CMOS; 2880х1620 - 25 к/с; H.265, H.264; объектив 2.8 мм; ИК подсветка 30 м, LED подсветка 30 м; 0.007лк; видеоаналитика: обнаружение человека; Micro SD до 256 ГБ; ONVIF (S/G/T), Wi-Fi 2.4 ГГц (IEEE 802.11b/g/n/ax); DWDR; микрофон; DC 12В, 7 Вт; IP67; -30...+50°C; 173x84x75 мм; ПО для управления Smart PSS Lite, DSS, DMSS. | Dahua | руб./шт | 11107.8
| DH-IPC-HFW1539DTK1P-SAW-IL-0360B | Видеокамера IP 5 Мп цилиндрическая с Wi-Fi; 1/2.7" CMOS; 2880х1620 - 25 к/с; H.265, H.264; объектив 3.6 мм; ИК подсветка 30 м, LED подсветка 30 м; 0.007лк; видеоаналитика: обнаружение человека; Micro SD до 256 ГБ; ONVIF (S/G/T), Wi-Fi 2.4 ГГц (IEEE 802.11b/g/n/ax); DWDR; микрофон; DC 12В, 7 Вт; IP67; -30...+50°C; 173x84x75 мм; ПО для управления Smart PSS Lite, DSS, DMSS. | Dahua | руб./шт | 11107.8
| DH-IPC-HFW1539DTK1P-SW-PV-0280B | Видеокамера IP 5 Мп цилиндрическая с Wi-Fi; 1/2.7" CMOS; 2880х1620 - 25 к/с; H.265, H.264; объектив 2.8 мм; ИК подсветка 30 м, LED подсветка 30 м; 0.007лк; видеоаналитика: обнаружение человека; Micro SD до 256 ГБ; ONVIF (S/G/T), Wi-Fi 2.4 ГГц (IEEE 802.11b/g/n/ax); DWDR; микрофон+динамик; DC 12В, 7 Вт; IP67; -30...+50°C; 173x84x75 мм; ПО для управления Smart PSS Lite, DSS, DMSS. | Dahua | руб./шт | 10801.8
| DH-IPC-HFW1539DTK1P-SW-PV-0360B | Видеокамера IP 5 Мп цилиндрическая с Wi-Fi; 1/2.7" CMOS; 2880х1620 - 25 к/с; H.265, H.264; объектив 3.6 мм; ИК подсветка 30 м, LED подсветка 30 м; 0.007лк; видеоаналитика: обнаружение человека; Micro SD до 256 ГБ; ONVIF (S/G/T), Wi-Fi 2.4 ГГц (IEEE 802.11b/g/n/ax); DWDR; микрофон+динамик; DC 12В, 7 Вт; IP67; -30...+50°C; 173x84x75 мм; ПО для управления Smart PSS Lite, DSS, DMSS. | Dahua | руб./шт | 10801.8
| DH-IPC-HFW1539DTK2P-SAW-IL-0280B | Видеокамера IP 5 Мп цилиндрическая с Wi-Fi; 1/3" CMOS; 2880х1620 - 25 к/с; H.265, H.264; объектив 2.8 мм; ИК подсветка 30 м, LED подсветка 30 м; 0.03лк; видеоаналитика: обнаружение человека; Micro SD до 256 ГБ; ONVIF (S/G/T), Wi-Fi 2.4 ГГц (IEEE 802.11b/g/n/ax); DWDR; микрофон; DC 12В, 5 Вт; IP67; -30...+50°C; 185x73x73 мм; ПО для управления Smart PSS Lite, DSS, DMSS. | Dahua | руб./шт | 6721.8
| DH-IPC-HFW1539DTK2P-SAW-IL-0360B | Видеокамера IP 5 Мп цилиндрическая с Wi-Fi; 1/3" CMOS; 2880х1620 - 25 к/с; H.265, H.264; объектив 3.6 мм; ИК подсветка 30 м, LED подсветка 30 м; 0.03лк; видеоаналитика: обнаружение человека; Micro SD до 256 ГБ; ONVIF (S/G/T), Wi-Fi 2.4 ГГц (IEEE 802.11b/g/n/ax); DWDR; микрофон; DC 12В, 5 Вт; IP67; -30...+50°C; 185x73x73 мм; ПО для управления Smart PSS Lite, DSS, DMSS. | Dahua | руб./шт | 6721.8
| DH-IPC-HFW1839TCP-A-IL-0360B-S6 | Профессиональная видеокамера IP 8 Мп цилиндрическая; 1/2.7" CMOS; 3840х2160 - 20 к/с; H.264/H.265/H.264+/H.265+/MJPEG; объектив 3.6 мм; двойная подсветка ИК подсветка 30 м, LED подсветка 30 м; 0.008 лк; DWDR; 3D NR; BLC, HLC, RTMP, P2P; ONVIF (S/T), обнаружение людей; интеллектуальная двойная подсветка; встроенный микрофон; DC 12В/PoE; 6 Вт; IP67; -40...+60°C; 173х70х70 мм. | Dahua | руб./шт | 14890
| DH-IPC-HFW2241TP-ZS | Видеокамера IP 2 Мп цилиндрическая; 1/2.8" CMOS; 1920х1080 - 25 к/с; H.264/H.265/H.264+/H.265+/MJPEG; объектив zoom 2.7-13.5 мм; 0.002 лк; ИК подсветка 60 м; WDR-120дБ; Видеоаналитические функции: пересечение линии, контроль области; классификация «человек», «ТС»; Микрофон; Micro SD до 256ГБ, ONVIF (S, G, Т), CGI, P2P; DC 12В/PoE; 10Вт; IP67; IK10; -30...+60°C; 90х238 мм. | Dahua | руб./шт | 23551.8
| DH-IPC-HFW2249SP-S-IL-0280B | Профессиональная видеокамера IP 2 Мп цилиндрическая; 1/2.8" CMOS; 1920х1080 - 25 к/с; .265+, H.265, H.264+, H.264, MJPEG; объектив 2.8 мм; Двойная подсветка ИК подсветка 30 м, LED подсветка 30 м; 0.002лк; Микрофон; Micro SD до 256ГБ; Видеоаналитические функции: пересечение линии, контроль области; классификация «человек», «ТС»; ONVIF (S/G/T); WDR-120дБ; CGI, P2P; DC 12В/PoE; 5Вт; IP67; -40...+60°C; 166х70 мм. | Dahua | руб./шт | 11090
| DH-IPC-HFW2249SP-S-IL-0360B | Профессиональная видеокамера IP 2 Мп цилиндрическая; 1/2.8" CMOS; 1920х1080 - 25 к/с; .265+, H.265, H.264+, H.264, MJPEG; объектив 3.6 мм; Двойная подсветка ИК подсветка 30 м, LED подсветка 30 м; 0.002лк; Микрофон; Micro SD до 256ГБ; Видеоаналитические функции: пересечение линии, контроль области; классификация «человек», «ТС»; ONVIF (S/G/T); WDR-120дБ; CGI, P2P; DC 12В/PoE; 5Вт; IP67; -40...+60°C; 166х70 мм. | Dahua | руб./шт | 11090
| DH-IPC-HFW2249TLP-S-LED-0280B-PRO | Профессиональная видеокамера IP 2 Мп цилиндрическая WizSense; 1/2.9" CMOS; 1920х1080 - 25 к/с; H.265+, H.265, H.264+, H.264, MJPEG; объектив 2.8 мм; LED подсветка 50 м; 0.0006 лк; WDR 120Дб, 3D NR; BLC, HLC, RTMP, RTSP, P2P; ONVIF (S/G/T), CGI; видеоаналитика: интеллектуальный поиск, SMD Plus, охрана периметра, обнаружение транспортных средств и людей; встроенный микрофон; microSD до 256Гб; DC 12В/PoE; 6 Вт; IP67; -40...+60°C; 198х80х76 мм. | Dahua | руб./шт | 12390
| DH-IPC-HFW2249TLP-S-LED-0360B-PRO | Профессиональная видеокамера IP 2 Мп цилиндрическая WizSense; 1/2.9" CMOS; 1920х1080 - 25 к/с; H.265+, H.265, H.264+, H.264, MJPEG; объектив 3.6 мм; LED подсветка 50 м; 0.0006 лк; WDR 120Дб, 3D NR; BLC, HLC, RTMP, RTSP, P2P; ONVIF (S/G/T), CGI; видеоаналитика: интеллектуальный поиск, SMD Plus, охрана периметра, обнаружение транспортных средств и людей; встроенный микрофон; microSD до 256Гб; DC 12В/PoE; 6 Вт; IP67; -40...+60°C; 198х80х76 мм. | Dahua | руб./шт | 12390
| DH-IPC-HFW2249TLP-S-LED-0600B-PRO | Профессиональная видеокамера IP 2 Мп цилиндрическая WizSense; 1/2.9" CMOS; 1920х1080 - 25 к/с; H.265+, H.265, H.264+, H.264, MJPEG; объектив 6 мм; LED подсветка 50 м; 0.0006 лк; WDR 120Дб, 3D NR; BLC, HLC, RTMP, RTSP, P2P; ONVIF (S/G/T), CGI; видеоаналитика: интеллектуальный поиск, SMD Plus, охрана периметра, обнаружение транспортных средств и людей; встроенный микрофон; microSD до 256Гб; DC 12В/PoE; 6 Вт; IP67; -40...+60°C; 198х80х76 мм. | Dahua | руб./шт | 12390
| DH-IPC-HFW2249TLP-S-PV-0280B | Видеокамера IP 2 Мп цилиндрическая FullColor; 1/2.8" CMOS; 1920х1080 - 25 к/с;.265+, H.265, H.264+, H.264, MJPEG; объектив 2.8 мм; Двойная подсветка ИК подсветка 30 м, LED подсветка 30 м; 0.0017лк; Микрофон+динамик, Аудиовход/выход 1/1, Тревожный вход/выход- 1/1; Micro SD до 256ГБ; Видеоаналитические функции: пересечение линии, контроль области; классификация «человек», «ТС»; ONVIF (S/G/T); WDR-120дБ; CGI, P2P; DC 12В/PoE; 13Вт; IP67; -40...+60°C; 198х80х76 мм. | Dahua | руб./шт | 13190
| DH-IPC-HFW2249TLP-S-PV-0360B | Видеокамера IP 2 Мп цилиндрическая FullColor; 1/2.8" CMOS; 1920х1080 - 25 к/с;.265+, H.265, H.264+, H.264, MJPEG; объектив 3.6 мм; Двойная подсветка ИК подсветка 30 м, LED подсветка 30 м; 0.0017лк; Микрофон+динамик, Аудиовход/выход 1/1, Тревожный вход/выход- 1/1; Micro SD до 256ГБ; Видеоаналитические функции: пересечение линии, контроль области; классификация «человек», «ТС»; сигнализация красно-синей подсветкой; ONVIF (S/G/T); WDR-120дБ; CGI, P2P; DC 12В/PoE; 13Вт; IP67; -40...+60°C; 198х80х76 мм. | Dahua | руб./шт | 13190
| DH-IPC-HFW2249TP-AS-IL-0360B | Профессиональная видеокамера IP 2 Мп цилиндрическая FullColor; 1/2.8" CMOS; 1920х1080 - 25 к/с; .265+, H.265, H.264+, H.264, MJPEG; объектив 3.6 мм; Двойная подсветка ИК подсветка 60 м, LED подсветка 50 м; 0.002лк; Микрофон, Аудиовход/выход 1/1, Тревожный вход/выход- 1/1; Micro SD до 256ГБ; Видеоаналитические функции: пересечение линии, контроль области; классификация «человек», «ТС»; ONVIF (S/G/T); WDR-120дБ; CGI, P2P; DC 12В/PoE; 5Вт; IP67; -40...+60°C; 166х70 мм. | Dahua | руб./шт | 13690
| DH-IPC-HFW2249TP-AS-IL-0600B | Профессиональная видеокамера IP 2 Мп цилиндрическая FullColor; 1/2.8" CMOS; 1920х1080 - 25 к/с; .265+, H.265, H.264+, H.264, MJPEG; объектив 6 мм; Двойная подсветка ИК подсветка 60 м, LED подсветка 50 м; 0.002лк; Микрофон, Аудиовход/выход 1/1, Тревожный вход/выход- 1/1; Micro SD до 256ГБ; Видеоаналитические функции: пересечение линии, контроль области; классификация «человек», «ТС»; ONVIF (S/G/T); WDR-120дБ; CGI, P2P; DC 12В/PoE; 5Вт; IP67; -40...+60°C; 166х70 мм. | Dahua | руб./шт | 13690
| DH-IPC-HFW2249TP-AS-IL-0800B | Профессиональная видеокамера IP 2 Мп цилиндрическая FullColor; 1/2.8" CMOS; 1920х1080 - 25 к/с; .265+, H.265, H.264+, H.264, MJPEG; объектив 8 мм; Двойная подсветка ИК подсветка 60 м, LED подсветка 50 м; 0.002лк; Микрофон, Аудиовход/выход 1/1, Тревожный вход/выход- 1/1; Micro SD до 256ГБ; Видеоаналитические функции: пересечение линии, контроль области; классификация «человек», «ТС»; ONVIF (S/G/T); WDR-120дБ; CGI, P2P; DC 12В/PoE; 5Вт; IP67; -40...+60°C; 166х70 мм. | Dahua | руб./шт | 13990
| DH-IPC-HFW2249TP-ZAS-IL | Профессиональная видеокамера IP 2 Мп цилиндрическая FullColor; 1/2.8" CMOS; 1920х1080 - 25 к/с; Н.265+, H.265, H.264+, H.264, MJPEG; объектив zoom 2.7-13 мм; интеллектуальная двойная подсветка: ИК подсветка 60 м, LED подсветка 60 м; 0.002лк; микрофон, аудиовход/выход -1/1, тревожный вход/выход- 1/1; Micro SD до 256ГБ; видеоаналитическая: пересечение линии, контроль области; классификация «человек», «ТС»; SMD Plus; ONVIF (S/G/T); WDR-120дБ, 3D DNR, HLC, BLC; RTMP; CGI, P2P; DC 12В/PoE; 13 Вт; IP67, IK10; -30...+60°C; 238х90х90 мм. | Dahua | руб./шт | 25390
| DH-IPC-HFW2441DGP-4G-SP-B-0360B | Профессиональная видеокамера IP 4 Мп цилиндрическая с 4G модулем солнечной панелью и литиевой батареей; 1/3" CMOS; 2560х1440 - 15 к/с; H.265; объектив 3.6 мм; двойная подсветка ИК подсветка 30 м, LED подсветка 20 м; 0.01 лк; микрофон+динамик; micro SD до 512 Гб; PIR-датчик, DWDR; 3D NR; BLC; HLC, P2P; видеоаналитика: обнаружение транспортных средств и людей, SMD, интеллектуальная двойная подсветка, звуковая и световая сигнализация; солнечная панель съемная 10.5 Вт, литиевая батарея 64 Втч, 6.4 В, 10 000 мАч; время работы до 76 дней; 4G, LTE; 1xUSB Type-C; DC 12В; 1.3 Вт; IP67; -20...+60°C; 256х290х197 мм. | Dahua | руб./шт | 40483.8
| DH-IPC-HFW2441DGP-4G-SP-B-0360B-MAX | Профессиональная видеокамера IP 4 Мп цилиндрическая с 4G модулем солнечной панелью и литиевой батареей; 1/3" CMOS; 2560х1440 - 15 к/с; H.265; объектив 3.6 мм; двойная подсветка ИК подсветка 30 м, LED подсветка 20 м; 0.01 лк; микрофон+динамик; micro SD до 512 Гб; PIR-датчик, DWDR; 3D NR; BLC; HLC, P2P; видеоаналитика: обнаружение транспортных средств и людей, SMD, интеллектуальная двойная подсветка, звуковая и световая сигнализация; солнечная панель съемная 10.5 Вт, литиевая батарея 64 Втч, 6.4 В, 10 000 мАч; время работы до 76 дней; 4G, LTE; 1xUSB Type-C; DC 12В; 1.3 Вт; IP67; -30...+60°C; 256х290х197 мм. | Dahua | руб./шт | 52009.8
| DH-IPC-HFW2449SP-S-IL-0280B | Профессиональная видеокамера IP 4 Мп цилиндрическая; 1/2.9" CMOS; 2688х1520 - 20 к/с; .265+, H.265, H.264+, H.264, MJPEG; объектив 2.8 мм; Двойная подсветка ИК подсветка 30 м, LED подсветка 30 м; 0.008лк; Микрофон; Micro SD до 256ГБ; Видеоаналитические функции: пересечение линии, контроль области; классификация «человек», «ТС»; ONVIF (S/G/T); WDR-120дБ; CGI, P2P; DC 12В/PoE; 5Вт; IP67; -40...+60°C; 166х70 мм. | Dahua | руб./шт | 13090
| DH-IPC-HFW2449SP-S-IL-0360B | Профессиональная видеокамера IP 4 Мп цилиндрическая; 1/2.9" CMOS; 2688х1520 - 20 к/с; .265+, H.265, H.264+, H.264, MJPEG; объектив 3.6 мм; Двойная подсветка ИК подсветка 30 м, LED подсветка 30 м; 0.008лк; Микрофон; Micro SD до 256ГБ; Видеоаналитические функции: пересечение линии, контроль области; классификация «человек», «ТС»; ONVIF (S/G/T); WDR-120дБ; CGI, P2P; DC 12В/PoE; 5Вт; IP67; -40...+60°C; 166х70 мм. | Dahua | руб./шт | 13090
| DH-IPC-HFW2449TLP-S-LED-0280B-PRO | Профессиональная видеокамера IP 4 Мп цилиндрическая WizSense; 1/1.8" CMOS; 2688х1520 - 25 к/с; H.265+, H.265, H.264+, H.264, MJPEG; объектив 2.8 мм; LED подсветка 50 м; 0.0006 лк; WDR 120Дб, 3D NR; BLC, HLC, RTMP, RTSP, P2P; ONVIF (S/G/T), CGI; видеоаналитика: интеллектуальный поиск, SMD Plus, охрана периметра, обнаружение транспортных средств и людей; встроенный микрофон; microSD до 256Гб; DC 12В/PoE; 7 Вт; IP67; -40...+60°C; 198х80х76 мм. | Dahua | руб./шт | 14490
| DH-IPC-HFW2449TLP-S-LED-0360B-PRO | Профессиональная видеокамера IP 4 Мп цилиндрическая WizSense; 1/1.8" CMOS; 2688х1520 - 25 к/с; H.265+, H.265, H.264+, H.264, MJPEG; объектив 3.6 мм; LED подсветка 50 м; 0.0006 лк; WDR 120Дб, 3D NR; BLC, HLC, RTMP, RTSP, P2P; ONVIF (S/G/T), CGI; видеоаналитика: интеллектуальный поиск, SMD Plus, охрана периметра, обнаружение транспортных средств и людей; встроенный микрофон; microSD до 256Гб; DC 12В/PoE; 7 Вт; IP67; -40...+60°C; 198х80х76 мм. | Dahua | руб./шт | 14490
| DH-IPC-HFW2449TLP-S-LED-0600B-PRO | Профессиональная видеокамера IP 4 Мп цилиндрическая WizSense; 1/1.8" CMOS; 2688х1520 - 25 к/с; H.265+, H.265, H.264+, H.264, MJPEG; объектив 6 мм; LED подсветка 50 м; 0.0006 лк; WDR 120Дб, 3D NR; BLC, HLC, RTMP, RTSP, P2P; ONVIF (S/G/T), CGI; видеоаналитика: интеллектуальный поиск, SMD Plus, охрана периметра, обнаружение транспортных средств и людей; встроенный микрофон; microSD до 256Гб; DC 12В/PoE; 7 Вт; IP67; -40...+60°C; 198х80х76 мм. | Dahua | руб./шт | 14490
| DH-IPC-HFW2449TLP-S-PV-0280B | Видеокамера IP 4 Мп цилиндрическая FullColor; 1/2.9" CMOS; 2688х1520 - 25 к/с;.265+, H.265, H.264+, H.264, MJPEG; объектив 2.8 мм; Двойная подсветка ИК подсветка 30 м, LED подсветка 30 м; 0.004лк; Микрофон+динамик, Аудиовход/выход 1/1, Тревожный вход/выход- 1/1; Micro SD до 256ГБ; Видеоаналитические функции: пересечение линии, контроль области; классификация «человек», «ТС»; сигнализация красно-синей подсветкой; ONVIF (S/G/T); WDR-120дБ; CGI, P2P; DC 12В/PoE; 13Вт; IP67; -40...+60°C; 198х80х76 мм. | Dahua | руб./шт | 15290
| DH-IPC-HFW2449TLP-S-PV-0360B | Видеокамера IP 4 Мп цилиндрическая FullColor; 1/2.9" CMOS; 2688х1520 - 25 к/с;.265+, H.265, H.264+, H.264, MJPEG; объектив 3.6 мм; Двойная подсветка ИК подсветка 30 м, LED подсветка 30 м; 0.004лк; Микрофон+динамик, Аудиовход/выход 1/1, Тревожный вход/выход- 1/1; Micro SD до 256ГБ; Видеоаналитические функции: пересечение линии, контроль области; классификация «человек», «ТС»; сигнализация красно-синей подсветкой; ONVIF (S/G/T); WDR-120дБ; CGI, P2P; DC 12В/PoE; 13Вт; IP67; -40...+60°C; 198х80х76 мм. | Dahua | руб./шт | 15290
| DH-IPC-HFW2449TP-AS-IL-0360B | Профессиональная видеокамера IP 4 Мп цилиндрическая; 1/2.9" CMOS; 2688х1520 - 20 к/с; .265+, H.265, H.264+, H.264, MJPEG; объектив 3.6 мм; Двойная подсветка ИК подсветка 60 м, LED подсветка 50 м; 0.006лк; Микрофон, Аудиовход/выход 1/1, Тревожный вход/выход- 1/1; Micro SD до 256ГБ; Видеоаналитические функции: пересечение линии, контроль области; классификация «человек», «ТС»; ONVIF (S/G/T); WDR-120дБ; CGI, P2P; DC 12В/PoE; 7Вт; IP67; -40...+60°C; 238х90 мм. | Dahua | руб./шт | 15690
| DH-IPC-HFW2449TP-AS-IL-0600B | Профессиональная видеокамера IP 4 Мп цилиндрическая; 1/2.9" CMOS; 2688х1520 - 20 к/с; .265+, H.265, H.264+, H.264, MJPEG; объектив 6 мм; Двойная подсветка ИК подсветка 60 м, LED подсветка 50 м; 0.006лк; Микрофон, Аудиовход/выход 1/1, Тревожный вход/выход- 1/1; Micro SD до 256ГБ; Видеоаналитические функции: пересечение линии, контроль области; классификация «человек», «ТС»; ONVIF (S/G/T); WDR-120дБ; CGI, P2P; DC 12В/PoE; 7Вт; IP67; -40...+60°C; 238х90 мм. | Dahua | руб./шт | 15690
| DH-IPC-HFW2449TP-AS-IL-0800B | Профессиональная видеокамера IP 4 Мп цилиндрическая; 1/2.9" CMOS; 2688х1520 - 20 к/с; .265+, H.265, H.264+, H.264, MJPEG; объектив 8 мм; Двойная подсветка ИК подсветка 60 м, LED подсветка 50 м; 0.006лк; Микрофон, Аудиовход/выход 1/1, Тревожный вход/выход- 1/1; Micro SD до 256ГБ; Видеоаналитические функции: пересечение линии, контроль области; классификация «человек», «ТС»; ONVIF (S/G/T); WDR-120дБ; CGI, P2P; DC 12В/PoE; 7Вт; IP67; -40...+60°C; 238х90 мм. | Dahua | руб./шт | 15990
| DH-IPC-HFW2449TP-ZAS-IL | Профессиональная видеокамера IP 4 Мп цилиндрическая FullColor; 1/2.9" CMOS; 2688х1520 - 20 к/с; Н.265+, H.265, H.264+, H.264, MJPEG; объектив zoom 2.7-13 мм; интеллектуальная двойная подсветка: ИК подсветка 60 м, LED подсветка 60 м; 0.006лк; микрофон, аудиовход/выход -1/1, тревожный вход/выход- 1/1; Micro SD до 256ГБ; видеоаналитическая: пересечение линии, контроль области; классификация «человек», «ТС»; SMD Plus; ONVIF (S/G/T); WDR-120дБ, 3D DNR, HLC, BLC; RTMP; CGI, P2P; DC 12В/PoE; 13 Вт; IP67, IK10; -30...+60°C; 238х90х90 мм. | Dahua | руб./шт | 27890
| DH-IPC-HFW2849SP-S-IL-0280B | Профессиональная видеокамера IP 8 Мп цилиндрическая; 1/2.7" CMOS; 3840х2160 - 20 к/с; .265+, H.265, H.264+, H.264, MJPEG; объектив 2.8 мм; Двойная подсветка ИК подсветка 30 м, LED подсветка 30 м; 0.008лк; Микрофон; Micro SD до 256ГБ; Видеоаналитические функции: пересечение линии, контроль области; классификация «человек», «ТС»; ONVIF (S/G/T); WDR-120дБ; CGI, P2P; DC 12В/PoE; 6Вт; IP67; -40...+55°C; 166х70 мм. | Dahua | руб./шт | 21890
| DH-IPC-HFW2849SP-S-IL-0360B | Профессиональная видеокамера IP 8 Мп цилиндрическая; 1/2.7" CMOS; 3840х2160 - 20 к/с; .265+, H.265, H.264+, H.264, MJPEG; объектив 3.6 мм; Двойная подсветка ИК подсветка 30 м, LED подсветка 30 м; 0.008лк; Микрофон; Micro SD до 256ГБ; Видеоаналитические функции: пересечение линии, контроль области; классификация «человек», «ТС»; ONVIF (S/G/T); WDR-120дБ; CGI, P2P; DC 12В/PoE; 6Вт; IP67; -40...+55°C; 166х70 мм. | Dahua | руб./шт | 21890
| DH-IPC-HFW2849TLP-S-LED-0280B-PRO | Профессиональная видеокамера IP 8 Мп цилиндрическая; 1/1.8" CMOS; 3840х2160 - 20 к/с; H.265+, H.265, H.264+, H.264, MJPEG; объектив 2.8 мм; LED подсветка 50 м; 0.0008лк; видеоаналитика: вторжение и обнаружение нарушиВидеой (человек и ТС), Smart NVR, интеллектуальный поиск; активное сдерживание; Micro SD до 256 ГБ, FTP, SFTP, NAS; ONVIF (S/G/T); WDR 120 Дб; микрофон; DC 12В/PoE (802.3af), 8 Вт; IP67; -40...+60°C; 198x81x77 мм; WizSense, WizColor; ПО для управления Smart PSS Lite, DSS, DMSS. | Dahua | руб./шт | 23290
| DH-IPC-HFW2849TLP-S-LED-0360B-PRO | Профессиональная видеокамера IP 8 Мп цилиндрическая; 1/1.8" CMOS; 3840х2160 - 20 к/с; H.265+, H.265, H.264+, H.264, MJPEG; объектив 3.6 мм; LED подсветка 50 м; 0.0008лк; видеоаналитика: вторжение и обнаружение нарушиВидеой (человек и ТС), Smart NVR, интеллектуальный поиск; активное сдерживание; Micro SD до 256 ГБ, FTP, SFTP, NAS; ONVIF (S/G/T); WDR 120 Дб; микрофон; DC 12В/PoE (802.3af), 8 Вт; IP67; -40...+60°C; 198x81x77 мм; WizSense, WizColor; ПО для управления Smart PSS Lite, DSS, DMSS. | Dahua | руб./шт | 23290
| DH-IPC-HFW2849TLP-S-LED-0600B-PRO | Профессиональная видеокамера IP 8 Мп цилиндрическая; 1/1.8" CMOS; 3840х2160 - 20 к/с; H.265+, H.265, H.264+, H.264, MJPEG; объектив 6.0 мм; LED подсветка 50 м; 0.0008лк; видеоаналитика: вторжение и обнаружение нарушиВидеой (человек и ТС), Smart NVR, интеллектуальный поиск; активное сдерживание; Micro SD до 256 ГБ, FTP, SFTP, NAS; ONVIF (S/G/T); WDR 120 Дб; микрофон; DC 12В/PoE (802.3af), 8 Вт; IP67; -40...+60°C; 198x81x77 мм; WizSense, WizColor; ПО для управления Smart PSS Lite, DSS, DMSS. | Dahua | руб./шт | 23290
| DH-IPC-HFW2849TP-AS-IL-0360B | Профессиональная видеокамера IP 8 Мп цилиндрическая FullColor; 1/2.7" CMOS; 3840х2160 - 20 к/с; .265+, H.265, H.264+, H.264, MJPEG; объектив 3.6 мм; Двойная подсветка ИК подсветка 60 м, LED подсветка 50 м; 0.008лк; Микрофон, Аудиовход/выход 1/1, Тревожный вход/выход- 1/1; Micro SD до 256ГБ; Видеоаналитические функции: пересечение линии, контроль области; классификация «человек», «ТС»; ONVIF (S/G/T); WDR-120дБ; CGI, P2P; DC 12В/PoE; 6Вт; IP67; -40...+60°C; 238х90 мм. | Dahua | руб./шт | 24690
| DH-IPC-HFW2849TP-AS-IL-0600B | Профессиональная видеокамера IP 8 Мп цилиндрическая FullColor; 1/2.7" CMOS; 3840х2160 - 20 к/с; .265+, H.265, H.264+, H.264, MJPEG; объектив 6 мм; Двойная подсветка ИК подсветка 60 м, LED подсветка 50 м; 0.008лк; Микрофон, Аудиовход/выход 1/1, Тревожный вход/выход- 1/1; Micro SD до 256ГБ; Видеоаналитические функции: пересечение линии, контроль области; классификация «человек», «ТС»; ONVIF (S/G/T); WDR-120дБ; CGI, P2P; DC 12В/PoE; 6Вт; IP67; -40...+60°C; 238х90 мм. | Dahua | руб./шт | 24690
| DH-IPC-HFW2849TP-ZAS-IL | Профессиональная видеокамера IP 8Мп цилиндрическая FullColor; 1/2.7" CMOS; 3840х2160 - 20 к/с; Н.265+, H.265, H.264+, H.264, MJPEG; объектив zoom 2.7-13 мм; интеллектуальная двойная подсветка: ИК подсветка 60 м, LED подсветка 60 м; 0.008лк; микрофон, аудиовход/выход -1/1, тревожный вход/выход- 1/1; Micro SD до 256ГБ; видеоаналитическая: пересечение линии, контроль области; классификация «человек», «ТС»; SMD Plus; ONVIF (S/G/T); WDR-120дБ, 3D DNR, HLC, BLC; RTMP; CGI, P2P; DC 12В/PoE; 13 Вт; IP67, IK10; -30...+60°C; 238х90х90 мм. | Dahua | руб./шт | 30079.8
| DH-IPC-HFW3249EP-AS-IL-0280B | Профессиональная видеокамера IP 2 Мп цилиндрическая WizSense; 1/2.9" CMOS; 1920х1080 - 25 к/с; H.264/H.265/H.264+/H.265+/MJPEG; объектив 2.8 мм; двойная подсветка ИК подсветка 50 м, LED подсветка 50 м; 0.002 лк; аудиовход/выход - 1/1, микрофон; тревожный вход/выход- 3/1; Micro SD до 512 ГБ; WDR 120Дб, 3D NR; BLC, HLC, RTMP, RTSP, P2P; ONVIF (S/G/T), CGI; видеоаналитика: интеллектуальный поиск, SMD 4.0, охрана периметра, обнаружение транспортных средств и людей AcuPick, интеллектуальная адаптация к сцене (AI SSA); DC 12В/PoE; 9 Вт; IP67; -40...+60°C; 193х70х66 мм. | Dahua | руб./шт | 24890
| DH-IPC-HFW3249EP-AS-IL-0360B | Профессиональная видеокамера IP 2 Мп цилиндрическая WizSense; 1/2.9" CMOS; 1920х1080 - 25 к/с; H.264/H.265/H.264+/H.265+/MJPEG; объектив 3.6 мм; двойная подсветка ИК подсветка 50 м, LED подсветка 50 м; 0.002 лк; аудиовход/выход - 1/1, микрофон; тревожный вход/выход- 3/1; Micro SD до 512 ГБ; WDR 120Дб, 3D NR; BLC, HLC, RTMP, RTSP, P2P; ONVIF (S/G/T), CGI; видеоаналитика: интеллектуальный поиск, SMD 4.0, охрана периметра, обнаружение транспортных средств и людей AcuPick, интеллектуальная адаптация к сцене (AI SSA); DC 12В/PoE; 9 Вт; IP67; -40...+60°C; 193х70х66 мм. | Dahua | руб./шт | 24890
| DH-IPC-HFW3249EP-AS-IL-0600B | Профессиональная видеокамера IP 2 Мп цилиндрическая WizSense; 1/2.9" CMOS; 1920х1080 - 25 к/с; H.264/H.265/H.264+/H.265+/MJPEG; объектив 6 мм; двойная подсветка ИК подсветка 50 м, LED подсветка 50 м; 0.002 лк; аудиовход/выход - 1/1, микрофон; тревожный вход/выход- 3/1; Micro SD до 512 ГБ; WDR 120Дб, 3D NR; BLC, HLC, RTMP, RTSP, P2P; ONVIF (S/G/T), CGI; видеоаналитика: интеллектуальный поиск, SMD 4.0, охрана периметра, обнаружение транспортных средств и людей AcuPick, интеллектуальная адаптация к сцене (AI SSA); DC 12В/PoE; 9 Вт; IP67; -40...+60°C; 193х70х66 мм. | Dahua | руб./шт | 24890
| DH-IPC-HFW3249EP-AS-LED-0360B | Профессиональная видеокамера IP 2 Мп цилиндрическая; 1/3” CMOS, 1920x1080 - 25 к/с; 3.6 мм; 0.001 Лк; led подсветка 30 м; H.265+/H.265/H.264+/H.264/H.264B/H.264H/MJPEG, Трев. Вх./Вых. 1/1, аудио 1/1, встроенный микрофон, IP67, Micro SD 256 ГБ, DC12В/PoE; 192.7х70.5х66.4 мм. Материал корпуса: металл | Dahua | руб./шт | 16003.8
| DH-IPC-HFW3249EP-S-IL-0280B | Профессиональная видеокамера IP 2 Мп цилиндрическая WizSense; 1/2.9" CMOS; 1920х1080 - 25 к/с; H.264/H.265/H.264+/H.265+/MJPEG; объектив 2.8 мм; двойная подсветка ИК подсветка 50 м, LED подсветка 50 м; 0.002 лк; микрофон; micro SD до 512 ГБ; WDR 120Дб, 3D NR; BLC, HLC, RTMP, RTSP, P2P; ONVIF (S/G/T), CGI; видеоаналитика: интеллектуальный поиск, SMD 4.0, охрана периметра, обнаружение транспортных средств и людей AcuPick, интеллектуальная адаптация к сцене (AI SSA); DC 12В/PoE; 7.5 Вт; IP67; -40...+60°C; 193х70х66 мм. | Dahua | руб./шт | 24290
| DH-IPC-HFW3249EP-S-IL-0360B | Профессиональная видеокамера IP 2 Мп цилиндрическая WizSense; 1/2.9" CMOS; 1920х1080 - 25 к/с; H.264/H.265/H.264+/H.265+/MJPEG; объектив 3.6 мм; двойная подсветка ИК подсветка 50 м, LED подсветка 50 м; 0.002 лк; микрофон; micro SD до 512 ГБ; WDR 120Дб, 3D NR; BLC, HLC, RTMP, RTSP, P2P; ONVIF (S/G/T), CGI; видеоаналитика: интеллектуальный поиск, SMD 4.0, охрана периметра, обнаружение транспортных средств и людей AcuPick, интеллектуальная адаптация к сцене (AI SSA); DC 12В/PoE; 7.5 Вт; IP67; -40...+60°C; 193х70х66 мм. | Dahua | руб./шт | 24290
| DH-IPC-HFW3249EP-S-IL-0600B | Профессиональная видеокамера IP 2 Мп цилиндрическая WizSense; 1/2.9" CMOS; 1920х1080 - 25 к/с; H.264/H.265/H.264+/H.265+/MJPEG; объектив 6 мм; двойная подсветка ИК подсветка 50 м, LED подсветка 50 м; 0.002 лк; микрофон; micro SD до 512 ГБ; WDR 120Дб, 3D NR; BLC, HLC, RTMP, RTSP, P2P; ONVIF (S/G/T), CGI; видеоаналитика: интеллектуальный поиск, SMD 4.0, охрана периметра, обнаружение транспортных средств и людей AcuPick, интеллектуальная адаптация к сцене (AI SSA); DC 12В/PoE; 7.5 Вт; IP67; -40...+60°C; 193х70х66 мм. | Dahua | руб./шт | 24290
| DH-IPC-HFW3249TP-ZS-IL | Профессиональная видеокамера IP 2 Мп цилиндрическая WizSense; 1/2.9" CMOS; 1920х1080 - 25 к/с; H.264/H.265/H.264+/H.265+/MJPEG; объектив zoom 2.7-13.5 мм; двойная подсветка ИК подсветка 60 м, LED подсветка 60 м; 0.002 лк; микрофон; micro SD до 512 Гб; WDR 120Дб, 3D NR; BLC, HLC, RTMP, RTSP, P2P; ONVIF (S/G/T), CGI; видеоаналитика: интеллектуальный поиск, SMD 4.0, охрана периметра, обнаружение транспортных средств и людей AcuPick, интеллектуальная адаптация к сцене (AI SSA); DC 12В/PoE; 12 Вт; IP67; -40...+60°C; 238х91х91 мм. | Dahua | руб./шт | 36790
| DH-IPC-HFW3441DGP-AS-4G-B-0280B | Профессиональная видеокамера IP 4 Мп цилиндрическая WizSense с 4G модулем; 1/3" CMOS; 2688х1520 - 25 к/с; H.264/H.265/H.264+/H.265+/MJPEG; объектив 2.8 мм; двойная подсветка ИК подсветка 50 м, LED подсветка 30 м; 0.01 лк; аудиовход/выход - 1/1, микрофон+динамик; тревожный вход/выход- 1/1; Micro SD до 256 Гб; RS-485; WDR 120Дб, 3D NR; BLC, HLC, RTMP, RTSP, P2P; ONVIF (S/G/T), CGI; видеоаналитика: интеллектуальный поиск, SMD 3.0, охрана периметра, обнаружение транспортных средств и людей AcuPick, интеллектуальная адаптация к сцене (AI SSA); 4G, LTE, GSM; DC 12В; 7.5 Вт; IP67; -40...+60°C; 132х219х179 мм. | Dahua | руб./шт | 38443.8
| DH-IPC-HFW3441DGP-AS-4G-B-0360B | Профессиональная видеокамера IP 4 Мп цилиндрическая WizSense с 4G модулем; 1/3" CMOS; 2688х1520 - 25 к/с; H.264/H.265/H.264+/H.265+/MJPEG; объектив 3.6 мм; двойная подсветка ИК подсветка 50 м, LED подсветка 30 м; 0.01 лк; аудиовход/выход - 1/1, микрофон+динамик; тревожный вход/выход- 1/1; Micro SD до 256 Гб; RS-485; WDR 120Дб, 3D NR; BLC, HLC, RTMP, RTSP, P2P; ONVIF (S/G/T), CGI; видеоаналитика: интеллектуальный поиск, SMD 3.0, охрана периметра, обнаружение транспортных средств и людей AcuPick, интеллектуальная адаптация к сцене (AI SSA); 4G, LTE, GSM; DC 12В; 7.5 Вт; IP67; -40...+60°C; 132х219х179 мм. | Dahua | руб./шт | 38443.8
| DH-IPC-HFW3441DGP-AS-4G-B-0600B | Профессиональная видеокамера IP 4 Мп цилиндрическая WizSense с 4G модулем; 1/3" CMOS; 2688х1520 - 25 к/с; H.264/H.265/H.264+/H.265+/MJPEG; объектив 6 мм; двойная подсветка ИК подсветка 50 м, LED подсветка 30 м; 0.01 лк; аудиовход/выход - 1/1, микрофон+динамик; тревожный вход/выход- 1/1; Micro SD до 256 Гб; RS-485; WDR 120Дб, 3D NR; BLC, HLC, RTMP, RTSP, P2P; ONVIF (S/G/T), CGI; видеоаналитика: интеллектуальный поиск, SMD 3.0, охрана периметра, обнаружение транспортных средств и людей AcuPick, интеллектуальная адаптация к сцене (AI SSA); 4G, LTE, GSM; DC 12В; 7.5 Вт; IP67; -40...+60°C; 132х219х179 мм. | Dahua | руб./шт | 38443.8
| DH-IPC-HFW3449EP-AS-IL-0280B | Профессиональная видеокамера IP 4 Мп цилиндрическая WizSense; 1/2.9" CMOS; 2688х1520 - 25 к/с; H.264/H.265/H.264+/H.265+/MJPEG; объектив 2.8 мм; двойная подсветка ИК подсветка 50 м, LED подсветка 50 м; 0.005 лк; аудиовход/выход - 1/1, микрофон; тревожный вход/выход- 3/1; Micro SD до 512 ГБ; WDR 120Дб, 3D NR; BLC, HLC, RTMP, RTSP, P2P; ONVIF (S/G/T/М), CGI; видеоаналитика: интеллектуальный поиск, SMD 4.0, охрана периметра, обнаружение транспортных средств и людей AcuPick, интеллектуальная адаптация к сцене (AI SSA); DC 12В/PoE; 10 Вт; IP67; -40...+60°C; 193х70х66 мм. | Dahua | руб./шт | 26990
| DH-IPC-HFW3449EP-AS-IL-0360B | Профессиональная видеокамера IP 4 Мп цилиндрическая WizSense; 1/2.9" CMOS; 2688х1520 - 25 к/с; H.264/H.265/H.264+/H.265+/MJPEG; объектив 3.6 мм; двойная подсветка ИК подсветка 50 м, LED подсветка 50 м; 0.005 лк; аудиовход/выход - 1/1, микрофон; тревожный вход/выход- 3/1; Micro SD до 512 ГБ; WDR 120Дб, 3D NR; BLC, HLC, RTMP, RTSP, P2P; ONVIF (S/G/T/М), CGI; видеоаналитика: интеллектуальный поиск, SMD 4.0, охрана периметра, обнаружение транспортных средств и людей AcuPick, интеллектуальная адаптация к сцене (AI SSA); DC 12В/PoE; 10 Вт; IP67; -40...+60°C; 193х70х66 мм. | Dahua | руб./шт | 26990
| DH-IPC-HFW3449EP-AS-IL-0600B | Профессиональная видеокамера IP 4 Мп цилиндрическая WizSense; 1/2.9" CMOS; 2688х1520 - 25 к/с; H.264/H.265/H.264+/H.265+/MJPEG; объектив 6 мм; двойная подсветка ИК подсветка 50 м, LED подсветка 50 м; 0.005 лк; аудиовход/выход - 1/1, микрофон; тревожный вход/выход- 3/1; Micro SD до 512 ГБ; WDR 120Дб, 3D NR; BLC, HLC, RTMP, RTSP, P2P; ONVIF (S/G/T/М), CGI; видеоаналитика: интеллектуальный поиск, SMD 4.0, охрана периметра, обнаружение транспортных средств и людей AcuPick, интеллектуальная адаптация к сцене (AI SSA); DC 12В/PoE; 10 Вт; IP67; -40...+60°C; 193х70х66 мм. | Dahua | руб./шт | 26990
| DH-IPC-HFW3449EP-S-IL-0280B | Профессиональная видеокамера IP 4 Мп цилиндрическая WizSense; 1/2.9" CMOS; 2688х1520 - 25 к/с; H.264/H.265/H.264+/H.265+/MJPEG; объектив 2.8 мм; двойная подсветка ИК подсветка 50 м, LED подсветка 50 м; 0.005 лк; микрофон; micro SD до 512 ГБ; WDR 120Дб, 3D NR; BLC, HLC, RTMP, RTSP, P2P; ONVIF (S/G/T/М), CGI; видеоаналитика: интеллектуальный поиск, SMD 4.0, охрана периметра, обнаружение транспортных средств и людей AcuPick, интеллектуальная адаптация к сцене (AI SSA); DC 12В/PoE; 10 Вт; IP67; -40...+60°C; 193х70х66 мм. | Dahua | руб./шт | 26090
| DH-IPC-HFW3449EP-S-IL-0360B | Профессиональная видеокамера IP 4 Мп цилиндрическая WizSense; 1/2.9" CMOS; 2688х1520 - 25 к/с; H.264/H.265/H.264+/H.265+/MJPEG; объектив 3.6 мм; двойная подсветка ИК подсветка 50 м, LED подсветка 50 м; 0.005 лк; микрофон; micro SD до 512 ГБ; WDR 120Дб, 3D NR; BLC, HLC, RTMP, RTSP, P2P; ONVIF (S/G/T/М), CGI; видеоаналитика: интеллектуальный поиск, SMD 4.0, охрана периметра, обнаружение транспортных средств и людей AcuPick, интеллектуальная адаптация к сцене (AI SSA); DC 12В/PoE; 10 Вт; IP67; -40...+60°C; 193х70х66 мм. | Dahua | руб./шт | 26090
| DH-IPC-HFW3449EP-S-IL-0600B | Профессиональная видеокамера IP 4 Мп цилиндрическая WizSense; 1/2.9" CMOS; 2688х1520 - 25 к/с; H.264/H.265/H.264+/H.265+/MJPEG; объектив 6 мм; двойная подсветка ИК подсветка 50 м, LED подсветка 50 м; 0.005 лк; микрофон; micro SD до 512 ГБ; WDR 120Дб, 3D NR; BLC, HLC, RTMP, RTSP, P2P; ONVIF (S/G/T/М), CGI; видеоаналитика: интеллектуальный поиск, SMD 4.0, охрана периметра, обнаружение транспортных средств и людей AcuPick, интеллектуальная адаптация к сцене (AI SSA); DC 12В/PoE; 10 Вт; IP67; -40...+60°C; 193х70х66 мм. | Dahua | руб./шт | 26090
| DH-IPC-HFW3449T1P-AS-PV-0280B-PRO | Профессиональная видеокамера IP 4 Мп цилиндрическая WizSense; 1/1.8" CMOS; 2688х1520 - 25 к/с; H.264/H.265/H.264+/H.265+/MJPEG; объектив 2.8 мм; двойная подсветка ИК подсветка 50 м, LED подсветка 50 м; 0.0005 лк; аудиовход/выход - 1/1, 2 микрофона, динамик; тревожный вход/выход- 1/1; Micro SD до 512 ГБ; WDR 120Дб, 3D NR; BLC, HLC, RTMP, RTSP, P2P; ONVIF (S/G/T), CGI; видеоаналитика: интеллектуальный поиск, SMD 4.0, охрана периметра, обнаружение транспортных средств и людей AcuPick, интеллектуальная адаптация к сцене (AI SSA); сигнализация красно-синей подсветкой со звуком; DC 12В/PoE; 15 Вт; IP67; -40...+60°C; 288х94х85 мм. | Dahua | руб./шт | 32590
| DH-IPC-HFW3449T1P-AS-PV-0280B-S5 | Профессиональная видеокамера IP 4 Мп цилиндрическая; 1/2.7" CMOS; 2688х1520 - 25 к/с;.265+, H.265, H.264+, H.264, MJPEG; объектив 2.8 мм; интеллектуальная двойная подсветка ИК подсветка 30 м, LED подсветка 30 м; 0.003лк; 2 микрофона+динамик, аудиовход/выход 1/1, тревожный вход/выход- 1/1; Micro SD до 256ГБ; видеоаналитика: пересечение линии, контроль области; классификация «человек», «ТС»; сигнализация красно-синей подсветкой; AI SSA (Автоматическая адаптация сцены); ONVIF (S/G/T); WDR-120дБ; CGI, P2P; DC 12В/PoE; 9Вт; IP67; -40...+60°C; 288х94 мм. | Dahua | руб./шт | 30390
| DH-IPC-HFW3449T1P-AS-PV-0360B-PRO | Профессиональная видеокамера IP 4 Мп цилиндрическая WizSense; 1/1.8" CMOS; 2688х1520 - 25 к/с; H.264/H.265/H.264+/H.265+/MJPEG; объектив 3.6 мм; двойная подсветка ИК подсветка 50 м, LED подсветка 50 м; 0.0005 лк; аудиовход/выход - 1/1, 2 микрофона, динамик; тревожный вход/выход- 1/1; Micro SD до 512 ГБ; WDR 120Дб, 3D NR; BLC, HLC, RTMP, RTSP, P2P; ONVIF (S/G/T), CGI; видеоаналитика: интеллектуальный поиск, SMD 4.0, охрана периметра, обнаружение транспортных средств и людей AcuPick, интеллектуальная адаптация к сцене (AI SSA); сигнализация красно-синей подсветкой со звуком; DC 12В/PoE; 15 Вт; IP67; -40...+60°C; 288х94х85 мм. | Dahua | руб./шт | 32590
| DH-IPC-HFW3449T1P-AS-PV-0360B-S5 | Профессиональная видеокамера IP 4 Мп цилиндрическая; 1/2.7" CMOS; 2688х1520 - 25 к/с;.265+, H.265, H.264+, H.264, MJPEG; объектив 3.6 мм; интеллектуальная двойная подсветка ИК подсветка 30 м, LED подсветка 30 м; 0.003лк; 2 микрофона+динамик, аудиовход/выход 1/1, тревожный вход/выход- 1/1; Micro SD до 256ГБ; видеоаналитика: пересечение линии, контроль области; классификация «человек», «ТС»; сигнализация красно-синей подсветкой; AI SSA (Автоматическая адаптация сцены); ONVIF (S/G/T); WDR-120дБ; CGI, P2P; DC 12В/PoE; 9Вт; IP67; -40...+60°C; 288х94 мм. | Dahua | руб./шт | 30390
| DH-IPC-HFW3449T1P-ZAS-PV-S5 | Профессиональная видеокамера IP 4 Мп цилиндрическая; 1/2.7" CMOS; 2688х1520 - 25 к/с;.265+, H.265, H.264+, H.264, MJPEG; объектив zoom 2.7-13 мм; интеллектуальная двойная подсветка ИК подсветка 50 м, LED подсветка 40 м; 0.003лк; 2 микрофона+динамик, аудиовход/выход 1/1, тревожный вход/выход- 1/1; Micro SD до 256ГБ; видеоаналитика: пересечение линии, контроль области; классификация «человек», «ТС»; сигнализация красно-синей подсветкой; AI SSA (Автоматическая адаптация сцены); ONVIF (S/G/T); WDR-120дБ; CGI, P2P; DC 12В/PoE; 9Вт; IP67; -30...+60°C; 288х94х84 мм. | Dahua | руб./шт | 44290
| DH-IPC-HFW3449TP-ZS-IL | Профессиональная видеокамера IP 4 Мп цилиндрическая WizSense; 1/2.9" CMOS; 2688х1520 - 25 к/с; H.264/H.265/H.264+/H.265+/MJPEG; объектив zoom 2.7-13.5 мм; двойная подсветка ИК подсветка 60 м, LED подсветка 60 м; 0.005 лк; микрофон; micro SD до 512 Гб; WDR 120Дб, 3D NR; BLC, HLC, RTMP, RTSP, P2P; ONVIF (S/G/T), CGI; видеоаналитика: интеллектуальный поиск, SMD 4.0, охрана периметра, обнаружение транспортных средств и людей AcuPick, интеллектуальная адаптация к сцене (AI SSA); DC 12В/PoE; 12 Вт; IP67; -30...+60°C; 238х91х91 мм. | Dahua | руб./шт | 39390
| DH-IPC-HFW3849T1P-AS-PV-0280B-PRO | Профессиональная видеокамера IP 8 Мп цилиндрическая WizSense; 1/1.8" CMOS; 3840х2160 - 25 к/с; H.264/H.265/H.264+/H.265+/MJPEG; объектив 2.8 мм; двойная подсветка ИК подсветка 50 м, LED подсветка 50 м; 0.0008 лк; аудиовход/выход - 1/1, 2 микрофона, динамик; тревожный вход/выход- 1/1; Micro SD до 512 ГБ; WDR 120Дб, 3D NR; BLC, HLC, RTMP, RTSP, P2P; ONVIF (S/G/T), CGI; видеоаналитика: интеллектуальный поиск, SMD 4.0, охрана периметра, обнаружение транспортных средств и людей AcuPick, интеллектуальная адаптация к сцене (AI SSA); сигнализация красно-синей подсветкой со звуком; DC 12В/PoE; 15 Вт; IP67; -40...+60°C; 288х94х85 мм. | Dahua | руб./шт | 36790
| DH-IPC-HFW3849T1P-AS-PV-0280B-S5 | Профессиональная видеокамера IP 8 Мп цилиндрическая; 1/2.7" CMOS; 3840х2160 - 25 к/с;.265+, H.265, H.264+, H.264, MJPEG; объектив 2.8 мм; интеллектуальная двойная подсветка ИК подсветка 30 м, LED подсветка 30 м; 0.004лк; 2 микрофона+динамик, аудиовход/выход 1/1, тревожный вход/выход- 1/1; Micro SD до 256ГБ; видеоаналитика: пересечение линии, контроль области; классификация «человек», «ТС»; сигнализация красно-синей подсветкой; AI SSA (Автоматическая адаптация сцены); ONVIF (S/G/T); WDR-120дБ; CGI, P2P; DC 12В/PoE; 9Вт; IP67; -40...+60°C; 288х94х84 мм. | Dahua | руб./шт | 35090
| DH-IPC-HFW3849T1P-AS-PV-0360B-PRO | Профессиональная видеокамера IP 8 Мп цилиндрическая WizSense; 1/1.8" CMOS; 3840х2160 - 25 к/с; H.264/H.265/H.264+/H.265+/MJPEG; объектив 3.6 мм; двойная подсветка ИК подсветка 50 м, LED подсветка 50 м; 0.0008 лк; аудиовход/выход - 1/1, 2 микрофона, динамик; тревожный вход/выход- 1/1; Micro SD до 512 ГБ; WDR 120Дб, 3D NR; BLC, HLC, RTMP, RTSP, P2P; ONVIF (S/G/T), CGI; видеоаналитика: интеллектуальный поиск, SMD 4.0, охрана периметра, обнаружение транспортных средств и людей AcuPick, интеллектуальная адаптация к сцене (AI SSA); сигнализация красно-синей подсветкой со звуком; DC 12В/PoE; 15 Вт; IP67; -40...+60°C; 288х94х85 мм. | Dahua | руб./шт | 36790
| DH-IPC-HFW3849T1P-AS-PV-0360B-S5 | Профессиональная видеокамера IP 8 Мп цилиндрическая; 1/2.7" CMOS; 3840х2160 - 25 к/с;.265+, H.265, H.264+, H.264, MJPEG; объектив 3.6 мм; интеллектуальная двойная подсветка ИК подсветка 30 м, LED подсветка 30 м; 0.004лк; 2 микрофона+динамик, аудиовход/выход 1/1, тревожный вход/выход- 1/1; Micro SD до 256ГБ; видеоаналитика: пересечение линии, контроль области; классификация «человек», «ТС»; сигнализация красно-синей подсветкой; AI SSA (Автоматическая адаптация сцены); ONVIF (S/G/T); WDR-120дБ; CGI, P2P; DC 12В/PoE; 9Вт; IP67; -40...+60°C; 288х94х84 мм. | Dahua | руб./шт | 35090
| DH-IPC-HFW3849T1P-ZAS-PV-S5 | Профессиональная видеокамера IP 8 Мп цилиндрическая; 1/2.7" CMOS; 3840х2160 - 25 к/с;.265+, H.265, H.264+, H.264, MJPEG; объектив zoom 2.7-13 мм; интеллектуальная двойная подсветка ИК подсветка 50 м, LED подсветка 40 м; 0.004лк; 2 микрофона+динамик, аудиовход/выход 1/1, тревожный вход/выход- 1/1; Micro SD до 256ГБ; видеоаналитика: пересечение линии, контроль области; классификация «человек», «ТС»; сигнализация красно-синей подсветкой; AI SSA (Автоматическая адаптация сцены); ONVIF (S/G/T); WDR-120дБ; CGI, P2P; DC 12В/PoE; 10Вт; IP67; -30...+60°C; 288х94х84 мм. | Dahua | руб./шт | 57390
| DH-IPC-HFW5241EP-ZE-S3 | Видеокамера IP 2 Мп цилиндрическая; 1/2.8" CMOS; 0.0015 лк; 1920х1080 - 25 к/с; ИК подсветка 60 м; объектив zoom 2.7-13.5 мм; H.264/H.265/H.264+/H.265+/MJPEG; WDR-120дБ; Видеоаналитические функции: пересечение линии, контроль области; классификация «человек», «ТС»; Автоматическая адаптация сцены, детектор лиц, подсчёт людей; Микрофон; Аудио вход/выход-1/1, Тревожный вход/выход-2/1; Micro SD до 512ГБ, ONVIF (S, G, T), CGI, P2P; DC 12В/PoE(ePOE); 10Вт; IP67; IK10; -30...+60°C; 273х95 мм. | Dahua | руб./шт | 41095.8
| DH-IPC-HFW5241TP-ASE-0280B-S3 | Видеокамера IP 2 Мп цилиндрическая; 1/2.8" CMOS; 0.0007 лк; 1920х1080 - 25 к/с; ИК подсветка 80 м; объектив 2.8 мм; H.264/H.265/H.264+/H.265+/MJPEG; WDR-120дБ; Видеоаналитические функции: пересечение линии, контроль области; классификация «человек», «ТС»; Автоматическая адаптация сцены, детектор лиц, подсчёт людей; Аудио вход/выход-1/1, Тревожный вход/выход-1/1; Micro SD до 512ГБ, ONVIF (S, G, T), CGI, P2P; DC 12В/PoE(ePOE); 9Вт; IP67; IK10; -30...+60°C; 244х80 мм. | Dahua | руб./шт | 26713.8
| DH-IPC-HFW5241TP-ASE-0360B-S3 | Видеокамера IP 2 Мп цилиндрическая; 1/2.8" CMOS; 0.0007 лк; 1920х1080 - 25 к/с; ИК подсветка 80 м; объектив 3.6 мм; H.264/H.265/H.264+/H.265+/MJPEG; WDR-120дБ; Видеоаналитические функции: пересечение линии, контроль области; классификация «человек», «ТС»; Автоматическая адаптация сцены, детектор лиц, подсчёт людей; Аудио вход/выход-1/1, Тревожный вход/выход-1/1; Micro SD до 512ГБ, ONVIF (S, G, T), CGI, P2P; DC 12В/PoE(ePOE); 9Вт; IP67; IK10; -30...+60°C; 244х80 мм. | Dahua | руб./шт | 26713.8
| DH-IPC-HFW5241TP-ASE-0600B-S3 | Видеокамера IP 2 Мп цилиндрическая; 1/2.8" CMOS; 0.0007 лк; 1920х1080 - 25 к/с; ИК подсветка 80 м; объектив 6 мм; H.264/H.265/H.264+/H.265+/MJPEG; WDR-120дБ; Видеоаналитические функции: пересечение линии, контроль области; классификация «человек», «ТС»; Автоматическая адаптация сцены, детектор лиц, подсчёт людей; Аудио вход/выход-1/1, Тревожный вход/выход-1/1; Micro SD до 512ГБ, ONVIF (S, G, T), CGI, P2P; DC 12В/PoE(ePOE); 9Вт; IP67; IK10; -30...+60°C; 244х80 мм. | Dahua | руб./шт | 26713.8
| DH-IPC-HFW5442EP-ZE-S3 | Профессиональная видеокамера IP 4 Мп цилиндрическая; 1/1.8" CMOS; 2688х1520 - 30 к/с; Н.265+, H.265, H.264+, H.264, MJPEG; zoom 2.7-12 мм; ИК подсветка 60 м; 0.0005лк; микрофон; Micro SD до 512ГБ; AcuPick, WizMind; видеоаналитика: пересечение линии, контроль зоны; классификация «человек/ТС»; ONVIF (S/G/T); WDR-120дБ, 3D NR, HLC, BLC; IPv4, IPv6, HTTP, TCP, UDP, ARP, RTP, RTSP, RTCP, RTMP, SMTP, FTP, SFTP, DHCP, DNS, DDNS, QoS, UPnP, NTP, Многоадресная передача, ICMP, IGMP, NFS, PPPoE, SNMP, P2P; DC 12 В/AC 24 В/PoE/ePoE, 13 Вт; IP67; -40...+60°C; 273.2х95х95 мм. | Dahua | руб./шт | 26694
| DH-IPC-HFW5449TP-ASE-LED-0280B-S2 | Профессиональная видеокамера IP 4 Мп цилиндрическая; 1/1.8" CMOS; 2688х1520 - 30 к/с; Н.265+, H.265, H.264+, H.264, MJPEG; объектив 2.8 мм; LED подсветка 40 м; 0.0005лк; микрофон; Micro SD до 512ГБ; видеоаналитика: пересечение линии, контроль зоны; классификация «человек/ТС»; ONVIF (S/G/T); WDR-140дБ, 3D NR, HLC, BLC; IPv4, IPv6, HTTP, TCP, UDP, ARP, RTP, RTSP, RTCP, RTMP, SMTP, FTP, SFTP, DHCP, DNS, DDNS, QoS, UPnP, NTP, Многоадресная передача, ICMP, IGMP, NFS, PPPoE, SNMP, P2P; DC 12В/PoE, 12 Вт; IP67; -40...+60°C; 238х90.7х90.7 мм. | Dahua | руб./шт | 19254
| DH-IPC-HFW5541EP-ZE-S3 | Видеокамера IP 4 Мп цилиндрическая; 1/2.7" CMOS; 0.0009 лк; 2688х1520 - 25 к/с; ИК подсветка 60 м; объектив zoom2.7-13.5 мм; H.264/H.265/H.264+/H.265+/MJPEG; WDR-120дБ; Видеоаналитические функции: пересечение линии, контроль области; классификация «человек», «ТС»; Автоматическая адаптация сцены, подсчет людей, тепловая карта; Аудио вход/выход-1/1, Тревожный вход/выход-2/1; Micro SD до 512ГБ, ONVIF (S, G, T), CGI, P2P; DC 12В/PoE(ePoE); 13Вт; IP67; IK10; -30...+60°C; 273х95 мм. | Dahua | руб./шт | 60475.8
| DH-IPC-HFW5541TP-ASE-0280B-S3 | Видеокамера IP 5 Мп цилиндрическая; 1/2.7" CMOS; 0.0009 лк; 2960х1668 - 25 к/с; ИК подсветка 60 м; объектив 2.8 мм; H.264/H.265/H.264+/H.265+/MJPEG; WDR-120дБ; Видеоаналитические функции: пересечение линии, контроль области; классификация «человек», «ТС»; Автоматическая адаптация сцены, подсчет людей; Аудио вход/выход-1/1, Тревожный вход/выход-1/1; Micro SD до 512ГБ, ONVIF (S, G, T), CGI, P2P; DC 12В/PoE(ePoE); 13Вт; IP67; IK10; -40...+60°C; 244х80 мм. | Dahua | руб./шт | 16374
| DH-IPC-PFW3849SP-A180-E2-AS-PV-0280B | Профессиональная видеокамера IP 8Мп цилиндрическая, уличная панорамная, 2 × 1/2.7" CMOS; два фиксированных объектива 2.8 мм, угол обзора 180° ± 10°; двойная подсветка ИК подсветка 25 м, LED подсветка 20 м ; 0.005лк; H.265/H.265+/H.264/H.264+/MJPEG; два потока; 4096 × 1860- 20 к/с; WDR 120дБ, 3D DNR, BLC, ROI, ONVIF (S/G/T), CGI, RTMP; видеоаналитика: SMD 4.0 (интеллектуальный детектор движения), пересечение линии, контроль зоны; слот для microSD до 256Гб; аудиовход/выход -1/1; тревожные вход/выход -1/1; встроенные микрофон и динамик; стробоскоп; звуковая сигнализация; 1хRJ45 10/100 Мбит/с; DC12В/PoE(802.3af) 10 Вт макс; -40 °C...+60 °C; IP67; 183 × 99 × 78 мм. | Dahua | руб./шт | 44155.8
| DH-IPC-WL46AP-0280B | Видеокамера IP 2 Мп цилиндрическая с Wi-Fi(2.4/5ГГц); 1/3" CMOS; 1920х1080 - 25 к/с; H.265+, H.265, H.264+, H.264, MJPEG; объектив 2.8 мм; LED подсветка 30 м; 0.005лк; встроенный микрофон и динамик; DWDR, 3D NR; BLC, P2P; Micro SD до 256ГБ; AC 220В; 5 Вт; IP67; -40...+60°C; 131х78х97 мм. | Dahua | руб./шт | 31201.8
| DH-IPC-F3DP-IL-0280B | Профессиональная видеокамера IP 3 Мп цилиндрическая с Wi-Fi; 1/2.8" CMOS; 2304х1296 - 25 к/с; H.265, H.264; объектив 2.8 мм; ИК подсветка 30 м, LED подсветка 30 м; 0.005лк; микрофон; micro SD до 256 ГБ; DWDR; ONVIF (S/G/T); видеоаналитика: обнаружение человека и ТС; ПО для управления DMSS; DC 12В, 4 Вт; IP67; -40...+60°C; 77х159 мм. | Dahua | руб./шт | 6007.8
| DH-IPC-F3DP-IL-0360B | Профессиональная видеокамера IP 3 Мп цилиндрическая с Wi-Fi; 1/2.8" CMOS; 2304х1296 - 25 к/с; H.265, H.264; объектив 3.6 мм; ИК подсветка 30 м, LED подсветка 30 м; 0.005лк; микрофон; micro SD до 256 ГБ; DWDR; ONVIF (S/G/T); видеоаналитика: обнаружение человека и ТС; ПО для управления DMSS; DC 12В, 4 Вт; IP67; -40...+60°C; 77х159 мм. | Dahua | руб./шт | 6007.8
| DH-IPC-F5DP-IL-0280B | Профессиональная видеокамера IP 5 Мп цилиндрическая с Wi-Fi; 1/2.8" CMOS; 2880х1620 - 25 к/с; H.265, H.264; объектив 2.8 мм; ИК подсветка 30 м, LED подсветка 30 м; 0.005лк; микрофон; micro SD до 256 ГБ; DWDR; ONVIF (S/G/T); видеоаналитика: обнаружение человека и ТС; ПО для управления DMSS; DC 12В, 4 Вт; IP67; -40...+60°C; 77х159 мм. | Dahua | руб./шт | 7537.8
| DH-IPC-F5DP-IL-0360B | Профессиональная видеокамера IP 5 Мп цилиндрическая с Wi-Fi; 1/2.8" CMOS; 2880х1620 - 25 к/с; H.265, H.264; объектив 3.6 мм; ИК подсветка 30 м, LED подсветка 30 м; 0.005лк; микрофон; micro SD до 256 ГБ; DWDR; ONVIF (S/G/T); видеоаналитика: обнаружение человека и ТС; ПО для управления DMSS; DC 12В, 4 Вт; IP67; -40...+60°C; 77х159 мм. | Dahua | руб./шт | 7537.8
| DH-BF4CP | Профессиональная видеокамера IP 4 Мп цилиндрическая с Wi-Fi и литиевой батареей; 1/3" CMOS; 2560х1440 - 15 к/с; H.265; объектив 2.1 мм; ИК подсветка 15 м, LED подсветка 20 м; 0.01лк; микрофон, динамик; micro SD до 512 Гб; DWDR; ONVIF (S/G/T); видеоаналитика: обнаружение человека и ТС, PIR-датчик; ПО для управления DMSS; литиевая батарея 20.44 Втч, зарядка USB DC 5В; 2А, IP66; -20...+60°C; 65х186 мм. | Dahua | руб./шт | 10073
| DH-BF4CP-XL | Профессиональная видеокамера IP 4 Мп цилиндрическая с Wi-Fi и литиевой батареей; 1/3" CMOS; 2560х1440 - 15 к/с; H.265; объектив 2.1 мм; ИК подсветка 15 м, LED подсветка 20 м; 0.01лк; микрофон, динамик; micro SD до 512 Гб; DWDR; ONVIF (S/G/T); видеоаналитика: обнаружение человека и ТС, PIR-датчик; ПО для управления DMSS; литиевая батарея 32.4 Втч, зарядка USB DC 5В, 2А; IP66; -20...+60°C; 65х186 мм. | Dahua | руб./шт | 10703
| DH-KIT/BF4CP/M0508 | Профессиональная видеокамера IP 4 Мп цилиндрическая с Wi-Fi, солнечной панелью и литиевой батареей; 1/3" CMOS; 2560х1440 - 15 к/с; H.265; объектив 2.1 мм; ИК подсветка 15 м, LED подсветка 20 м; 0.01лк; микрофон, динамик; micro SD до 512 Гб; DWDR; ONVIF (S/G/T); видеоаналитика: обнаружение человека и ТС, PIR-датчик; ПО для управления DMSS; литиевая батарея 20.44 Втч, зарядка USB DC 5В; 2А, IP66; -20...+60°C; 65х186 мм. | Dahua | руб./шт | 15595.8
| DH-BF4CA | Профессиональная видеокамера IP 4 Мп цилиндрическая с Wi-Fi и литиевой батареей; 1/3" CMOS; 2560х1440 - 15 к/с; H.265; объектив 2.1 мм; ИК подсветка 15 м, LED подсветка 20 м; 0.01лк; микрофон, динамик; micro SD до 512 Гб; DWDR; ONVIF (S/G/T); видеоаналитика: обнаружение человека и ТС, PIR-датчик; ПО для управления DMSS; цвет черный; литиевая батарея 20.44 Втч, зарядка USB DC 5В; 2А, IP66; -20...+60°C; 65х186 мм. | Dahua | руб./шт | 10073
| DH-BF4CA-XL | Профессиональная видеокамера IP 4 Мп цилиндрическая с Wi-Fi и литиевой батареей; 1/3" CMOS; 2560х1440 - 15 к/с; H.265; объектив 2.1 мм; ИК подсветка 15 м, LED подсветка 20 м; 0.01лк; микрофон, динамик; micro SD до 512 Гб; DWDR; ONVIF (S/G/T); видеоаналитика: обнаружение человека и ТС, PIR-датчик; ПО для управления DMSS; цвет черный; литиевая батарея 32.4 Втч, зарядка USB DC 5В; 2А, IP66; -20...+60°C; 65х186 мм. | Dahua | руб./шт | 10703
| DH-KIT/BF4CA/M0508 | Профессиональная видеокамера IP 4 Мп цилиндрическая с Wi-Fi, солнечной панелью и литиевой батареей; 1/3" CMOS; 2560х1440 - 15 к/с; H.265; объектив 2.1 мм; ИК подсветка 15 м, LED подсветка 20 м; 0.01лк; микрофон, динамик; micro SD до 512 Гб; DWDR; ONVIF (S/G/T); видеоаналитика: обнаружение человека и ТС, PIR-датчик; ПО для управления DMSS; цвет черный; литиевая батарея 20.44 Втч, зарядка USB DC 5В; 2А, IP66; -20...+60°C; 65х186 мм. | Dahua | руб./шт | 14779.8
| DH-KIT/BF4CA-XL/M0508 | Профессиональная видеокамера IP 4 Мп цилиндрическая с Wi-Fi, солнечной панелью и литиевой батареей; 1/3" CMOS; 2560х1440 - 15 к/с; H.265; объектив 2.1 мм; ИК подсветка 15 м, LED подсветка 20 м; 0.01лк; микрофон, динамик; micro SD до 512 Гб; DWDR; ONVIF (S/G/T); видеоаналитика: обнаружение человека и ТС, PIR-датчик; ПО для управления DMSS; цвет черный; литиевая батарея 32.4 Втч, зарядка USB DC 5В, 2А; IP66; -20...+60°C; 65х186 мм. | Dahua | руб./шт | 15595.8
| DH-BF4CP-4G-XL | Профессиональная видеокамера IP 4 Мп цилиндрическая с 4G модулем и литиевой батареей; 1/3" CMOS; 2560х1440 - 15 к/с; H.265; объектив 2.1 мм; ИК подсветка 15 м, LED подсветка 20 м; 0.01лк; микрофон, динамик; micro SD до 512 Гб; DWDR; ONVIF (S/G/T); видеоаналитика: обнаружение человека и ТС, PIR-датчик; ПО для управления DMSS; литиевая батарея 32.4 Втч, зарядка USB Type-C DC 5В; IP66; -20...+60°C; 65х186 мм. | Dahua | руб./шт | 13643
| DH-KIT/BF4CP-4G-XL/M0508 | Профессиональная видеокамера IP 4 Мп цилиндрическая с 4G модулем, солнечной панелью и литиевой батареей; 1/3" CMOS; 2560х1440 - 15 к/с; H.265; объектив 2.1 мм; ИК подсветка 15 м, LED подсветка 20 м; 0.01лк; микрофон, динамик; micro SD до 512 Гб; DWDR; ONVIF (S/G/T); видеоаналитика: обнаружение человека и ТС, PIR-датчик; ПО для управления DMSS; цвет черный; литиевая батарея 32.4 Втч, зарядка USB Type-C DC 5В; IP66; -20...+60°C; 65х186 мм. | Dahua | руб./шт | 19981.8
| DH-BF4CA-4G-XL | Профессиональная видеокамера IP 4 Мп цилиндрическая с 4G модулем и литиевой батареей; 1/3" CMOS; 2560х1440 - 15 к/с; H.265; объектив 2.1 мм; ИК подсветка 15 м, LED подсветка 20 м; 0.01лк; микрофон, динамик; micro SD до 512 Гб; DWDR; ONVIF (S/G/T); видеоаналитика: обнаружение человека и ТС, PIR-датчик; ПО для управления DMSS; цвет черный; литиевая батарея 32.4 Втч, зарядка USB Type-C DC 5В; IP66; -20...+60°C; 65х186 мм. | Dahua | руб./шт | 13643
| DH-KIT/BF4CA-4G-XL/M0508 | Профессиональная видеокамера IP 4 Мп цилиндрическая с 4G модулем, солнечной панелью и литиевой батареей; 1/3" CMOS; 2560х1440 - 15 к/с; H.265; объектив 2.1 мм; ИК подсветка 15 м, LED подсветка 20 м; 0.01лк; микрофон, динамик; micro SD до 512 Гб; DWDR; ONVIF (S/G/T); видеоаналитика: обнаружение человека и ТС, PIR-датчик; ПО для управления DMSS; цвет черный; цвет черный; литиевая батарея 32.4 Втч, зарядка USB Type-C DC 5В; IP66; -20...+60°C; 65х186 мм. | Dahua | руб./шт | 19981.8
| DH-IPC-HFW2249MP-S-LED-0360B-B-PRO | Профессиональная видеокамера IP 2 Мп цилиндрическая; 1/2.9" CMOS; 1920х1080 - 25 к/с; H.265+, H.265, H.264+, H.264, MJPEG; 2 потока; объектив 3.6 мм; LED подсветка 50 м; 0.0006 лк; встроенный микрофон; microSD до 256Гб; WDR 120Дб, 3D NR; BLC, HLC, RTMP, RTSP, P2P; ONVIF (S/G/T), CGI; видеоаналитика: интеллектуальный поиск, SMD Plus, охрана периметра, обнаружение транспортных средств и людей; ПО для управления DMSS; DC 12В/PoE; 6 Вт; IP67; -40...+60°C; 98х103х201 мм. | Dahua | руб./шт | 12890
| DH-IPC-HFW2249MP-S-LED-0600B-B-PRO | Профессиональная видеокамера IP 2 Мп цилиндрическая; 1/2.9" CMOS; 1920х1080 - 25 к/с; H.265+, H.265, H.264+, H.264, MJPEG; 2 потока; объектив 6 мм; LED подсветка 50 м; 0.0006 лк; встроенный микрофон; microSD до 256Гб; WDR 120Дб, 3D NR; BLC, HLC, RTMP, RTSP, P2P; ONVIF (S/G/T), CGI; видеоаналитика: интеллектуальный поиск, SMD Plus, охрана периметра, обнаружение транспортных средств и людей; ПО для управления DMSS; DC 12В/PoE; 6 Вт; IP67; -40...+60°C; 98х103х201 мм. | Dahua | руб./шт | 12890
| DH-IPC-HFW2449MP-S-LED-0360B-B-PRO | Профессиональная видеокамера IP 4 Мп цилиндрическая; 1/1.8" CMOS; 2688х1520 - 20 к/с; H.265+, H.265, H.264+, H.264, MJPEG; 2 потока; объектив 3.6 мм; LED подсветка 50 м; 0.0005 лк; встроенный микрофон; microSD до 256Гб; WDR 120Дб, 3D NR; BLC, HLC, RTMP, RTSP, P2P; ONVIF (S/G/T), CGI; видеоаналитика: интеллектуальный поиск, SMD Plus, охрана периметра, обнаружение транспортных средств и людей; ПО для управления DMSS; DC 12В/PoE; 7 Вт; IP67; -40...+60°C; 98х103х201 мм. | Dahua | руб./шт | 14490
| DH-IPC-HFW2449MP-S-LED-0600B-B-PRO | Профессиональная видеокамера IP 4 Мп цилиндрическая; 1/1.8" CMOS; 2688х1520 - 20 к/с; H.265+, H.265, H.264+, H.264, MJPEG; 2 потока; объектив 6 мм; LED подсветка 50 м; 0.0005 лк; встроенный микрофон; microSD до 256Гб; WDR 120Дб, 3D NR; BLC, HLC, RTMP, RTSP, P2P; ONVIF (S/G/T), CGI; видеоаналитика: интеллектуальный поиск, SMD Plus, охрана периметра, обнаружение транспортных средств и людей; ПО для управления DMSS; DC 12В/PoE; 7 Вт; IP67; -40...+60°C; 98х103х201 мм. | Dahua | руб./шт | 14490
| DH-IPC-HFW5459Z-Z4HE-PV-PRO | Профессиональная видеокамера IP 4 Мп цилиндрическая; 1/1.8" CMOS; 2688х1520 - 25 к/с; H.265+, H.265, H.264+, H.264, MJPEG; 4 потока, объектив zoom 8-32 мм; ИК подсветка до 120 м, LED подсветка 80 м; 0.0007 лк; двойной микрофон, динамик, аудиовход/выход - 1/1, тревожный вход/выход- 2/2; micro SD до 1Тб; RS-485, 12В выход 165мА для питания внешних устройств; WDR-140дБ; 3D DNR, HLC, BLC; RTMP, CGI, ONVIF (S/G/T); видеоаналитика: пересечение линии, охрана периметра; классификация «человек/ТС», подсчет людей, тепловая карта, обнаружение лиц; сирена и световое активное сдерживание, AcuPick; SMD 4.0; ПО для управления DMSS; DC 12В/PoE; 24 Вт; IP67; IK10; -40...+60°C; 99х110х302 мм. | Dahua | руб./шт | 50581.8
| DH-IPC-HFW5459T1P-ASE-PV-0280B-PRO | Профессиональная видеокамера IP 4 Мп цилиндрическая; 1/1.8" CMOS; 2688х1520 - 25 к/с; H.265+, H.265, H.264+, H.264, MJPEG; 4 потока, объектив 2.8 мм; ИК подсветка до 80 м, LED подсветка 60 м; 0.0004 лк; двойной микрофон, динамик, аудиовход/выход - 1/1, тревожный вход/выход- 1/1; micro SD до 1Тб; RS-485, 12В выход 165мА для питания внешних устройств; WDR-140дБ; 3D DNR, HLC, BLC; RTMP, CGI, ONVIF (S/G/T); видеоаналитика: пересечение линии, охрана периметра; классификация «человек/ТС», подсчет людей, тепловая карта, обнаружение лиц; сирена и световое активное сдерживание, AcuPick; SMD 4.0; ПО для управления DMSS; DC 12В/PoE; 24 Вт; IP67; IK10; -40...+60°C; 122х127 мм. | Dahua | руб./шт | 57590
| DH-IPC-HFW5459T1P-ASE-PV-0360B-PRO | Профессиональная видеокамера IP 4 Мп цилиндрическая; 1/1.8" CMOS; 2688х1520 - 25 к/с; H.265+, H.265, H.264+, H.264, MJPEG; 4 потока, объектив 3.6 мм; ИК подсветка до 80 м, LED подсветка 60 м; 0.0004 лк; двойной микрофон, динамик, аудиовход/выход - 1/1, тревожный вход/выход- 1/1; micro SD до 1Тб; RS-485, 12В выход 165мА для питания внешних устройств; WDR-140дБ; 3D DNR, HLC, BLC; RTMP, CGI, ONVIF (S/G/T); видеоаналитика: пересечение линии, охрана периметра; классификация «человек/ТС», подсчет людей, тепловая карта, обнаружение лиц; сирена и световое активное сдерживание, AcuPick; SMD 4.0; ПО для управления DMSS; DC 12В/PoE; 24 Вт; IP67; IK10; -40...+60°C; 122х127 мм. | Dahua | руб./шт | 57590
| DH-IPC-HFW3449T1P-ZAS-PV-PRO | Профессиональная видеокамера IP 4 Мп цилиндрическая; 1/1.8" CMOS; 2688х1520 - 25 к/с; H.265+, H.265, H.264+, H.264, MJPEG; 3 потока, объектив zoom 2.7-12 мм; ИК подсветка до 60 м, LED подсветка 60 м; 0.0008 лк; двойной микрофон, динамик, аудиовход/выход - 1/1, тревожный вход/выход- 1/1; micro SD до 512 Гб; WDR-120дБ; 3D DNR, HLC, BLC; RTMP, CGI, ONVIF (S/G/T); видеоаналитика: пересечение линии, охрана периметра; классификация «человек/ТС», подсчет людей, тепловая карта, обнаружение лиц; сирена и световое активное сдерживание, AcuPick; AI SSA; SMD 4.0; ПО для управления DMSS; DC 12В/PoE; 18 Вт; IP67; -30...+60°C; 85х94х288 мм. | Dahua | руб./шт | 45790
| DH-IPC-HFW3849T1P-ZAS-PV-PRO | Профессиональная видеокамера IP 8 Мп цилиндрическая; 1/1.8" CMOS; 3840х2160 - 25 к/с; H.265+, H.265, H.264+, H.264, MJPEG; 3 потока, объектив zoom 2.7-12 мм; ИК подсветка до 60 м, LED подсветка 60 м; 0.001 лк; двойной микрофон, динамик, аудиовход/выход - 1/1, тревожный вход/выход- 1/1; micro SD до 512 Гб; WDR-120дБ; 3D DNR, HLC, BLC; RTMP, CGI, ONVIF (S/G/T); видеоаналитика: пересечение линии, охрана периметра; классификация «человек/ТС», подсчет людей, тепловая карта, обнаружение лиц; сирена и световое активное сдерживание, AcuPick; AI SSA; SMD 4.0; ПО для управления DMSS; DC 12В/PoE; 18 Вт; IP67; -30...+60°C; 85х94х288 мм. | Dahua | руб./шт | 60590
| DH-F3D-IL (2.8) | Профессиональная видеокамера IP 3 Мп цилиндрическая с Wi-Fi; 1/2.8" CMOS; 2304х1296 - 25 к/с; H.265, H.264; объектив 2.8 мм; ИК подсветка 30 м, LED подсветка 30 м; 0.005лк; микрофон; micro SD до 256 ГБ; DWDR; ONVIF (S/G/T); видеоаналитика: обнаружение человека и ТС; ПО для управления DMSS; DC 12В, 4 Вт; IP67; -40...+60°C; 77х159 мм. | Dahua | руб./шт | 7190
| DH-F5D-PV (2.8) | Видеокамера IP 5 Мп цилиндрическая с Wi-Fi; 1/2.7" CMOS; 2880х1620 - 25 к/с; H.265, H.264; объектив 2.8 мм; ИК подсветка 30 м, LED подсветка 30 м; 0.007лк; видеоаналитика: обнаружение человека и ТС; Micro SD до 256 ГБ; ONVIF (S/G/T), Wi-Fi 2.4 ГГц (IEEE 802.11b/g/n/ax); DWDR; микрофон+динамик; DC 12В, 8 Вт; IP67; -40...+60°C; 159х77х77 мм; ПО для управления Smart PSS Lite, DSS, DMSS. | Dahua | руб./шт | 8990
| DH-IPC-HFW1339DTK2-SAW-IL (2.8) | Видеокамера IP 3 Мп цилиндрическая с Wi-Fi; 1/2.8" CMOS; 2304х1296 - 25 к/с; H.265, H.264; объектив 2.8 мм; ИК подсветка 30 м, LED подсветка 30 м; 0.01лк; видеоаналитика: обнаружение человека и ТС; Micro SD до 256 ГБ; ONVIF (S/G/T), Wi-Fi 2.4 ГГц (IEEE 802.11b/g/n/ax); DWDR; микрофон; DC 12В, 5 Вт; IP67; -30...+50°C; 185х73х73 мм; ПО для управления Smart PSS Lite, DSS, DMSS. | Dahua | руб./шт | 4053
| DH-IPC-HFW1339DTK2-SAW-IL (3.6) | Видеокамера IP 3 Мп цилиндрическая с Wi-Fi; 1/2.8" CMOS; 2304х1296 - 25 к/с; H.265, H.264; объектив 3.6 мм; ИК подсветка 30 м, LED подсветка 30 м; 0.01лк; видеоаналитика: обнаружение человека и ТС; Micro SD до 256 ГБ; ONVIF (S/G/T), Wi-Fi 2.4 ГГц (IEEE 802.11b/g/n/ax); DWDR; микрофон; DC 12В, 5 Вт; IP67; -30...+50°C; 185х73х73 мм; ПО для управления Smart PSS Lite, DSS, DMSS. | Dahua | руб./шт | 4053
| DH-IPC-HFW1539DTK2-SAW-IL (2.8) | Видеокамера IP 5 Мп цилиндрическая с Wi-Fi; 1/3" CMOS; 2880х1620 - 25 к/с; H.265, H.264; объектив 2.8 мм; ИК подсветка 30 м, LED подсветка 30 м; 0.03лк; видеоаналитика: обнаружение человека; Micro SD до 256 ГБ; ONVIF (S/G/T), Wi-Fi 2.4 ГГц (IEEE 802.11b/g/n/ax); DWDR; микрофон; DC 12В, 5 Вт; IP67; -30...+50°C; 185х73х73 мм; ПО для управления Smart PSS Lite, DSS, DMSS. | Dahua | руб./шт | 4753
| DH-IPC-HFW1539DTK2-SAW-IL (3.6) | Видеокамера IP 5 Мп цилиндрическая с Wi-Fi; 1/3" CMOS; 2880х1620 - 25 к/с; H.265, H.264; объектив 3.6 мм; ИК подсветка 30 м, LED подсветка 30 м; 0.03лк; видеоаналитика: обнаружение человека; Micro SD до 256 ГБ; ONVIF (S/G/T), Wi-Fi 2.4 ГГц (IEEE 802.11b/g/n/ax); DWDR; микрофон; DC 12В, 5 Вт; IP67; -30...+50°C; 185х73х73 мм; ПО для управления Smart PSS Lite, DSS, DMSS. | Dahua | руб./шт | 4753
| DH-F3D-IL (3.6) | Профессиональная видеокамера IP 3 Мп цилиндрическая с Wi-Fi; 1/2.8" CMOS; 2304х1296 - 25 к/с; H.265, H.264; объектив 3.6 мм; ИК подсветка 30 м, LED подсветка 30 м; 0.005лк; микрофон; micro SD до 256 ГБ; DWDR; ONVIF (S/G/T); видеоаналитика: обнаружение человека и ТС; ПО для управления DMSS; DC 12В, 4 Вт; IP67; -40...+60°C; 77х159 мм. | Dahua | руб./шт | 7190
| DH-F3D-PV (2.8) | Видеокамера IP 3 Мп цилиндрическая с Wi-Fi; 1/2.8" CMOS; 2304х1296 - 25 к/с; H.265, H.264; объектив 3.6 мм; ИК подсветка 30 м, LED подсветка 30 м; 0.005лк; видеоаналитика: обнаружение человека и ТС; активное сдерживание; Micro SD до 256 ГБ; ONVIF (S/G/T), Wi-Fi 2.4 ГГц (IEEE 802.11b/g/n/ax); DWDR; микрофон+динамик; DC 12В, 8 Вт; IP67; -40...+60°C; 159х77х77 мм; ПО для управления Smart PSS Lite, DSS, DMSS. | Dahua | руб./шт | 7690
| DH-F3D-PV (3.6) | Видеокамера IP 3 Мп цилиндрическая с Wi-Fi; 1/2.8" CMOS; 2304х1296 - 25 к/с; H.265, H.264; объектив 3.6 мм; ИК подсветка 30 м, LED подсветка 30 м; 0.0005лк; видеоаналитика: обнаружение человека и ТС; активное сдерживание; Micro SD до 256 ГБ; ONVIF (S/G/T), Wi-Fi 2.4 ГГц (IEEE 802.11b/g/n/ax); DWDR; микрофон+динамик; DC 12В, 8 Вт; IP67; -40...+60°C; 159х77х77 мм; ПО для управления Smart PSS Lite, DSS, DMSS. | Dahua | руб./шт | 7690
| DH-IPC-HFW1339DTK1-SW-PV (2.8) | Видеокамера IP 3 Мп цилиндрическая с Wi-Fi; 1/2.8" CMOS; 2304х1296 - 25 к/с; H.265, H.264; объектив 2.8 мм; ИК подсветка 30 м, LED подсветка 30 м; 0.0005лк; видеоаналитика: обнаружение человека и ТС; Micro SD до 256 ГБ; ONVIF (S/G/T), Wi-Fi 2.4 ГГц (IEEE 802.11b/g/n/ax); DWDR; микрофон+динамик; DC 12В, 7 Вт; IP67; -30...+50°C; 173х84х75 мм; ПО для управления Smart PSS Lite, DSS, DMSS. | Dahua | руб./шт | 10590
| DH-IPC-HFW1339DTK1-SW-PV (3.6) | Видеокамера IP 3 Мп цилиндрическая с Wi-Fi; 1/2.8" CMOS; 2304х1296 - 25 к/с; H.265, H.264; объектив 3.6 мм; ИК подсветка 30 м, LED подсветка 30 м; 0.0005лк; видеоаналитика: обнаружение человека и ТС; Micro SD до 256 ГБ; ONVIF (S/G/T), Wi-Fi 2.4 ГГц (IEEE 802.11b/g/n/ax); DWDR; микрофон+динамик; DC 12В, 7 Вт; IP67; -30...+50°C; 173х84х75 мм; ПО для управления Smart PSS Lite, DSS, DMSS. | Dahua | руб./шт | 10590
| DH-IPC-HFW1339DTK1-SAW-IL (2.8) | Видеокамера IP 3 Мп цилиндрическая с Wi-Fi; 1/2.8" CMOS; 2304х1296 - 25 к/с; H.265, H.264; объектив 2.8 мм; ИК подсветка 30 м, LED подсветка 30 м; 0.0005лк; видеоаналитика: обнаружение человека и ТС; Micro SD до 256 ГБ; ONVIF (S/G/T), Wi-Fi 2.4 ГГц (IEEE 802.11b/g/n/ax); DWDR; микрофон; DC 12В, 7 Вт; IP67; -30...+50°C; 173х84х75 мм; ПО для управления Smart PSS Lite, DSS, DMSS. | Dahua | руб./шт | 8190
| DH-IPC-HFW1339DTK1-SAW-IL (3.6) | Видеокамера IP 3 Мп цилиндрическая с Wi-Fi; 1/2.8" CMOS; 2304х1296 - 25 к/с; H.265, H.264; объектив 3.6 мм; ИК подсветка 30 м, LED подсветка 30 м; 0.0005лк; видеоаналитика: обнаружение человека и ТС; Micro SD до 256 ГБ; ONVIF (S/G/T), Wi-Fi 2.4 ГГц (IEEE 802.11b/g/n/ax); DWDR; микрофон; DC 12В, 7 Вт; IP67; -30...+50°C; 173х84х75 мм; ПО для управления Smart PSS Lite, DSS, DMSS. | Dahua | руб./шт | 8190
| DH-F5D-IL (2.8) | Профессиональная видеокамера IP 5 Мп цилиндрическая с Wi-Fi; 1/2.8" CMOS; 2880х1620 - 25 к/с; H.265, H.264; объектив 2.8 мм; ИК подсветка 30 м, LED подсветка 30 м; 0.005лк; микрофон; micro SD до 256 ГБ; DWDR; ONVIF (S/G/T); видеоаналитика: обнаружение человека и ТС; ПО для управления DMSS; DC 12В, 4 Вт; IP67; -40...+60°C; 77х159 мм. | Dahua | руб./шт | 8290
| DH-F5D-IL (3.6) | Профессиональная видеокамера IP 5 Мп цилиндрическая с Wi-Fi; 1/2.8" CMOS; 2880х1620 - 25 к/с; H.265, H.264; объектив 3.6 мм; ИК подсветка 30 м, LED подсветка 30 м; 0.005лк; микрофон; micro SD до 256 ГБ; DWDR; ONVIF (S/G/T); видеоаналитика: обнаружение человека и ТС; ПО для управления DMSS; DC 12В, 4 Вт; IP67; -40...+60°C; 77х159 мм. | Dahua | руб./шт | 8290
| DH-F5D-PV (3.6) | Видеокамера IP 5 Мп цилиндрическая с Wi-Fi; 1/2.7" CMOS; 2880х1620 - 25 к/с; H.265, H.264; объектив 3.6 мм; ИК подсветка 30 м, LED подсветка 30 м; 0.007лк; видеоаналитика: обнаружение человека и ТС; Micro SD до 256 ГБ; ONVIF (S/G/T), Wi-Fi 2.4 ГГц (IEEE 802.11b/g/n/ax); DWDR; микрофон+динамик; DC 12В, 8 Вт; IP67; -40...+60°C; 159х77х77 мм; ПО для управления Smart PSS Lite, DSS, DMSS. | Dahua | руб./шт | 8990
| DH-IPC-HFW1539DTK1-SW-PV (2.8) | Видеокамера IP 5 Мп цилиндрическая с Wi-Fi; 1/2.7" CMOS; 2880х1620 - 25 к/с; H.265, H.264; объектив 2.8 мм; ИК подсветка 30 м, LED подсветка 30 м; 0.007лк; видеоаналитика: обнаружение человека; Micro SD до 256 ГБ; ONVIF (S/G/T), Wi-Fi 2.4 ГГц (IEEE 802.11b/g/n/ax); DWDR; микрофон+динамик; DC 12В, 7 Вт; IP67; -30...+50°C; 173х84х75 мм; ПО для управления Smart PSS Lite, DSS, DMSS. | Dahua | руб./шт | 11790
| DH-IPC-HFW1539DTK1-SW-PV (3.6) | Видеокамера IP 5 Мп цилиндрическая с Wi-Fi; 1/2.7" CMOS; 2880х1620 - 25 к/с; H.265, H.264; объектив 3.6 мм; ИК подсветка 30 м, LED подсветка 30 м; 0.007лк; видеоаналитика: обнаружение человека; Micro SD до 256 ГБ; ONVIF (S/G/T), Wi-Fi 2.4 ГГц (IEEE 802.11b/g/n/ax); DWDR; микрофон+динамик; DC 12В, 7 Вт; IP67; -30...+50°C; 173х84х75 мм; ПО для управления Smart PSS Lite, DSS, DMSS. | Dahua | руб./шт | 11790
| DH-IPC-HFW1539DTK1-SAW-IL (2.8) | Видеокамера IP 5 Мп цилиндрическая с Wi-Fi; 1/2.7" CMOS; 2880х1620 - 25 к/с; H.265, H.264; объектив 2.8 мм; ИК подсветка 30 м, LED подсветка 30 м; 0.007лк; видеоаналитика: обнаружение человека; Micro SD до 256 ГБ; ONVIF (S/G/T), Wi-Fi 2.4 ГГц (IEEE 802.11b/g/n/ax); DWDR; микрофон; DC 12В, 7 Вт; IP67; -30...+50°C; 173х84х75 мм; ПО для управления Smart PSS Lite, DSS, DMSS. | Dahua | руб./шт | 9090
| DH-IPC-HFW1539DTK1-SAW-IL (3.6) | Видеокамера IP 5 Мп цилиндрическая с Wi-Fi; 1/2.7" CMOS; 2880х1620 - 25 к/с; H.265, H.264; объектив 3.6 мм; ИК подсветка 30 м, LED подсветка 30 м; 0.007лк; видеоаналитика: обнаружение человека; Micro SD до 256 ГБ; ONVIF (S/G/T), Wi-Fi 2.4 ГГц (IEEE 802.11b/g/n/ax); DWDR; микрофон; DC 12В, 7 Вт; IP67; -30...+50°C; 173х84х75 мм; ПО для управления Smart PSS Lite, DSS, DMSS. | Dahua | руб./шт | 9090
| DH-IPC-WL46A (2.8) | Видеокамера IP 2 Мп цилиндрическая с Wi-Fi(2.4/5ГГц); 1/3" CMOS; 1920х1080 - 25 к/с; H.265+, H.265, H.264+, H.264, MJPEG; объектив 2.8 мм; LED подсветка 30 м; 0.005лк; встроенный микрофон и динамик; DWDR, 3D NR; BLC, P2P; Micro SD до 256ГБ; AC 220В; 5 Вт; IP67; -40...+60°C; 131х78х97 мм. | Dahua | руб./шт | 31201.8
| DH-IPC-HFW1239DT-4G-ST-IL-EU-B (2.8) | Профессиональная видеокамера IP 2 Мп цилиндрическая с 4G модулем; 1/2.8" CMOS; 1920х1080 - 25 к/с; H.264/H.265/H.264+/H.265+/MJPEG; объектив 2.8 мм; двойная подсветка ИК подсветка 30 м, LED подсветка 30 м; 0.005 лк; микрофон+динамик; micro SD до 256 Гб; RS-485; DWDR; 3D NR; BLC; HLC, RTMP, RTSP, P2P; ONVIF (S/G/T), CGI; интеллектуальная двойная подсветка; 4G, LTE; DC 12В; 7 Вт; IP67; -40...+60°C; 192х88х87 мм. | Dahua | руб./шт | 11090
| DH-IPC-HFW1239DT-4G-ST-IL-EU-B (3.6) | Профессиональная видеокамера IP 2 Мп цилиндрическая с 4G модулем; 1/2.8" CMOS; 1920х1080 - 25 к/с; H.264/H.265/H.264+/H.265+/MJPEG; объектив 3.6 мм; двойная подсветка ИК подсветка 30 м, LED подсветка 30 м; 0.005 лк; микрофон+динамик; micro SD до 256 Гб; RS-485; DWDR; 3D NR; BLC; HLC, RTMP, RTSP, P2P; ONVIF (S/G/T), CGI; интеллектуальная двойная подсветка; 4G, LTE; DC 12В; 7 Вт; IP67; -40...+60°C; 192х88х87 мм. | Dahua | руб./шт | 11090
| DH-IPC-HFW3441DG-AS-4G-EAU-B (2.8) | Профессиональная видеокамера IP 4 Мп цилиндрическая WizSense с 4G модулем; 1/3" CMOS; 2688х1520 - 25 к/с; H.264/H.265/H.264+/H.265+/MJPEG; объектив 2.8 мм; двойная подсветка ИК подсветка 50 м, LED подсветка 30 м; 0.01 лк; аудиовход/выход - 1/1, микрофон+динамик; тревожный вход/выход- 1/1; Micro SD до 256 Гб; RS-485; WDR 120Дб, 3D NR; BLC, HLC, RTMP, RTSP, P2P; ONVIF (S/G/T), CGI; видеоаналитика: интеллектуальный поиск, SMD 3.0, охрана периметра, обнаружение транспортных средств и людей AcuPick, интеллектуальная адаптация к сцене (AI SSA); 4G, LTE, GSM; DC 12В; 7.5 Вт; IP67; -40...+60°C; 132х219х179 мм. | Dahua | руб./шт | 43790
| DH-IPC-HFW3441DG-AS-4G-EAU-B (3.6) | Профессиональная видеокамера IP 4 Мп цилиндрическая WizSense с 4G модулем; 1/3" CMOS; 2688х1520 - 25 к/с; H.264/H.265/H.264+/H.265+/MJPEG; объектив 3.6 мм; двойная подсветка ИК подсветка 50 м, LED подсветка 30 м; 0.01 лк; аудиовход/выход - 1/1, микрофон+динамик; тревожный вход/выход- 1/1; Micro SD до 256 Гб; RS-485; WDR 120Дб, 3D NR; BLC, HLC, RTMP, RTSP, P2P; ONVIF (S/G/T), CGI; видеоаналитика: интеллектуальный поиск, SMD 3.0, охрана периметра, обнаружение транспортных средств и людей AcuPick, интеллектуальная адаптация к сцене (AI SSA); 4G, LTE, GSM; DC 12В; 7.5 Вт; IP67; -40...+60°C; 132х219х179 мм. | Dahua | руб./шт | 43790
| DH-IPC-HFW3441DG-AS-4G-EAU-B (6.0) | Профессиональная видеокамера IP 4 Мп цилиндрическая WizSense с 4G модулем; 1/3" CMOS; 2688х1520 - 25 к/с; H.264/H.265/H.264+/H.265+/MJPEG; объектив 6 мм; двойная подсветка ИК подсветка 50 м, LED подсветка 30 м; 0.01 лк; аудиовход/выход - 1/1, микрофон+динамик; тревожный вход/выход- 1/1; Micro SD до 256 Гб; RS-485; WDR 120Дб, 3D NR; BLC, HLC, RTMP, RTSP, P2P; ONVIF (S/G/T), CGI; видеоаналитика: интеллектуальный поиск, SMD 3.0, охрана периметра, обнаружение транспортных средств и людей AcuPick, интеллектуальная адаптация к сцене (AI SSA); 4G, LTE, GSM; DC 12В; 7.5 Вт; IP67; -40...+60°C; 132х219х179 мм. | Dahua | руб./шт | 43790
| DH-IPC-HFW2441DG-4G-SP-B (3.6) | Профессиональная видеокамера IP 4 Мп цилиндрическая с 4G модулем солнечной панелью и литиевой батареей; 1/3" CMOS; 2560х1440 - 15 к/с; H.265; объектив 3.6 мм; двойная подсветка ИК подсветка 30 м, LED подсветка 20 м; 0.01 лк; микрофон+динамик; micro SD до 512 Гб; PIR-датчик, DWDR; 3D NR; BLC; HLC, P2P; видеоаналитика: обнаружение транспортных средств и людей, SMD, интеллектуальная двойная подсветка, звуковая и световая сигнализация; солнечная панель съемная 10.5 Вт, литиевая батарея 64 Втч, 6.4 В, 10 000 мАч; время работы до 76 дней; 4G, LTE; 1xUSB Type-C; DC 12В; 1.3 Вт; IP67; -20...+60°C; 256х290х197 мм. | Dahua | руб./шт | 43890
| DH-IPC-HFW2441DG-4G-SP-B-MAX (3.6) | Профессиональная видеокамера IP 4 Мп цилиндрическая с 4G модулем солнечной панелью и литиевой батареей; 1/3" CMOS; 2560х1440 - 15 к/с; H.265; объектив 3.6 мм; двойная подсветка ИК подсветка 30 м, LED подсветка 20 м; 0.01 лк; микрофон+динамик; micro SD до 512 Гб; PIR-датчик, DWDR; 3D NR; BLC; HLC, P2P; видеоаналитика: обнаружение транспортных средств и людей, SMD, интеллектуальная двойная подсветка, звуковая и световая сигнализация; солнечная панель съемная 10.5 Вт, литиевая батарея 64 Втч, 6.4 В, 10 000 мАч; время работы до 76 дней; 4G, LTE; 1xUSB Type-C; DC 12В; 1.3 Вт; IP67; -30...+60°C; 256х290х197 мм. | Dahua | руб./шт | 56090
| DH-BF4CP/M0508 | Профессиональная видеокамера IP 4 Мп цилиндрическая с Wi-Fi, солнечной панелью и литиевой батареей; 1/3" CMOS; 2560х1440 - 15 к/с; H.265; объектив 2.1 мм; ИК подсветка 15 м, LED подсветка 20 м; 0.01лк; микрофон, динамик; micro SD до 512 Гб; DWDR; ONVIF (S/G/T); видеоаналитика: обнаружение человека и ТС, PIR-датчик; ПО для управления DMSS; литиевая батарея 20.44 Втч, зарядка USB DC 5В; 2А, IP66; -20...+60°C; 65х186 мм. | Dahua | руб./шт | 11193
| DH-BF4CA/M0508 | Профессиональная видеокамера IP 4 Мп цилиндрическая с Wi-Fi, солнечной панелью и литиевой батареей; 1/3" CMOS; 2560х1440 - 15 к/с; H.265; объектив 2.1 мм; ИК подсветка 15 м, LED подсветка 20 м; 0.01лк; микрофон, динамик; micro SD до 512 Гб; DWDR; ONVIF (S/G/T); видеоаналитика: обнаружение человека и ТС, PIR-датчик; ПО для управления DMSS; цвет черный; литиевая батарея 20.44 Втч, зарядка USB DC 5В; 2А, IP66; -20...+60°C; 65х186 мм. | Dahua | руб./шт | 11193
| DH-BF4CP-XL/M0508 | Профессиональная видеокамера IP 4 Мп цилиндрическая с Wi-Fi, солнечной панелью и литиевой батареей; 1/3" CMOS; 2560х1440 - 15 к/с; H.265; объектив 2.1 мм; ИК подсветка 15 м, LED подсветка 20 м; 0.01лк; микрофон, динамик; micro SD до 512 Гб; DWDR; ONVIF (S/G/T); видеоаналитика: обнаружение человека и ТС, PIR-датчик; ПО для управления DMSS; литиевая батарея 32.4 Втч, зарядка USB DC 5В, 2А; IP66; -20...+60°C; 65х186 мм. | Dahua | руб./шт | 11823
| DH-BF4CA-XL/M0508 | Профессиональная видеокамера IP 4 Мп цилиндрическая с Wi-Fi, солнечной панелью и литиевой батареей; 1/3" CMOS; 2560х1440 - 15 к/с; H.265; объектив 2.1 мм; ИК подсветка 15 м, LED подсветка 20 м; 0.01лк; микрофон, динамик; micro SD до 512 Гб; DWDR; ONVIF (S/G/T); видеоаналитика: обнаружение человека и ТС, PIR-датчик; ПО для управления DMSS; цвет черный; литиевая батарея 32.4 Втч, зарядка USB DC 5В, 2А; IP66; -20...+60°C; 65х186 мм. | Dahua | руб./шт | 11823
| DH-BF4CP-4G-XL/M0508 | Профессиональная видеокамера IP 4 Мп цилиндрическая с 4G модулем, солнечной панелью и литиевой батареей; 1/3" CMOS; 2560х1440 - 15 к/с; H.265; объектив 2.1 мм; ИК подсветка 15 м, LED подсветка 20 м; 0.01лк; микрофон, динамик; micro SD до 512 Гб; DWDR; ONVIF (S/G/T); видеоаналитика: обнаружение человека и ТС, PIR-датчик; ПО для управления DMSS; литиевая батарея 32.4 Втч, зарядка USB Type-C DC 5В; IP66; -20...+60°C; 65х186 мм. | Dahua | руб./шт | 14833
| DH-BF4CA-4G-XL/M0508 | Профессиональная видеокамера IP 4 Мп цилиндрическая с 4G модулем, солнечной панелью и литиевой батареей; 1/3" CMOS; 2560х1440 - 15 к/с; H.265; объектив 2.1 мм; ИК подсветка 15 м, LED подсветка 20 м; 0.01лк; микрофон, динамик; micro SD до 512 Гб; DWDR; ONVIF (S/G/T); видеоаналитика: обнаружение человека и ТС, PIR-датчик; ПО для управления DMSS; цвет черный; литиевая батарея 32.4 Втч, зарядка USB Type-C DC 5В; IP66; -20...+60°C; 65х186 мм. | Dahua | руб./шт | 14833
| DH-IPC-HFW5459E1P-ZE-IL | Профессиональная видеокамера IP 4 Мп цилиндрическая; 1/1.8" CMOS; 2688х1520 - 25 к/с; H.265, H.264, MJPEG; 4 потока, объектив zoom 2.7-12 мм; ИК подсветка до 60 м, LED подсветка 60 м; 0.0007 лк; микрофон, аудиовход/выход - 1/1, тревожный вход/выход- 2/1; micro SD до 1Тб; WDR-140дБ; 3D DNR, HLC, BLC; RTMP, CGI, ONVIF (S/G/T); видеоаналитика: AI Xinghan Vision; пересечение линии, охрана периметра; классификация «человек», «ТС», подсчет людей, тепловая карта, обнаружение лиц; AcuPick; SMD 4.0; ПО для управления DMSS; DC 12В/PoE; 22 Вт; IP67, IK10; -40...+60°C; 95х97х280 мм. | Dahua | руб./шт | 66090
| DH-IPC-HFW5559TP-ASE-IL-0280B | Видеокамера IP 5 Мп цилиндрическая с ИИ; 1/2.7" CMOS; 0.0009 лк; 2960х1668 - 25 к/с; ИК подсветка 80 м, LED подсветка до 60м; объектив 2.8 мм; H.264/H.265/H.264+/H.265+/MJPEG; WDR-120дБ; видеоаналитические функции: пересечение линии, контроль области; классификация «человек», «ТС»; автоматическая адаптация сцены, детектор лиц, подсчёт людей, AcuPick; аудио вход/выход -1/1, микрофон, тревожный вход/выход-1/1; Micro SD до 1 ТБ, ONVIF (S, G, T, M), CGI, P2P; DC 12В/PoE(ePoE); 16Вт; IP67; IK10; -40...+60°C; 239х91х91 мм. | Dahua | руб./шт | 45190
| DH-IPC-HFW5559TP-ASE-IL-0360B | Видеокамера IP 5 Мп цилиндрическая с ИИ; 1/2.7" CMOS; 0.0009 лк; 2960х1668 - 25 к/с; ИК подсветка 80 м, LED подсветка до 60м; объектив 3.6 мм; H.264/H.265/H.264+/H.265+/MJPEG; WDR-120дБ; видеоаналитические функции: пересечение линии, контроль области; классификация «человек», «ТС»; автоматическая адаптация сцены, детектор лиц, подсчёт людей, AcuPick; аудио вход/выход -1/1, микрофон, тревожный вход/выход-1/1; Micro SD до 1 ТБ, ONVIF (S, G, T, M), CGI, P2P; DC 12В/PoE(ePoE); 16Вт; IP67; IK10; -40...+60°C; 239х91х91 мм. | Dahua | руб./шт | 45190
| DH-IPC-HFW5559TP-ASE-IL-0600B | Видеокамера IP 5 Мп цилиндрическая с ИИ; 1/2.7" CMOS; 0.0009 лк; 2960х1668 - 25 к/с; ИК подсветка 80 м, LED подсветка до 60м; объектив 6.0 мм; H.264/H.265/H.264+/H.265+/MJPEG; WDR-120дБ; видеоаналитические функции: пересечение линии, контроль области; классификация «человек», «ТС»; автоматическая адаптация сцены, детектор лиц, подсчёт людей, AcuPick; аудио вход/выход -1/1, микрофон, тревожный вход/выход-1/1; Micro SD до 1 ТБ, ONVIF (S, G, T, M), CGI, P2P; DC 12В/PoE(ePoE); 16Вт; IP67; IK10; -40...+60°C; 239х91х91 мм. | Dahua | руб./шт | 45190
| DH-IPC-HFW5459ZP-ZHE-PV-PRO | Профессиональная видеокамера IP 4 Мп цилиндрическая; 1/1.8" CMOS; 2688х1520 - 25 к/с; H.265+, H.265, H.264+, H.264, MJPEG; 4 потока, объектив zoom 2.7-12 мм; ИК подсветка до 60 м, LED подсветка 60 м; 0.0003 лк; двойной микрофон, динамик, аудиовход/выход - 1/1, тревожный вход/выход- 2/2; micro SD до 1Тб; RS-485, 12В выход 165мА для питания внешних устройств; WDR-140дБ; 3D DNR, HLC, BLC; RTMP, CGI, ONVIF (S/G/T); видеоаналитика: пересечение линии, охрана периметра; классификация «человек/ТС», подсчет людей, тепловая карта, обнаружение лиц; сирена и световое активное сдерживание, AcuPick; SMD 4.0; ПО для управления DMSS; DC 12В/PoE; 24 Вт; IP67; IK10; -40...+60°C; 303х111х100 мм. | Dahua | руб./шт | 53947.8
| DH-IPC-HFW5459ZP-Z4HE-PV-PRO | Профессиональная видеокамера IP 4 Мп цилиндрическая; 1/1.8" CMOS; 2688х1520 - 25 к/с; H.265+, H.265, H.264+, H.264, MJPEG; 4 потока, объектив zoom 8-32 мм; ИК подсветка до 120 м, LED подсветка 80 м; 0.0005 лк; двойной микрофон, динамик, аудиовход/выход - 1/1, тревожный вход/выход- 2/2; micro SD до 1Тб; RS-485, 12В выход 165мА для питания внешних устройств; WDR-140дБ; 3D DNR, HLC, BLC; RTMP, CGI, ONVIF (S/G/T); видеоаналитика: пересечение линии, охрана периметра; классификация «человек/ТС», подсчет людей, тепловая карта, обнаружение лиц; сирена и световое активное сдерживание, AcuPick; SMD 4.0; ПО для управления DMSS; DC 12В/PoE; 24 Вт; IP67; IK10; -40...+60°C; 303х111х100 мм. | Dahua | руб./шт | 63637.8
| DH-IPC-HFW1239DTP-4G-ST-IL-EU-B-0280B | Профессиональная видеокамера IP 2 Мп цилиндрическая с 4G модулем; 1/2.8" CMOS; 1920х1080 - 25 к/с; H.264/H.265/H.264+/H.265+/MJPEG; объектив 2.8 мм; двойная подсветка ИК подсветка 30 м, LED подсветка 30 м; 0.005 лк; микрофон+динамик; micro SD до 256 Гб; RS-485; DWDR; 3D NR; BLC; HLC, RTMP, RTSP, P2P; ONVIF (S/G/T), CGI; интеллектуальная двойная подсветка; 4G, LTE; DC 12В; 7 Вт; IP67; -40...+60°C; 192х88х87 мм. | Dahua | руб./шт | 9577.8
| DH-BF5H | Профессиональная видеокамера IP 5 Мп цилиндрическая с Wi-Fi и литиевой батареей; 1/3" CMOS; 2880х1620 - 15 к/с; H.265; объектив 2.1 мм; ИК подсветка 15 м, LED подсветка 10 м; 0.01лк; микрофон, динамик; micro SD до 512 Гб; DWDR; Wi-Fi 2.4 ГГц; ONVIF (S/G/T); видеоаналитика: обнаружение человека и ТС, PIR-датчик; ПО для управления DMSS; литиевая батарея 20.44 Втч, зарядка USB DC 5В; 2А, IP66; -20...+50°C; 91х70х54 мм; белая. | Dahua | руб./шт | 11123
| DH-BF5HB | Профессиональная видеокамера IP 5 Мп цилиндрическая с Wi-Fi и литиевой батареей; 1/3" CMOS; 2880х1620 - 15 к/с; H.265; объектив 2.1 мм; ИК подсветка 15 м, LED подсветка 10 м; 0.01лк; микрофон, динамик; micro SD до 512 Гб; DWDR; Wi-Fi 2.4 ГГц; ONVIF (S/G/T); видеоаналитика: обнаружение человека и ТС, PIR-датчик; ПО для управления DMSS; литиевая батарея 20.44 Втч, зарядка USB DC 5В; 2А, IP66; -20...+50°C; 91х70х54 мм; черная. | Dahua | руб./шт | 11123
| DH-BF8H | Профессиональная видеокамера IP 8 Мп цилиндрическая с Wi-Fi и литиевой батареей; 1/2.82" CMOS; 3840х2160 - 15 к/с; H.265; объектив 2.1 мм; ИК подсветка 15 м, LED подсветка 10 м; 0.01лк; микрофон, динамик; micro SD до 512 Гб; DWDR; Wi-Fi 2.4 ГГц; ONVIF (S/G/T); видеоаналитика: обнаружение человека и ТС, PIR-датчик; ПО для управления DMSS; литиевая батарея 20.44 Втч, зарядка USB DC 5В; 2А, IP66; -20...+50°C; 91х70х54 мм; белая. | Dahua | руб./шт | 12103
| DH-BF8HB | Профессиональная видеокамера IP 8 Мп цилиндрическая с Wi-Fi и литиевой батареей; 1/2.82" CMOS; 3840х2160 - 15 к/с; H.265; объектив 2.1 мм; ИК подсветка 15 м, LED подсветка 10 м; 0.01лк; микрофон, динамик; micro SD до 512 Гб; DWDR; Wi-Fi 2.4 ГГц; ONVIF (S/G/T); видеоаналитика: обнаружение человека и ТС, PIR-датчик; ПО для управления DMSS; литиевая батарея 20.44 Втч, зарядка USB DC 5В; 2А, IP66; -20...+50°C; 91х70х54 мм; черная. | Dahua | руб./шт | 12103
| DH-IPC-HFW1239TC1P-A-LED-0280B-PRO | Профессиональная видеокамера IP 2 Мп цилиндрическая; 1/2.8" CMOS; 1920х1080 - 25 к/с; H.264/H.265/H.264+/H.265+/MJPEG; объектив 2.8 мм; LED подсветка 30 м; 0.005 лк; микрофон; microSD до 256 Гб; DWDR; 3D NR; BLC, HLC, RTMP, P2P; ONVIF (S/T), обнаружение людей; DC 12В/PoE; 5 Вт; IP67; -40...+60°C; 180х70х70 мм. | Dahua | руб./шт | 8490
| DH-IPC-HFW1239TC1P-A-LED-0360B-PRO | Профессиональная видеокамера IP 2 Мп цилиндрическая; 1/2.8" CMOS; 1920х1080 - 25 к/с; H.264/H.265/H.264+/H.265+/MJPEG; объектив 3.6 мм; LED подсветка 30 м; 0.005 лк; микрофон; microSD до 256 Гб; DWDR; 3D NR; BLC, HLC, RTMP, P2P; ONVIF (S/T), обнаружение людей; DC 12В/PoE; 5 Вт; IP67; -40...+60°C; 180х70х70 мм. | Dahua | руб./шт | 8490
| DH-IPC-PFW2849SP-A180-E2-S-PV-0280B | Профессиональная видеокамера IP 8Мп цилиндрическая, уличная панорамная, 2х1/2.7" CMOS; два фиксированных объектива 2.8 мм, угол обзора 180° ±10°; двойная подсветка ИК подсветка 25 м, LED подсветка 20 м ; 0.005лк; H.265/H.265+/H.264/H.264+/MJPEG; два потока; 4096х1860- 20 к/с; WDR 120дБ, 3D DNR, BLC, ROI, ONVIF (S/G/T), CGI, RTMP; видеоаналитика: SMD 4.0 (интеллектуальный детектор движения), пересечение линии, контроль зоны; слот для microSD до 256Гб; аудиовход/выход -1/1; тревожные вход/выход -1/1; встроенные микрофон и динамик; звуковая сигнализация; 1xRJ45 10/100 Мбит/с; DC12В/PoE(802.3af) 10 Вт макс; -40°C...+60°C; IP67; 183х99х78 мм. | Dahua | руб./шт | 30590
| DH-IPC-PFW31259SP-A180-E2-AS-PV-0280B | Профессиональная видеокамера IP 12Мп цилиндрическая, уличная панорамная, 2х1/2.5" CMOS; два фиксированных объектива 2.8 мм, угол обзора 180° ±10°; двойная подсветка ИК подсветка 30 м, LED подсветка 30 м ; 0.002лк; H.265/H.265+/H.264/H.264+/MJPEG; 3 потока до 5000х2500 - 20 к/с; WDR 120дБ, 3D DNR, BLC, ROI, ONVIF (S/G/T/M), CGI, RTMP; видеоаналитика: SMD 4.0 (интеллектуальный детектор движения), пересечение линии, контроль зоны; слот для microSD до 512Гб; аудиовход/выход -1/1; тревожные вход/выход -1/1; встроенные 2 микрофона и 2 динамика; стробоскоп; звуковая сигнализация, сигнализация красно-синей подсветкой; 1xRJ-45 10/100/1000 Мбит/с; DC12В/PoE(802.3af) 17 Вт макс; -40°C...+60°C; IP67; 183х99х78 мм. | Dahua | руб./шт | 52090
| DH-IPC-HFW1439TC1P-A-LED-0280B-PRO | Профессиональная видеокамера IP 4 Мп цилиндрическая Wizcolor с ИИ; 1/3" CMOS; 2560х1440 - 25 к/с; H.265+, H.265, H.264+, H.264, MJPEG; объектив 2.8 мм; LED подсветка 30 м; 0.0005лк; обнаружение людей; встроенный микрофон; ONVIF (S/T), CGI; DWDR; 3D NR; BLC, RTMP, P2P; DC 12В/PoE; 6 Вт; IP67; -40...+60°C; 181х70х70 мм. | Dahua | руб./шт | 9590
| DH-IPC-HFW1439TC1P-A-LED-0360B-PRO | Профессиональная видеокамера IP 4 Мп цилиндрическая Wizcolor с ИИ; 1/3" CMOS; 2560х1440 - 25 к/с; H.265+, H.265, H.264+, H.264, MJPEG; объектив 3.6 мм; LED подсветка 30 м; 0.0005лк; обнаружение людей; встроенный микрофон; ONVIF (S/T), CGI; DWDR; 3D NR; BLC, RTMP, P2P; DC 12В/PoE; 6 Вт; IP67; -40...+60°C; 181х70х70 мм. | Dahua | руб./шт | 9590
| DH-IPC-PFW3859SP-A180-E2-AS-PV-0280B | Профессиональная видеокамера IP 8Мп цилиндрическая, уличная панорамная, 2х1/2.7" CMOS; два фиксированных объектива 2.8 мм, угол обзора 180° ±10°; двойная подсветка ИК подсветка 30 м, LED подсветка 30 м; 0.003 лк; H.265/H.265+/H.264/H.264+/MJPEG; два потока; 4320х1944 - 20 к/с; WDR 120дБ, 3D DNR, BLC, ROI, ONVIF (S/G/T/М), CGI, RTMP; видеоаналитика: SMD 4.0 (интеллектуальный детектор движения), пересечение линии, контроль зоны; слот для microSD до 512 Гб; аудиовход/выход -1/1; тревожные вход/выход -1/1; встроенные микрофон и динамик; стробоскоп; звуковая сигнализация; 1xRJ45 10/100 Мбит/с; DC12В/PoE (802.3af), 17 Вт макс; -40°C...+60°C; IP67; 183х99х78 мм. | Dahua | руб./шт | 45890
NEW | DH-IPC-HFW1230TC1P-A-0280B-S7 | Видеокамера IP 2 Мп цилиндрическая; 1/2.8" CMOS; 1920х1080 - 25 к/с; H.265, H.264; объектив 2.8 мм; ИК подсветка до 30 м; 0.01лк; видеоаналитика: SMD Plus, обнаружение людей, обнаружение транспортных средств; ONVIF (S/T); DWDR; микрофон; DC 12В/PoE, 5 Вт; IP67; -40...+60°C; 181х70х70 мм; ПО для управления Smart PSS Lite, DSS, DMSS. | Dahua | руб./шт | 5490
NEW | DH-IPC-HFW1230TC1P-A-0360B-S7 | Видеокамера IP 2 Мп цилиндрическая; 1/2.8" CMOS; 1920х1080 - 25 к/с; H.265, H.264; объектив 3.6 мм; ИК подсветка до 30 м; 0.01лк; видеоаналитика: SMD Plus, обнаружение людей, обнаружение транспортных средств; ONVIF (S/T); DWDR; микрофон; DC 12В/PoE, 5 Вт; IP67; -40...+60°C; 181х70х70 мм; ПО для управления Smart PSS Lite, DSS, DMSS. | Dahua | руб./шт | 5490
NEW | DH-IPC-HFW1239TL1P-A-IL-0280B-S7 | Видеокамера IP 2 Мп цилиндрическая; 1/2.8" CMOS; 1920х1080 - 25 к/с; H.265, H.264; объектив 2.8 мм; ИК подсветка до 50 м, LED подсветка до 50 м; 0.005 лк; видеоаналитика: SMD Plus, обнаружение людей, обнаружение транспортных средств; ONVIF (S/T); DWDR; микрофон; DC 12В/PoE, 8 Вт; IP67; -40...+60°C; 198х81х81 мм; ПО для управления Smart PSS Lite, DSS, DMSS. | Dahua | руб./шт | 7690
NEW | DH-IPC-HFW1239TL1P-A-IL-0360B-S7 | Видеокамера IP 2 Мп цилиндрическая; 1/2.8" CMOS; 1920х1080 - 25 к/с; H.265, H.264; объектив 3.6 мм; ИК подсветка до 50 м, LED подсветка до 50 м; 0.005 лк; видеоаналитика: SMD Plus, обнаружение людей, обнаружение транспортных средств; ONVIF (S/T); DWDR; микрофон; DC 12В/PoE, 8 Вт; IP67; -40...+60°C; 198х81х81 мм; ПО для управления Smart PSS Lite, DSS, DMSS. | Dahua | руб./шт | 7690
NEW | DH-IPC-HFW1439TL1P-A-IL-0280B-S7 | Видеокамера IP 4 Мп цилиндрическая; 1/2.9" CMOS; 2560х1440 - 25 к/с; H.265, H.264; объектив 2.8 мм; ИК подсветка до 50 м, LED подсветка до 50 м; 0.006 лк; видеоаналитика: SMD Plus, обнаружение людей, обнаружение транспортных средств; ONVIF (S/T); 120дБ; микрофон; DC 12В/PoE, 8 Вт; IP67; -40...+60°C; 198х81х81 мм; ПО для управления Smart PSS Lite, DSS, DMSS. | Dahua | руб./шт | 8990
NEW | DH-IPC-HFW1439TL1P-A-IL-0360B-S7 | Видеокамера IP 4 Мп цилиндрическая; 1/2.9" CMOS; 2560х1440 - 25 к/с; H.265, H.264; объектив 3.6 мм; ИК подсветка до 50 м, LED подсветка до 50 м; 0.006 лк; видеоаналитика: SMD Plus, обнаружение людей, обнаружение транспортных средств; ONVIF (S/T); 120дБ; микрофон; DC 12В/PoE, 8 Вт; IP67; -40...+60°C; 198х81х81 мм; ПО для управления Smart PSS Lite, DSS, DMSS. | Dahua | руб./шт | 8990
NEW | DH-IPC-HFW2249SP-S-IL-0280B-S2 | Профессиональная видеокамера IP 2 Мп цилиндрическая; 1/2.8" CMOS; 1920х1080 - 25 к/с; H.265+, H.265, H.264+, H.264, MJPEG; объектив 2.8 мм; ИК подсветка 30 м, LED подсветка 30 м; 0.002лк; видеоаналитика: SMD Plus (Умная детекция движения), охрана периметра; встроенный микрофон; MicroSD до 256 ГБ; ONVIF (S/T/G), CGI; DWDR; 3D NR; BLC, RTMP, P2P; DC 12В/PoE; 8 Вт; IP67; -40...+60°C; 199х80х76 мм. | Dahua | руб./шт | 11090
NEW | DH-IPC-HFW2249SP-S-IL-0360B-S2 | Профессиональная видеокамера IP 2 Мп цилиндрическая; 1/2.8" CMOS; 1920х1080 - 25 к/с; H.265+, H.265, H.264+, H.264, MJPEG; объектив 3.6 мм; ИК подсветка 30 м, LED подсветка 30 м; 0.002лк; видеоаналитика: SMD Plus (Умная детекция движения), охрана периметра; встроенный микрофон; MicroSD до 256 ГБ; ONVIF (S/T/G), CGI; DWDR; 3D NR; BLC, RTMP, P2P; DC 12В/PoE; 8 Вт; IP67; -40...+60°C; 199х80х76 мм. | Dahua | руб./шт | 11090
NEW | DH-IPC-HFW2249TP-AS-IL-0360B-S2 | Профессиональная видеокамера IP 2 Мп цилиндрическая; 1/2.9" CMOS; 1920х1080 - 25 к/с; H.265+, H.265, H.264+, H.264, MJPEG; объектив 3.6 мм; ИК подсветка 60 м, LED подсветка 50 м; 0.002лк; видеоаналитика: SMD Plus (Умная детекция движения), охрана периметра; аудиовход/выход - 1/1, встроенный микрофон; тревожные вход/выход - 1/1; MicroSD до 512 ГБ; ONVIF (S/T/G), CGI; 120 дБ; 3D NR; BLC, RTMP, P2P; DC 12В/PoE; 7 Вт; IP67; -40...+60°C; 239х91х91 мм. | Dahua | руб./шт | 13690
NEW | DH-IPC-HFW2249TP-AS-IL-0600B-S2 | Профессиональная видеокамера IP 2 Мп цилиндрическая; 1/2.9" CMOS; 1920х1080 - 25 к/с; H.265+, H.265, H.264+, H.264, MJPEG; объектив 6.0 мм; ИК подсветка 60 м, LED подсветка 50 м; 0.002лк; видеоаналитика: SMD Plus (Умная детекция движения), охрана периметра; аудиовход/выход - 1/1, встроенный микрофон; тревожные вход/выход - 1/1; MicroSD до 512 ГБ; ONVIF (S/T/G), CGI; 120 дБ; 3D NR; BLC, RTMP, P2P; DC 12В/PoE; 7 Вт; IP67; -40...+60°C; 239х91х91 мм. | Dahua | руб./шт | 13690
NEW | DH-IPC-HFW2249TP-AS-IL-0800B-S2 | Профессиональная видеокамера IP 2 Мп цилиндрическая; 1/2.9" CMOS; 1920х1080 - 25 к/с; H.265+, H.265, H.264+, H.264, MJPEG; объектив 8.0 мм; ИК подсветка 60 м, LED подсветка 50 м; 0.002лк; видеоаналитика: SMD Plus (Умная детекция движения), охрана периметра; аудиовход/выход - 1/1, встроенный микрофон; тревожные вход/выход - 1/1; MicroSD до 512 ГБ; ONVIF (S/T/G), CGI; 120 дБ; 3D NR; BLC, RTMP, P2P; DC 12В/PoE; 7 Вт; IP67; -40...+60°C; 239х91х91 мм. | Dahua | руб./шт | 13690
NEW | DH-IPC-HFW2249TP-ZAS-IL-S2 | Профессиональная видеокамера IP 2 Мп цилиндрическая; 1/2.9" CMOS; 1920х1080 - 25 к/с; H.265+, H.265, H.264+, H.264, MJPEG; zoom 2.7-13.5 мм; ИК подсветка 60 м, LED подсветка 60 м; 0.002лк; видеоаналитика: SMD Plus (Умная детекция движения), охрана периметра; аудиовход/выход - 1/1, встроенный микрофон; тревожные вход/выход - 1/1; MicroSD до 512 ГБ; ONVIF (S/T/G), CGI; DWDR; 3D NR; BLC, RTMP, P2P; DC 12В/PoE; 13 Вт; IP67; -30...+60°C; 239х91х91 мм. | Dahua | руб./шт | 25390
NEW | DH-IPC-HFW2449SP-S-IL-0280B-S2 | Профессиональная видеокамера IP 4 Мп цилиндрическая; 1/2.9" CMOS; 2688х1520 - 25 к/с; H.265+, H.265, H.264+, H.264, MJPEG; объектив 2.8 мм; ИК подсветка 30 м, LED подсветка 30 м; 0.006лк; видеоаналитика: SMD Plus (Умная детекция движения), охрана периметра; встроенный микрофон; MicroSD до 512 ГБ; ONVIF (S/T/G), CGI; 120 дБ; 3D NR; BLC, RTSP, P2P; DC 12В/PoE; 6 Вт; IP67; -40...+60°C; 167х70х70 мм. | Dahua | руб./шт | 13090
NEW | DH-IPC-HFW2449SP-S-IL-0360B-S2 | Профессиональная видеокамера IP 4 Мп цилиндрическая; 1/2.9" CMOS; 2688х1520 - 25 к/с; H.265+, H.265, H.264+, H.264, MJPEG; объектив 3.6 мм; ИК подсветка 30 м, LED подсветка 30 м; 0.006лк; видеоаналитика: SMD Plus (Умная детекция движения), охрана периметра; встроенный микрофон; MicroSD до 256 ГБ; ONVIF (S/T/G), CGI; DWDR; 3D NR; BLC, RTSP, P2P; DC 12В/PoE; 6 Вт; IP67; -40...+60°C; 167х70х70 мм. | Dahua | руб./шт | 13090
NEW | DH-IPC-HFW2449TP-AS-IL-0360B-S2 | Профессиональная видеокамера IP 4 Мп цилиндрическая; 1/2.9" CMOS; 2688х1520 - 25 к/с; H.265+, H.265, H.264+, H.264, MJPEG; объектив 3.6 мм; ИК подсветка 60 м, LED подсветка 50 м; 0.006лк; видеоаналитика: SMD Plus (Умная детекция движения), охрана периметра; аудиовход/выход - 1/1, встроенный микрофон; тревожные вход/выход - 1/1; MicroSD до 512 ГБ; ONVIF (S/T/G), CGI; 120 дБ; 3D NR; BLC, RTSP, P2P; DC 12В/PoE; 8 Вт; IP67; -40...+60°C; 238х91х91 мм. | Dahua | руб./шт | 15690
NEW | DH-IPC-HFW2449TP-AS-IL-0600B-S2 | Профессиональная видеокамера IP 4 Мп цилиндрическая; 1/2.9" CMOS; 2688х1520 - 25 к/с; H.265+, H.265, H.264+, H.264, MJPEG; объектив 6.0 мм; ИК подсветка 60 м, LED подсветка 50 м; 0.006лк; видеоаналитика: SMD Plus (Умная детекция движения), охрана периметра; аудиовход/выход - 1/1, встроенный микрофон; тревожные вход/выход - 1/1; MicroSD до 512 ГБ; ONVIF (S/T/G), CGI; 120 дБ; 3D NR; BLC, RTSP, P2P; DC 12В/PoE; 8 Вт; IP67; -40...+60°C; 238х91х91 мм. | Dahua | руб./шт | 15690
NEW | DH-IPC-HFW2449TP-AS-IL-0800B-S2 | Профессиональная видеокамера IP 4 Мп цилиндрическая; 1/2.9" CMOS; 2688х1520 - 25 к/с; H.265+, H.265, H.264+, H.264, MJPEG; объектив 8.0 мм; ИК подсветка 60 м, LED подсветка 50 м; 0.006лк; видеоаналитика: SMD Plus (Умная детекция движения), охрана периметра; аудиовход/выход - 1/1, встроенный микрофон; тревожные вход/выход - 1/1; MicroSD до 512 ГБ; ONVIF (S/T/G), CGI; 120 дБ; 3D NR; BLC, RTSP, P2P; DC 12В/PoE; 8 Вт; IP67; -40...+60°C; 238х91х91 мм. | Dahua | руб./шт | 15690
NEW | DH-IPC-HFW2449TP-ZAS-IL-S2 | Профессиональная видеокамера IP 4 Мп цилиндрическая; 1/2.9" CMOS; 2688х1520 - 25 к/с; H.265+, H.265, H.264+, H.264, MJPEG; zoom 2.7-13.5 мм; ИК подсветка 60 м, LED подсветка 60 м; 0.006лк; видеоаналитика: SMD Plus (Умная детекция движения), охрана периметра; аудиовход/выход - 1/1, встроенный микрофон; тревожные вход/выход - 1/1; MicroSD до 512 ГБ; ONVIF (S/T/G), CGI; 120 дБ; 3D NR; BLC, RTSP, P2P; DC 12В/PoE; 8 Вт; IP67; -30...+60°C; 238х91х91 мм. | Dahua | руб./шт | 27890
NEW | DH-IPC-HFW2449TLP-S-LED-0280B-PROX | Профессиональная видеокамера IP 4 Мп цилиндрическая Wizcolor с ИИ; 1/1.8" CMOS; 2560х1440 - 25 к/с; H.265+, H.265, H.264+, H.264, MJPEG; объектив 2.8 мм; LED подсветка 30 м; 0.00007лк; видеоаналитика: SMD Plus (Умная детекция движения), охрана периметра; встроенный микрофон; MicroSD до 512 ГБ; ONVIF (S/T/G), CGI; 120 дБ; 3D NR; BLC, RTSP, P2P; DC 12В/PoE; 7 Вт; IP67; -40...+60°C; 206х81х77 мм. | Dahua | руб./шт | 18090
NEW | DH-IPC-HFW2449TLP-S-LED-0360B-PROX | Профессиональная видеокамера IP 4 Мп цилиндрическая Wizcolor с ИИ; 1/1.8" CMOS; 2560х1440 - 25 к/с; H.265+, H.265, H.264+, H.264, MJPEG; объектив 3.6 мм; LED подсветка 30 м; 0.00007лк; видеоаналитика: SMD Plus (Умная детекция движения), охрана периметра; встроенный микрофон; MicroSD до 512 ГБ; ONVIF (S/T/G), CGI; 120 дБ; 3D NR; BLC, RTSP, P2P; DC 12В/PoE; 7 Вт; IP67; -40...+60°C; 206х81х77 мм. | Dahua | руб./шт | 18090
NEW | DH-IPC-HFW2849SP-S-IL-0280B-S2 | Профессиональная видеокамера IP 8 Мп цилиндрическая; 1/2.7" CMOS; 3840х2160 - 20 к/с; H.265+, H.265, H.264+, H.264, MJPEG; объектив 2.8 мм; ИК подсветка 30 м, LED подсветка 30 м; 0.008лк; видеоаналитика: SMD Plus (Умная детекция движения), охрана периметра; встроенный микрофон; MicroSD до 512 ГБ; ONVIF (S/T/G), CGI; 120 дБ; 3D NR; BLC, RTSP, P2P; DC 12В/PoE; 6 Вт; IP67; -40...+60°C; 167х70х70 мм. | Dahua | руб./шт | 21890
NEW | DH-IPC-HFW2849SP-S-IL-0360B-S2 | Профессиональная видеокамера IP 8 Мп цилиндрическая; 1/2.7" CMOS; 3840х2160 - 20 к/с; H.265+, H.265, H.264+, H.264, MJPEG; объектив 3.6 мм; ИК подсветка 30 м, LED подсветка 30 м; 0.008лк; видеоаналитика: SMD Plus (Умная детекция движения), охрана периметра; встроенный микрофон; MicroSD до 512 ГБ; ONVIF (S/T/G), CGI; 120 дБ; 3D NR; BLC, RTSP, P2P; DC 12В/PoE; 6 Вт; IP67; -40...+60°C; 167х70х70 мм. | Dahua | руб./шт | 21890
NEW | DH-IPC-HFW2849TP-AS-IL-0360B-S2 | Профессиональная видеокамера IP 8 Мп цилиндрическая; 1/2.7" CMOS; 3840х2160 - 20 к/с; H.265+, H.265, H.264+, H.264, MJPEG; объектив 3.6 мм; ИК подсветка 60 м, LED подсветка 50 м; 0.006лк; видеоаналитика: SMD Plus (Умная детекция движения), охрана периметра; аудиовход/выход - 1/1, встроенный микрофон; тревожные вход/выход - 1/1; MicroSD до 512 ГБ; ONVIF (S/T/G), CGI; 120 дБ; 3D NR; BLC, RTSP, P2P; DC 12В/PoE; 9 Вт; IP67; -40...+60°C; 239х91х91 мм. | Dahua | руб./шт | 24690
NEW | DH-IPC-HFW2849TP-AS-IL-0600B-S2 | Профессиональная видеокамера IP 8 Мп цилиндрическая; 1/2.7" CMOS; 3840х2160 - 20 к/с; H.265+, H.265, H.264+, H.264, MJPEG; объектив 6.0 мм; ИК подсветка 60 м, LED подсветка 50 м; 0.006лк; видеоаналитика: SMD Plus (Умная детекция движения), охрана периметра; аудиовход/выход - 1/1, встроенный микрофон; тревожные вход/выход - 1/1; MicroSD до 512 ГБ; ONVIF (S/T/G), CGI; 120 дБ; 3D NR; BLC, RTSP, P2P; DC 12В/PoE; 9 Вт; IP67; -40...+60°C; 239х91х91 мм. | Dahua | руб./шт | 24690
NEW | DH-IPC-HFW2849TP-ZAS-IL-S2 | Профессиональная видеокамера IP 8 Мп цилиндрическая; 1/2.7" CMOS; 3840х2160 - 20 к/с; H.265+, H.265, H.264+, H.264, MJPEG; zoom 2.7-13.5 мм; ИК подсветка 60 м, LED подсветка 60 м; 0.006лк; видеоаналитика: SMD Plus (Умная детекция движения), охрана периметра; аудиовход/выход - 1/1, встроенный микрофон; тревожные вход/выход - 1/1; MicroSD до 256 ГБ; ONVIF (S/T/G), CGI; DWDR; 3D NR; BLC, RTSP, P2P; DC 12В/PoE; 11 Вт; IP67; -40...+60°C; 239х91х91 мм. | Dahua | руб./шт | 31390
NEW | DH-IPC-HFW5259TP-ASE-IL-0280B | Профессиональная видеокамера IP 2 Мп цилиндрическая; 1/2.7" CMOS; 1920х1080 - 25 к/с; H.265+, H.265, H.264+, H.264, MJPEG; объектив 2.8 мм; ИК подсветка 80 м, LED подсветка 60 м; 0.0007лк; видеоаналитика: AI Xinghan Vision, AcuPick, SMD 4.0, обнаружение лиц, охрана периметра, подсчет людей, метаданные видео, тепловая карта; аудиовход/выход - 1/1, встроенный микрофон; тревожные вход/выход - 1/1; MicroSD до 1 ТБ; ONVIF (S/T/G), CGI; DWDR; 3D NR; BLC, RTSP, P2P; DC 12В/PoE/ePoE; 16 Вт; IP67, IK10; -40...+60°C; 238х91х91 мм. | Dahua | руб./шт | 39590
NEW | DH-IPC-HFW5259TP-ASE-IL-0360B | Профессиональная видеокамера IP 2 Мп цилиндрическая; 1/2.7" CMOS; 1920х1080 - 25 к/с; H.265+, H.265, H.264+, H.264, MJPEG; объектив 3.6 мм; ИК подсветка 80 м, LED подсветка 60 м; 0.0007лк; видеоаналитика: AI Xinghan Vision, AcuPick, SMD 4.0, обнаружение лиц, охрана периметра, подсчет людей, метаданные видео, тепловая карта; аудиовход/выход - 1/1, встроенный микрофон; тревожные вход/выход - 1/1; MicroSD до 1 ТБ; ONVIF (S/T/G), CGI; DWDR; 3D NR; BLC, RTSP, P2P; DC 12В/PoE/ePoE; 16 Вт; IP67, IK10; -40...+60°C; 238х91х91 мм. | Dahua | руб./шт | 39590
NEW | DH-IPC-HFW5259TP-ASE-IL-0600B | Профессиональная видеокамера IP 2 Мп цилиндрическая; 1/2.7" CMOS; 1920х1080 - 25 к/с; H.265+, H.265, H.264+, H.264, MJPEG; объектив 6.0 мм; ИК подсветка 80 м, LED подсветка 60 м; 0.0007лк; видеоаналитика: AI Xinghan Vision, AcuPick, SMD 4.0, обнаружение лиц, охрана периметра, подсчет людей, метаданные видео, тепловая карта; аудиовход/выход - 1/1, встроенный микрофон; тревожные вход/выход - 1/1; MicroSD до 1 ТБ; ONVIF (S/T/G), CGI; DWDR; 3D NR; BLC, RTSP, P2P; DC 12В/PoE/ePoE; 16 Вт; IP67, IK10; -40...+60°C; 238х91х91 мм. | Dahua | руб./шт | 39590
NEW | DH-IPC-HFW5259E1P-ZE-IL | Профессиональная видеокамера IP 2 Мп цилиндрическая; 1/2.7" CMOS; 1920х1080 - 25 к/с; H.265+, H.265, H.264+, H.264, MJPEG; zoom 2.7-13.5 мм; ИК подсветка 60 м, LED подсветка 60 м; 0.0007лк; видеоаналитика: AI Xinghan Vision, AcuPick, SMD 4.0, обнаружение лиц, охрана периметра, подсчет людей, метаданные видео, тепловая карта; аудиовход/выход - 1/1, встроенный микрофон; тревожные вход/выход - 2/1; MicroSD до 1 ТБ; ONVIF (S/T/G), CGI; 120 дБ; 3D NR; BLC, RTSP, P2P; DC 12В/PoE/ePoE; 17 Вт; IP67, IK10; -40...+60°C; 280х97х95 мм. | Dahua | руб./шт | 51790
1.1.2.15 | Falcon Eye
| FE-IPC-BP2e-30p | Видеокамера IP 2 Мп цилиндрическая с ИК подсветкой до 30м; 1/2.9" Scan CMOS; объектив 3.6 мм; механический ИК-фильтр; 0.01лк; сжатие H.265/H.264; 1920×1080-25к/с; DWDR,DNR, BLC, ROI, ONVIF, RTSP, P2P; DC12В/PoE(802.3af); 7 Вт; IP66; -30 °C...+60 °C, 55x55x154 мм. | Falcon EYE | руб./шт | 3452
| FE-IPC-B2-30p | Видеокамера IP 2 Мп цилиндрическая с ИК подсветкой до 30м+ LED; 1/2.8" SONY STARVIS IMX 307; объектив 2.8 мм; механический ИК-фильтр; 0.001лк; сжатие H.265/H.264; 1920×1080-25к/с; DWDR,DNR, BLC, ROI, ONVIF, RTSP, P2P; микрофон; microSD до 128Гб; DC12В/PoE(802.3af); 7 Вт; IP66; -40 °C...+60 °C; 67х176 мм. | Falcon EYE | руб./шт | 5437
| FE-IPC-BV2-50pa | Видеокамера IP 2 Мп цилиндрическая с ИК подсветкой до 50м+ LED; 1/2.8" CMOS; объектив 2.8-12 мм; механический ИК-фильтр; 0.001лк; сжатие H.265/H.264; 1920×1080-25к/с; Аудио вход/выход 1/1; DWDR,DNR, BLC, ROI, ONVIF, RTSP, P2P; microSD карта до 128 ГБ; микрофон; DC12В/PoE(802.3af); 9 Вт; IP67; -40 °C...+60 °C; 72х220 мм. | Falcon EYE | руб./шт | 7732
| FE-IPC-BV5-50pa | Видеокамера IP 5 Мп цилиндрическая с ИК подсветкой до 50м+ LED; 1/2.8" CMOS; объектив 2.7-13.5мм; механический ИК-фильтр; 0.001лк; сжатие H.265/H.264; 2592×1944-20к/с; Аудио вход/выход 1/1; WDR-120дБ,DNR, BLC, ROI, ONVIF, RTSP, P2P; слот для microSD до 128Гб; встроенный микрофон; DC12В/PoE(802.3af); 11 Вт; IP67; -40 °C...+60 °C; 72х220 мм. | Falcon EYE | руб./шт | 9917
1.1.2.16 | KENO
| KN-CE505F28 | Видеокамера IP 5 Мп цилиндрическая с ИК подсветкой до 20м; 1/2.8" SONY STARVIS IMX335; 2592х1944 - 20 к/с; объектив 2.8 мм; 0.01/0.001 Лк F1.2; H.265/H.264; DWDR, 3D DNR, BLC, HLC, ONVIF; Микрофон; P2P FSlink; DC12В/PoE(802.3af); 5 Вт; IP66; TVS 4000В; -40...+60°C; 167х66х66 мм. | KENO | руб./шт | 13500
| KN-CS560A2713-AI (Black) | Видеокамера IP 5 Мп цилиндрическая; 1/2.7" CMOS Smart Sens; 2884х1624-25 к/с; H.265+/H.265/H.264+/H.264; объектив zoom 2.7-13.5 мм; ИК подсветка 50 м, LED подсветка 40 м; 0.0006 Лк; BLC/HLC/WDR 140дБ/Антитуман, ROI, SMD (Человек/Транспорт), защита периметра, детектор лиц, умное обнаружение объектов, периметр/парковка, подсчет, тепловая карта, свето-звуковая тревога, два потока, ONVIF Profile S, T, G, RTSP, SNMP; аудио вход/выход 1/1; тревожные вход/выход 1/1; микрофон, динамик; microSD до 256 Гб; DC 12В/PoE; 6.5 Вт; IP66, TVS8000В, IK10; -40...+50°C; 244х77х76 мм. | KENO | руб./шт | 30000
| KN-CS560A2713-AI (White) | Видеокамера IP 5 Мп цилиндрическая; 1/2.7" CMOS Smart Sens; 2884х1624-25 к/с; H.265+/H.265/H.264+/H.264; объектив zoom 2.7-13.5 мм; ИК подсветка 50 м, LED подсветка 40 м; 0.0006 Лк; BLC/HLC/WDR 140дБ/Антитуман, ROI, SMD (Человек/Транспорт), защита периметра, детектор лиц, умное обнаружение объектов, периметр/парковка, подсчет, тепловая карта, свето-звуковая тревога, два потока, ONVIF Profile S, T, G, RTSP, SNMP; аудио вход/выход 1/1; тревожные вход/выход 1/1; микрофон, динамик; microSD до 256 Гб; DC 12В/PoE; 6.5 Вт; IP66, TVS8000В, IK10; -40...+50°C; 244х77х76 мм. | KENO | руб./шт | 30000
| KN-CS560F28-AI (Black) | Видеокамера IP 5 Мп цилиндрическая; 1/2.7" CMOS Smart Sens; 2884х1624-25 к/с; H.265+/H.265/H.264+/H.264; объектив 2.8 мм; ИК подсветка 40 м, LED подсветка 40 м; 0.0006 Лк; BLC/HLC/WDR 140дБ/Антитуман, ROI, SMD (Человек/Транспорт), защита периметра, детектор лиц, умное обнаружение объектов, периметр/парковка, подсчет, тепловая карта, свето-звуковая тревога, два потока, ONVIF Profile S, T, G, RTSP, SNMP; аудио вход/выход 1/1; тревожные вход/выход 1/1; микрофон, динамик; microSD до 256 Гб; DC 12В/PoE; 5.5 Вт; IP66, TVS8000В; -40...+50°C; 224х77х76 мм. | KENO | руб./шт | 20000
| KN-CS560F28-AI (White) | Видеокамера IP 5 Мп цилиндрическая; 1/2.7" CMOS Smart Sens; 2884х1624-25 к/с; H.265+/H.265/H.264+/H.264; объектив 2.8 мм; ИК подсветка 40 м, LED подсветка 40 м; 0.0006 Лк; BLC/HLC/WDR 140дБ/Антитуман, ROI, SMD (Человек/Транспорт), защита периметра, детектор лиц, умное обнаружение объектов, периметр/парковка, подсчет, тепловая карта, свето-звуковая тревога, два потока, ONVIF Profile S, T, G, RTSP, SNMP; аудио вход/выход 1/1; тревожные вход/выход 1/1; микрофон, динамик; microSD до 256 Гб; DC 12В/PoE; 5.5 Вт; IP66, TVS8000В; -40...+50°C; 224х77х76 мм. | KENO | руб./шт | 20000
| KN-CS880A2713-DK (Black) | Видеокамера IP 8 Мп цилиндрическая; 1/1.8" CMOS Smart Sens; 3856х2176-20 к/с; H.265+/H.265/H.264+/H.264; объектив zoom 2.7-13.5 мм; ИК подсветка 50 м, LED подсветка 40 м; 0.0005 Лк; BLC/HLC/WDR 140дБ/Антитуман, ROI, SMD (Человек/Транспорт), защита периметра, детектор лиц, умное обнаружение объектов, периметр/парковка, подсчет, тепловая карта, свето-звуковая тревога, два потока, ONVIF Profile S, T, G, RTSP, SNMP; аудио вход/выход 1/1; тревожные вход/выход 1/1; микрофон, динамик; microSD до 256 Гб; DC 12В/PoE; 6.5 Вт; IP66, TVS8000В, IK10; -40...+50°C; 244х77х76 мм. | KENO | руб./шт | 45000
| KN-CS880A2713-DK (White) | Видеокамера IP 8 Мп цилиндрическая; 1/1.8" CMOS Smart Sens; 3856х2176-20 к/с; H.265+/H.265/H.264+/H.264; объектив zoom 2.7-13.5 мм; ИК подсветка 50 м, LED подсветка 40 м; 0.0005 Лк; BLC/HLC/WDR 140дБ/Антитуман, ROI, SMD (Человек/Транспорт), защита периметра, детектор лиц, умное обнаружение объектов, периметр/парковка, подсчет, тепловая карта, свето-звуковая тревога, два потока, ONVIF Profile S, T, G, RTSP, SNMP; аудио вход/выход 1/1; тревожные вход/выход 1/1; микрофон, динамик; microSD до 256 Гб; DC 12В/PoE; 6.5 Вт; IP66, TVS8000В, IK10; -40...+50°C; 244х77х76 мм. | KENO | руб./шт | 45000
| KN-CS880F28-DK (Black) | Видеокамера IP 8 Мп цилиндрическая; 1/1.8" CMOS SmartSens; 3856х2176-20 к/с; H.265+/H.265/H.264+/H.264; объектив 2.8 мм; ИК подсветка 40 м, LED подсветка 40 м; 0.0005 Лк; BLC/HLC/WDR 140дБ/Антитуман, ROI, SMD (человек/транспорт), защита периметра, детектор лиц, умное обнаружение объектов, периметр/парковка, подсчет, тепловая карта, свето-звуковая тревога, два потока, ONVIF Profile S, T, G, RTSP, SNMP; аудио вход/выход 1/1; тревожные вход/выход 1/1; микрофон, динамик; microSD до 256 Гб; DC 12В/PoE; 5.5 Вт; IP66, TVS8000В; -40...+50°C; 224х77х76 мм. | KENO | руб./шт | 33000
| KN-CS880F28-DK (White) | Видеокамера IP 8 Мп цилиндрическая; 1/1.8" CMOS SmartSens; 3856х2176-20 к/с; H.265+/H.265/H.264+/H.264; объектив 2.8 мм; ИК подсветка 40 м, LED подсветка 40 м; 0.0005 Лк; BLC/HLC/WDR 140дБ/Антитуман, ROI, SMD (человек/транспорт), защита периметра, детектор лиц, умное обнаружение объектов, периметр/парковка, подсчет, тепловая карта, свето-звуковая тревога, два потока, ONVIF Profile S, T, G, RTSP, SNMP; аудио вход/выход 1/1; тревожные вход/выход 1/1; микрофон, динамик; microSD до 256 Гб; DC 12В/PoE; 5.5 Вт; IP66, TVS8000В; -40...+50°C; 224х77х76 мм. | KENO | руб./шт | 33000
| KN-CX530F28-DL | Видеокамера IP 5 Мп цилиндрическая; 1/2.7" CMOS GalaxyCore; 2880х1620-25 к/с; H.265+/H.265/H.264+/H.264; объектив 2.8 мм; ИК подсветка 40 м, LED подсветка 40 м; 0.0006 Лк; BLC/HLC/DWDR/Антитуман, ROI, SMD (человек/транспорт), свето-звуковая тревога, два потока, ONVIF Profile S, T, G, RTSP, SNMP; микрофон, динамик; microSD до 256 Гб; DC 12В/PoE; 5.5 Вт; IP66, TVS8000В; -40...+50°C; 224х77х76 мм. | KENO | руб./шт | 15000
| KN-GX3C | Видеокамера IP 3 Мп цилиндрическая; 1/2.8" CMOS GalaxyCore; 2304х1296-25 к/с; H.265+/H.265/H.264+/H.264; объектив 2.8 мм; ИК подсветка 30 м, LED подсветка 20 м; 0.0003 Лк; DWDR, 2DNR/3DNR, HLC/BLC, ROI, SMD (человек/транспорт), световая тревога, два потока, ONVIF Profile S, T, G, RTSP, SNMP; микрофон; DC 12В/PoE; 3 Вт; IP66, TVS4000В; -40...+50°C; 155х65х65 мм. | KENO | руб./шт | 6600
| KN-GX4C | Видеокамера IP 4 Мп цилиндрическая; 1/3" CMOS GalaxyCore; 2688х1520-25 к/с; H.265+/H.265/H.264+/H.264; объектив 2.8 мм; ИК подсветка 30 м, LED подсветка 20 м; 0.0008 Лк; DWDR, 2DNR/3DNR, HLC/BLC, ROI, SMD (человек/транспорт), световая тревога, два потока, ONVIF Profile S, T, G, RTSP, SNMP; микрофон; DC 12В/PoE; 3 Вт; IP66, TVS4000В; -40...+50°C; 155х65х65 мм. | KENO | руб./шт | 8000
1.1.2.17 | Линия (ДевЛайн)
| Линия 5Мр Bullet (2.8) | Видеокамера IP 5 Мп цилиндрическая; ИК подсветка до 30м; 1/2.8" CMOS; объектив 2.8 мм; сжатие H.265; H.264 / MP3; 2592х1944- 25к/с; встроенный микрофон+динамик; 1 RJ45 10M/100M Ethernet; Сервис TURN: бесплатно 5 Мбит/с «Линия Облако»: E-mail, SMS, мониторинг DynDNS- своё доменное имя, ONVIF, RTSP. Запись в облако за дополнительную плату без «белого» IP и настройки оборудования; Видеоаналитика: размеру объекта и направлению движения; DC12В, 0.5А/PoE(802.3af); IP65; -20°C...+50°C; 185х68х67 мм. | ДевЛайн | руб./шт | 11880
1.1.2.18 | SPACE TECHNOLOGY
| ST-SF2901 FORT | Бюджетная видеокамера IP 2Мп цилиндрическая ; 1/2.8" Progressive scan CMOS; 1920х1080 - 25 к/с; H.265/H.264/MJPEG/JPEG; объектив 2.8 мм; ИК подсветка до 30 м; 0.04 Лк; BLC, HLC, DWDR, AGC, MGC,DNR, AWB, MWB; ONVIF (S/T); TCP/IP, IPv4/v6, ICMP, HTTP, HTTPS, FTP, DHCP, DNS, DDNS, RTP, RTSP, RTCP, PPPoE, NTP, SMTP, UDP, Qos, 802.1x; микрофон; видеоаналитика: детектор движения; DC 12В/PoE 802.3af (вариант А/В); 9 Вт; IP67; -30...+60°C. | Space Technology | руб./шт | 3650
| ST-SF4901 FORT | Бюджетная видеокамера IP 4Мп цилиндрическая ; 1/3" Progressive scan CMOS; 2560х1440 - 25 к/с; H.265/H.264/JPEG; объектив 2.8 мм; ИК подсветка до 30 м; 0.04 Лк; BLC, HLC, DWDR, AGC, MGC,DNR, AWB, MWB; ONVIF (S/T); TCP/IP, IPv4/v6, ICMP, HTTP, HTTPS, FTP, DHCP, DNS, DDNS, RTP, RTSP, RTCP, PPPoE, NTP, SMTP, UDP, Qos, 802.1x; микрофон; видеоаналитика: детектор движения; DC 12В/PoE 802.3af (вариант А/В); 9 Вт; IP67; -30...+60°C. | Space Technology | руб./шт | 5300
| ST-SK2504 (2.8) (белый) | Видеокамера IP 2 Мп цилиндрическая; 2х1/3" Progressive Scan CMOS; 1920х1080 - 25 к/с; H.264/H.265; два фиксированных объектива 2.8 мм, угол обзора 188°; ИК подсветка 50 м; 0.02 лк; BLC/DWDR/HLC/AGC/3D-DNR/AWB/MWB/Антитуман; ONVIF S/T, P2P; двойной обзор камеры обеспечивает мониторинг объекта в двух разных направлениях; микрофон, DC12В/PoE; 9 Вт; IP67; -30...+60°C. Работает только с моделями регистраторов cерий VK***, SK***, PK. | Space Technology | руб./шт | 3600
| ST-SX4541 LIGHT (2.8) (белый) | Видеокамера IP 4 Мп цилиндрическая; 1/2.9" Progressive Scan CMOS; 2560х1440 - 20 к/с; H.264/H.265; объектив 2.8 мм; ИК подсветка 30 м; 0.01 лк; BLC/DWDR/2D и 3D-DNR/AGC; ONVIF S, P2P; аудиовход 1 RCA, 12В DC; 3 Вт; IP66; -45...+60°C. | Space Technology | руб./шт | 4450
| ST-SX4541 POE LIGHT (2.8) (белый) | Видеокамера IP 4 Мп цилиндрическая; 1/2.9" Progressive Scan CMOS; 2560х1440 - 20 к/с; H.264/H.265; объектив 2.8 мм; ИК подсветка 30 м; 0.01 лк; BLC/DWDR/2D и 3D-DNR/AGC; ONVIF S, P2P; аудиовход 1 RCA, РоЕ сплиттер в комплекте, 12В DC; 3 Вт; IP66; -45...+60°C. | Space Technology | руб./шт | 5075
| ST-SX4545 LIGHT (2.8) (белый) | Видеокамера IP 4 Мп цилиндрическая; 1/2.9" Progressive Scan CMOS; 2560х1440 - 20 к/с; H.264/H.265; объектив 2.8 мм; ИК подсветка 20 м; 0.01 лк; BLC/DWDR/2D и 3D-DNR/AGC; ONVIF S, P2P; аудиовход 1 RCA, 12В DC; 3 Вт; IP66; -45...+60°C. | Space Technology | руб./шт | 4194
| ST-SX4545 POE LIGHT (2.8) (белый) | Видеокамера IP 4 Мп цилиндрическая; 1/2.9" Progressive Scan CMOS; 2560х1440 - 20 к/с; H.264/H.265; объектив 2.8 мм; ИК подсветка 20 м; 0.01 лк; BLC/DWDR/2D и 3D-DNR/AGC; ONVIF S, P2P; аудиовход 1 RCA, РоЕ сплиттер в комплекте, 12В DC; 3 Вт; IP66; -45...+60°C. | Space Technology | руб./шт | 4819
| ST-VA2643 PRO (2.8) | Видеокамера IP 2 Мп цилиндрическая; 1/2.7" Progressive Scan CMOS; 0.01 лк; 1920х1080 - 30 к/с; ИК подсветка 35 м; объектив 2.8 мм; H.264/H.265/MJPEG; BLC/True WDR 120Дб/HLC/AGC/MGC/2D/3D-DNR /AWB /MWB /Антитуман; ONVIF S/G/T, P2P; встроенный микрофон, детектор движения, обнаружение закрытия объектива, пересечение линии, обнаружение вторжения в зону(только детектор человека), аудиодетекция, microSD карты до 256Гб, 12В DC/PoE; 7Вт; IP67; -50...+60°C. | Space Technology | руб./шт | 9045
| ST-VA2647 PRO (2.8-12) | Видеокамера IP 2 Мп цилиндрическая; 1/2.7" Progressive Scan CMOS; 0.01 лк; 1920х1080 - 25 к/с; ИК подсветка 50 м; объектив zoom 2.8-12 мм; H.264/H.265/MJPEG; BLC/True WDR 120Дб/HLC/AGC/MGC/2D/3D-DNR /AWB /MWB /Антитуман; ONVIF S/G/T, P2P; встроенный микрофон, детектор движения, обнаружение закрытия объектива, пересечение линии, обнаружение вторжения в зону(только детектор человека), аудиодетекция, microSD карты до 256Гб, 12В DC/PoE; 7.5 Вт; IP67; -40...+60°C. | Space Technology | руб./шт | 14143
| ST-VA5643 PRO STARLIGHT (2.8) | Видеокамера IP 5 Мп цилиндрическая; 1/2.7"Starlight Technology; 0.003 лк; 2880х1620 - 25 к/с; ИК подсветка 50 м; объектив 2.8 мм; H.264/H.265/MJPEG; BLC/True WDR 120Дб/HLC/AGC/MGC/2D/3D-DNR /AWB /MWB /Антитуман; ONVIF S/G/T, P2P; встроенный микрофон, детектор движения, обнаружение закрытия объектива, пересечение линии, обнаружение вторжения в зону(только детектор человека), аудиодетекция, microSD карты до 256Гб, 12В DC/PoE; 7Вт; IP67; -50...+60°C. | Space Technology | руб./шт | 14286
| ST-VA5647 PRO STARLIGHT | Видеокамера IP 5 Мп цилиндрическая; 1/2.7" Starlight Technology; 0.005 лк; 2880х1620 - 25 к/с; ИК подсветка 50 м; объектив zoom 2.8-12 мм; H.264/H.265/MJPEG; BLC/True WDR 120Дб/HLC/AGC/MGC/2D/3D-DNR /AWB /MWB /Антитуман; ONVIF S/G/T, P2P; встроенный микрофон, детектор движения, обнаружение закрытия объектива, пересечение линии, обнаружение вторжения в зону(только детектор человека), аудиодетекция, microSD карты до 256Гб, 12В DC/PoE; 7.5 Вт; IP67; -40...+60°C. | Space Technology | руб./шт | 20115
| ST-VF2913 PRO | Бюджетная видеокамера IP 2Мп цилиндрическая ; 1/2.9" Progressive Scan CMOS; 1920х1080 - 25 к/с; H.265/H.265+/H.264/H.264+/MJPEG; объектив 2.8 мм; ИК подсветка до 35 м; 0.008 Лк; BLC, DWDR, HLC, AGC, MGC, 2D/3D-DNR, AWB, MWB, Антитуман; ONVIF (S/T); TCP/IP, IPv4/v6, ICMP, HTTP, HTTPS, FTP, DHCP, DNS, DDNS, RTP, RTSP, RTCP, PPPoE, NTP, SMTP, UDP, Qos, 802.1x; микрофон; MicroSD до 512 Гб; видеоаналитика: детектор движения, вторжение в зону; DC 12В/PoE 802.3af (вариант А/В); 9 Вт; IP67; -50...+60°C. | Space Technology | руб./шт | 7500
| ST-VK2513 PRO STARLIGHT (2.8) | Видеокамера IP 2 Мп цилиндрическая; 1/2.8" Sony starlight technology; 0.002лк; 1920х1080 - 25 к/с; ИК подсветка 50 м; объектив 2.8 мм; H.264/H.265/MJPEG; BLC/True WDR 120Дб/HLC/AGC/MGC/2D/3D-DNR /AWB /MWB /Антитуман; ONVIF S/G/T, P2P; встроенный микрофон, детектор движения, обнаружение закрытия объектива, пересечение линии, обнаружение вторжения в зону, microSD карты до 512Гб, PoE; 8 Вт; IP67; -50...+60°C. | Space Technology | руб./шт | 7257
| ST-VK2523 PRO (2.8) | Видеокамера IP 2 Мп цилиндрическая; 1/2.8" Progressive Scan CMOS; 0.02 лк; 1920х1080 - 25 к/с; ИК подсветка 50 м; объектив 2.8 мм; H.264/H.265; BLC /DWDR/HLC/AGC/MGC/3D-DNR/AWB/MWB/Антитуман; ONVIF S/G/T, P2P; встроенный микрофон, детектор движения, обнаружение закрытия объектива, пересечение линии, обнаружение вторжения в зону, microSD карты до 512Гб, 12В DC/PoE; 7Вт; IP67; -50...+60°C. | Space Technology | руб./шт | 7333
| ST-VK4523 PRO STARLIGHT (версия 2) | Видеокамера IP 4 Мп цилиндрическая; 1/2.8" Sony starlight technology; 0.002 лк; 2592х1520 - 25 к/с; ИК подсветка 50 м; объектив 2.8 мм; H.264/H.265; BLC/True WDR 120Дб/HLC/AGC/MGC/2D/3D-DNR /AWB /MWB /Антитуман; ONVIF S/G/T, P2P; встроенный микрофон, детектор движения, обнаружение закрытия объектива, пересечение линии, обнаружение вторжения в зону, microSD карты до 512Гб, 12В DC/PoE; 7Вт; IP67; -50...+60°C. | Space Technology | руб./шт | 12836
| ST-VK5527 PRO STARLIGHT | Видеокамера IP 5 Мп цилиндрическая; 1/2.8" Sony starlight technology; 0.002 лк; 2592х1944 - 20 к/с; ИК подсветка 80 м; объектив zoom 2.8-12 мм; H.264/H.265/MJPEG; BLC/True WDR 120Дб/HLC/AGC/MGC/2D/3D-DNR /AWB /MWB /Антитуман; ONVIF S/G/T, P2P; встроенный микрофон, детектор движения, обнаружение закрытия объектива, пересечение линии, обнаружение вторжения в зону, microSD карты до 512 Гб, 12В DC/PoE; 10 Вт; IP67; -50...+60°C. | Space Technology | руб./шт | 20800
| ST-VR4617 PRO (2.8) (белый) | Видеокамера IP 4 Мп цилиндрическая; 1/3" Progressive Scan CMOS; 2560х1440 - 25 к/с; H.264/H.265; объектив 2.8 мм; подсветка ИК+LED до 30 м; 0.005 лк; BLC/DWDR/2D и 3D-DNR/AGC; ONVIF S/G/T, P2P; детектор движения, обнаружение закрытия объектива, пересечение линии, обнаружение вторжения в зону, аудиодетекция; встроенный микрофон и динамик, microSD до 256 Гб; 12В DC/PoE; 7 Вт; IP66; -50...+60°C. | Space Technology | руб./шт | 11474
| ST-VX2673 4G (версия 3) | Бюджетная видеокамера IP 2Мп цилиндрическая с слотом под sim-карту; 1/2.8" Progressive Scan CMOS; 1920х1080 - 20 к/с; H.264; объектив 2.8 мм; ИК подсветка до 15 м; 0.001 Лк; BLC, DWDR, AGC, DNR, Антитуман; ONVIF (S/T); TCP/IP, IPv4/v6, ICMP, HTTP, HTTPS, FTP, DHCP, DNS, DDNS, RTP, RTSP, RTCP, PPPoE, NTP, SMTP, UDP, Qos, 802.1x; микрофон+динамик; nano sim-карта; MicroSD до 128 Гб; видеоаналитика: детектор движения, вторжение в зону, пересечение линии, праздношатание, скопление людей, детекция автомобиля; DC 12В; 8 Вт; IP65; -45...+60°C. | Space Technology | руб./шт | 2880
| ST-VX2673 POE (2.8) (белый) (версия 3) | Видеокамера IP 2Мп цилиндрическая с слотом под sim-карту; 1/2.8" Progressive Scan CMOS; 1920х1080 - 25 к/с; H.264; объектив 2.8 мм; ИК подсветка до 15 м; 0.001 Лк; BLC, DWDR, AGC, DNR, Антитуман; ONVIF (S); TCP/IP, IPv4/v6, ICMP, HTTP, HTTPS, FTP, DHCP, DNS, DDNS, RTP, RTSP, RTCP, PPPoE, NTP, SMTP, UDP, Qos, 802.1x; микрофон+динамик; nano sim-карта; MicroSD до 128 Гб; видеоаналитика: детектор движения, вторжение в зону, пересечение линии; DC 12В (PoE сплиттер в комплекте); 8 Вт; IP65; -45...+60°C. | Space Technology | руб./шт | 3194.4
| ST-SK2505 (2.8) (белый) | Видеокамера IP 2 Мп цилиндрическая; 1/3" Progressive Scan CMOS; 1920х1080 - 25 к/с; H.264/H.265; объектив 2.8 мм; ИК подсветка 30 м; 0.02 лк; BLC/DWDR/HLC/AGC/3D-DNR/AWB/MWB/Антитуман; ONVIF S/Т, P2P; встроенный микрофон, РоЕ; 3 Вт; IP67; -30...+60°C. | Space Technology | руб./шт | 2357
| ST-SK2505 (4.0) (белый) | Видеокамера IP 2 Мп цилиндрическая; 1/3" Progressive Scan CMOS; 1920х1080 - 25 к/с; H.264/H.265; объектив 4 мм; ИК подсветка 30 м; 0.02 лк; BLC/DWDR/HLC/AGC/3D-DNR/AWB/MWB/Антитуман; ONVIF S/Т, P2P; встроенный микрофон, РоЕ; 3 Вт; IP67; -30...+60°C. | Space Technology | руб./шт | 2171
| ST-SK2507 (2.8) (белый) | Видеокамера IP 2 Мп цилиндрическая; 1/3" Progressive Scan CMOS; 1920х1080 - 25 к/с; H.264/H.265; объектив 2.8 мм; ИК подсветка до 30 м; LED подсветка до 30 м; 0.04 лк; BLC/DWDR/HLC/AGC/3D-DNR/AWB/MWB/Антитуман; ONVIF S/Т, RTSP; встроенный микрофон, РоЕ (вариант А/В); 5Вт; IP67; -30...+60°C. | Space Technology | руб./шт | 2974
| ST-VF5927 (2.7-13.5) (версия 2) | Видеокамера IP 5 Мп цилиндрическая; 1/2.8" SONY STARVIS™ Starlight; 2592х1944 - 30 к/с; H.265, H.264; объектив zoom 2.7-13.5 мм; ИК подсветка до 50 м, LED подсветка до 40 м; 0.003 лк; микрофон; видеоаналитика: детектор движения, детектор человека, обнаружение закрытия объектива, обнаружение вторжения в зону, пересечение линии, праздношатание, скопление людей, детекция автомобиля, вход в зону, выход из зоны; MicroSD до 512 Гб; ONVIF (S/T/G/M); BLC, DWDR, HLC, 2D/3D-DNR, AWB, MWB, антитуман; TCP/IP, HTTP, DHCP, DNS, DDNS, RTP/RTSP, SMTP, NTP, HTTPS; DC 12В/PoE, 9 Вт; IP67; -50...+60°C; 106х106х260 мм. | Space Technology | руб./шт | 18929
| ST-SE2851 (2.8) (белый) | Видеокамера IP 2 Мп цилиндрическая; 1/3" Progressive Scan CMOS; 1920х1080 - 30 к/с; H.265, H.264; объектив 2.8 мм; ИК подсветка 25 м; 0.01 лк; микрофон; видеоаналитика: детекция человека, детекция автомобиля, детекция немоторных ТС, пересечение линии, вторжение в зону, детекция домашних животных; ONVIF (S/T); BLC, DWDR, HLC, 2D/3D-DNR, AWB, MWB, антитуман; TCP/IP, HTTP, DHCP, DNS, DDNS, RTP/RTSP, SMTP, NTP, HTTPS; PoE, 6 Вт; IP66; -30...+60°C; 63х63х147 мм. | Space Technology | руб./шт | 2379
| ST-SE2853 (2.8) (белый) | Видеокамера IP 2 Мп цилиндрическая; 1/3" Progressive Scan CMOS; 1920х1080 - 30 к/с; H.265, H.264; объектив 2.8 мм; ИК подсветка 25 м, LED подсветка до 25 м; 0.01 лк; микрофон; видеоаналитика: детекция человека, детекция автомобиля, детекция немоторных ТС, пересечение линии, вторжение в зону, детекция домашних животных; ONVIF (S/T); BLC, DWDR, HLC, 2D/3D-DNR, AWB, MWB, антитуман; TCP/IP, HTTP, DHCP, DNS, DDNS, RTP/RTSP, SMTP, NTP, HTTPS; PoE, 6 Вт; IP66; -30...+60°C; 63х63х147 мм. | Space Technology | руб./шт | 2929
| ST-SF5901 (белый) | Видеокамера IP 5 Мп цилиндрическая; 1/2.7" Progressive Scan CMOS; 2880х1620 - 30 к/с; H.265, H.264; объектив 2.8 мм; ИК подсветка до 30 м; 0.02 лк; микрофон; видеоаналитика: детектор движения/человека, вторжение в зону (человек); ONVIF (S/T); BLC, DWDR, HLC, 2D/3D-DNR, AWB, MWB, антитуман; TCP/IP, HTTP, DHCP, DNS, DDNS, RTP/RTSP, SMTP, NTP, HTTPS; DC 12В/PoE, 4 Вт; IP67; -30...+60°C; 72х72х180 мм. | Space Technology | руб./шт | 7500
| ST-VF5913 (2.8) (белый) (версия 2) | Видеокамера IP 5 Мп цилиндрическая; 1/2.8" SONY STARVIS™ Starlight; 2592х1944 - 30 к/с; H.265, H.264; объектив 2.8 мм; ИК подсветка до 40 м, LED подсветка до 30 м; 0.003 лк; микрофон; видеоаналитика: детектор движения, детектор человека, обнаружение закрытия объектива, обнаружение вторжения в зону, пересечение линии, праздношатание, скопление людей, детекция автомобиля, вход в зону, выход из зоны; MicroSD до 512 Гб; ONVIF (S/T/G/M); BLC, DWDR, HLC, 2D/3D-DNR, AWB, MWB, антитуман; TCP/IP, HTTP, DHCP, DNS, DDNS, RTP/RTSP, SMTP, NTP, HTTPS; DC 12В/PoE, 9 Вт; IP67; -50...+60°C; 73х73х170 мм. | Space Technology | руб./шт | 12564
| ST-VF8913 (2.8) (белый) (версия 2) | Видеокамера IP 8 Мп цилиндрическая; 1/2.8" SONY STARVIS™ Starlight; 3840х2160 - 20 к/с; H.265, H.264; объектив 2.8 мм; ИК подсветка до 40 м, LED подсветка до 30 м; 0.005 лк; микрофон; видеоаналитика: детектор движения, детектор человека, обнаружение закрытия объектива, обнаружение вторжения в зону, пересечение линии, праздношатание, скопление людей, детекция автомобиля, вход в зону, выход из зоны; MicroSD до 512 Гб; ONVIF (S/T/G/M); BLC, DWDR, HLC, 2D/3D-DNR, AWB, MWB, антитуман; TCP/IP, HTTP, DHCP, DNS, DDNS, RTP/RTSP, SMTP, NTP, HTTPS; DC 12В/PoE, 9 Вт; IP67; -50...+60°C; 73х73х170 мм. | Space Technology | руб./шт | 15500
| WL-K301 (белый) | Видеокамера IP 3 Мп цилиндрическая с Wi-Fi; 1/2.8" CMOS; 2304х1296 - 20 к/с; H.264; объектив 3.0 мм; Wi-Fi 2.4 ГГц, IEEE802.11b/g/n; ИК подсветка 10 м; 0.01 лк; микрофон, динамик; видеоаналитика: детектор движения, детектор звука, обнаружение человека; HTTP, DHCP, DNS, TCP/IP, RTSP, ONVIF; слот для SD-карты до 256 ГБ; DC 12В, 5 Вт; IP65; -35...+50°C; 60х60х160 мм. | Space Technology | руб./шт | 4020
| ST-SA4653 (2.8) (белый) (версия 2) | Видеокамера IP 4 Мп цилиндрическая; 1/3" Progressive Scan CMOS; 0,003 лк; 2560х1440 - 25 к/с; ИК подсветка 30 м; объектив 2.8 мм; H.264/H.265; HLC, BLC, DWDR, AGC, MGC,/3D-DNR/AWB/MWB/Антитуман; ONVIF S/T/G, P2P; встроенный микрофон, детектор движения, распознавание людей и машин, 12В DC/PoE; 3Вт; IP67; -30...+60°C. | Space Technology | руб./шт | 7000
| ST-SE4851 (2.8) (белый) | Видеокамера IP 4 Мп цилиндрическая; 1/3" Progressive Scan CMOS; 0,01 лк; 2560х1440 - 25 к/с; ИК подсветка 25 м; объектив 2.8 мм; H.264/H.265; HLC, BLC, DWDR, AGC, MGC,/3D-DNR/AWB/MWB/Антитуман; ONVIF S/T, P2P; встроенный микрофон, детектор движения, распознавание людей и машин, 12В DC/PoE; 6Вт; IP67; -30...+60°C. | Space Technology | руб./шт | 4524
| ST-SK2509 (2.8) (белый) | Видеокамера IP 2 Мп цилиндрическая; 1/2.9" CMOS Starlight LUX; 0,0002 лк; 1920х1080 - 25 к/с; ИК подсветка 15 м; объектив 2.8 мм; H.264/H.265; HLC, BLC, DWDR, AGC, MGC, 3D-DNR/AWB/MWB/Антитуман; ONVIF S/T, P2P; встроенный микрофон, детектор движения, распознавание людей и машин, DC 12 В/PoE; 6Вт; IP66; -50...+60°C. | Space Technology | руб./шт | 7250
| ST-SK4503 (2.8) (белый) (версия 2) | Видеокамера IP 4 Мп цилиндрическая; 1/2.9" CMOS Starlight LUX; 0,001 лк; 2560х1440 - 25 к/с; ИК подсветка 30 м, LED подсветка 30 м; объектив 2.8 мм; H.264/H.265; HLC, BLC, DWDR, AGC, MGC, 3D-DNR/AWB/MWB/Антитуман; ONVIF S/T, P2P; встроенный микрофон, детектор движения, распознавание людей и машин, PoE; 4Вт; IP67; -50...+60°C. | Space Technology | руб./шт | 6600
| ST-SK6503 (2.8) (белый) | Видеокамера IP 6 Мп цилиндрическая; 1/2.7" CMOS Starlight; 0,001 лк; 3200х1800 - 25 к/с; ИК подсветка 30 м, LED подсветка 30 м; объектив 2.8 мм; H.264/H.265; HLC, BLC, DWDR, AGC, MGC, 3D-DNR/AWB/MWB/Антитуман; ONVIF S/T, P2P; встроенный микрофон, детектор движения, распознавание людей и машин, PoE; 5Вт; IP67; -50...+60°C. | Space Technology | руб./шт | 8600
| ST-VA4633 (2.8) (белый) | Видеокамера IP 4 Мп цилиндрическая; 1/1,8" CMOS Starlight LUX; 0,0003 лк; 2560х1440 - 25 к/с; LED подсветка 30 м; объектив 2.8 мм; H.264/H.265; HLC, BLC, DWDR, AGC, MGC, 3D-DNR/AWB/MWB/Антитуман; ONVIF S/T/G, P2P; MicroSD до 512 Гб; встроенный микрофон, детектор движения, распознавание людей и машин, DC 12 В/PoE; 4Вт; IP67; -30...+60°C. | Space Technology | руб./шт | 12220
1.1.2.19 | TP-Link
| VIGI C340-W(4mm) | Видеокамера IP 4 Мп цилиндрическая с Wi-Fi; 1/3’’ CMOS; 2560×1440- 30 к/с; 4 мм; 0.005 лк; ИК+LED подсветка 30 м; 2.4 ГГц, MIMO 2×2, H.265+/H.265/H.264+/H.264; DWDR, 3D DNR, BLC, ONVIF; встроенный микрофон, динамик; MicroSD до 256 Гб; видеоаналитика: обнаружение движения, технологии интеллектуального обнаружения различает людей и транспортные средства от других объектов, отправка уведомлений пересечения линии, вход/выход из области; DC 12В/PoE; 7Вт; -30°C...+60°C; IP66; 80×70×173 мм. Облачное приложение VIGI. | TP-Link | USD/шт | 110.31
| VIGI C340(6mm) | Видеокамера IP 4 Мп цилиндрическая; 1/3’’ CMOS; 2560×1440- 30 к/с; 6 мм; 0.005 лк; ИК+LED подсветка 30 м; H.265+/H.265/H.264+/H.264; DWDR, 3D DNR, BLC, ONVIF; встроенный микрофон, динамик; MicroSD до 256 Гб; видеоаналитика: обнаружение движения, технологии интеллектуального обнаружения различает людей и транспортные средства от других объектов, отправка уведомлений пересечения линии, вход/выход из области; DC 12В/PoE; 7.5Вт; -30°C...+60°C; IP66; 78×70×174 мм. Облачное приложение VIGI. | TP-Link | USD/шт | 119.25
| VIGI C340(4mm) | Видеокамера IP 4 Мп цилиндрическая; 1/3’’ CMOS; 2560×1440- 30 к/с; 4 мм; 0.005 лк; ИК+LED подсветка 30 м; H.265+/H.265/H.264+/H.264; DWDR, 3D DNR, BLC, ONVIF; встроенный микрофон, динамик; MicroSD до 256 Гб; видеоаналитика: обнаружение движения, технологии интеллектуального обнаружения различает людей и транспортные средства от других объектов, отправка уведомлений пересечения линии, вход/выход из области; DC 12В/PoE; 7.5Вт; -30°C...+60°C; IP66; 78×70×174 мм. Облачное приложение VIGI. | TP-Link | USD/шт | 79.88
| VIGI C340(2.8mm) | Видеокамера IP 4 Мп цилиндрическая; 1/3’’ CMOS; 2560×1440- 30 к/с; 2.8 мм; 0.005 лк; ИК+LED подсветка 30 м; H.265+/H.265/H.264+/H.264; DWDR, 3D DNR, BLC, ONVIF; встроенный микрофон, динамик; MicroSD до 256 Гб; видеоаналитика: обнаружение движения, технологии интеллектуального обнаружения различает людей и транспортные средства от других объектов, отправка уведомлений пересечения линии, вход/выход из области; DC 12В/PoE; 7.5Вт; -30°C...+60°C; IP66; 78×70×174 мм. Облачное приложение VIGI. | TP-Link | USD/шт | 79.88
| VIGI C340I(6mm) | Видеокамера IP 4 Мп цилиндрическая; 1/3’’ CMOS; 2560×1440- 30 к/с; 6 мм; 0.1 лк; ИК подсветка 30 м; H.265+/H.265/H.264+/H.264; DWDR, 3D DNR, BLC, ONVIF; видеоаналитика: обнаружение движения, технологии интеллектуального обнаружения различает людей и транспортные средства от других объектов, отправка уведомлений пересечения линии, вход/выход из области; DC 12В/PoE; 5Вт; -30°C...+60°C; IP66; 74×71×174 мм. Облачное приложение VIGI. | TP-Link | USD/шт | 84.38
| VIGI C340I(4mm) | Видеокамера IP 4 Мп цилиндрическая; 1/3’’ CMOS; 2560×1440- 30 к/с; 4 мм; 0.1 лк; ИК подсветка 30 м; H.265+/H.265/H.264+/H.264; DWDR, 3D DNR, BLC, ONVIF; видеоаналитика: обнаружение движения, технологии интеллектуального обнаружения различает людей и транспортные средства от других объектов, отправка уведомлений пересечения линии, вход/выход из области; DC 12В/PoE; 5Вт; -30°C...+60°C; IP66; 74×71×174 мм. Облачное приложение VIGI. | TP-Link | USD/шт | 70.38
| VIGI C340I(2.8mm) | Видеокамера IP 4 Мп цилиндрическая; 1/3’’ CMOS; 2560×1440- 30 к/с; 2.8 мм; 0.1 лк; ИК подсветка 30 м; H.265+/H.265/H.264+/H.264; DWDR, 3D DNR, BLC, ONVIF; видеоаналитика: обнаружение движения, технологии интеллектуального обнаружения различает людей и транспортные средства от других объектов, отправка уведомлений пересечения линии, вход/выход из области; DC 12В/PoE; 5Вт; -30°C...+60°C; IP66; 74×71×174 мм. Облачное приложение VIGI. | TP-Link | USD/шт | 70.38
| VIGI C330(6mm) | Видеокамера IP 3 Мп цилиндрическая; 1/2.8’’ CMOS; 2304×1296 - 30 к/с; 6 мм; 0.005 лк; ИК+LED подсветка 30 м; H.265+/H.265/H.264+/H.264; DWDR, 3D DNR, BLC, ONVIF; встроенный микрофон; видеоаналитика: обнаружение движения, технологии интеллектуального обнаружения различает людей и транспортные средства от других объектов, отправка уведомлений пересечения линии, вход/выход из области; DC 12В/PoE; 5.5Вт; -30°C...+60°C; IP67; 78×70×174 мм. Облачное приложение VIGI. | TP-Link | USD/шт | 78.75
| VIGI C330(4mm) | Видеокамера IP 3 Мп цилиндрическая; 1/2.8’’ CMOS; 2304×1296 - 30 к/с; 4 мм; 0.005 лк; ИК+LED подсветка 30 м; H.265+/H.265/H.264+/H.264; DWDR, 3D DNR, BLC, ONVIF; встроенный микрофон; видеоаналитика: обнаружение движения, технологии интеллектуального обнаружения различает людей и транспортные средства от других объектов, отправка уведомлений пересечения линии, вход/выход из области; DC 12В/PoE; 5.5Вт; -30°C...+60°C; IP67; 78×70×174 мм. Облачное приложение VIGI. | TP-Link | USD/шт | 64.68
| VIGI C330(2.8mm) | Видеокамера IP 3 Мп цилиндрическая; 1/2.8’’ CMOS; 2304×1296 - 30 к/с; 2.8 мм; 0.005 лк; ИК+LED подсветка 30 м; H.265+/H.265/H.264+/H.264; DWDR, 3D DNR, BLC, ONVIF; встроенный микрофон; видеоаналитика: обнаружение движения, технологии интеллектуального обнаружения различает людей и транспортные средства от других объектов, отправка уведомлений пересечения линии, вход/выход из области; DC 12В/PoE; 5.5Вт; -30°C...+60°C; IP67; 78×70×174 мм. Облачное приложение VIGI. | TP-Link | USD/шт | 64.68
| VIGI C330I(6mm) | Видеокамера IP 3 Мп цилиндрическая; 1/2.8’’ CMOS; 2304×1296 - 30 к/с; 6 мм; 0.1 лк; ИК подсветка 30 м; H.265+/H.265/H.264+/H.264; DWDR, 3D DNR, BLC, ONVIF; видеоаналитика: обнаружение движения, технологии интеллектуального обнаружения различает людей и транспортные средства от других объектов, отправка уведомлений пересечения линии, вход/выход из области; DC 12В/PoE; 5Вт; -30°C...+60°C; IP67; 71×74×174 мм. Облачное приложение VIGI. | TP-Link | USD/шт | 58.5
| VIGI C330I(4mm) | Видеокамера IP 3 Мп цилиндрическая; 1/2.8’’ CMOS; 2304×1296 - 30 к/с; 4 мм; 0.1 лк; ИК подсветка 30 м; H.265+/H.265/H.264+/H.264; DWDR, 3D DNR, BLC, ONVIF; видеоаналитика: обнаружение движения, технологии интеллектуального обнаружения различает людей и транспортные средства от других объектов, отправка уведомлений пересечения линии, вход/выход из области; DC 12В/PoE; 5Вт; -30°C...+60°C; IP67; 71×74×174 мм. Облачное приложение VIGI. | TP-Link | USD/шт | 58.95
| VIGI C330I(2.8mm) | Видеокамера IP 3 Мп цилиндрическая; 1/2.8’’ CMOS; 2304×1296 - 30 к/с; 2.8 мм; 0.1 лк; ИК подсветка 30 м; H.265+/H.265/H.264+/H.264; DWDR, 3D DNR, BLC, ONVIF; видеоаналитика: обнаружение движения, технологии интеллектуального обнаружения различает людей и транспортные средства от других объектов, отправка уведомлений пересечения линии, вход/выход из области; DC 12В/PoE; 5Вт; -30°C...+60°C; IP67; 71×74×174 мм. Облачное приложение VIGI. | TP-Link | USD/шт | 58.95
| VIGI C320I(6мм) | Видеокамера IP 2 Мп цилиндрическая; 1/3’’ CMOS; 1920×1080 - 30 к/с; 6 мм; 0.1 лк; ИК подсветка 30 м; H.265+/H.265/H.264+/H.264; DWDR, 3D DNR, BLC, ONVIF; видеоаналитика: обнаружение движения, технологии интеллектуального обнаружения различает людей и транспортные средства от других объектов, отправка уведомлений пересечения линии, вход/выход из области; PoE, 5Вт; -30°C...+60°C; IP67; 71×74×174 мм. Облачное приложение VIGI. | TP-Link | USD/шт | 56.25
| VIGI C320I(4mm) | Видеокамера IP 2 Мп цилиндрическая; 1/3’’ CMOS; 1920×1080 - 30 к/с; 4 мм; 0.1 лк; ИК подсветка 30 м; H.265+/H.265/H.264+/H.264; DWDR, 3D DNR, BLC, ONVIF; видеоаналитика: обнаружение движения, технологии интеллектуального обнаружения различает людей и транспортные средства от других объектов, отправка уведомлений пересечения линии, вход/выход из области; PoE, 5Вт; -30°C...+60°C; IP67; 71×74×174 мм. Облачное приложение VIGI. | TP-Link | USD/шт | 53.25
| VIGI C320I(2.8mm) | Видеокамера IP 2 Мп цилиндрическая; 1/3’’ CMOS; 1920×1080 - 30 к/с; 2.8 мм; 0.1 лк; ИК подсветка 30 м; H.265+/H.265/H.264+/H.264; DWDR, 3D DNR, BLC, ONVIF; видеоаналитика: обнаружение движения, технологии интеллектуального обнаружения различает людей и транспортные средства от других объектов, отправка уведомлений пересечения линии, вход/выход из области; PoE, 5Вт; -30°C...+60°C; IP67; 71×74×174 мм. Облачное приложение VIGI. | TP-Link | USD/шт | 53.25
| VIGI C300HP-4 | Видеокамера IP 3 Мп цилиндрическая; 1/2.8’’ CMOS; 2304×1296 - 30 к/с; 4 мм; 0.1 лк; ИК подсветка 30 м; H.265+/H.265/H.264+/H.264; DWDR, 3D DNR, BLC, ONVIF; видеоаналитика: обнаружение движения, технологии интеллектуального обнаружения различает людей и транспортные средства от других объектов, отправка уведомлений пересечения линии, вход/выход из области; DC 12В/PoE; 4Вт; -30°C...+60°C; IP67; 83×87×164 мм. Облачное приложение VIGI. | TP-Link | USD/шт | 70.31
| VIGI C300HP-6 | Видеокамера IP 3 Мп цилиндрическая; 1/2.8’’ CMOS; 2304×1296 - 30 к/с; 6 мм; 0.1 лк; ИК подсветка 30 м; H.265+/H.265/H.264+/H.264; DWDR, 3D DNR, BLC, ONVIF; видеоаналитика: обнаружение движения, технологии интеллектуального обнаружения различает людей и транспортные средства от других объектов, отправка уведомлений пересечения линии, вход/выход из области; DC 12В/PoE; 4Вт; -30°C...+60°C; IP67; 83×87×164 мм. Облачное приложение VIGI. | TP-Link | USD/шт | 70.31
1.1.2.20 | TIANDY
| TC-C32GN I5/E/Y/C/2.8/V4.2 | Видеокамера IP 2 Мп цилиндрическая; 1/2.8'' CMOS матрица; 1920×1080 -25 к/с; S+H.265, H.265, S+H.264, H.264; объектив 2.8мм; ИК-подсветка 50м; 0.02 Лк; Микрофон; DWDR, BLC, HLC; ONVIF (S,T,G); видеоаналитика: детектор пересечения линии; Micro SD до 512 Гб; облачный сервис EasyLivePlus; DС 12В/PoE(af); 7 Вт; IP67; -40...+60°C; 208x80 мм. | Tiandy | руб./шт | 6790
| TC-C32UN I8/A/E/Y/M/2.8-12/V4.0 | Видеокамера IP 2 Мп цилиндрическая; 1/2.8'' CMOS матрица; 1920×1080 -25 к/с; S+H.265, H.265, S+H.264, H.264; объектив zoom 2.8-12 мм; ИК-подсветка 80м; 0.02 Лк; Микрофон; DWDR, BLC, HLC; ONVIF (S,T,G); видеоаналитика: детектор пересечения линии; Micro SD до 512 Гб; облачный сервис EasyLivePlus; DС 12В/PoE(af); 10 Вт; IP67; -40...+60°C; 239x90 мм. | Tiandy | руб./шт | 17590
| TC-C32WP I5W/E/Y/2.8/V4.2 | Видеокамера IP 2 Мп цилиндрическая; 1/2.8'' CMOS матрица; 1920×1080 -25 к/с; S+H.265, H.265, S+H.264, H.264; объектив 2.8 мм; ИК-подсветка 50м; 0.0008 Лк; Микрофон; DWDR, BLC, HLC; ONVIF (S,G,T); видеоаналитика: детектор пересечения линии; DC 12В/PoE(af); 8 Вт; IP67 ; -40...+60°C; 190x92×81 мм. | Tiandy | руб./шт | 9690
| TC-C34QN I3/E/Y/2.8/V5.0 | Видеокамера IP 4 Мп цилиндрическая; 1/3'' CMOS матрица; 2560×1440 -20 к/с; S+H.265, H.265, S+H.264, H.264; объектив 2.8 мм; ИК-подсветка 30м; 0.02 Лк; Микрофон; DWDR, HLC; ONVIF (S, T); PoE(af); 5 Вт; IP67 ; -30...+60°C; 164×66 мм. | Tiandy | руб./шт | 5990
| TC-C32QN Spec:I3/E/Y/2.8mm/V5.1 | Видеокамера IP 2 Мп цилиндрическая; 1/2.9" CMOS; 1920х1080 - 25 к/с; H.264/H.265; объектив 2.8 мм; ИК подсветка до 50 м; 0.02 лк; микрофон; DWDR, 3D DNR, HLC, BLC; P2P, RTSP, ONVIF (S/T); DC 12В/PoE, 5 Вт; IP67; -40...+60°C; 164×73×73 мм. | Tiandy | руб./шт | 5390
| TC-C321N Spec:AK/I3W/E/Y/2.8mm/V2.0 | Видеокамера IP 2 Мп цилиндрическая; 1/3" CMOS; 1920х1080 - 25 к/с; H.264/H.265; объектив 2.8 мм; ИК подсветка до 30 м, LED подсветка до 15 м; 0.02 лк; микрофон; DWDR, 3D DNR, HLC, BLC; P2P, RTSP, ONVIF (S/T); PoE, 3 Вт; IP67; -30...+60°C; 164х73х73 мм. | Tiandy | руб./шт | 3490
| TC-C32WP Spec:I5W/E/Y/M/2.8mm/V4.2 | Видеокамера IP 2 Мп цилиндрическая; 1/2.8" CMOS; 1980х1080 - 25 к/с; H.264/H.265; объектив 2.8 мм; ИК подсветка до 50 м, LED подсветка до 15 м; 0.002 лк; микрофон; microSD до 512Гб; WDR 120 дБ, 3D DNR, HLC, BLC; P2P, RTSP, ONVIF (S/G/T); аналитика: пересечение линии, периметр, DC 12В/PoE, 6 Вт; IP67; -40...+60°C; 161х68х66 мм. | Tiandy | руб./шт | 11290
| TC-C32RN Spec:I5/E/Y/QX/2.8mm/V4.2 | Видеокамера IP 2 Мп цилиндрическая; 2х1/3" CMOS; 1920х1080 - 25 к/с; H.264/H.265; два фиксированных объектива 2.8 мм, угол обзора 92°; ИК подсветка 50 м; 0.02 лк; микрофон; DWDR, 3D DNR, HLC, BLC; P2P, RTSP; ONVIF S/T; двойной обзор камеры обеспечивает мониторинг объекта в двух разных направлениях; DC12В/PoE; 7.5 Вт; IP67; -40...+60°C, 133х260х140 мм. | Tiandy | руб./шт | 10490
| TC-C32RN Spec:I5/E/Y/QX/4mm/V4.2 | Видеокамера IP 2 Мп цилиндрическая; 2х1/3" CMOS; 1920х1080 - 25 к/с; H.264/H.265; два фиксированных объектива мм, угол обзора 78°; ИК подсветка 50 м; 0.02 лк; микрофон; DWDR, 3D DNR, HLC, BLC; P2P, RTSP; ONVIF S/T; двойной обзор камеры обеспечивает мониторинг объекта в двух разных направлениях; DC12В/PoE; 7.5 Вт; IP67; -40...+60°C, 133х260х140 мм. | Tiandy | руб./шт | 10490
| TC-C321N Spec:I3/E/Y/2.8mm/V2.0 | Видеокамера IP 2 Мп цилиндрическая; 1/3" CMOS; 1920х1080 - 25 к/с; H.264/H.265; объектив 2.8 мм; ИК подсветка до 30 м; 0.02 лк; микрофон; DWDR, 3D DNR, HLC, BLC; P2P, RTSP, ONVIF (S/T); PoE, 3 Вт; IP67; -40...+60°C; 140х60х60 мм. | Tiandy | руб./шт | 2590
| TC-C321N Spec:I3/E/Y/4mm/V2.0 | Видеокамера IP 2 Мп цилиндрическая; 1/3" CMOS; 1920х1080 - 25 к/с; H.264/H.265; объектив 4 мм; ИК подсветка до 30 м; 0.02 лк; микрофон; DWDR, 3D DNR, HLC, BLC; P2P, RTSP, ONVIF (S/T); PoE, 3 Вт; IP67; -40...+60°C; 140х60х60 мм. | Tiandy | руб./шт | 2590
| TC-C321N Spec:AK/I3W/E/Y/4mm/V2.0 | Видеокамера IP 2 Мп цилиндрическая; 1/3" CMOS; 1920х1080 - 25 к/с; H.264/H.265; объектив 4 мм; ИК подсветка до 30 м, LED подсветка до 15 м; 0.02 лк; микрофон; DWDR, 3D DNR, HLC, BLC; P2P, RTSP, ONVIF (S/T); PoE, 3 Вт; IP67; -40...+60°C; 140х60х60 мм. | Tiandy | руб./шт | 3490
| TC-C321N Spec:I3/E/Y/2.8mm | Видеокамера IP 2 Мп цилиндрическая; 1/2.9" CMOS; 1920х1080 - 25 к/с; H.264/H.265; объектив 2.8 мм; ИК подсветка до 30 м; 0.02 лк; микрофон; DWDR, 3D DNR, HLC, BLC; P2P, RTSP, ONVIF (S/T); PoE, 5 Вт; IP67; -40...+60°C; 164х73х73 мм. | Tiandy | руб./шт | 3490
| TC-C321N Spec:I3/E/Y/4mm | Видеокамера IP 2 Мп цилиндрическая; 1/3" CMOS; 1920х1080 - 25 к/с; H.264/H.265; объектив 4 мм; ИК подсветка до 30 м; 0.02 лк; микрофон; DWDR, 3D DNR, HLC, BLC; P2P, RTSP, ONVIF (S/T); PoE, 3 Вт; IP67; -40...+60°C; 164х73х73 мм. | Tiandy | руб./шт | 3490
| TC-C32QN Spec:I5W/E/Y/2.8mm/V4.2 | Видеокамера IP 2 Мп цилиндрическая; 1/2.8" CMOS; 1920х1080 - 25 к/с; H.264/H.265; объектив 2.8 мм; ИК подсветка до 50 м, LED подсветка до 15 м; 0.02 лк; микрофон; DWDR, 3D DNR, HLC, BLC; P2P, RTSP, ONVIF (S/T); DC 12В/PoE, 7 Вт; IP67; -40...+60°C; 164х73х73 мм. | Tiandy | руб./шт | 6790
| TC-C32GN Spec:I5/E/Y/C/4mm/V4.2 | Видеокамера IP 2 Мп цилиндрическая; 1/2.8" CMOS; 1920х1080 - 25 к/с; H.264/H.265; объектив 4 мм; ИК подсветка до 50 м; 0.02 лк; микрофон; DWDR, 3D DNR, HLC, BLC; P2P, RTSP, ONVIF (S/T); аналитика: пересечение линии, периметр, PoE, 7 Вт; IP67; -40...+60°C; 207х82х81 мм. | Tiandy | руб./шт | 6790
| TC-C32GS Spec:I5/E/Y/C/SD/2.8mm/V4.2 | Видеокамера IP 2 Мп цилиндрическая; 1/2.8" CMOS; 1920х1080 - 25 к/с; H.264/H.265; объектив 2.8 мм; ИК подсветка до 50 м; 0.002 лк; микрофон; microSD до512 Гб; WDR 120 дБ, 3D DNR, HLC, BLC; P2P, RTSP, ONVIF (S/T/G); аналитика: пересечение линии, периметр, PoE, 7 Вт; IP67; -40...+60°C; 207х82х81 мм. | Tiandy | руб./шт | 7490
| TC-C34QN Spec:I5W/E/Y/4mm/V4.2 | Видеокамера IP 4 Мп цилиндрическая; 1/2.9" CMOS; 2688х1520 - 25 к/с; H.264/H.265; объектив 4 мм; ИК подсветка до 50 м, LED подсветка до 15 м; 0.02 лк; микрофон; WDR 120 дБ, 3D DNR, HLC, BLC; P2P, RTSP, ONVIF (S/T); аналитика: пересечение линии, периметр, DC 12В/PoE, 7 Вт; IP67; -40...+60°C; 164х73х73 мм. | Tiandy | руб./шт | 8490
| TC-C34GN Spec:I5/E/Y/C/4mm/V4.2 | Видеокамера IP 4 Мп цилиндрическая; 1/2.7" CMOS; 2688х1520 - 25 к/с; H.264/H.265; объектив 4 мм; ИК подсветка до 50 м; 0.02 лк; микрофон; DWDR, 3D DNR, HLC, BLC; P2P, RTSP, ONVIF (S/T/G); аналитика: пересечение линии, периметр, PoE, 7 Вт; IP67; -40...+60°C; 207х82х81 мм. | Tiandy | руб./шт | 8490
| TC-C32WN Spec:I5/E/Y/2.8mm/V4.1 | Видеокамера IP 2 Мп цилиндрическая; 1/2.8" CMOS; 1920х1080 - 25 к/с; H.264/H.265; объектив 2.8 мм; ИК подсветка до 50 м; 0.02 лк; микрофон; microSD до512 Гб; DWDR, 3D DNR, HLC, BLC; P2P, RTSP, ONVIF (S/T); DC 12В/PoE, 6 Вт; IP67; -40...+60°C; 161х68х66 мм. | Tiandy | руб./шт | 8890
| TC-C32WN Spec:I5/E/Y/4mm/V4.1 | Видеокамера IP 2 Мп цилиндрическая; 1/2.8" CMOS; 1920х1080 - 25 к/с; H.264/H.265; объектив 4 мм; ИК подсветка до 50 м; 0.02 лк; микрофон; microSD до512 Гб; DWDR, 3D DNR, HLC, BLC; P2P, RTSP, ONVIF (S/T); DC 12В/PoE, 6 Вт; IP67; -40...+60°C; 161х68х66 мм. | Tiandy | руб./шт | 8890
| TC-C34GS Spec:I5/E/Y/C/SD/4mm/V4.0 | Видеокамера IP 4 Мп цилиндрическая; 1/2.7" CMOS; 2688х1520 - 25 к/с; H.264/H.265; объектив 4 мм; ИК подсветка до 50 м; 0.002 лк; микрофон; microSD до 512Гб; DWDR, 3D DNR, HLC, BLC; P2P, RTSP, ONVIF (S/T/G); аналитика: пересечение линии, периметр, DC 12В/PoE, 6.5 Вт; IP67; -40...+60°C; 207×82×81 мм. | Tiandy | руб./шт | 9490
| TC-C32WP Spec:I5W/E/Y/4mm/V4.2 | Видеокамера IP 2 Мп цилиндрическая; 1/2.8" CMOS; 1920х1080 - 25 к/с; H.264/H.265; объектив 4 мм; ИК подсветка до 50 м, LED подсветка до 15 м; 0.002 лк; микрофон; WDR 120 дБ, 3D DNR, HLC, BLC; P2P, RTSP, ONVIF (S/G/T); DC 12В/PoE, 6 Вт; IP67; -40...+60°C; 161х68х68 мм. | Tiandy | руб./шт | 9690
| TC-C32WN Spec:I5/E/Y/M/2.8mm/V4.1 | Видеокамера IP 2 Мп цилиндрическая; 1/2.8" CMOS; 1920х1080 - 25 к/с; H.264/H.265; объектив 2.8 мм; ИК подсветка до 50 м; 0.02 лк; микрофон; microSD до512 Гб; DWDR, 3D DNR, HLC, BLC; P2P, RTSP, ONVIF (S/T); DC 12В/PoE, 6 Вт; IP67; -40...+65°C; 161х68х66 мм. | Tiandy | руб./шт | 10090
| TC-C32WN Spec:I5/E/Y/M/4mm/V4.1 | Видеокамера IP 2 Мп цилиндрическая; 1/2.8" CMOS; 1920х1080 - 25 к/с; H.264/H.265; объектив 4 мм; ИК подсветка до 50 м; 0.02 лк; микрофон; microSD до512 Гб; DWDR, 3D DNR, HLC, BLC; P2P, RTSP, ONVIF (S/T); DC 12В/PoE, 6 Вт; IP67; -40...+65°C; 161х68х66 мм. | Tiandy | руб./шт | 10090
| TC-C32WS Spec:I5W/E/Y/S/2.8mm/V5.0 | Видеокамера IP 2 Мп цилиндрическая; 1/2.8" CMOS; 1980х1080 - 25 к/с; H.264/H.265; объектив 2.8 мм; ИК подсветка до 50 м, LED подсветка до 15 м; 0.002 лк; микрофон; microSD до512 Гб; WDR 120 дБ, 3D DNR, HLC, BLC; P2P, RTSP, ONVIF (S/T); аналитика: пересечение линии, периметр, DC 12В/PoE, 6.5 Вт; IP67; -40...+60°C; 161х68х66 мм. | Tiandy | руб./шт | 10890
| TC-C32WS Spec:I5W/E/Y/S/4mm/V5.0 | Видеокамера IP 2 Мп цилиндрическая; 1/2.8" CMOS; 1980х1080 - 25 к/с; H.264/H.265; объектив 4 мм; ИК подсветка до 50 м, LED подсветка до 15 м; 0.002 лк; микрофон; microSD до512 Гб; WDR 120 дБ, 3D DNR, HLC, BLC; P2P, RTSP, ONVIF (S/T); аналитика: пересечение линии, периметр, DC 12В/PoE, 6.5 Вт; IP67; -40...+60°C; 161х68х66 мм. | Tiandy | руб./шт | 10890
| TC-C32WP Spec:I5W/E/Y/M/4mm/V4.2 | Видеокамера IP 2 Мп цилиндрическая; 1/2.8" CMOS; 1980х1080 - 25 к/с; H.264/H.265; объектив 4 мм; ИК подсветка до 50 м, LED подсветка до 15 м; 0.002 лк; микрофон; microSD до 512Гб; WDR 120 дБ, 3D DNR, HLC, BLC; P2P, RTSP, ONVIF (S/G/T); аналитика: пересечение линии, периметр, DC 12В/PoE, 6 Вт; IP67; -40...+60°C; 161х68х66 мм. | Tiandy | руб./шт | 11290
| TC-C34WS Spec:I5W/E/Y/4mm/V4.2 | Видеокамера IP 4 Мп цилиндрическая; 1/2.8" CMOS; 2592х1520 - 25 к/с; H.264/H.265; объектив 4 мм; ИК подсветка до 50 м, LED подсветка до 15 м; 0.002 лк; микрофон; microSD до 512Гб; WDR 120дБ, 3D DNR, HLC, BLC; P2P, RTSP, ONVIF (S/T/G); аналитика: пересечение линии, периметр, DC 12В/PoE, 6 Вт; IP67; -40...+60°C; 161х68х66 мм. | Tiandy | руб./шт | 12490
| TC-C35WS Spec:I5/E/Y/2.8mm/V4.0 | Видеокамера IP 5 Мп цилиндрическая; 1/2.8" CMOS; 2592х1944 - 20 к/с; H.264/H.265; объектив 2.8 мм; ИК подсветка до 50 м; 0.002 лк; микрофон; microSD до 512Гб; WDR 120дБ, 3D DNR, HLC, BLC; P2P, RTSP, ONVIF (S/T/G); аналитика: пересечение линии, периметр, DC 12В/PoE, 6 Вт; IP67; -40...+65°C; 161х68х66 мм. | Tiandy | руб./шт | 12690
| TC-C34WS Spec:I5W/E/Y/M/4mm/V4.2 | Видеокамера IP 4 Мп цилиндрическая; 1/2.8" CMOS; 2592х1520 - 25 к/с; H.264/H.265; объектив 4 мм; ИК подсветка до 50 м, LED подсветка до 15 м; 0.002 лк; микрофон; microSD до 512Гб; WDR 120дБ, 3D DNR, HLC, BLC; P2P, RTSP, ONVIF (S/G/T); аналитика: пересечение линии, периметр, DC 12В/PoE, 6 Вт; IP66; -40...+65°C; 161х68х66 мм. | Tiandy | руб./шт | 13290
| TC-C34WP Spec:W/E/Y/2.8mm/V4.0 | Видеокамера IP 4 Мп цилиндрическая; 1/2.8" CMOS; 2592х1520 - 25 к/с; H.264/H.265; объектив 2.8 мм; LED подсветка до 15 м; 0.0004 лк; микрофон; microSD до 512Гб; WDR 120дБ, 3D DNR, HLC, BLC; P2P, RTSP, ONVIF (S/G/T); аналитика: пересечение линии, периметр, DC 12В/PoE, 6 Вт; IP66; -40...+65°C; 161х68х66 мм. | Tiandy | руб./шт | 15190
| TC-C34UN Spec:I8/A/E/Y/2.8-12mm/V4.2 | Видеокамера IP 4 Мп цилиндрическая; 1/2.9" CMOS; 2688х1520 - 25 к/с; H.264/H.265; объектив zoom 2.8-12 мм; ИК подсветка до 80 м; 0.02 лк; микрофон; microSD до 512Гб; WDR 120дБ, 3D DNR, HLC, BLC; P2P, RTSP, ONVIF (S/G/T); аналитика: пересечение линии, периметр; DC 12В/PoE, 6.5 Вт; IP67; -40...+60°C; 204х84х76 мм. | Tiandy | руб./шт | 15390
| TC-C35US Spec:LK/I5W/E/Y/M/S/2.8mm/V5.0 | Видеокамера IP 5 Мп цилиндрическая; 1/2.7" CMOS; 2880х1620 - 25 к/с; H.264/H.265; объектив 2.8 мм; ИК подсветка до 50 м, LED подсветка до 15 м; 0.002 лк; микрофон; microSD до 512Гб; WDR 120дБ, 3D DNR, HLC, BLC; P2P, RTSP, ONVIF (S/G/T); аналитика: пересечение линии, периметр, человек/ТС, DC 12В/PoE, 8 Вт; IP67; -40...+65°C; 239х90х90 мм. | Tiandy | руб./шт | 15390
| TC-C35WS Spec:I5/E/Y/C/H/2.8mm/V4.0 | Видеокамера IP 5 Мп цилиндрическая; 1/2.8" CMOS; 2592х1944 - 20 к/с; H.264/H.265; объектив 2.8 мм; ИК подсветка до 50 м; 0.002 лк; микрофон; аудио вход/выход - 1/1; тревожный вход/выход - 1/1; microSD до 512Гб; 12В выход 50мА для питания внешних устройств; WDR 120дБ, 3D DNR, HLC, BLC; P2P, RTSP, ONVIF (S/G/T/M); аналитика: пересечение линии, периметр; DC 12В/PoE, 6.5 Вт; IP67; -40...+65°C; 161х68х66 мм. | Tiandy | руб./шт | 16190
| TC-C35WS Spec:I5/E/Y/C/H/4mm/V4.0 | Видеокамера IP 5 Мп цилиндрическая; 1/2.8" CMOS; 2592х1944 - 20 к/с; H.264/H.265; объектив 4 мм; ИК подсветка до 50 м; 0.002 лк; микрофон; аудио вход/выход - 1/1; тревожный вход/выход - 1/1; microSD до 512Гб; 12В выход 50мА для питания внешних устройств; WDR 120дБ, 3D DNR, HLC, BLC; P2P, RTSP, ONVIF (S/G/T/M); аналитика: пересечение линии, периметр; DC 12В/PoE, 6.5 Вт; IP67; -40...+65°C; 161х68х66 мм. | Tiandy | руб./шт | 16190
| TC-C35WS Spec:I5/E/Y/M/4mm/V4.0 | Видеокамера IP 5 Мп цилиндрическая; 1/2.8" CMOS; 2592х1944 - 20 к/с; H.264/H.265; объектив 4 мм; ИК подсветка до 50 м; 0.002 лк; микрофон; microSD до 512Гб; WDR 120дБ, 3D DNR, HLC, BLC; P2P, RTSP, ONVIF (S/G/T/M); аналитика: пересечение линии, периметр; DC 12В/PoE, 6 Вт; IP67; -40...+65°C; 161х68х66 мм. | Tiandy | руб./шт | 16590
| TC-C32US Spec:I8/A/E/Y/M/C/H/2.7-13.5mm/V4.0 | Видеокамера IP 2 Мп цилиндрическая; 1/2.8" CMOS; 1920х1080 - 25 к/с; H.264/H.265; объектив zoom 2.7-13.5 мм; ИК подсветка до 80 м; 0.002 лк; микрофон; аудио вход/выход - 1/1; тревожный вход/выход - 1/1; microSD до 512Гб; 12В выход 50мА для питания внешних устройств; WDR 120дБ, 3D DNR, HLC, BLC; P2P, RTSP, ONVIF (S/G/T); аналитика: пересечение линии, периметр; DC 12В/PoE, 8 Вт; IP67; -40...+65°C; 239х90х90 мм. | Tiandy | руб./шт | 17590
| TC-C38WS Spec:I5/E/Y/M/4mm/V4.0 | Видеокамера IP 8 Мп цилиндрическая; 1/2.8" CMOS; 3840х2160 - 20 к/с; H.264/H.265; объектив 4 мм; ИК подсветка до 50 м; 0.002 лк; микрофон; microSD до 512Гб; WDR 120дБ, 3D DNR, HLC, BLC; P2P, RTSP, ONVIF (S/G/T); аналитика: пересечение линии, периметр, человек/ТС; DC 12В/PoE, 6.5 Вт; IP67; -40...+65°C; 161х68х66 мм. | Tiandy | руб./шт | 18190
| TC-C35US Spec:I8/A/E/Y/M/C/H/2.7-13.5mm/V4.0 | Видеокамера IP 5 Мп цилиндрическая; 1/2.8" CMOS; 2592х1944 - 20 к/с; H.264/H.265; объектив zoom 2.7-13.5 мм; ИК подсветка до 80 м; 0.002 лк; микрофон; аудио вход/выход - 1/1; тревожный вход/выход - 1/1; microSD до 512Гб; 12В выход 50мА для питания внешних устройств; WDR 120дБ, 3D DNR, HLC, BLC; P2P, RTSP, ONVIF (S/G/T); аналитика: пересечение линии, периметр; DC 12В/PoE, 8 Вт; IP67; -40...+65°C; 239х90х90 мм. | Tiandy | руб./шт | 19790
1.1.2.21 | Тахион
| ТВК-65-IP-5-F36-12VDC | Видеокамера IP компактная серии "Корунд-МК Смарт", 1920х1080 - 25к/с, 1/3” CMOS 0,0001лк/0,0001лк, объектив 3.6мм, ИК-фильтр, H.265Al/H.265+ (совместимы с H.265/H.264), 3D-DNR, ОNVIF, IP66/IP68, - 40...+50°С, DС 12В, 6 Вт, 200х96мм. В комплекте солнцезащитный козырек и кронштейн крепления на стену. | Тахион | руб./шт | 15435
| ТВК-65-IP-5-V2812-12VDC | Видеокамера IP компактная серии "Корунд-МК Смарт", 1920х1080 - 25к/с, 1/3” CMOS 0,0001лк/0,0001лк, объектив 2.8-12мм, ИК-фильтр, H.265Al/H.265+ (совместимы с H.265/H.264), 3D-DNR, ОNVIF, IP66/IP68, - 40...+50°С, DС 12В, 6 Вт, 200х96мм. В комплекте солнцезащитный козырек и кронштейн крепления на стену. | Тахион | руб./шт | 16800
| ТВК-65-IP-5-F36-12VDC-ИК-20/60 исп.10 | Видеокамера IP компактная серии "Корунд-МК Смарт", 1920х1080 - 25к/с, 1/3” CMOS 0,0001лк/0,0001лк, объектив 3.6мм, ИК-фильтр, ИК подсветка 15 м, H.265Al/H.265+ (совместимы с H.265/H.264), 3D-DNR, ОNVIF, IP66/IP68, - 40...+50°С, DС 12В, 8 Вт, 200х96мм. В комплекте солнцезащитный козырек и кронштейн крепления на стену. | Тахион | руб./шт | 26250
| ТВК-65-IP-5-V2812-12VDC-ИК-20/60 исп.10 | Видеокамера IP компактная серии "Корунд-МК Смарт", 1920х1080 - 25к/с, 1/3” CMOS 0,0001лк/0,0001лк, объектив 2.8-12мм, ИК-фильтр, ИК подсветка 15м, H.265Al/H.265+ (совместимы с H.265/H.264), 3D-DNR, ОNVIF, IP66/IP68, - 40...+50°С, DС 12В, 8 Вт, 200х96мм. В комплекте солнцезащитный козырек и кронштейн крепления на стену. | Тахион | руб./шт | 27720
| ТВК-65-IP-5-F36-PoE-ИК-20/60 исп.10 | Видеокамера IP компактная серии "Корунд-МК Смарт", 1920х1080 - 25к/с, 1/3” CMOS 0,0001лк/0,0001лк, объектив 3.6мм, ИК-фильтр, ИК подсветка 15м, H.265Al/H.265+ (совместимы с H.265/H.264), 3D-DNR, ОNVIF, IP66/IP68, - 40...+50°С, POE(af), 10 Вт, 200х96мм. В комплекте солнцезащитный козырек и кронштейн крепления на стену. | Тахион | руб./шт | 32340
| ТВК-65-IP-5-V2812-PoE-ИК-20/60 исп.10 | Видеокамера IP компактная серии "Корунд-МК Смарт", 1920х1080 - 25к/с, 1/3” CMOS 0,0001лк/0,0001лк, объектив 2.8-12мм, ИК-фильтр, ИК подсветка 15м, H.265Al/H.265+ (совместимы с H.265/H.264), 3D-DNR, ОNVIF, IP66/IP68, - 40...+50°С, POE(af), 10 Вт, 200х96мм. В комплекте солнцезащитный козырек и кронштейн крепления на стену. | Тахион | руб./шт | 34125
| ТВК-65-IP-5-M2812-PoE-ИК-20/60 исп.10 | Видеокамера IP компактная серии "Корунд-МК Смарт", 1920х1080 - 25к/с, 1/3” CMOS 0,0001лк/0,0001лк, объектив zoom 2.8-12мм, ИК-фильтр, ИК подсветка 15м, H.265Al/H.265+ (совместимы с H.265/H.264), 3D-DNR, ОNVIF, IP66/IP68, - 40...+50°С, POE(af), 10 Вт, 200х96мм. В комплекте солнцезащитный козырек и кронштейн крепления на стену. | Тахион | руб./шт | 39480
| ТВК-61-IP-5-V2812-12VDC | Видеокамера IP компактная серии "Корунд-МК", 1920х1080 - 30к/с, 1/2.8” CMOS 0,001лк/0,0001лк, объектив zoom 2.8-12мм, ИК-фильтр, H.265+, H.265, H.264, MJPEG, 3D-DNR, ОNVIF, IP66/IP68, -40...+50°С, DC 12В, 5 Вт, 200х96мм. В комплекте кронштейн крепления на стену, ввод кабеля через гермовводы. Холодный пуск. | Тахион | руб./шт | 37800
| ТВК-61-IP-5-V550-12VDC | Видеокамера IP компактная серии "Корунд-МК", 1920х1080 - 30к/с, 1/2.8” CMOS 0,001лк/0,0001лк, объектив zoom 5-50мм, ИК-фильтр, H.265+, H.265, H.264, MJPEG, 3D-DNR, ОNVIF, IP66/IP68, -40...+50°С, DC 12В, 5 Вт, 200х96мм. В комплекте кронштейн крепления на стену, ввод кабеля через гермовводы. Холодный пуск. | Тахион | руб./шт | 42315
| ТВК-61-IP-5-V2812-PoE | Видеокамера IP компактная серии "Корунд-МК", 1920х1080 - 30к/с, 1/2.8” CMOS 0,001лк/0,0001лк, объектив zoom 2.8-12мм, ИК-фильтр, H.265+, H.265, H.264, MJPEG, 3D-DNR, ОNVIF, IP66/IP68, -40...+50°С, POE, 5 Вт, 200х96мм. В комплекте кронштейн крепления на стену, ввод кабеля через гермовводы. Холодный пуск. | Тахион | руб./шт | 43365
| ТВК-61-IP-5-V550-PoE | Видеокамера IP компактная серии "Корунд-МК", 1920х1080 - 30к/с, 1/2.8” CMOS 0,001лк/0,0001лк, объектив zoom 5-50мм, ИК-фильтр, H.265+, H.265, H.264, MJPEG, 3D-DNR, ОNVIF, IP66/IP68, -40...+50°С, POE, 5 Вт, 200х96мм. В комплекте кронштейн крепления на стену, ввод кабеля через гермовводы. Холодный пуск. | Тахион | руб./шт | 47880
| ТВК-80-IP-7-V2812-24VDC/AC | Видеокамера IP в термокожухе ТГБ-7-24/12, Камера Apix Box/E4 (II), 2592х1520 - 25к/с, 1/2.8” CMOS 0,1/0,01лк, объектив 2.8-12мм, ИК-фильтр, 3D-DNR, ОNVIF, IP66/IP68, -40...+50°С, Питание кожуха/камеры - AC/DC 24/DC 12В, 35 Вт, 420х131мм. В комплекте кронштейн крепления на стену, солнцезащитный козырёк., ввод кабеля через гермовводы. Холодный пуск. | Тахион | руб./шт | 89565
| ТВК-80-IP-7-V550-24VDC/AC | Видеокамера IP в термокожухе ТГБ-7-24/12, Камера Apix Box/E4 (II), 2592х1520 - 25к/с, 1/2.8” CMOS 0,1/0,01лк, объектив 5-50мм, ИК-фильтр, 3D-DNR, ОNVIF, IP66/IP68, -40...+50°С, Питание кожуха/камеры - AC/DC 24/DC 12В, 35 Вт, 420х131мм. В комплекте кронштейн крепления на стену, солнцезащитный козырёк., ввод кабеля через гермовводы. Холодный пуск. | Тахион | руб./шт | 91455
| ТВК-81-IP-7-V410-24VDC/AC | Видеокамера IP в термокожухе ТГБ-7-24/12, Камера Apix Box/S2 Expert (II), 1920х1080 - 25к/с, 1/2.8” CMOS 0,002/0,0002лк, объектив 4-10мм, ИК-фильтр, 3D-DNR, ОNVIF, IP66/IP68, -60...+50°С, Питание кожуха/камеры - AC/DC 24/DC 12В, 35 Вт, 420х131мм. В комплекте кронштейн крепления на стену, солнцезащитный козырёк., ввод кабеля через гермовводы. Холодный пуск. | Тахион | руб./шт | 141750
| ТВК-90-IP-7-V2812-24VDC/AC | Видеокамера IP в термокожухе ТГБ-7-24/12, Камера LTV-2CNS50, 2592x1944 - 25к/с, 1/2.8” CMOS 0.0009/0.005лк, объектив 2.8-12мм, ИК-фильтр, 3D-DNR, ОNVIF, IP66/IP68, -60...+50°С, Питание кожуха/камеры - AC/DC 24/DC 12В, 35 Вт, 420х131мм. В комплекте кронштейн крепления на стену, солнцезащитный козырёк., ввод кабеля через гермовводы. Холодный пуск. | Тахион | руб./шт | 85260
| ТВК-100-IP-7-V2812-24VDC/AC | Видеокамера IP в термокожухе ТГБ-7-24/12, Камера XNB-6000, 1945x1097 - 25к/с, 1/2.8” CMOS 0.01/0.001лк, объектив 2.8-12мм, ИК-фильтр, 3D-DNR, ОNVIF, IP66/IP68, -60...+50°С, Питание кожуха/камеры - AC/DC 24/DC 12В, 35 Вт, 420х131мм. В комплекте кронштейн крепления на стену, солнцезащитный козырёк., ввод кабеля через гермовводы. Холодный пуск. | Тахион | руб./шт | 176610
| ТВК-101-IP-7-V410-24VDC/AC | Видеокамера IP в термокожухе ТГБ-7-24/12, Камера XNB-8000, 2616x1976 - 25к/с, 1/2.8” CMOS 0.9/0.009лк, объектив 4-10мм, ИК-фильтр, 3D-DNR, ОNVIF, IP66/IP68, -60...+50°С, Питание кожуха/камеры - AC/DC 24/DC 12В, 35 Вт, 420х131мм. В комплекте кронштейн крепления на стену, солнцезащитный козырёк., ввод кабеля через гермовводы. Холодный пуск. | Тахион | руб./шт | 205695
| ТВК-120-IP-7-Z30-24VDC/AC | Видеокамера IP в термокожухе ТГБ-7-24/12, Камера BHZ-1030V2, 1920x1080 - 25к/с, 1/2.8” CMOS 0.9/0.009лк, объектив 4.3-129мм, ИК-фильтр, 3D-DNR, ОNVIF, IP66/IP68, -60...+50°С, Питание кожуха/камеры - AC/DC 24/DC 12В, 35 Вт, 420х131мм. В комплекте кронштейн крепления на стену, солнцезащитный козырёк., ввод кабеля через гермовводы. Холодный пуск. | Тахион | руб./шт | 202860
| ТВК-130-IP-7-V2812-24VDC/AC | Видеокамера IP в термокожухе ТГБ-7-24/12, Камера DS-2CD2821G0(C), 1920x1080 - 25к/с, 1/2.8” CMOS 0.01/0.005лк, объектив 2.8-12мм, ИК-фильтр, 3D-DNR, ОNVIF, IP66/IP68, -60...+50°С, Питание кожуха/камеры - AC/DC 24/DC 12В, 35 Вт, 420х131мм. В комплекте кронштейн крепления на стену, солнцезащитный козырёк., ввод кабеля через гермовводы. Холодный пуск. | Тахион | руб./шт | 86940
| ТВК-130-IP-7-V550-24VDC/AC | Видеокамера IP в термокожухе ТГБ-7-24/12, Камера DS-2CD2821G0(C), 1920x1080 - 25к/с, 1/2.8” CMOS 0.01/0.005лк, объектив 5-50мм, ИК-фильтр, 3D-DNR, ОNVIF, IP66/IP68, -60...+50°С, Питание кожуха/камеры - AC/DC 24/DC 12В, 35 Вт, 420х131мм. В комплекте кронштейн крепления на стену, солнцезащитный козырёк., ввод кабеля через гермовводы. Холодный пуск. | Тахион | руб./шт | 88935
| ТВК-80-IP-7-V2812-PoE+ | Видеокамера IP в термокожухе ТГБ-7-PoE+, Камера Apix Box/E4 (II), 2592х1520 - 25к/с, 1/2.8” CMOS 0.1/0.01лк, объектив 2.8-12мм, ИК-фильтр, 3D-DNR, ОNVIF, IP66/IP68, -60...+50°С, Питание кожуха/камеры - IEEE 802.3at (PoE+) (30Вт), Passive PoE 48…56V (30Вт)/IEEE 802.3af (PoE), 25 Вт, 420х131мм. В комплекте кронштейн крепления на стену, солнцезащитный козырёк., ввод кабеля через гермовводы. Холодный пуск. | Тахион | руб./шт | 97650
| ТВК-80-IP-7-V550-PoE+ | Видеокамера IP в термокожухе ТГБ-7-PoE+, Камера Apix Box/E4 (II), 2592х1520 - 25к/с, 1/2.8” CMOS 0.1/0.01лк, объектив 5-50мм, ИК-фильтр, 3D-DNR, ОNVIF, IP66/IP68, -60...+50°С, Питание кожуха/камеры - IEEE 802.3at (PoE+) (30Вт), Passive PoE 48…56V (30Вт)/IEEE 802.3af (PoE), 25 Вт, 420х131мм. В комплекте кронштейн крепления на стену, солнцезащитный козырёк., ввод кабеля через гермовводы. Холодный пуск. | Тахион | руб./шт | 99645
| ТВК-81-IP-7-V410-PoE+ | Видеокамера IP в термокожухе ТГБ-7-PoE+, Камера Apix/S2 Expert (II), 2592х1520 - 25к/с, 1/2.8” CMOS 0.002/0.0002лк, объектив 4-10мм, ИК-фильтр, 3D-DNR, ОNVIF, IP66/IP68, -60...+50°С, Питание кожуха/камеры - IEEE 802.3at (PoE+) (30Вт), Passive PoE 48…56V (30Вт)/IEEE 802.3af (PoE), 30 Вт, 420х131мм. В комплекте кронштейн крепления на стену, солнцезащитный козырёк., ввод кабеля через гермовводы. Холодный пуск. | Тахион | руб./шт | 149940
| ТВК-90-IP-7-V2812-PoE+ | Видеокамера IP в термокожухе ТГБ-7-PoE+, Камера LTV-2CNS50, 2592x1944 - 25к/с, 1/2.8” CMOS 0.006/0.009лк, объектив 2.8-12мм, ИК-фильтр, 3D-DNR, ОNVIF, IP66/IP68, -60...+50°С, Питание кожуха/камеры - IEEE 802.3at (PoE+) (30Вт), Passive PoE 48…56V (30Вт)/IEEE 802.3af (PoE), 30 Вт, 420х131мм. В комплекте кронштейн крепления на стену, солнцезащитный козырёк., ввод кабеля через гермовводы. Холодный пуск. | Тахион | руб./шт | 93345
| ТВК-100-IP-7-V2812-PoE+ | Видеокамера IP в термокожухе ТГБ-7-PoE+, Камера XNB-6000, 1945x1097 - 25к/с, 1/2.8” CMOS 0.01/0.001лк, объектив 2.8-12мм, ИК-фильтр, 3D-DNR, ОNVIF, IP66/IP68, -60...+50°С, Питание кожуха/камеры - IEEE 802.3at (PoE+) (30Вт), Passive PoE 48…56V (30Вт)/IEEE 802.3af (PoE), 30 Вт, 420х131мм. В комплекте кронштейн крепления на стену, солнцезащитный козырёк., ввод кабеля через гермовводы. Холодный пуск. | Тахион | руб./шт | 184800
| ТВК-101-IP-7-V410-PoE+ | Видеокамера IP в термокожухе ТГБ-7-PoE+, Камера XNB-8000, 2616x1976 - 25к/с, 1/2.8” CMOS 0.9/0.009лк, объектив 4-10мм, ИК-фильтр, 3D-DNR, ОNVIF, IP66/IP68, -60...+50°С, Питание кожуха/камеры - IEEE 802.3at (PoE+) (30Вт), Passive PoE 48…56V (30Вт)/IEEE 802.3af (PoE), 30 Вт, 420х131мм. В комплекте кронштейн крепления на стену, солнцезащитный козырёк., ввод кабеля через гермовводы. Холодный пуск. | Тахион | руб./шт | 213885
| ТВК-120-IP-7-Z30-PoE+ | Видеокамера IP в термокожухе ТГБ-7-PoE+, Камера BHZ-1030V2-LAN, 1920х1080 - 25к/с, 1/2.8” CMOS 0.1/0.01лк, объектив 4.3-129мм, ИК-фильтр, 3D-DNR, ОNVIF, IP66/IP68, -60...+50°С, Питание кожуха/камеры - IEEE 802.3at (PoE+) (30Вт), Passive PoE 48…56V (30Вт)/IEEE 802.3af (PoE), 30 Вт, 420х131мм. В комплекте кронштейн крепления на стену, солнцезащитный козырёк., ввод кабеля через гермовводы. Холодный пуск. | Тахион | руб./шт | 217560
| ТВК-130-IP-7-V2812-PoE+ | Видеокамера IP в термокожухе ТГБ-7-PoE+, Камера DS-2CD2821G0(C), 1920х1080 - 25к/с, 1/2.8” CMOS 0.01/0.005лк, объектив 2.8-12мм, ИК-фильтр, 3D-DNR, ОNVIF, IP66/IP68, -60...+50°С, Питание кожуха/камеры - IEEE 802.3at (PoE+) (30Вт), Passive PoE 48…56V (30Вт)/IEEE 802.3af (PoE), 30 Вт, 420х131мм. В комплекте кронштейн крепления на стену, солнцезащитный козырёк., ввод кабеля через гермовводы. Холодный пуск. | Тахион | руб./шт | 95130
| ТВК-130-IP-7-V550-PoE+ | Видеокамера IP в термокожухе ТГБ-7-PoE+, Камера DS-2CD2821G0(C), 1920х1080 - 25к/с, 1/2.8” CMOS 0.01/0.005лк, объектив 5-50мм, ИК-фильтр, 3D-DNR, ОNVIF, IP66/IP68, -60...+50°С, Питание кожуха/камеры - IEEE 802.3at (PoE+) (30Вт), Passive PoE 48…56V (30Вт)/IEEE 802.3af (PoE), 30 Вт, 420х131мм. В комплекте кронштейн крепления на стену, солнцезащитный козырёк., ввод кабеля через гермовводы. Холодный пуск. | Тахион | руб./шт | 97125
| ТВК-80-IP-9-V2812-24VDC/AC | Видеокамера IP в термокожухе ТГБ-9-24/12 из нержавеющей кислотостойкой аустенитной стали (12Х18Н10Т), Камера Apix Box/E4 (II), 2592х1520 - 25к/с, 1/2.8” CMOS 0.1/0.01лк, объектив 2.8-12мм, ИК-фильтр, 3D-DNR, ОNVIF, IP66/IP68, -60...+50°С, Питание кожуха/камеры - AC/DC 24В/DC 12В, 37 Вт, 420х131мм. В комплекте кронштейн крепления на стену, солнцезащитный козырёк., ввод кабеля через гермовводы. Холодный пуск. | Тахион | руб./шт | 236040
| ТВК-80-IP-9-V550-24VDC/AC | Видеокамера IP в термокожухе ТГБ-9-24/12 из нержавеющей кислотостойкой аустенитной стали (12Х18Н10Т), Камера Apix Box/E4 (II), 2592х1520 - 25к/с, 1/2.8” CMOS 0.1/0.01лк, объектив 5-50мм, ИК-фильтр, 3D-DNR, ОNVIF, IP66/IP68, -60...+50°С, Питание кожуха/камеры - AC/DC 24В/DC 12В, 37 Вт, 420х131мм. В комплекте кронштейн крепления на стену, солнцезащитный козырёк., ввод кабеля через гермовводы. Холодный пуск. | Тахион | руб./шт | 238035
| ТВК-81-IP-9-V410-24VDC/AC | Видеокамера IP в термокожухе ТГБ-9-24/12 из нержавеющей кислотостойкой аустенитной стали (12Х18Н10Т), Камера Apix Box/S2 Expert (II), 1920х1080 - 25к/с, 1/2.8” CMOS 0.002/0.0002лк, объектив 4-10мм, ИК-фильтр, 3D-DNR, ОNVIF, IP66/IP68, -60...+50°С, Питание кожуха/камеры - AC/DC 24В/DC 12В, 37 Вт, 420х128мм. В комплекте кронштейн крепления на стену, солнцезащитный козырёк., ввод кабеля через гермовводы. Холодный пуск. | Тахион | руб./шт | 288225
| ТВК-90-IP-9-V2812-24VDC/AC | Видеокамера IP в термокожухе ТГБ-9-24/12 из нержавеющей кислотостойкой аустенитной стали (12Х18Н10Т), Камера LTV-2CNS50, 2065х1553 - 25к/с, 1/2.8” CMOS 0.04/0.002лк, объектив 2.8-12мм, ИК-фильтр, 3D-DNR, ОNVIF, IP66/IP68, -60...+50°С, Питание кожуха/камеры - AC/DC 24В/DC 12В, 37 Вт, 420х131мм. В комплекте кронштейн крепления на стену, солнцезащитный козырёк., ввод кабеля через гермовводы. Холодный пуск. | Тахион | руб./шт | 231735
| ТВК-100-IP-9-V2812-24VDC/AC | Видеокамера IP в термокожухе ТГБ-9-24/12 из нержавеющей кислотостойкой аустенитной стали (12Х18Н10Т), Камера XNB-6000, 1945x1097 - 25к/с, 1/2.8” CMOS 0.01/0.001лк, объектив 2.8-12мм, ИК-фильтр, 3D-DNR, ОNVIF, IP66/IP68, -60...+50°С, Питание кожуха/камеры - AC/DC 24В/DC 12В, 37 Вт, 420х131мм. В комплекте кронштейн крепления на стену, солнцезащитный козырёк., ввод кабеля через гермовводы. Холодный пуск. | Тахион | руб./шт | 322770
| ТВК-101-IP-9-V410-24VDC/AC | Видеокамера IP в термокожухе ТГБ-9-24/12 из нержавеющей кислотостойкой аустенитной стали (12Х18Н10Т), Камера XNB-8000, 2616x1976 - 25к/с, 1/2.8” CMOS 0.9/0.009лк, объектив 4-10мм, ИК-фильтр, 3D-DNR, ОNVIF, IP66/IP68, -60...+50°С, Питание кожуха/камеры - AC/DC 24В/DC 12В, 37 Вт, 420х131мм. В комплекте кронштейн крепления на стену, солнцезащитный козырёк., ввод кабеля через гермовводы. Холодный пуск. | Тахион | руб./шт | 352275
| ТВК-120-IP-9-Z30-24VDC/AC | Видеокамера IP в термокожухе ТГБ-9-24/12 из нержавеющей кислотостойкой аустенитной стали (12Х18Н10Т), BHZ-1030V2-LAN, 1920х1080 - 25к/с, 1/2.8” CMOS 0.1/0.01лк, объектив 4.3-129мм, ИК-фильтр, 3D-DNR, ОNVIF, IP66/IP68, -60...+50°С, Питание кожуха/камеры - AC/DC 24В/DC 12В, 37 Вт, 420х131мм. В комплекте кронштейн крепления на стену, солнцезащитный козырёк., ввод кабеля через гермовводы. Холодный пуск. | Тахион | руб./шт | 349335
| ТВК-130-IP-9-V2812-24VDC/AC | Видеокамера IP в термокожухе ТГБ-9-24/12 из нержавеющей кислотостойкой аустенитной стали (12Х18Н10Т), DS-2CD2821G0(C), 1920х1080 - 25к/с, 1/2.8” CMOS 0.01/0.05лк, объектив 2.8-12мм, ИК-фильтр, 3D-DNR, ОNVIF, IP66/IP68, -60...+50°С, Питание кожуха/камеры - AC/DC 24В/DC 12В, 37 Вт, 420х131мм. В комплекте кронштейн крепления на стену, солнцезащитный козырёк., ввод кабеля через гермовводы. Холодный пуск. | Тахион | руб./шт | 233520
| ТВК-130-IP-9-V550-24VDC/AC | Видеокамера IP в термокожухе ТГБ-9-24/12 из нержавеющей кислотостойкой аустенитной стали (12Х18Н10Т), DS-2CD2821G0(C), 1920х1080 - 25к/с, 1/2.8” CMOS 0.01/0.05лк, объектив 5-50мм, ИК-фильтр, 3D-DNR, ОNVIF, IP66/IP68, -60...+50°С, Питание кожуха/камеры - AC/DC 24В/DC 12В, 37 Вт, 420х131мм. В комплекте кронштейн крепления на стену, солнцезащитный козырёк., ввод кабеля через гермовводы. Холодный пуск. | Тахион | руб./шт | 235410
| ТВК-80-IP-9-V2812-PoE+ | Видеокамера IP в термокожухе ТГБ-9-PoE+ из нержавеющей кислотостойкой аустенитной стали (12Х18Н10Т), Apix Box/E4 (II), 2592х1520 - 25к/с, 1/2.8” CMOS 0.1/0.01лк, объектив 2.8-12 мм, ИК-фильтр, 3D-DNR, ОNVIF, IP66/IP68, -60...+50°С, Питание кожуха/камеры - IEEE 802.3at (PoE+) (30Вт), Passive PoE 48…56V (30Вт)/IEEE 802.3af (PoE), 30 Вт/ , 420х131мм. В комплекте кронштейн крепления на стену, солнцезащитный козырёк., ввод кабеля через гермовводы. Холодный пуск. | Тахион | руб./шт | 243075
| ТВК-80-IP-9-V550-PoE+ | Видеокамера IP в термокожухе ТГБ-9-PoE+ из нержавеющей кислотостойкой аустенитной стали (12Х18Н10Т), Apix Box/E4 (II), 2592х1520 - 25к/с, 1/2.8” CMOS 0.1/0.01лк, объектив 5-50 мм, ИК-фильтр, 3D-DNR, ОNVIF, IP66/IP68, -60...+50°С, Питание кожуха/камеры - IEEE 802.3at (PoE+) (30Вт), Passive PoE 48…56V (30Вт)/IEEE 802.3af (PoE), 30 Вт/ , 420х131мм. В комплекте кронштейн крепления на стену, солнцезащитный козырёк., ввод кабеля через гермовводы. Холодный пуск. | Тахион | руб./шт | 245070
| ТВК-81-IP-9-V410-PoE+ | Видеокамера IP в термокожухе ТГБ-9-PoE+ из нержавеющей кислотостойкой аустенитной стали (12Х18Н10Т), Apix Box/S2 Expert (II), 1920х1080 - 25к/с, 1/2.8” CMOS 0.002/0.0002лк, объектив 4-10 мм, ИК-фильтр, 3D-DNR, ОNVIF, IP66/IP68, -60...+50°С, Питание кожуха/камеры - IEEE 802.3at (PoE+) (30Вт), Passive PoE 48…56V (30Вт)/IEEE 802.3af (PoE), 25 Вт/ , 420х131мм. В комплекте кронштейн крепления на стену, солнцезащитный козырёк., ввод кабеля через гермовводы. Холодный пуск. | Тахион | руб./шт | 295260
| ТВК-90-IP-9-V2812-PoE+ | Видеокамера IP в термокожухе ТГБ-9-PoE+ из нержавеющей кислотостойкой аустенитной стали (12Х18Н10Т), LTV-2CNS50, 2592x1944 - 25к/с, 1/2.8” CMOS 0.006/0.009лк, объектив 2.8-12 мм, ИК-фильтр, 3D-DNR, ОNVIF, IP66/IP68, -60...+50°С, Питание кожуха/камеры - IEEE 802.3at (PoE+) (30Вт), Passive PoE 48…56V (30Вт)/IEEE 802.3af (PoE), 25 Вт/ , 420х131мм. В комплекте кронштейн крепления на стену, солнцезащитный козырёк., ввод кабеля через гермовводы. Холодный пуск. | Тахион | руб./шт | 238770
| ТВК-100-IP-9-V2812-PoE+ | Видеокамера IP в термокожухе ТГБ-9-PoE+ из нержавеющей кислотостойкой аустенитной стали (12Х18Н10Т), XNB-6000, 1945x1097 - 25к/с, 1/2.8” CMOS 0.01/0.001лк, объектив 2.8-12 мм, ИК-фильтр, 3D-DNR, ОNVIF, IP66/IP68, -60...+50°С, Питание кожуха/камеры - IEEE 802.3at (PoE+) (30Вт), Passive PoE 48…56V (30Вт)/IEEE 802.3af (PoE), 25 Вт/ , 420х131мм. В комплекте кронштейн крепления на стену, солнцезащитный козырёк., ввод кабеля через гермовводы. Холодный пуск. | Тахион | руб./шт | 330225
| ТВК-101-IP-9-V410-PoE+ | Видеокамера IP в термокожухе ТГБ-9-PoE+ из нержавеющей кислотостойкой аустенитной стали (12Х18Н10Т), XNB-8000, 2616x1976- 25к/с, 1/2.8” CMOS 0.9/0.009лк, объектив 4-10 мм, ИК-фильтр, 3D-DNR, ОNVIF, IP66/IP68, -60...+50°С, Питание кожуха/камеры - IEEE 802.3at (PoE+) (30Вт), Passive PoE 48…56V (30Вт)/IEEE 802.3af (PoE), 25 Вт/ , 420х131мм. В комплекте кронштейн крепления на стену, солнцезащитный козырёк., ввод кабеля через гермовводы. Холодный пуск. | Тахион | руб./шт | 359310
| ТВК-120-IP-9-Z30-PoE+ | Видеокамера IP в термокожухе ТГБ-9-PoE+ из нержавеющей кислотостойкой аустенитной стали (12Х18Н10Т), BHZ-1030V2-LAN, 1920х1080- 25к/с, 1/2.8” CMOS 0.1/0.01лк, объектив 4.3-129 мм, ИК-фильтр, 3D-DNR, ОNVIF, IP66/IP68, -60...+50°С, Питание кожуха/камеры - IEEE 802.3at (PoE+) (30Вт), Passive PoE 48…56V (30Вт)/IEEE 802.3af (PoE), 25 Вт/ , 420х131мм. В комплекте кронштейн крепления на стену, солнцезащитный козырёк., ввод кабеля через гермовводы. Холодный пуск. | Тахион | руб./шт | 362985
| ТВК-130-IP-9-V2812-PoE+ | Видеокамера IP в термокожухе ТГБ-9-PoE+ из нержавеющей кислотостойкой аустенитной стали (12Х18Н10Т), DS-2CD2821G0(C), 1920х1080- 25к/с, 1/2.8” CMOS 0.01/0.005лк, объектив 2.8-12 мм, ИК-фильтр, 3D-DNR, ОNVIF, IP66/IP68, -60...+50°С, Питание кожуха/камеры - IEEE 802.3at (PoE+) (30Вт), Passive PoE 48…56V (30Вт)/IEEE 802.3af (PoE), 25 Вт/ , 420х131мм. В комплекте кронштейн крепления на стену, солнцезащитный козырёк., ввод кабеля через гермовводы. Холодный пуск. | Тахион | руб./шт | 240555
| ТВК-130-IP-9-V550-PoE+ | Видеокамера IP в термокожухе ТГБ-9-PoE+ из нержавеющей кислотостойкой аустенитной стали (12Х18Н10Т), DS-2CD2821G0(C), 1920х1080- 25к/с, 1/2.8” CMOS 0.01/0.005лк, объектив 5-50 мм, ИК-фильтр, 3D-DNR, ОNVIF, IP66/IP68, -60...+50°С, Питание кожуха/камеры - IEEE 802.3at (PoE+) (30Вт), Passive PoE 48…56V (30Вт)/IEEE 802.3af (PoE), 25 Вт/ , 420х131мм. В комплекте кронштейн крепления на стену, солнцезащитный козырёк., ввод кабеля через гермовводы. Холодный пуск. | Тахион | руб./шт | 242445
1.1.2.22 | Ivideon
| Ivideon-3230F-WMSD | Видеокамера IP 2 Мп цилиндрическая с WiFi; 1/2.8" Progressive Scan CMOS; 1920х1080 - 25 к/с; H.265+/H.264+/H.265/H.264/MJPEG; объектив 2.8 мм; ИК подсветка 30 м; 0.01 лк; 3D DNR, BLC, HLC, WDR 120 Дб, ROI; детекция движения, детектор людей, пересечение линий, обнаружение вторжения; встроенный микрофон; слот для microSD до 256 Гб; DC 12В; 7Вт, БП в комплекте; IP67, IK10; -40...+60°C, 67х64х138 мм. | Ivideon | руб./шт | 10490
| Ivideon-3560Z-MSD | Видеокамера IP 5 Мп цилиндрическая; 1/2.8" Progressive Scan CMOS; 2560х1920 - 25 к/с; H.265+/H.264+/H.265/H.264/MJPEG; объектив zoom 2.7-13.5 мм; ИК подсветка 60 м; 0.005 лк; 3D DNR, BLC, HLC, WDR 120 Дб, ROI; детекция движения, детектор людей, пересечение линий, обнаружение вторжения; тревожный вход/выход- 1/1, встроенный микрофон;; слот для microSD до 256 Гб; DC 12 В/PoE; 8.5 Вт; IP67, IK10, -40...+60°C, 82х75х222 мм. | Ivideon | руб./шт | 19990
| Ivideon-3530F-MSD | Видеокамера IP 5 Мп цилиндрическая; 1/2.8" Progressive Scan CMOS; 2560х1920 - 25 к/с; H.265+/H.264+/H.265/H.264/MJPEG; объектив 2.8 мм; ИК подсветка 30 м; 0.005 лк; 3D DNR, BLC, HLC, WDR 120 Дб, ROI; детекция движения, детектор людей, пересечение линий, обнаружение вторжения; встроенный микрофон; слот для microSD до 256 Гб; DC 12 В/PoE; 6 Вт; IP67, IK10, -40...+60°C, 70х61х187 мм. | Ivideon | руб./шт | 18990
| Ivideon-3230F-M | Видеокамера IP 2 Мп цилиндрическая; 1/2.9" Progressive Scan CMOS; 1920х1080 - 25 к/с; H.265+/H.264+/H.265/H.264/MJPEG; объектив 2.8 мм; ИК подсветка 30 м; 0.01 лк; 3D DNR, BLC, HLC, WDR 120 Дб, ROI; детекция движения, детектор людей, пересечение линий, обнаружение вторжения; встроенный микрофон; DC 12 В/PoE; 6 Вт; IP67, -40...+60°C, 63х68х152 мм. | Ivideon | руб./шт | 9990
| Ivideon-3230F-MSD | Видеокамера IP 2 Мп цилиндрическая; 1/2.8" Progressive Scan CMOS; 1920х1080 - 25 к/с; H.265+/H.264+/H.265/H.264/MJPEG; объектив 2.8 мм; ИК подсветка 30 м; 0.005 лк; 3D DNR, BLC, HLC, WDR 120 Дб, ROI; детекция движения, детектор людей, пересечение линий, обнаружение вторжения; встроенный микрофон; слот для microSD до 256 Гб; DC 12 В/PoE; 6 Вт; IP67, IK10, -40...+60°C, 70х61х187 мм. | Ivideon | руб./шт | 10990
| Ivideon-3260F-MSD4G | Видеокамера IP 2 Мп цилиндрическая с 4G модулем; 1/2.8" Progressive Scan CMOS; 1920х1080 - 25 к/с; H.265+/H.264+/H.265/H.264/MJPEG; объектив 2.8 мм; ИК подсветка 60 м; 0.005 лк; 3D DNR, BLC, HLC, WDR 120 Дб, ROI, мобильные сети 3G/4G; детекция движения, детектор людей, пересечение линий, обнаружение вторжения; встроенный микрофон; слот для microSD до 256 Гб; DC 12 В/PoE; 8.5 Вт; IP67, IK10, -40...+60°C, 77х80х233 мм. | Ivideon | руб./шт | 24990
1.1.2.23 | iFlow
| F-0(B)(2.8мм) | Бюджетная видеокамера IP 2Мп цилиндрическая ; 1/2.9" Progressive Scan CMOS; 1920х1080-25 к/с; H.265/H.265+/H.264/H.264+/MJPEG; объектив 2.8 мм; ИК подсветка до 20 м; 0.01 Лк; DWDR; 3D DNR; HLC, BLC, ONVIF; микрофон; PoE; 7 Вт; IP67; -30...+60°C; 139х61х58 мм. | i-FLOW | руб./шт | 2990
| F-IC-1121M(2.8мм) | Бюджетная видеокамера IP 2Мп цилиндрическая ; 1/2.9" Progressive Scan CMOS; 1920х1080-25 к/с; H.265/H.265+/H.264/H.264+; объектив 2.8 мм; ИК подсветка до 30 м; 0.01 Лк; DWDR; 3D DNR; HLC, BLC, ONVIF; микрофон; DC 12В/PoE; 6.5 Вт; IP67; -40...+60°C; 58х61х139 мм. | i-FLOW | руб./шт | 4590
| F-IC-1122CM(2.8мм) | Бюджетная видеокамера IP 2Мп цилиндрическая ; 1/2.9" Progressive Scan CMOS; 1920х1080-25 к/с; H.265/H.265+/H.264/H.264+/MJPEG; объектив 2.8 мм; ИК подсветка до 30 м, LED подсветка 30 м; 0.005 Лк; DWDR; 3D DNR; HLC, BLC, ONVIF; режим коридора; интеллектуальная видеоаналитика «человек», «ТС»; микрофон; microSD до 512 Гб; DC 12В/PoE; 6.5 Вт; IP67; -40...+60°C; 69х66х171 мм. | i-FLOW | руб./шт | 7690
| F-IC-1122CM(4мм) | Бюджетная видеокамера IP 2Мп цилиндрическая ; 1/2.9" Progressive Scan CMOS; 1920х1080-25 к/с; H.265/H.265+/H.264/H.264+/MJPEG; объектив 4 мм; ИК подсветка до 30 м, LED подсветка 30 м; 0.005 Лк; DWDR; 3D DNR; HLC, BLC, ONVIF; режим коридора; интеллектуальная видеоаналитика «человек», «ТС»; микрофон; microSD до 512 Гб; DC 12В/PoE; 6.5 Вт; IP67; -40...+60°C; 69х66х171 мм. | i-FLOW | руб./шт | 7690
| F-IC-1141M(2.8мм) | Бюджетная видеокамера IP 4 Мп цилиндрическая ; 1/2.8" Progressive Scan CMOS; 2560х1440-20 к/с; H.265/H.265+/H.264/H.264+; объектив 2.8 мм; ИК подсветка до 30 м; 0.01 Лк; DWDR; 3D DNR; HLC, BLC, ONVIF; микрофон; DC 12В/PoE; 6.5 Вт; IP67; -40...+60°C; 58х61х139 мм. | i-FLOW | руб./шт | 6590
| F-IC-1142CM(2.8мм) | Бюджетная видеокамера IP 4 Мп цилиндрическая ; 1/3" Progressive Scan CMOS; 2560х1440-25 к/с; H.265/H.265+/H.264/H.264+/MJPEG; объектив 2.8 мм; ИК подсветка до 30 м, LED подсветка 30 м; 0.005 Лк; DWDR; 3D DNR; HLC, BLC, ONVIF; режим коридора; интеллектуальная видеоаналитика «человек», «ТС»; микрофон; microSD до 512 Гб; DC 12В/PoE; 6.5 Вт; IP67; -40...+60°C; 69х66х171 мм. | i-FLOW | руб./шт | 10190
| F-IC-1142CM(4мм) | Бюджетная видеокамера IP 4 Мп цилиндрическая ; 1/3" Progressive Scan CMOS; 2560х1440-25 к/с; H.265/H.265+/H.264/H.264+/MJPEG; объектив 4 мм; ИК подсветка до 30 м, LED подсветка 30 м; 0.005 Лк; DWDR; 3D DNR; HLC, BLC, ONVIF; режим коридора; интеллектуальная видеоаналитика «человек», «ТС»; микрофон; microSD до 512 Гб; DC 12В/PoE; 6.5 Вт; IP67; -40...+60°C; 69х66х171 мм. | i-FLOW | руб./шт | 10190
| F-IC-1146CM(2.8мм) | Бюджетная видеокамера IP 4 Мп цилиндрическая ; 1/3" Progressive Scan CMOS; 2560х1440-20 к/с; H.265/H.265+/H.264/H.264+/MJPEG; объектив 2.8 мм; ИК подсветка до 30 м, LED подсветка 30 м; 0.001 Лк; WDR 120 дБ; 3D DNR; HLC, BLC, ONVIF; режим коридора; интеллектуальная видеоаналитика «человек», «ТС»; микрофон; microSD до 512 Гб; DC 12В/PoE; 7.5 Вт; IP67; -40...+60°C; 68х70х173 мм. | i-FLOW | руб./шт | 12190
| F-IC-1182CM(2.8мм) | Бюджетная видеокамера IP 8Мп цилиндрическая ; 1/2.7" Progressive Scan CMOS; 3840х2160-12.5 к/с; H.265/H.265+/H.264/H.264+/MJPEG; объектив 2.8 мм; ИК подсветка до 30 м, LED подсветка 30 м; 0.01 Лк; WDR 120 дБ; 3D DNR; HLC, BLC, ONVIF; режим коридора; интеллектуальная видеоаналитика «человек», «ТС»; микрофон; microSD до 512 Гб; DC 12В/PoE; 6.5 Вт; IP67; -40...+60°C; 69х66х171 мм. | i-FLOW | руб./шт | 13490
| F-IC-1622CMZ4(2.8-12мм) | Бюджетная видеокамера IP 2Мп цилиндрическая ; 1/2.9" Progressive Scan CMOS; 1920х1080-25 к/с; H.265/H.265+/H.264/H.264+/MJPEG; объектив zoom 2.8-12 мм; ИК подсветка до 50 м, LED подсветка 50 м; 0.005 Лк; DWDR; 3D DNR; HLC, BLC, ONVIF; режим коридора; интеллектуальная видеоаналитика «человек», «ТС»; микрофон; microSD до 512 Гб; DC 12В/PoE; 13 Вт; IP67; -40...+60°C; 105х252 мм. | i-FLOW | руб./шт | 11990
| F-IC-1642CMZ4(2.8-12мм) | Бюджетная видеокамера IP 4 Мп цилиндрическая ; 1/3" Progressive Scan CMOS; 2560х1440-20 к/с; H.265/H.265+/H.264/H.264+/MJPEG; объектив zoom 2.8-12 мм; ИК подсветка до 50 м, LED подсветка 50 м; 0.005 Лк; DWDR; 3D DNR; HLC, BLC, ONVIF; режим коридора; интеллектуальная видеоаналитика «человек», «ТС»; микрофон; microSD до 512 Гб; DC 12В/PoE; 12 Вт; IP67; -40...+60°C; 105х252 мм. | i-FLOW | руб./шт | 15890
| F-IC-2122C2M(2.8мм) | Бюджетная видеокамера IP 2 Мп цилиндрическая; 1/2.7" Progressive Scan CMOS; 1920х1080-25 к/с; H.265/H.265+/H.264/H.264+/MJPEG; объектив 2.8 мм; ИК подсветка до 40 м, LED подсветка 40 м; 0.005 Лк; WDR 120 дБ; 3D DNR; HLC, BLC, SNMP, ONVIF; обнаружение движения, интеллектуальная видеоаналитика, классификация «человек/ТС»; 2 микрофона; microSD до 512 Гб; DC 12В/PoE; 7.5 Вт; IP67; -40...+60°C; 74х176 мм. | i-FLOW | руб./шт | 12590
| F-IC-2122C2M(4мм) | Бюджетная видеокамера IP 2 Мп цилиндрическая; 1/2.7" Progressive Scan CMOS; 1920х1080-25 к/с; H.265/H.265+/H.264/H.264+/MJPEG; объектив 4 мм; ИК подсветка до 40 м, LED подсветка 40 м; 0.005 Лк; WDR 120 дБ; 3D DNR; HLC, BLC, SNMP, ONVIF; обнаружение движения, интеллектуальная видеоаналитика, классификация «человек/ТС»; 2 микрофона; microSD до 512 Гб; DC 12В/PoE; 7.5 Вт; IP67; -40...+60°C; 74х176 мм. | i-FLOW | руб./шт | 12590
| F-IC-2122C2M(6мм) | Бюджетная видеокамера IP 2 Мп цилиндрическая; 1/2.7" Progressive Scan CMOS; 1920х1080-25 к/с; H.265/H.265+/H.264/H.264+/MJPEG; объектив 6 мм; ИК подсветка до 40 м, LED подсветка 40 м; 0.005 Лк; WDR 120 дБ; 3D DNR; HLC, BLC, SNMP, ONVIF; обнаружение движения, интеллектуальная видеоаналитика, классификация «человек/ТС»; 2 микрофона; microSD до 512 Гб; DC 12В/PoE; 7.5 Вт; IP67; -40...+60°C; 74х176 мм. | i-FLOW | руб./шт | 12590
| F-IC-2142C2M(2.8мм) | Бюджетная видеокамера IP 4 Мп цилиндрическая; 1/2.9" Progressive Scan CMOS; 2688х1520-25 к/с; H.265/H.265+/H.264/H.264+/MJPEG; объектив 2.8 мм; ИК подсветка до 40 м, LED подсветка 40 м; 0.005 Лк; WDR 120 дБ; 3D DNR; HLC, BLC, SNMP, ONVIF; обнаружение движения, интеллектуальная видеоаналитика, классификация «человек/ТС»; 2 микрофона; microSD до 512 Гб; DC 12В/PoE; 7.5 Вт; IP67; -40...+60°C; 74х176 мм. | i-FLOW | руб./шт | 13990
| F-IC-2142C2M(4мм) | Бюджетная видеокамера IP 4 Мп цилиндрическая; 1/2.9" Progressive Scan CMOS; 2688х1520-25 к/с; H.265/H.265+/H.264/H.264+/MJPEG; объектив 4 мм; ИК подсветка до 40 м, LED подсветка 40 м; 0.005 Лк; WDR 120 дБ; 3D DNR; HLC, BLC, SNMP, ONVIF; обнаружение движения, интеллектуальная видеоаналитика, классификация «человек/ТС»; 2 микрофона; microSD до 512 Гб; DC 12В/PoE; 7.5 Вт; IP67; -40...+60°C; 74х176 мм. | i-FLOW | руб./шт | 13990
| F-IC-2142C2M(6мм) | Бюджетная видеокамера IP 4 Мп цилиндрическая; 1/2.9" Progressive Scan CMOS; 2688х1520-25 к/с; H.265/H.265+/H.264/H.264+/MJPEG; объектив 6 мм; ИК подсветка до 40 м, LED подсветка 40 м; 0.005 Лк; WDR 120 дБ; 3D DNR; HLC, BLC, SNMP, ONVIF; обнаружение движения, интеллектуальная видеоаналитика, классификация «человек/ТС»; 2 микрофона; microSD до 512 Гб; DC 12В/PoE; 7.5 Вт; IP67; -40...+60°C; 74х176 мм. | i-FLOW | руб./шт | 13990
| F-IC-2146CM(2.8мм) | Бюджетная видеокамера IP 4 Мп цилиндрическая; 1/1.8" Progressive Scan CMOS; 2688х1520-25 к/с; H.265/H.265+/H.264/H.264+/MJPEG; объектив 2.8 мм; ИК подсветка до 40 м, LED подсветка 40 м; 0.0005 Лк; WDR 130 дБ; 3D DNR; HLC, BLC, ONVIF; пересечение линии, обнаружение вторжения, обнаружение входа/выхода из области срабатывание тревоги по различным типам объектов «Человек», «ТС»; микрофон; microSD до 512 Гб; DC 12В/PoE; 7 Вт; IP67; -40...+60°C; 74х179 мм. | i-FLOW | руб./шт | 17490
| F-IC-2146CM(4мм) | Бюджетная видеокамера IP 4 Мп цилиндрическая ; 1/1.8" Progressive Scan CMOS; 2688х1520-25 к/с; H.265/H.265+/H.264/H.264+/MJPEG; объектив 4 мм; ИК подсветка до 40 м, LED подсветка 40 м; 0.0005 Лк; WDR 130 дБ; 3D DNR; HLC, BLC, ONVIF; пересечение линии, обнаружение вторжения, обнаружение входа/выхода из области срабатывание тревоги по различным типам объектов «Человек», «ТС»; микрофон; microSD до 512 Гб; DC 12В/PoE; 7 Вт; IP67; -40...+60°C; 74х179 мм. | i-FLOW | руб./шт | 17490
| F-IC-2182C2M(2.8мм) | Бюджетная видеокамера IP 8 Мп цилиндрическая; 1/2.8" Progressive Scan CMOS; 3840х2160-20 к/с; H.265/H.265+/H.264/H.264+/MJPEG; объектив 2.8 мм; ИК подсветка до 40 м, LED подсветка 40 м; 0.005 Лк; WDR 120 дБ; 3D DNR; HLC, BLC, SNMP, ONVIF;обнаружение движения, пересечение линии, обнаружение вторжения, обнаружение входа/выхода из области срабатывание тревоги по различным типам объектов «Человек», «ТС»; 2 микрофона; microSD до 512 Гб; DC 12В/PoE; 7.5 Вт; IP67; -40...+60°C; 74х176 мм. | i-FLOW | руб./шт | 21090
| F-IC-2182C2M(4мм) | Бюджетная видеокамера IP 8 Мп цилиндрическая; 1/2.8" Progressive Scan CMOS; 3840х2160-20 к/с; H.265/H.265+/H.264/H.264+/MJPEG; объектив 4 мм; ИК подсветка до 40 м, LED подсветка 40 м; 0.005 Лк; WDR 120 дБ; 3D DNR; HLC, BLC, SNMP, ONVIF;обнаружение движения, пересечение линии, обнаружение вторжения, обнаружение входа/выхода из области срабатывание тревоги по различным типам объектов «Человек», «ТС»; 2 микрофона; microSD до 512 Гб; DC 12В/PoE; 7.5 Вт; IP67; -40...+60°C; 74х176 мм. | i-FLOW | руб./шт | 21090
| F-IC-2182C2M(6мм) | Бюджетная видеокамера IP 8 Мп цилиндрическая; 1/2.8" Progressive Scan CMOS; 3840х2160-20 к/с; H.265/H.265+/H.264/H.264+/MJPEG; объектив 6 мм; ИК подсветка до 40 м, LED подсветка 40 м; 0.005 Лк; WDR 120 дБ; 3D DNR; HLC, BLC, SNMP, ONVIF;обнаружение движения, пересечение линии, обнаружение вторжения, обнаружение входа/выхода из области срабатывание тревоги по различным типам объектов «Человек», «ТС»; 2 микрофона; microSD до 512 Гб; DC 12В/PoE; 7.5 Вт; IP67; -40...+60°C; 74х176 мм. | i-FLOW | руб./шт | 21090
| F-IC-2184CM(2.8мм) | Бюджетная видеокамера IP 8 Мп цилиндрическая ; 1/1.2" Progressive Scan CMOS; 3840х2160-25 к/с; H.265/H.265+/H.264/H.264+/MJPEG; объектив 2.8 мм; ИК подсветка до 40 м, LED подсветка 40 м; 0.0005 Лк; WDR 130 дБ; 3D DNR; HLC, BLC, ONVIF; пересечение линии, обнаружение вторжения, обнаружение входа/выхода из области срабатывание тревоги по различным типам объектов «Человек», «ТС»; микрофон; microSD до 512 Гб; DC 12В/PoE; 7.5 Вт; IP67; -40...+60°C; 79х79х215 мм. | i-FLOW | руб./шт | 25690
| F-IC-2184CM(4мм) | Бюджетная видеокамера IP 8 Мп цилиндрическая ; 1/1.2" Progressive Scan CMOS; 3840х2160-25 к/с; H.265/H.265+/H.264/H.264+/MJPEG; объектив 4 мм; ИК подсветка до 40 м, LED подсветка 40 м; 0.0005 Лк; WDR 130 дБ; 3D DNR; HLC, BLC, ONVIF; пересечение линии, обнаружение вторжения, обнаружение входа/выхода из области срабатывание тревоги по различным типам объектов «Человек», «ТС»; микрофон; microSD до 512 Гб; DC 12В/PoE; 7.5 Вт; IP67; -40...+60°C; 79х79х215 мм. | i-FLOW | руб./шт | 25690
| F-IC-2186CM(2.8мм) | Бюджетная видеокамера IP 8 Мп цилиндрическая ; 1/1.8" Progressive Scan CMOS; 3840х2160-25 к/с; H.265/H.265+/H.264/H.264+/MJPEG; объектив 2.8 мм; ИК подсветка до 40 м, LED подсветка 40 м; 0.0005 Лк; WDR 130 дБ; 3D DNR; HLC, BLC, ONVIF; пересечение линии, обнаружение вторжения, обнаружение входа/выхода из области срабатывание тревоги по различным типам объектов «Человек», «ТС»; микрофон; microSD до 512 Гб; DC 12В/PoE; 8.5 Вт; IP67; -40...+60°C; 74х179 мм. | i-FLOW | руб./шт | 25790
| F-IC-2186CM(4мм) | Бюджетная видеокамера IP 8 Мп цилиндрическая ; 1/1.8" Progressive Scan CMOS; 3840х2160-25 к/с; H.265/H.265+/H.264/H.264+/MJPEG; объектив 4 мм; ИК подсветка до 40 м, LED подсветка 40 м; 0.0005 Лк; WDR 130 дБ; 3D DNR; HLC, BLC, ONVIF; пересечение линии, обнаружение вторжения, обнаружение входа/выхода из области срабатывание тревоги по различным типам объектов «Человек», «ТС»; микрофон; microSD до 512 Гб; DC 12В/PoE; 8.5 Вт; IP67; -40...+60°C; 74х179 мм. | i-FLOW | руб./шт | 25790
| F-IC-2242C(2.8мм) | Бюджетная видеокамера IP 4 Мп цилиндрическая; 1/2.9" Progressive Scan CMOS; 2688х1520-25 к/с; H.265/H.265+/H.264/H.264+/MJPEG; объектив 2.8 мм; ИК подсветка до 80 м, LED подсветка 80 м; 0.005 Лк; WDR 120 дБ; 3D DNR; HLC, BLC, SNMP, ONVIF; обнаружение движения, пересечение линии, обнаружение вторжения, обнаружение входа/выхода из области срабатывание тревоги по различным типам объектов «Человек», «ТС»; microSD до 512 Гб; DC 12В/PoE; 11 Вт; IP67; -40...+60°C; 89х93х287 мм. | i-FLOW | руб./шт | 15090
| F-IC-2242C(4мм) | Бюджетная видеокамера IP 4 Мп цилиндрическая; 1/2.9" Progressive Scan CMOS; 2688х1520-25 к/с; H.265/H.265+/H.264/H.264+/MJPEG; объектив 4 мм; ИК подсветка до 80 м, LED подсветка 80 м; 0.005 Лк; WDR 120 дБ; 3D DNR; HLC, BLC, SNMP, ONVIF; обнаружение движения, пересечение линии, обнаружение вторжения, обнаружение входа/выхода из области срабатывание тревоги по различным типам объектов «Человек», «ТС»; microSD до 512 Гб; DC 12В/PoE; 11 Вт; IP67; -40...+60°C; 89х93х287 мм. | i-FLOW | руб./шт | 15090
| F-IC-2242C(6мм) | Бюджетная видеокамера IP 4 Мп цилиндрическая; 1/2.9" Progressive Scan CMOS; 2688х1520-25 к/с; H.265/H.265+/H.264/H.264+/MJPEG; объектив 6 мм; ИК подсветка до 80 м, LED подсветка 80 м; 0.005 Лк; WDR 120 дБ; 3D DNR; HLC, BLC, SNMP, ONVIF; обнаружение движения, пересечение линии, обнаружение вторжения, обнаружение входа/выхода из области срабатывание тревоги по различным типам объектов «Человек», «ТС»; microSD до 512 Гб; DC 12В/PoE; 11 Вт; IP67; -40...+60°C; 89х93х287 мм. | i-FLOW | руб./шт | 15090
| F-IC-2244PCMS/A(2.8мм) | Бюджетная видеокамера IP 4Мп, уличная цилиндрическая панорамная, 2х1/2.5" Progressive Scan CMOS; 3040х1368 - 25 к/с; H.265/H.265+/H.264/H.264+/MJPEG; два фиксированных объектива 2.8мм; угол обзора 180°; LED подсветка до 40м; 0.0005лк; аудиовход/выход -1/1; тревожные вход/выход -1/1; встроенный микрофон; слот для microSD до 512 Гб; два потока; WDR 130дБ, 3D DNR, BLC, ROI; ONVIF, RTSP, обнаружение движения, обнаружение пересечения линии и вторжения; классификация «человек/ТС»; стробоскоп; звуковая сигнализация; 1xRJ45 10/100 Мбит/с; DC12В/PoE(802.3af) 12.5Вт; -40°C...+60°C; IP67; 118.6х105.1х306.5 мм. | i-FLOW | руб./шт | 27890
| F-IC-2284PCMS/A(4мм) | Бюджетная видеокамера IP 8Мп, уличная цилиндрическая панорамная, 2х1/1.8" Progressive Scan CMOS; 5120х1440 - 12.5 к/с; H.265/H.265+/H.264/H.264+/MJPEG; два фиксированных объектива 4 мм; угол обзора 180°; LED подсветка до 40м; 0.0005лк; аудиовход/выход -1/1; тревожные вход/выход -1/1; встроенный микрофон; слот для microSD до 512 Гб; два потока; WDR 130дБ, 3D DNR, BLC, ROI; ONVIF, RTSP, обнаружение движения, обнаружение пересечения линии и вторжения; классификация «человек/ТС»; стробоскоп; звуковая сигнализация; 1xRJ45 10/100 Мбит/с; DC12В/PoE(802.3af) 12.5Вт; -40°C...+60°C; IP67; 118.6х105.1х305.4 мм. | i-FLOW | руб./шт | 37690
| F-IC-2622C2MSZ4(2.8-12мм) | Бюджетная видеокамера IP 2 Мп цилиндрическая; 1/2.7" Progressive Scan CMOS; 1920х1080-25 к/с; H.265/H.265+/H.264/H.264+/MJPEG; объектив zoom 2.8-12 мм; ИК подсветка до 60 м, LED подсветка 60 м; 0.005 Лк; WDR 120 дБ; 3D DNR; HLC, BLC, SNMP, ONVIF; обнаружение движения, пересечение линии, обнаружение вторжения, обнаружение входа/выхода из области срабатывание тревоги по различным типам объектов «Человек», «ТС»; 2 микрофона; аудио вход/выход 1/1; тревожные вход/выход 1/1; microSD до 512 Гб; DC 12В/PoE; 15 Вт; IP67, IK 10; -40...+60°C; 94х98х333 мм. | i-FLOW | руб./шт | 22990
| F-IC-2642C2MSZ4(2.8-12мм) | Бюджетная видеокамера IP 4 Мп цилиндрическая; 1/3" Progressive Scan CMOS; 2688х1520-25 к/с; H.265/H.265+/H.264/H.264+/MJPEG; объектив zoom 2.8-12 мм; ИК подсветка до 60 м, LED подсветка 60 м; 0.005 Лк; WDR 120 дБ; 3D DNR; HLC, BLC, SNMP, ONVIF; обнаружение движения, пересечение линии, обнаружение вторжения, обнаружение входа/выхода из области срабатывание тревоги по различным типам объектов «Человек», «ТС»; 2 микрофона; аудио вход/выход 1/1; тревожные вход/выход 1/1; microSD до 512 Гб; DC 12В/PoE; 15 Вт; IP67, IK 10; -40...+60°C; 94х98х333 мм. | i-FLOW | руб./шт | 26290
| F-IC-2646CSZ4(2.8-12мм) | Бюджетная видеокамера IP 4 Мп цилиндрическая; 1/1.8" Progressive Scan CMOS; 2688х1520-25 к/с; H.265/H.265+/H.264/H.264+/MJPEG; объектив zoom 2.8-12 мм; ИК подсветка до 60 м, LED подсветка 60 м; 0.0008 Лк; WDR 130 дБ; 3D DNR; HLC, BLC, SNMP, ONVIF; обнаружение движения, пересечение линии, обнаружение вторжения, обнаружение входа/выхода из области срабатывание тревоги по различным типам объектов «Человек», «ТС»; аудио вход/выход 1/1; тревожные вход/выход 1/1; microSD до 512 Гб; DC 12В/PoE; 18 Вт; IP67, IK 10; -40...+60°C; 96х98х298 мм. | i-FLOW | руб./шт | 37990
| F-IC-2682C2MSZ4(2.8-12мм) | Бюджетная видеокамера IP 8 Мп цилиндрическая; 1/2.8" Progressive Scan CMOS; 3840х2160-20 к/с; H.265/H.265+/H.264/H.264+/MJPEG; объектив zoom 2.8-12 мм; ИК подсветка до 60 м, LED подсветка 60 м; 0.005 Лк; WDR 120 дБ; 3D DNR; HLC, BLC, SNMP, ONVIF; обнаружение движения, пересечение линии, обнаружение вторжения, обнаружение входа/выхода из области срабатывание тревоги по различным типам объектов «Человек», «ТС»; 2 микрофона; аудио вход/выход 1/1; тревожные вход/выход 1/1; microSD до 512 Гб; DC 12В/PoE; 15 Вт; IP67, IK 10; -40...+60°C; 94х98х333 мм. | i-FLOW | руб./шт | 29390
| F-IC-2686CSZ4(2.8-12мм) | Бюджетная видеокамера IP 8 Мп цилиндрическая; 1/1.8" Progressive Scan CMOS; 3840х2160-25 к/с; H.265/H.265+/H.264/H.264+/MJPEG; объектив zoom 2.8-12 мм; ИК подсветка до 60 м, LED подсветка 60 м; 0.0028 Лк; WDR 130 дБ; 3D DNR; HLC, BLC, SNMP, ONVIF; обнаружение движения, пересечение линии, обнаружение вторжения, обнаружение входа/выхода из области срабатывание тревоги по различным типам объектов «Человек», «ТС»; аудио вход/выход 1/1; тревожные вход/выход 1/1; microSD до 512 Гб; DC 12В/PoE; 18 Вт; IP67, IK 10; -40...+60°C; 96х98х298 мм. | i-FLOW | руб./шт | 42690
| F-TA-M21-GI1/0832 | Бюджетная видеокамера IP 2 Мп цилиндрическая с функцией распознавания номеров автомобиля; 1/1.8" Progressive Scan CMOS; 1920х1080-50 к/с; H.265/H.265+/H.264/H.264+/MJPEG; объектив zoom 8-32 мм; ИК подсветка до 40 м; 0.001 Лк; WDR 140 дБ; 3D DNR; HLC, BLC, SNMP, ONVIF; распознавание номерных знаков ТС, определение типа ТС, распознавание цвета, обнаружение отсутствия номерного знака, определение направления движения; тревожные вход/выход 1/1; 2 реле, RS-485, поддержка Wiegand интерфейса; microSD до 512 Гб; DC 12В/PoE; 15 Вт; IP67, IK 10; -30...+70°C; 133х120х429 мм. | i-FLOW | руб./шт | 71190
| F-TA-M21-GI1/2812 | Бюджетная видеокамера IP 2 Мп цилиндрическая с функцией распознавания номеров автомобиля; 1/1.8" Progressive Scan CMOS; 1920х1080-50 к/с; H.265/H.265+/H.264/H.264+/MJPEG; объектив zoom 2.8-12 мм; ИК подсветка до 40 м; 0.001 Лк; WDR 140 дБ; 3D DNR; HLC, BLC, SNMP, ONVIF; распознавание номерных знаков ТС, определение типа ТС, распознавание цвета, обнаружение отсутствия номерного знака, определение направления движения; тревожные вход/выход 1/1; 2 реле, RS-485, поддержка Wiegand интерфейса; microSD до 512 Гб; DC 12В/PoE; 15 Вт; IP67, IK 10; -30...+70°C; 133х120х429 мм. | i-FLOW | руб./шт | 68690
NEW | F-IC-1122M(2.8мм)(E) | Видеокамера IP 2 Мп цилиндрическая; 1/2.9" Progressive Scan CMOS; 1920х1080 - 25 к/с; H.265, H.264; объектив 2.8 мм; ИК подсветка до 20 м; LED подсветка до 15 м; 0.01 лк; видеоаналитика: обнаружение движения человека; ONVIF (S/T); DWDR; микрофон; DC 12В/PoE, 7 Вт; IP67; -40...+45°C; 139х61х58 мм; ПО для управления Guarding Vision (ПК, iOS, Android), iFLOW Central. | i-FLOW | руб./шт | 6090
NEW | F-IC-1122M(4мм)(E) | Видеокамера IP 2 Мп цилиндрическая; 1/2.9" Progressive Scan CMOS; 1920х1080 - 25 к/с; H.265, H.264; объектив 4.0 мм; ИК подсветка до 20 м; LED подсветка до 15 м; 0.01 лк; видеоаналитика: обнаружение движения человека; ONVIF (S/T); DWDR; микрофон; DC 12В/PoE, 7 Вт; IP67; -40...+45°C; 139х61х58 мм; ПО для управления Guarding Vision (ПК, iOS, Android), iFLOW Central. | i-FLOW | руб./шт | 6090
NEW | F-IC-1142M(2.8мм)(E) | Видеокамера IP 4 Мп цилиндрическая; 1/2.8" Progressive Scan CMOS; 2560х1440 - 20 к/с; H.265, H.264; объектив 2.8 мм; ИК подсветка до 20 м; LED подсветка до 15 м; 0.01 лк; видеоаналитика: обнаружение движения человека; ONVIF (S/T); DWDR; микрофон; DC 12В/PoE, 7 Вт; IP67; -40...+45°C; 139х61х58 мм; ПО для управления Guarding Vision (ПК, iOS, Android), iFLOW Central. | i-FLOW | руб./шт | 8190
NEW | F-IC-1142M(4мм)(E) | Видеокамера IP 4 Мп цилиндрическая; 1/2.8" Progressive Scan CMOS; 2560х1440 - 20 к/с; H.265, H.264; объектив 4.0 мм; ИК подсветка до 20 м; LED подсветка до 15 м; 0.01 лк; видеоаналитика: обнаружение движения человека; ONVIF (S/T); DWDR; микрофон; DC 12В/PoE, 7 Вт; IP67; -40...+45°C; 139х61х58 мм; ПО для управления Guarding Vision (ПК, iOS, Android), iFLOW Central. | i-FLOW | руб./шт | 8190
1.1.2.24 | ACE
| ACE-YAV30X | Видеокамера IP 2 Mп цилиндрическая с ИК подсветкой 40м; 1/2.7 CMOS 1920x1080 - 25к/с; варио объектив 2.8-12 мм; 0,02люкс; H265/H264, DWDR 120, AWD, BLC; TCP/IP, UDP; RPP; HTTP; RTSP, FTP, PPPOE, DHCP, DNS; SMTP; DDNS, NTP, UPnP, ONVIF; IP66; DC 12B/POE; 10Вт, IP66; -30...+60°C; 147х117 мм. | ACE | руб./шт | 11516.2
| ACE-K7B82M | Видеокамера IP цилиндрическая 1/3.2 - 25к/с; 3.0-10,5мм, оптический Zoom 3,5x; день/ночь; 0,1лк; H265/H264/M-JPEG; D-WDR; 3DNR; AWB; MD; приватные зоны; мультипоток 4; контроль композит BNC; RTSP, FTP, PPPOE, DHCP, DDNS, NTP, UPnP; ONVIF 2.0, ИК-40м, Micro-SD-карта 128G, FTP, E-mail, SMTP; DC12B/1,0A; 77,4х125,5 мм ; -40...+55°C ; корпус металл, цвет белый. | ACE | руб./шт | 44700.17
| ACE-JB40P | Видеокамера IP 4 Mп цилиндрическая с ИК подсветкой 25м; 1/2.7 CMOS 2688x1520 - 25к/с; объектив 2.8мм; 0,05люкс; H265/H264, WDR 120, AWD, BLC; TCP/IP, аналитика - обнаружение лиц, пересечения линий, обнаружение предметов; UDP; RPP; HTTP; RTSP, FTP, PPPOE, DHCP, DNS; SMTP; DDNS, NTP, UPnP, ONVIF; IP66; DC 12B/POE; 10Вт, IP66; -20...+55°C; 132х13 мм. | ACE | руб./шт | 13485.42
1.1.2.25 | HANWHA
| LNO-6012R | Видеокамера IP 2 Мп цилиндрическая; 1/2.8" CMOS; 1920х1080 - 25 к/с; H.264, MJPEG; объектив фиксированный 2.8 мм; ИК подсветка 30 м; 0.03лк; видеоаналитика: пересечение линии, контроль зоны; Micro SD до 32 ГБ; ONVIF (S/G/T); BLC, WDR 120 дБ; DHCP, FTP, HTTP, RTSP; DC 12В/PoE, 6.4 Вт; IP66; -30...+55°C; темно-серый; 78х78х262 мм. | HANWHA | USD/шт | 404.48
| QNO-6012R | Видеокамера IP 2 Мп цилиндрическая; 1/2.8" CMOS; 1920х1080 - 25 к/с; H.264, H.265, MJPEG; объектив фиксированный 2.8 мм; ИК подсветка 20 м; 0.03лк; видеоаналитика: пересечение линии, контроль зоны; Micro SD до 128 ГБ; аудио вход/выход - 1/0; тревожные вход/выход - 1/1; ONVIF (S/G/T); BLC, WDR 120 дБ; DHCP, FTP, HTTP, RTSP; DC 12В/PoE, 7 Вт; IP66; -30...+55°C; темно-серый; 70х70х246 мм. | HANWHA | USD/шт | 607.64
| QNO-6082R | Видеокамера IP 2 Мп цилиндрическая; 1/2.8" CMOS; 1920х1080 - 25 к/с; H.264, H.265, MJPEG; zoom 3.2...10 мм; ИК подсветка 20 м; 0.03лк; видеоаналитика: пересечение линии, контроль зоны; Micro SD до 128 ГБ; аудио вход/выход - 1/0; тревожные вход/выход - 1/1; ONVIF (S/G/T); BLC, WDR 120 дБ; DHCP, FTP, HTTP, RTSP; DC 12В/PoE, 8 Вт; IP66, IK10; -30...+55°C; темно-серый; 78х78х260 мм. | HANWHA | USD/шт | 874.42
| XNB-6000 | Видеокамера IP 2 Мп цилиндрическая; 1/2.8" CMOS; 1920х1080 - 50 к/с; H.264, H.265, MJPEG; С/CS; 0.01лк; видеоаналитика: пересечение линии, контроль зоны; 2xMicro SD до 256 ГБ; аудио вход/выход - 1/1 + микрофон; тревожные вход/выход - 1/1; RS-485; ONVIF (S/G/T); WDR 150 дБ; DHCP, FTP, HTTP, RTSP; AC 24В/DC 12В/PoE, 9 Вт; -10...+55°C; 74х67х148 мм. | HANWHA | USD/шт | 1259.76
| XNZ-6320A | Видеокамера IP 2 Мп цилиндрическая; 1/2.8" CMOS; 1920х1080 - 60 к/с; H.264, H.265, MJPEG; zoom 4.44-142.6 мм; 0.01лк; видеоаналитика: пересечение линии, контроль зоны, аудиодетекция; 2xMicro SD до 256 ГБ; аудио вход/выход - 1/1 + микрофон; тревожные вход/выход - 1/2; RS-485; ONVIF (S/G/T); WDR 120 дБ; DHCP, FTP, HTTP, RTSP; DC 12В/PoE, 8 Вт; -10...+60°C; 96х76х144 мм. | HANWHA | USD/шт | 2223.09
1.1.2.26 | AccordTec
| ATEC-I5P-090 | Видеокамера IP 5 Мп цилиндрическая уличная; 1/2.8" CMOS; 2592х1944 - 25 к/с; H.264/H.265/H.265+/MJPEG; объектив ZOOM 2.7-13.5 мм; ИК-подсветка 50 м, 0.003 лк; DWDR, 3DNR; микрофон; слот для microSD карты до 256 Гб; ONVIF; облачный сервис CV380 для iOS, Android; 12В DC/PoE; IP67; -40...+60°C; 268х95х88 мм. | AccordTec | руб./шт | 13333
| ATEC-I8P-160 | Видеокамера IP 8 Мп цилиндрическая уличная; 1/2.8" CMOS; 3864х2198 - 25 к/с; H.264/H.265/H.265+/MJPEG; объектив 2.8 мм; ИК-подсветка 30 м, 0.005 лк; DWDR, 3DNR; микрофон; слот для microSD карты до 256 Гб; ONVIF; облачный сервис CV380 для iOS, Android; 12В DC/PoE; IP67; -40...+60°C; 169х68х70 мм. | AccordTec | руб./шт | 8667
| ATEC-I8P-161 | Видеокамера IP 8 Мп цилиндрическая уличная; 1/2.8" CMOS; 3864х2192 - 25 к/с; H.264/H.265/H.265+/MJPEG; объектив ZOOM 2.7-13.5 мм; ИК-подсветка 50 м, 0.005 лк; DWDR, 3DNR; микрофон; слот для microSD карты до 256 Гб; ONVIF; облачный сервис CV380 для iOS, Android; 12В DC/PoE; IP67; -40...+60°C; 268х95х88 мм. | AccordTec | руб./шт | 15117
1.1.3 | Видеокамеры IP корпусные
1.1.3.1 | Hikvision
| DS-2CD2423G0-IW(2.8мм)(W) | Профессиональная видеокамера IP 2Мп компактная с Wi-Fi; ик-подсветка до 10м; 1/2.8" Progressive Scan CMOS; объектив 2.8мм; механический ИК-фильтр; 0.01лк; сжатие H.265/H.264/MJPEG; тройной поток; 1920×1080-25к/с; WDR 120дБ, 3D DNR, BLC, ROI; обнаружение движения, вторжения в область и пересечения линии; слот для microSD до 128Гб; встроенные микрофон и динамик; PIR-датчик; 1 RJ45 10M/100M Ethernet; DC12В/PoE; 7Вт ; -10 °C...+40 °C; 102.8 × 65.2 × 32.6 мм.(Без веб-интерфейса, настраивается через IVMS-4200). | Hikvision | руб./шт | 8750.64
| DS-2CD2423G2-I(2.8мм) | Профессиональная видеокамера IP 2 Мп компактная с ИК подсветкой до 10м, AcuSense 1/2.8" Progressive Scan CMOS; объектив 2.8 мм; механический ИК-фильтр; 0.005лк F1.6; сжатие H.265/H.265+/H.264/H.264+/MJPEG; тройной поток; 1920×1080 -25к/с; WDR 120дБ, 3D DNR, BLC, ROI, слот для microSD до 256Гб; встроенный микрофон и динамик; PIR-датчик; обнаружение движения, вторжения в область и пересечения линии; классификация «человек/ТС»; 1 RJ45 10M/100M Ethernet; DC12В/PoE(802.3af); 6.8 Вт; -10 °C...+40 °C; 103×65×33 мм. | Hikvision | руб./шт | 9211.2
| DS-2CD2443G2-I(2.8мм) | Профессиональная видеокамера IP 4 Мп компактная с ИК подсветкой до 10м, AcuSense 1/3" Progressive Scan CMOS; объектив 2.8 мм; механический ИК-фильтр; 0.008лк F2.0; сжатие H.265/H.265+/H.264/H.264+/MJPEG; тройной поток; 2688×1520 -25к/с; WDR 120дБ, 3D DNR, BLC, ROI, слот для microSD до 256Гб; встроенный микрофон и динамик; PIR-датчик; обнаружение движения, вторжения в область и пересечения линии; классификация «человек/ТС»; 1 RJ45 10M/100M Ethernet; DC12В/PoE(802.3af); 6.8 Вт; -10 °C...+40 °C; 103×65×33 мм. | Hikvision | руб./шт | 7840
| DS-2CD2443G2-I(2мм) | Профессиональная видеокамера IP 4 Мп компактная с ИК подсветкой до 10м, AcuSense 1/3" Progressive Scan CMOS; объектив 2 мм; механический ИК-фильтр; 0.008лк F2.0; сжатие H.265/H.265+/H.264/H.264+/MJPEG; тройной поток; 2688×1520 -25к/с; WDR 120дБ, 3D DNR, BLC, ROI, слот для microSD до 256Гб; встроенный микрофон и динамик; PIR-датчик; обнаружение движения, вторжения в область и пересечения линии; классификация «человек/ТС»; 1 RJ45 10M/100M Ethernet; DC12В/PoE(802.3af); 6.8 Вт; -10 °C...+40 °C; 103×65×33 мм. | Hikvision | руб./шт | 9343.44
| DS-2CD2443G2-I(4мм) | Профессиональная видеокамера IP 4 Мп компактная с ИК подсветкой до 10м, AcuSense 1/3" Progressive Scan CMOS; объектив 4 мм; механический ИК-фильтр; 0.008лк F2.0; сжатие H.265/H.265+/H.264/H.264+/MJPEG; тройной поток; 2688×1520 -25к/с; WDR 120дБ, 3D DNR, BLC, ROI, слот для microSD до 256Гб; встроенный микрофон и динамик; PIR-датчик; обнаружение движения, вторжения в область и пересечения линии; классификация «человек/ТС»; 1 RJ45 10M/100M Ethernet; DC12В/PoE(802.3af); 6.8 Вт; -10 °C...+40 °C; 103×65×33 мм. | Hikvision | руб./шт | 9343.44
| DS-2CD2483G2-I(2.8mm) | Профессиональная видеокамера IP 8 Мп компактная с EXIR-подсветкой до 10м и технологией AcuSense 1/2.8" Progressive Scan CMOS; объектив 2.8мм; механический ИК-фильтр; 0.008лк; H.265/H.265+/H.264/H.264+/MJPEG; тройной поток; 3840 × 2160 - 12.5к/с; WDR 120дБ, 3D DNR, BLC, HLC, ROI; обнаружение движения, вторжения в область и пересечения линии; классификация «человек/ТС»; слот для microSD до 256Гб; встроенные микрофон и динамик; PIR-датчик; 1хRJ45 10/100 Мбит/с; DC12В/PoE(802.3af) 6 Вт; -10 °C...+40 °C; 103×65×33 мм. | Hikvision | руб./шт | 11076.24
| DS-2CD2483G2-I(4mm) | Профессиональная видеокамера IP 8 Мп компактная с EXIR-подсветкой до 10м и технологией AcuSense 1/2.8" Progressive Scan CMOS; объектив 4 мм; механический ИК-фильтр; 0.008лк; H.265/H.265+/H.264/H.264+/MJPEG; тройной поток; 3840 × 2160 - 12.5к/с; WDR 120дБ, 3D DNR, BLC, HLC, ROI; обнаружение движения, вторжения в область и пересечения линии; классификация «человек/ТС»; слот для microSD до 256Гб; встроенные микрофон и динамик; PIR-датчик; 1хRJ45 10/100 Мбит/с; DC12В/PoE(802.3af) 6 Вт; -10 °C...+40 °C; 103×65×33 мм. | Hikvision | руб./шт | 11076.24
| DS-2CD2443G2-IW(2.8мм)(W) | Профессиональная видеокамера IP 4Мп компактная с W-Fi; 1/3" Progressive Scan CMOS; 2560х1440-25 к/с; сжатие H.265/H.264; объектив 2.8 мм; ИК подсветка до 10 м; 0.005лк; встроенные микрофон и динамик; слот для microSD до 512 Гб; DWDR, 3D DNR, BLC, ONVIF; PIR-датчик; обнаружение движения, вторжения в область и пересечения линии; классификация «человек/ТС»; 1xRJ45 10/100Мбит/с; DC 12В/PoE; 7 Вт; -10°C...+45°C; 103х65х33 мм. (Без веб-интерфейса, настраивается через IVMS-4200) | Hikvision | руб./шт | 4580
| DS-2CD2423G2-IW(W)(2.8мм) | Профессиональная видеокамера IP 2Мп компактная с W-Fi; 1/3" Progressive Scan CMOS; 1920х1080-25 к/с; сжатие H.265/H.264; объектив 2.8 мм; ИК подсветка до 10 м; 0.005лк; встроенные микрофон и динамик; слот для microSD до 512 Гб; DWDR, 3D DNR, BLC, ONVIF; PIR-датчик; обнаружение движения, вторжения в область и пересечения линии; классификация «человек/ТС»; 1xRJ45 10/100Мбит/с; DC 12В/PoE; 7 Вт; -10°C...+45°C; 103х65х33 мм.(Без веб-интерфейса, настраивается через IVMS-4200) | Hikvision | руб./шт | 3370
1.1.3.2 | HiWatch
| DS-I214(B) (2.0 mm) | Бюджетная IP-видеокамера 2Мп внутренняя IP-камера c ИК-подсветкой до 10м. 1/2.7'' CMOS матрица; объектив 2.0мм; угол обзора 132°; механический ИК-фильтр; 0.028 лк; H.265+/H.265/H.264+/H.264/MJPEG, DWDR, 3D DNR, HLC, BLC; встроенный микрофон/ динамик; PIR-датчик; обнаружение движения, вторжения в область и пересечения линии; встроенный слот для microSD карты до 128Гб; G.711/G.722.1/G.726/MP2L2/PCM, видеобитрейт 32кбит/с -8Мбит/с; -10°C ...+40°C; 12В ±25%/PoE (802.3af); 6Вт макс. 102,9 х 65,2 х 32,6 мм | HiWatch | руб./шт | 6257.94
| DS-I214(B) (4мм) | Бюджетная IP-видеокамера 2Мп компактная с ИК подсветкой до 10м; 1/2.7" Progressive Scan CMOS; объектив 4 мм; механический ИК-фильтр; 0.028лк; сжатие H.265/H.264/H.265+/H.264+/MJPEG; 1920х1080-25к/с; DWDR, 3D DNR, BLC; слот для microSD до 128Гб; встроенные микрофон и динамик; PIR-датчик; 1 RJ45 10M/100M Ethernet; DC12В±10%/PoE(802.3af); 6Вт; -10°C...+40°C; 103х65х33 мм. | HiWatch | руб./шт | 6257.94
| DS-I214W(C) (2.0мм) | Бюджетная IP-видеокамера 2Мп внутренняя IP-камера c ИК-подсветкой до 10м и WiFi(2.4); 1/2.7'' CMOS матрица 1920х1080 - 25 к/с; объектив 2мм; угол обзора 137°; механический ИК-фильтр; 0.01 лк; H.265+/H.265/H.264+/H.264/MJPEG, DWDR, 3D DNR, HLC, BLC; встроенный микрофон/ динамик; PIR-датчик; обнаружение движения, вторжения в область и пересечения линии; встроенный слот для microSD карты до 256Гб; G.711/G.722.1/G.726/MP2L2/PCM, видеобитрейт 32кбит/с -8Мбит/с; -10°C ...+40°C; DC 12В /PoE (802.3af); 9Вт макс; 102.9 х 65.2 х 32.6 мм. | HiWatch | руб./шт | 6041.91
| DS-I214W(C) (2.8мм) | Бюджетная IP-видеокамера 2Мп внутренняя IP-камера c ИК-подсветкой до 10м и WiFi(2.4); 1/2.7'' CMOS матрица 1920х1080 - 25 к/с; объектив 2.8мм; угол обзора 113°; механический ИК-фильтр; 0.01 лк; H.265+/H.265/H.264+/H.264/MJPEG, DWDR, 3D DNR, HLC, BLC; встроенный микрофон/ динамик; PIR-датчик; обнаружение движения, вторжения в область и пересечения линии; встроенный слот для microSD карты до 256Гб; G.711/G.722.1/G.726/MP2L2/PCM, видеобитрейт 32кбит/с -8Мбит/с; -10°C ...+40°C; DC 12В/PoE (802.3af); 9Вт макс; 102.9 х 65.2 х 32.6 мм. | HiWatch | руб./шт | 5544
| DS-I214W(C) (4мм) | Бюджетная IP-видеокамера 2Мп внутренняя IP-камера c ИК-подсветкой до 10м и WiFi(2.4); 1/2.7'' CMOS матрица 1920х1080 - 25 к/с; объектив 4мм; механический ИК-фильтр; 0.01 лк; H.265+/H.265/H.264+/H.264/MJPEG, DWDR, 3D DNR, HLC, BLC; встроенный микрофон/ динамик; PIR-датчик; обнаружение движения, вторжения в область и пересечения линии; встроенный слот для microSD карты до 256Гб; G.711/G.722.1/G.726/MP2L2/PCM, видеобитрейт 32кбит/с -8Мбит/с; -10°C ...+40°C; DC 12В/PoE (802.3af); 9Вт макс; 102.9 х 65.2 х 32.6 мм. | HiWatch | руб./шт | 6836.9
| DS-I414(C)(2.8мм) | Бюджетная видеокамера IP 4 Мп компактная; 1/3" Progressive scan CMOS; 2688х1520 - 25 к/с; H.264/H.265/H.264+/H.265+/MJPEG; объектив 2.8 мм; ИК подсветка до 10 м; 0.01 лк; DWDR, 3D DNR, BLC, ROI; P2P, RTSP, ONVIF; SMTP; Micro SD до 128 Гб, встроенный микрофон, динамик; DC 12В/PoE, 4.5 Вт; -10...+45°C; 103х65х33 мм. | HiWatch | руб./шт | 7680
| IPC-C022-G0 (2.8mm) | Профессиональная видеокамера IP 2 Мп компактная; EXIR подсветка 10м; 1/2.7" Progressive Scan CMOS; объектив 2.8мм; механический ИК-фильтр; 0.01лк-F1.2; сжатие H.265/H.265+/H.264/H.264+/MJPEG; тройной поток; 1920×1080 - 25к/с; WDR 120дБ, 3D DNR, BLC, HLC, ROI, ONVIF, RTSP, P2P Hik-Connect; PIR датчик; Микрофон; слот microSD до 128Гб; Микрофон+динамик; детекция лиц, обнаружение движения; 1 RJ45 10M/100M Ethernet; DC12В/PoE(802.3af); 7Вт; -10 °C...+40 °C; 103×65х32мм. | HiWatch | руб./шт | 8626.38
| IPC-C022-G0/W (2.8mm) | Профессиональная видеокамера IP 2 Мп компактная с WIFI; EXIR подсветка 10м; 1/2.7" Progressive Scan CMOS; объектив 2.8мм; механический ИК-фильтр; 0.01лк-F1.2; сжатие H.265/H.265+/H.264/H.264+/MJPEG; тройной поток; 1920×1080 - 25к/с; WDR 120дБ, 3D DNR, BLC, HLC, ROI, ONVIF, RTSP, P2P Hik-Connect; PIR датчик; Микрофон; слот microSD до 128Гб; Микрофон+динамик; детекция лиц, обнаружение движения; 1 RJ45 10M/100M Ethernet; DC12В/PoE(802.3af); 7Вт; -10 °C...+40 °C; 103×65х32мм. | HiWatch | руб./шт | 8626.38
| IPC-C022-G0/W (4mm) | Профессиональная видеокамера IP 2 Мп компактная с WIFI; EXIR подсветка 10м; 1/2.7" Progressive Scan CMOS; объектив 4мм; механический ИК-фильтр; 0.01лк-F1.2; сжатие H.265/H.265+/H.264/H.264+/MJPEG; тройной поток; 1920×1080 - 25к/с; WDR 120дБ, 3D DNR, BLC, HLC, ROI, ONVIF, RTSP, P2P Hik-Connect; PIR датчик; Микрофон; слот microSD до 128Гб; Микрофон+динамик; детекция лиц, обнаружение движения; 1 RJ45 10M/100M Ethernet; DC12В/PoE(802.3af); 7Вт; -10 °C...+40 °C; 103×65х32мм. | HiWatch | руб./шт | 8626.38
| IPC-C022-G2(4мм) | Профессиональная видеокамера IP 2 Мп компактная; EXIR подсветка 10м; 1/2.8" Progressive Scan CMOS; объектив 2.8мм; механический ИК-фильтр; 0.005лк; сжатие H.265/H.265+/H.264/H.264+/MJPEG; тройной поток; 1920×1080 - 25к/с; WDR 120дБ, 3D DNR, BLC, HLC, ROI, ONVIF, RTSP, P2P Hik-Connect; PIR датчик; Микрофон; слот microSD до 256Гб; Микрофон+динамик; детекция лиц, Аналитика человек/ТС; 1 RJ45 10M/100M Ethernet; DC12В/PoE(802.3af); 7Вт; -10 °C...+40 °C; 103×65х32мм. | HiWatch | руб./шт | 8626.38
| DS-I214(C) (2.8мм) | Бюджетная видеокамера IP 2 Мп компактная; 1/2.7" Progressive Scan CMOS; 1920х1080 - 25 к/с; H.265/H.265+/H.264/H.264+/MJPEG; 2.8 мм; ИК подсветка 10 м; 0.028лк; микрофон и динамик; microSD до 256 Гб; DWDR; ROI; 3D DNR; BLC; ONVIF; 12 DC/PоE; 6 Вт; -40°C...+60°C; IP67; 103×65×33 мм. | HiWatch | руб./шт | 4510
| DS-I414 (2.0мм) | Бюджетная видеокамера IP 4 Мп компактная; 1/3" Progressive scan CMOS; 2560х1440 - 20 к/с; H.264/H.265/H.264+/H.265+/MJPEG; объектив 2 мм; ИК подсветка до 10 м; 0.01 лк; встроенный микрофон, динамик; Micro SD до 256 Гб, WDR 120дБ, 3D DNR, BLC, ROI; P2P, RTSP, ONVIF; SMTP; DC 12В/PoE, 6 Вт; -10...+45°C; 103х65х33 мм. | HiWatch | руб./шт | 7680
| DS-I414 (2.8мм) | Бюджетная видеокамера IP 4 Мп компактная; 1/3" Progressive scan CMOS; 2560х1440 - 20 к/с; H.264/H.265/H.264+/H.265+/MJPEG; объектив 2.8 мм; ИК подсветка до 10 м; 0.01 лк; встроенный микрофон, динамик; Micro SD до 256 Гб, WDR 120дБ, 3D DNR, BLC, ROI; P2P, RTSP, ONVIF; SMTP; DC 12В/PoE, 6 Вт; -10...+45°C; 103х65х33 мм. | HiWatch | руб./шт | 7680
| DS-I414 (4.0мм) | Бюджетная видеокамера IP 4 Мп компактная; 1/3" Progressive scan CMOS; 2560х1440 - 20 к/с; H.264/H.265/H.264+/H.265+/MJPEG; объектив 4 мм; ИК подсветка до 10 м; 0.01 лк; встроенный микрофон, динамик; Micro SD до 256 Гб, WDR 120дБ, 3D DNR, BLC, ROI; P2P, RTSP, ONVIF; SMTP; DC 12В/PoE, 6 Вт; -10...+45°C; 103х65х33 мм. | HiWatch | руб./шт | 7680
| DS-I214(C) (2.0мм) | Бюджетная видеокамера IP 2 Мп компактная; 1/2.7" Progressive Scan CMOS; 1920х1080 - 25 к/с; H.265/H.265+/H.264/H.264+/MJPEG; 2.0 мм; ИК подсветка 10 м; 0.028лк; микрофон и динамик; microSD до 128 Гб; DWDR; ROI; 3D DNR; BLC; ONVIF; 12 DC/PоE; 5 Вт; -10°C...+60°C; IP67; 103×65×33 мм. | HiWatch | руб./шт | 4140
| DS-I450W (2.8мм) | Бюджетная видеокамера IP 4 Мп компактная с W-Fi; 1/3" Progressive Scan CMOS; 2560х1440-20 к/с; сжатие H.265+/H.265/H.264+/H.264/MJPEG; объектив 2.8 мм; ИК подсветка до 30 м; 0.005лк; встроенные микрофон и динамик; слот для microSD до 512 Гб; WDR 120дБ, 3D DNR, BLC, ONVIF; PIR-датчик; 1xRJ45 10/100Мбит/с; DC 12В; 6 Вт; -30°C...+60°C; 175.6х73х89.1 мм. | HiWatch | руб./шт | 7686
1.1.3.3 | RVi
| RVi-1NCMW2028 (2.8) | Видеокамера IP компактная 2 Мп с WIFI, 1/2.8” КМОП; 1920 × 1080 - 25к/с; 2.8 мм ; 0.05 лк; ИК-подсветка: 10 м; ROI, HLC, BLC, D-WDR, 3D DNR; H.264, H.264B, H.264H, H.265, H.264+, H.265+, MJPEG; встроенный микрофон и динамик; тревожный вход/выход 1/1; microSD, до 256 ГБ; видеоаналитика: детектор движения, детектор закрытия; 1 RJ45 10M/100M Ethernet; DC12В/PoE (802.3af); 4.5 Вт; -10°С...+45°С; 33х63х120 мм. | RVi | руб./шт | 11190
1.1.3.4 | BEWARD
| B12CR (12 мм) | Видеокамера IP 1 Мп компактная, 1/4'' Omni Vision CMOS; 1280x720 - 25 к/с; 12 мм; 0.1 лк; ИК подсветка 8 м, PIR-датчик; DWDR, 2D/3DNR/SmartNR; H.264, MJPEG; встроенный микрофон и динамик; microSDHC 32 ГБ; 12В DC, 280 мА; 3.4 Вт; -10...+50°С; 66х96х43 мм. | Beward | руб./шт | 12600
| B12CR (16мм) | Видеокамера IP 1 Мп компактная, 1/4'' Omni Vision CMOS; 1280x720 - 25 к/с; 16 мм; 0.1 лк; ИК подсветка 8 м, PIR-датчик; DWDR, 2D/3DNR/SmartNR; H.264, MJPEG; встроенный микрофон и динамик; microSDHC 32 ГБ; 12В DC, 280 мА; 3.4 Вт; -10...+50°С; 66х96х43 мм. | Beward | руб./шт | 12600
| B12CR (2,5 мм) | Видеокамера IP 1 Мп компактная, 1/4'' Omni Vision CMOS; 1280x720 - 25 к/с; 2.5 мм; 0.1 лк; ИК подсветка 8 м, PIR-датчик; DWDR, 2D/3DNR/SmartNR; H.264, MJPEG; встроенный микрофон и динамик; microSDHC 32 ГБ; 12В DC, 280 мА; 3.4 Вт; -10...+50°С; 66х96х43 мм. | Beward | руб./шт | 12600
| B12CR (2,8 мм) | Видеокамера IP 1 Мп компактная, 1/4'' Omni Vision CMOS; 1280x720 - 25 к/с; 2.8 мм; 0.1 лк; ИК подсветка 8 м, PIR-датчик; DWDR, 2D/3DNR/SmartNR; H.264, MJPEG; встроенный микрофон и динамик; microSDHC 32 ГБ; 12В DC, 280 мА; 3.4 Вт; -10...+50°С; 66х96х43 мм. | Beward | руб./шт | 12600
| B12CR (3,6 мм) | Видеокамера IP 1 Мп компактная, 1/4'' Omni Vision CMOS; 1280x720 - 25 к/с; 3.6 мм; 0.1 лк; ИК подсветка 8 м, PIR-датчик; DWDR, 2D/3DNR/SmartNR; H.264, MJPEG; встроенный микрофон и динамик; microSDHC 32 ГБ; 12В DC, 280 мА; 3.4 Вт; -10...+50°С; 66х96х43 мм. | Beward | руб./шт | 12600
| B12CR (6 мм) | Видеокамера IP 1 Мп компактная, 1/4'' Omni Vision CMOS; 1280x720 - 25 к/с; 6 мм; 0.1 лк; ИК подсветка 8 м, PIR-датчик; DWDR, 2D/3DNR/SmartNR; H.264, MJPEG; встроенный микрофон и динамик; microSDHC 32 ГБ; 12В DC, 280 мА; 3.4 Вт; -10...+50°С; 66х96х43 мм. | Beward | руб./шт | 12600
| B12CR (8 мм) | Видеокамера IP 1 Мп компактная, 1/4'' Omni Vision CMOS; 1280x720 - 25 к/с; 8 мм; 0.1 лк; ИК подсветка 8 м, PIR-датчик; DWDR, 2D/3DNR/SmartNR; H.264, MJPEG; встроенный микрофон и динамик; microSDHC 32 ГБ; 12В DC, 280 мА; 3.4 Вт; -10...+50°С; 66х96х43 мм. | Beward | руб./шт | 12600
| B12CW (12 мм) | Видеокамера IP 1 Мп компактная с Wi-Fi, 1/4'' Omni Vision CMOS; 1280x720 - 25 к/с; 12мм; 0.3/0.1 лк; DWDR, 2D/3DNR/SmartNR; H.264 MP/BP, MJPEG; встроенный микрофон; MicroSDHC 32 ГБ; 5 DC, 500 мА; 2.5 Вт; -10...+50°С; 66х96х46 мм. | Beward | руб./шт | 14500
| B12CW (16 мм) | Видеокамера IP 1 Мп компактная с Wi-Fi, 1/4'' Omni Vision CMOS; 1280x720 - 25 к/с; 16 мм; 0.3/0.1 лк; DWDR, 2D/3DNR/SmartNR; H.264 MP/BP, MJPEG; встроенный микрофон; MicroSDHC 32 ГБ; 5 DC, 500 мА; 2.5 Вт; -10...+50°С; 66х96х46 мм. | Beward | руб./шт | 14500
| B12CW (3,6 мм) | Видеокамера IP 1 Мп компактная с Wi-Fi, 1/4'' Omni Vision CMOS; 1280x720 - 25 к/с; 3.6 мм; 0.3/0.1 лк; DWDR, 2D/3DNR/SmartNR; H.264 MP/BP, MJPEG; встроенный микрофон; MicroSDHC 32 ГБ; 5 DC, 500 мА; 2.5 Вт; -10...+50°С; 66х96х46 мм. | Beward | руб./шт | 14500
| B12CW (8 мм) | Видеокамера IP 1 Мп компактная с Wi-Fi, 1/4'' Omni Vision CMOS; 1280x720 - 25 к/с; 8 мм; 0.3/0.1 лк; DWDR, 2D/3DNR/SmartNR; H.264 MP/BP, MJPEG; встроенный микрофон; MicroSDHC 32 ГБ; 5 DC, 500 мА; 2.5 Вт; -10...+50°С; 66х96х46 мм. | Beward | руб./шт | 14500
| B12CW (2,5 мм) | Видеокамера IP 1 Мп компактная с Wi-Fi, 1/4'' Omni Vision CMOS; 1280x720 - 25 к/с; 2.5 мм; 0.3/0.1 лк; DWDR, 2D/3DNR/SmartNR; H.264 MP/BP, MJPEG; встроенный микрофон; MicroSDHC 32 ГБ; 5 DC, 500 мА; 2.5 Вт; -10...+50°С; 66х96х46 мм. | Beward | руб./шт | 14500
| B12CW (2,8 мм) | Видеокамера IP 1 Мп компактная с Wi-Fi, 1/4'' Omni Vision CMOS; 1280x720 - 25 к/с; 2.8 мм; 0.3/0.1 лк; DWDR, 2D/3DNR/SmartNR; H.264 MP/BP, MJPEG; встроенный микрофон; MicroSDHC 32 ГБ; 5 DC, 500 мА; 2.5 Вт; -10...+50°С; 66х96х46 мм. | Beward | руб./шт | 14500
| B12CW (6 мм) | Видеокамера IP 1 Мп компактная с Wi-Fi, 1/4'' Omni Vision CMOS; 1280x720 - 25 к/с; 6 мм; 0.3/0.1 лк; ИК подсветка 10 м; DWDR, 2D/3DNR/SmartNR; H.264 MP/BP, MJPEG; встроенный микрофон; microSDHC 32 ГБ; 5В DC, 500 мА; 2.5 Вт; -10...+50°С; 66х96х46 мм. | Beward | руб./шт | 14500
| B1510 | Видеокамера IP 1.3 Мп высокой чувствительности; 1/3" КМОП SONY Exmor; 1280х960 - 25 к/с; CS; 0.008 лк (день)/0.002 лк (ночь), H.264/MJPEG; DC Drive; DWDR, 2D/3DNR, UPnP, PPTP, RTP, RTSP, SSL, UDP, NTP, ARP, ONVIF 2.01; Аудио вх/вых - 1/1; Тревожные вх/вых - 1/1; microSDHC 32 Гб; RS485; DC 12В/PoE, IP66, -10...+50°C; 80х56х147 мм. | Beward | руб./шт | 11200
| B2530B | Видеокамера IP 2Мп корпусная; 1/2.8" SONY Starvis; 1920х1080 - 25 к/с; H.265/H.264/MJPEG; объектив сменный C/CS, DC-Drive/P-Iris; автофокус; 0.002 лк; 2D/3D DNR, WDR 2х120дБ; RTSP, ONVIF Profile S; детектирование лиц; тревожный вход/выход - 1/1; аудио вход/выход - 1/1; microSD до 128 Гб; DC 12В/РоЕ; 3 Вт; -10...+50°C; 80х56х153 мм. | Beward | руб./шт | 15800
| B2710-4G | Видеокамера IP 2Мп корпусная; 1/2.8" SONY Exmor; 1920х1080 - 25 к/с; H.264/MJPEG; объектив сменный C/CS, DC-Drive; автофокус; 0.005 лк; 2D/3D DNR; RTSP, ONVIF; встроенный 4G/LTE модем; тревожный вход/выход - 1/1; microSD до 32 Гб; DC 12В/РоЕ; 7.5 Вт; -10...+50°C; 80х56х153 мм. | Beward | руб./шт | 39000
| B5360B | Видеокамера IP 5Мп корпусная; 1/2.8" SONY Starvis; 2592х1944 - 25 к/с; H.265/H.264/MJPEG; объектив сменный C/CS, DC-Drive/P-Iris; автофокус; 0.002 лк; 2D/3D DNR, WDR 2х120дБ; RTSP, ONVIF Profile S; детектирование лиц; тревожный вход/выход - 1/1; аудио вход/выход - 1/1; microSD до 256 Гб; DC 12В/РоЕ; 6 Вт; -10...+50°C; 80х56х153 мм. | Beward | руб./шт | 16600
| BD46C (12 мм) | Видеокамера IP 4 Мп малогабаритная, 1/3'' КМОП; 2688x1520 - 15 (30) к/с; 12 мм; 0.05/0.005 лк; ИК подсветка 5 м; 2хWDR 120 дБ; H.264/MJPEG, 2D/3DNR; Динамик/Микрофон; Тревожный вх/вых; microSDXC 64 Гб; BNC; 12 DC/PoE, 4 Вт; -10 ...+50°С; 56х97х61 мм. Блок питания в комплекте. | Beward | руб./шт | 21800
| BD46C (16 мм) | Видеокамера IP 4 Мп малогабаритная, 1/3'' КМОП; 2688x1520 - 15 (30) к/с; 16 мм; 0.05/0.005 лк; ИК подсветка 5 м; 2хWDR 120 дБ; H.264/MJPEG, 2D/3DNR; Динамик/Микрофон; Тревожный вх/вых; microSDXC 64 Гб; BNC; 12 DC/PoE, 4 Вт; -10 ...+50°С; 56х97х61 мм. Блок питания в комплекте. | Beward | руб./шт | 21800
| BD46C (2,8 мм) | Видеокамера IP 4 Мп малогабаритная, 1/3'' КМОП; 2688x1520 - 15 (30) к/с; 2.8 мм; 0.05/0.005 лк; ИК подсветка 5 м; 2хWDR 120 дБ; H.264/MJPEG, 2D/3DNR; Динамик/Микрофон; Тревожный вх/вых; microSDXC 64 Гб; BNC; 12 DC/PoE, 4 Вт; -10 ...+50°С; 56х97х61 мм. Блок питания в комплекте. | Beward | руб./шт | 21800
| BD46C (3,6 мм) | Видеокамера IP 4 Мп малогабаритная, 1/3'' КМОП; 2688x1520 - 15 (30) к/с; 3.6 мм ; 0.05/0.005 лк; ИК подсветка 5 м; 2хWDR 120 дБ; H.264/MJPEG, 2D/3DNR; Динамик/Микрофон; Тревожный вх/вых; microSDXC 64 Гб; BNC; 12 DC/PoE, 4 Вт; -10 ...+50°С; 56х97х61 мм. Блок питания в комплекте. | Beward | руб./шт | 21800
| BD46C (4,2 мм) | Видеокамера IP 4 Мп малогабаритная, 1/3'' КМОП; 2688x1520 - 15 (30) к/с; 4.2 мм; 0.05/0.005 лк; ИК подсветка 5 м; 2хWDR 120 дБ; H.264/MJPEG, 2D/3DNR; Динамик/Микрофон; Тревожный вх/вых; microSDXC 64 Гб; BNC; 12 DC/PoE, 4 Вт; -10 ...+50°С; 56х97х61 мм. Блок питания в комплекте. | Beward | руб./шт | 21800
| BD46C (6 мм) | Видеокамера IP 4 Мп малогабаритная, 1/3'' КМОП; 2688x1520 - 15 (30) к/с; 6 мм; 0.05/0.005 лк; ИК подсветка 5 м; 2хWDR 120 дБ; H.264/MJPEG, 2D/3DNR; Динамик/Микрофон; Тревожный вх/вых; microSDXC 64 Гб; BNC; 12 DC/PoE, 4 Вт; -10 ...+50°С; 56х97х61 мм. Блок питания в комплекте. | Beward | руб./шт | 21800
| BD46C (8 мм) | Видеокамера IP 4 Мп малогабаритная, 1/3'' КМОП; 2688x1520 - 15 (30) к/с; 8 мм; 0.05/0.005 лк; ИК подсветка 5 м; 2хWDR 120 дБ; H.264/MJPEG, 2D/3DNR; Динамик/Микрофон; Тревожный вх/вых; microSDXC 64 Гб; BNC; 12 DC/PoE, 4 Вт; -10 ...+50°С; 56х97х61 мм. Блок питания в комплекте. | Beward | руб./шт | 21800
| BD4780 (DC-Drive) | Видеокамера IP 5 Мп корпусная; 1/2.7" КМОП; 2688x1944 - 25 к/с; объектив сменный C/CS, DC-Drive; автофокус; 0.04лк; 2D/3D DNR, WDR 2x120дБ; microSD до 256 Гб; RTSP, SIP, ONVIF Profile S/G/T/Q; RTMP; H.265/H.264/MJPEG; microSDXC до 128Гб; тревожный вход/выход - 2/2; аудио вход/выход - 1/1; встроенный микрофон; 12В DC/24В АС/РоЕ; 7.5 Вт; -10...+50°C; 80х53х125 мм. | Beward | руб./шт | 42500
| BD4780 (P-Iris) | Видеокамера IP 5 Мп корпусная; 1/2.7" КМОП; 2688x1944 - 25 к/с; объектив сменный C/CS, P-Iris; автофокус; 0.04лк; 2D/3D DNR, WDR 2x120дБ; microSD до 256 Гб; RTSP, SIP, ONVIF Profile S/G/T/Q; RTMP; H.265/H.264/MJPEG; microSDXC до 128Гб; тревожный вход/выход - 2/2; аудио вход/выход - 1/1; встроенный микрофон; 12В DC/24В АС/РоЕ; 7.5 Вт; -10...+50°C; 80х53х125 мм. | Beward | руб./шт | 42500
| CD300 | 1 Мп, 1/4" КМОП, 0.3 лк (день)/0.1 лк (ночь), DWDR, 2D/3DNR, объектив 2.5 мм, Н.264, 1280х720 25 к/с, ИК-фильтр, встроенный активный микрофон, 5В, поддержка сервиса CamDrive | Beward | руб./шт | 5200
| CD300-4G | Видеокамера IP 1 Мп GSM/LTE; 1/4'' КМОП; 1280х720 - 25 к/с; 2.5 мм; 0.3/0.1 лк; DWDR, 2D/3DNR; Н.264; Микрофон; microSD/SDHC 4 Гб; SIM-карта 800/900/1800/2100/2600; 5 DC, 5 Вт; -10 ...+50°С; 66х96х43 мм. Поддержка сервиса CamDrive. | Beward | руб./шт | 12600
| CD300-4GM | Видеокамера IP 1 Мп GSM/LTE с аккумулятором; 1/4'' КМОП; 1280х720 - 25 к/с; 2.5 мм; 0.3/0.1 лк; DWDR, 2D/3DNR; Н.264; Микрофон; microSD/SDHC 4 Гб; SIM-карта 800/900/1800/2100/2600; 5 DC, 5 Вт; -10 ...+50°С; 66х96х43 мм. Время работы от АКБ 20 часов. Размер АКБ 60x22x145 мм. Поддержка сервиса CamDrive. | Beward | руб./шт | 15900
| CD310 | Видеокамера IP 1 Мп компактная, 1/4'' Omni Vision CMOS; 1280x720 - 25 к/с; 2.5 мм; 0.1 лк; ИК подсветка 8 м, PIR-датчик; DWDR, 2D/3DNR/SmartNR; H.264 MP/BP, MJPEG; встроенный микрофон и динамик; microSDHC 32 ГБ; 12В DC, 280 мА; 3.4 Вт; -10...+50°С; 66х96х43 мм. | Beward | руб./шт | 6600
| CD320 | 1 Мп, 1/4" КМОП, 0.3 лк (день)/0.1 лк (ночь), DWDR, 2D/3DNR, объектив 2.5 мм, Н.264, 1280х720 25 к/с, ИК-фильтр, встроенный активный микрофон, Wi-Fi 802.11 b/g/n, WPS, 5В, поддержка сервиса CamDrive | Beward | руб./шт | 6900
| CD330 | Видеокамера IP 1 Мп компактная с Wi-Fi, 1/4'' Omni Vision CMOS; 1280x720 - 25 к/с; 2.5 мм; 0.1 лк; ИК подсветка 8 м, PIR-датчик; DWDR, 2D/3DNR/SmartNR; H.264 MP/BP, MJPEG; встроенный микрофон и динамик; microSDHC 32 ГБ; 12В DC, 350 мА; 4.2 Вт; -10...+50°С; 66х96х43 мм. | Beward | руб./шт | 7900
| SV2016M | Видеокамера IP 2Мп корпусная; 1/2.8" КМОП; 1920х1080 - 50 к/с; объектив сменный C/CS, DC-Drive/P-Iris; автофокус; 0.002лк; 2D/3D DNR, WDR 2x140дБ; microSD до 256 Гб; RTSP,RTMP, SIP, ONVIF Profile S/G/T/Q; RTMP; H.265/H.264/MJPEG; microSDXC до 256Гб; тревожный вход/выход - 1/1; аудио вход/выход - 1/1; DC 12В/РоЕ; 7 Вт; -10...+60°C; 75x66x130 мм. | Beward | руб./шт | 30800
| SV2018M | Видеокамера IP 2Мп корпусная; 1/2.8" КМОП; 1920х1080 - 50 к/с; объектив сменный C/CS, DC-Drive/P-Iris; автофокус; 0.002лк; 2D/3D DNR, WDR 2x140дБ; microSD до 256 Гб; RTSP,RTMP, SIP, ONVIF Profile S/G/T/Q; RTMP; H.265/H.264/MJPEG; microSDXC до 256Гб; тревожный вход/выход - 1/1; аудио вход/выход - 1/1; детекция лиц; DC 12В/РоЕ; 10 Вт; -10...+60°C; 75x66x130 мм. | Beward | руб./шт | 37800
| SV2218M2 | Видеокамера IP 2Мп корпусная; 1/2'' КМОП Sony Exmor R; 1920x1080 - 30 к/с; объектив сменный C/CS, DC-Drive/P-Iris; автофокус; 0.001 лк; 3D DNR, BLC, WDR 2x140дБ; microSD до 256 Гб; RTSP,RTMP, SIP; H.265/H.264/MJPEG; microSD до 256Гб; тревожный вход/выход - 1/1; аудио вход/выход - 1/1; детекция лиц; DC 12В/РоЕ(802.3af); 10Вт; -10...+60°C; 75x66x130 мм. | Beward | руб./шт | 44900
| SV3218M | Видеокамера IP 5Мп корпусная; 1/2.8'' КМОП Sony Starvis; 2592x1944 - 30 к/с, три потока; объектив сменный C/CS, DC-Drive/P-Iris; автофокус; 0.006 лк; 3D DNR, BLC, WDR 2x120дБ; microSD до 256 Гб; RTSP,RTMP, SIP; H.265/H.264/MJPEG; microSD до 256Гб; тревожный вход/выход - 1/1; аудио вход/выход - 1/1; детекция лиц; DC 12В/РоЕ(802.3af); 8Вт; -10...+60°C; 75x66x130 мм. | Beward | руб./шт | 39900
1.1.3.5 | Smartec
| STC-IPM3186A/1 | 1/2.7" (OmniVision CMOS Progressive scan) ЦВТ//Ч/Б (Easy Day/Night) 2-Мегапиксельная сетевая видеокамера H.264/MPEG-4/MJPEG (3-потоковая передача); разрешение до FullHD: 1920х1080, 1280х1024, 1280х960, 1280х720, 720х480; 0.2лк (цв.)/0.05лк (ч/б); встроенный мегапиксельный вариообъектив 3-10мм с АРД (DD); встроенный микрофон/выход аудио, встроенный WEB-сервер (10/100 Base-T; TCP, UDP, HTTP, SMTP, FTP, NTP, DNS, DHCP, ARP, UPnP, RTSP, RTP), 30 fps (на всех разрешениях); ALARM вход/выход; слот для microSD-карт, USB2.0; 12VDC, поддержка PoE; 50х60х119мм; поддержка ONVIF и PSIA; программное обеспечение NetStation - Дополнительно! | Smartec | руб./шт | 10776.24
| STC-IPMX3093A/1 | 1/2.7" (OmniVision CMOS Progressive scan) ЦВТ//Ч/Б (Day/Night) 2-Мегапиксельная сетевая видеокамера со встроенной видеоаналитикой VCA Presence, H.264/MJPEG (2-потоковая передача); разрешение до FullHD (1920х1080), 1280х720, 800х450, 480х270, 320х180; 1лк (цв.)/0.001лк (ч/б, slow shutter), вход/выход аудио, встроенный WEB-сервер (10/100 Base-T; TCP/IP, UDP/IP, HTTP, RTSP, RTCP, RTP/UDP, RTP/TCP, SNTP, mDNS, UPnP, SMTP, IGMP, DHCP, DDNS, SSL v2/v3, IEEE 802.1X, SSH, SNMP v2/v3), 30 fps (1920х1080 и ниже); ALARM вход/выход; вход переключения Day/Night; слот для SD-карт, USB2.0; 12VDC, адаптер в комплекте, поддержка PoE; 74х61х140мм; поддержка ONVIF; программное обеспечение NetStation - Дополнительно! | Smartec | руб./шт | 14000.46
| STC-IPMX3220A/1 | 1/4" (720p CMOS Progressive scan) ЦВТ//Ч/Б (Easy Day/Night) 1-Мегапиксельная сетевая видеокамера кубического дизайна со встроенной видеоаналитикой VCA Presence, H.264/MJPEG (2-потоковая передача); разрешение до 720p (1280х720), 800х450, 480х270, 320х180; 0.8лк (цв.)/0.1лк (ч/б, slow shutter), встроенный мегапиксельный объектив 2.7мм, встроенный микрофон/динамик, встроенный WEB-сервер (10/100 Base-T; TCP/IP, UDP/IP, HTTP, RTSP, RTCP, RTP/UDP, RTP/TCP, SNTP, mDNS, UPnP, SMTP, IGMP, DHCP, DDNS, SSL v2/v3, IEEE 802.1X, SSH, SNMP v2/v3), 30 fps (720p и ниже); встроенный ПИК датчик движения, ALARM вход/выход; встроенный Wi-Fi модуль (11b/g/n); поддержка SD-карт; 12VDC, адаптер в комплекте; 76х107.5х40мм; поддержка ONVIF; программное обеспечение NetStation - Дополнительно! | Smartec | руб./шт | 2999.72
1.1.3.6 | TRASSIR
| TR-D7121IR1 v6 (1.9) | Видеокамера IP компактная 2 Mп; 1/2.7'' CMOS, 1920x1080- 25к/с; объектив 1.9мм; 0.005 Лк; ик 10м; режим "день/ночь"; H.264, H.265, H.264+, H.265+; WDR 120дБ, 3D-DNR, BLC, Defog, ROI; Встроенная аналитика: пересечение линии, контроль области, детекция людей; PIR датчик; микрофон+динамик, слот для microSD до 128Гб; 12В DC/PoE (802.3af); 2 Вт; -10°C ...+50°C; 60×99х33 мм; Поддержка TRASSIR CLOUD. ПО TRASSIR в подарок. | Trassir | руб./шт | 12130
| TR-D7121IR1 v6 (2.8) | Видеокамера IP компактная 2 Mп; 1/2.7'' CMOS, 1920x1080- 25к/с; объектив 2.8мм; 0.005 Лк; ик 10м; режим "день/ночь"; H.264, H.265, H.264+, H.265+; WDR 120дБ, 3D-DNR, BLC, Defog, ROI; Встроенная аналитика: пересечение линии, контроль области, детекция людей; PIR датчик; микрофон+динамик, слот для microSD до 128Гб; 12В DC/PoE (802.3af); 2 Вт; -10°C ...+50°C; 60×99х33 мм; Поддержка TRASSIR CLOUD. ПО TRASSIR в подарок. | Trassir | руб./шт | 12130
| TR-D7121IR1 v6 (3.6) | Видеокамера IP компактная 2 Mп; 1/2.7'' CMOS, 1920x1080- 25к/с; объектив 3.6мм; 0.005 Лк; ик 10м; режим "день/ночь"; H.264, H.265, H.264+, H.265+; WDR 120дБ, 3D-DNR, BLC, Defog, ROI; Встроенная аналитика: пересечение линии, контроль области, детекция людей; PIR датчик; микрофон+динамик, слот для microSD до 128Гб; 12В DC/PoE (802.3af); 2 Вт; -10°C ...+50°C; 60×99х33 мм; Поддержка TRASSIR CLOUD. ПО TRASSIR в подарок. | Trassir | руб./шт | 12130
| TR-D7121IR1W v3 (2.8) | Видеокамера IP компактная 2 Мп с WiFi; 1/2.7" CMOS, 1920х1080 - 25 к/с; объектив 2.8 мм; 0.005 Лк; ИК 10 м; режим "день/ночь"; Н.265+/Н.265/H.264+/H.264; микрофон+динамик; microSD до 128 Гб; WDR 120Дб, 3D-DNR, BLC; аналитика: детектор людей, детектор пересечения линии, детектор контроля области; 12 DC; 2.5 Вт; -10°C +50°C; 60х32х99 мм; Кронштейн в комплекте. ПО TRASSIR в подарок!ПО Поддержка TRASSIR CLOUD. | Trassir | руб./шт | 13250
| TR-D7151IR1 (1.4) | Видеокамера IP компактная 5 Mп; 1/2.8'' CMOS, 2592x1944- 15к/с; объектив 1.4мм; 0.003 Лк; ик 10м; режим "день/ночь"; H.264, H.265, H.264+, H.265+; WDR 120дБ, 3D-DNR, BLC, Defog, ROI; Микрофон+Динамик; MicroSD до 128 Гб, Встроенная аналитика: пересечение линии, контроль области, детекция людей, DC 12В/PoE (802.3af), 5 Вт, -10°C … +60°C, IP67, 60×100х32 мм. ПО TRASSIR в подарок!ПО Поддержка TRASSIR CLOUD. | Trassir | руб./шт | 19330
| TR-D7151IR1 (2.8) | Видеокамера IP компактная 5 Mп; 1/2.8'' CMOS, 2592x1944- 15к/с; объектив 2.8мм; 0.003 Лк; ик 10м; режим "день/ночь"; H.264, H.265, H.264+, H.265+; WDR 120дБ, 3D-DNR, BLC, Defog, ROI; Микрофон+Динамик; MicroSD до 128 Гб, Встроенная аналитика: пересечение линии, контроль области, детекция людей, DC 12В/PoE (802.3af), 5 Вт, -10°C … +60°C, IP67, 60×100х32 мм. ПО TRASSIR в подарок!ПО Поддержка TRASSIR CLOUD. | Trassir | руб./шт | 19330
| TR-W2C1 v2 (2.8) | Видеокамера IP малогабаритная 2 Mп с wifi; 1/2.9'' CMOS, 1920х1080 - 25 к/с; 2.8; 0.005/0 Лк; ик 10 м; режим "день/ночь"; H264; динамик+микрофон; microSD до 128 Гб; DWDR, 3D-DNR, BLC; Аппаратная аналитика: пересечение линии, контроль области, детекция людей; DC 5В; 4.5 Вт; -10°C +50°C; 110x66х66мм; Кронштейн в комплекте. Предназначена для работы в TRASSIR CLOUD. Не совместима с ПО TRASSIR! | Trassir | руб./шт | 3560
| TR-D7121IR1 v6 (D) (2.8) | Видеокамера IP компактная 2 Мп; 1/2.9" CMOS 2MP, 1920×1080 - 25к/с; объектив 2.8 мм; 0.005 Лк; ИК до 10м; H.265; WDR 105 дБ; встроенная аналитика: детектор людей, детектор пересечения линий, контроль области; RTSP, ONVIF; microSD до 128 Гб; PIR-сенсор; микрофон, динамик; 12В DC/PoE (802.3af); 2 Вт; -10...+50°C; 60.0×99.0×32.8 мм; поддержка TRASSIR CLOUD, ПО TRASSIR в подарок, сборка РФ | Trassir | руб./шт | 12130
| TR-D7151IR1 (D) (2.8) | Видеокамера IP компактная 5 Мп; 1/2.8" CMOS, 2592×1944 - 15к/с; объектив 2.8 мм; 0.003 Лк; ИК до 10м; H.264, H.265; WDR 120 дБ; встроенная аналитика: детектор людей, детектор пересечения линий, контроль области; RTSP, ONVIF; microSD до 128 Гб; микрофон, динамик; 12В DC/PoE (802.3af); 5 Вт; -10...+50°C; 60.0×99.0×32.8 мм; поддержка TRASSIR CLOUD, ПО TRASSIR в подарок, сборка РФ | Trassir | руб./шт | 18950
| TR-D7121IR1 v7 (1.9) | Видеокамера IP компактная 2 Мп; 1/2.8" CMOS, 1920х1080 - 30к/с; объектив 1.9 мм; 0.005 Лк; ИК до 10 м; режим "день/ночь"; H.264, H.265, H.265+; DWDR; аудио вход/выход - микрофон/динамик; MicroSD до 256Гб; встроенная аналитика: обнаружение людей, транспорта, пересечения линии, входа и выхода из зоны; ONVIF; 12В DC/PoE (802.3af); 3 Вт; -40...+60°C, IP66; 129х99х60 мм; поддержка TRASSIR CLOUD, ПО TRASSIR в подарок. | Trassir | руб./шт | 12130
| TR-D7121IR1 v7 (2.8) | Видеокамера IP компактная 2 Мп; 1/2.8" CMOS, 1920х1080 - 30к/с; объектив 2.8 мм; 0.005 Лк; ИК до 10 м; режим "день/ночь"; H.264, H.265, H.265+; DWDR; аудио вход/выход - микрофон/динамик; MicroSD до 256Гб; встроенная аналитика: обнаружение людей, транспорта, пересечения линии, входа и выхода из зоны; ONVIF; 12В DC/PoE (802.3af); 3 Вт; -40...+60°C, IP66; 129х99х60 мм; поддержка TRASSIR CLOUD, ПО TRASSIR в подарок. | Trassir | руб./шт | 12130
| TR-D7151IR1 v7 (2.8) | Видеокамера IP компактная 5 Мп; 1/2.8" CMOS, 2560х1920 - 30к/с; объектив 2.8 мм; 0.003 Лк; ИК до 10 м; режим "день/ночь"; H.264, H.265, H.265+; DWDR; аудио вход/выход - микрофон/динамик; MicroSD до 256Гб; встроенная аналитика: обнаружение людей, транспорта, пересечения линии, входа и выхода из зоны; ONVIF; 12В DC/PoE (802.3af); 3 Вт; -40...+60°C, IP66; 129х99х60 мм; поддержка TRASSIR CLOUD, ПО TRASSIR в подарок. | Trassir | руб./шт | 19330
| TR-D7121IR1 v7 (3.6) | Видеокамера IP компактная 2 Мп; 1/2.8" CMOS, 1920х1080 - 30к/с; объектив 3.6 мм; 0.005 Лк; ИК до 10 м; режим "день/ночь"; H.264, H.265, H.265+; DWDR; аудио вход/выход - микрофон/динамик; MicroSD до 256Гб; встроенная аналитика: обнаружение людей, транспорта, пересечения линии, входа и выхода из зоны; ONVIF; 12В DC/PoE (802.3af); 3 Вт; -40...+60°C, IP66; 129х99х60 мм; поддержка TRASSIR CLOUD, ПО TRASSIR в подарок. | Trassir | руб./шт | 12130
1.1.3.7 | Alteron
| KIS51 | Видеокамера IP 3 Мп корпусная; 1/2.8" (Sony Starvis™ CMOS Progressive scan); 2048x1536 - 30 к/с; C/CS; 0.001лк (ч/б); H.264/MJPEG; Режим день/ночь; программный WDR; 2D/3D DNR, BLC, Sense-up, Privacy; слот для microSD карт (до 64Гб); аудиовход/выход; вход/выход тревоги; корпус (70ммx56ммx135мм); поддержка ONVIF; 12VDC/PoE. -10С ...+50С. | Alteron | руб./шт | 11186
1.1.3.8 | Falcon EYE
| Spaik 2 | Видеокамера IP 2 Мп компактная с Wi-Fi; 1/2.7” CMOS; 1920х1080 - 25 к/с; объектив 3.6 мм; 0.4 Лк; ИК подсветка 10 м; микрофон, динамик; MicroSD до 64 Гб; P2P; DC 5В; 8 Вт; 0…+50°С. Работает только через мобильное приложение. | Falcon EYE | руб./шт | 1293
1.1.3.9 | Ivideon
| Ivideon Cute 2 | Видеокамера IP 2 МП компакт с Wi-Fi; 1/2.7'' CMOS; 1920x1080 - 25 к/с; объектив 2.8 мм; 0,5 Лк; ИК подсветка 10 м; H.264/MJPEG; Micro SD до 256Гб; DC 5В, -10...+45°C; 66х33х109 мм. | Ivideon | руб./шт | 5990
| Ivideon Cute 4 | Видеокамера IP 2 Мп компакт с WiFi; 1/2.9" Progressive Scan CMOS; 1920х1080 - 25 к/с; H.264; объектив 3.6 мм; ИК подсветка 10 м; 0.01 лк; DWDR; детекция движения; встроенный микрофон и динамик; слот для microSD до 128 Гб; DC 5В; 7Вт, БП в комплекте; -20...+50°C, 60х110х58 мм. | Ivideon | руб./шт | 4490
| Ivideon Leo 360 | Видеокамера IP 2 Мп поворотная с Wi-Fi; 1/2.9" Progressive Scan CMOS; 1920х1080 - 25 к/с; H.264; объектив 3.6 мм; ИК подсветка 10 м; 0.1лк; детекция движения; детекция звука, микрофон+динамик; слот для microSD до 128 Гб; встроенный сервис Ivideon, DWDR; P2P; БП в комплекте, DC 5В; 4.5Вт; -20...+50°C; 64х96х64 мм. | Ivideon | руб./шт | 4990
1.1.3.10 | Dahua
| DH-IPC-C5AP-0280B (DH-C5A) | Видеокамера IP 5Мп компактная с ИК подсветкой до 10 м; WiFi; 1/2.7" КМОП, 2880х1620 -25 к/с; объектив 2.8 мм; 0.05лк; сжатие H.265; D-WDR; детектор движения; слот для microSD до 256 Гб; встроенные микрофон и динамик; обнаружение людей; DC 5В, 1А; 3Вт; -10°C...+45°C, 68х32х120 мм. | Dahua | руб./шт | 4375.8
| DH-C3A (2.8) | Видеокамера IP 3Мп компактная с ИК подсветкой до 10 м; WiFi; 1/3.2" КМОП, 2304х1296 -25 к/с; объектив 2.8 мм; 0.05лк; сжатие H.265; D-WDR; детектор движения; слот для microSD до 256 Гб; встроенные микрофон и динамик; обнаружение людей; DC 5В, 1А; 3Вт; -10°C...+45°C, 68х32х120 мм. | Dahua | руб./шт | 2513
| DH-C5A (2.8) | Видеокамера IP 5Мп компактная с ИК подсветкой до 10 м; WiFi; 1/2.7" КМОП, 2880х1620 -25 к/с; объектив 2.8 мм; 0.05лк; сжатие H.265; D-WDR; детектор движения; слот для microSD до 256 Гб; встроенные микрофон и динамик; обнаружение людей; DC 5В, 1А; 3Вт; -10°C...+45°C, 68х32х120 мм. | Dahua | руб./шт | 3143
| DH-C2K-P (3.6) | Видеокамера IP 2Мп компактная с ИК подсветкой до 30 м; WiFi; 1/2.7" КМОП, 1920х1080 -25 к/с; объектив 3.6 мм; 0.05лк; сжатие H.265; H.264; H.264H; H.264B; MJPEG; D-WDR; детектор движения; слот для microSD до 256 Гб; встроенные микрофон и динамик; обнаружение людей; DC 12В/PoE, 5.14Вт; -10°C...+45°C, 64х100х34 мм. | Dahua | руб./шт | 5453
| DH-C4K-P (2.8) | Видеокамера IP 4Мп компактная с ИК подсветкой до 30 м; WiFi; 1/3" КМОП, 2560х1440 -25 к/с; объектив 2.8 мм; 0.05лк; сжатие H.265; H.264; H.264H; H.264B; MJPEG; D-WDR; детектор движения; слот для microSD до 256 Гб; встроенные микрофон и динамик; обнаружение людей; DC 12В/PoE, 5.85Вт; -10°C...+45°C, 64х100х34 мм. | Dahua | руб./шт | 6083
| DH-C4K-P (3.6) | Видеокамера IP 4Мп компактная с ИК подсветкой до 30 м; WiFi; 1/3" КМОП, 2560х1440 -25 к/с; объектив 3.6 мм; 0.05лк; сжатие H.265; H.264; H.264H; H.264B; MJPEG; D-WDR; детектор движения; слот для microSD до 256 Гб; встроенные микрофон и динамик; обнаружение людей; DC 12В/PoE, 5.85Вт; -10°C...+45°C, 64х100х34 мм. | Dahua | руб./шт | 6083
| DH-C2K-P (2.8) | Видеокамера IP 2Мп компактная с ИК подсветкой до 30 м; WiFi; 1/2.7" КМОП, 1920х1080 -25 к/с; объектив 2.8 мм; 0.05лк; сжатие H.265; H.264; H.264H; H.264B; MJPEG; D-WDR; детектор движения; слот для microSD до 256 Гб; встроенные микрофон и динамик; обнаружение людей; DC 12В/PoE, 5.14Вт; -10°C...+45°C, 64х100х34 мм. | Dahua | руб./шт | 5453
1.1.3.11 | iFlow
| F-IC-1921CI(2.8мм) | Бюджетная видеокамера IP 2Мп компактная; 1/2.7" Progressive Scan CMOS; 1920х1080-25к/с; сжатие H.265/H.264/H.265+/H.264+/MJPEG; объектив 2.8 мм; ИК подсветка до 10 м; 0.01лк; встроенные микрофон и динамик; слот для microSD до 256 Гб; WDR 120дБ, 3D DNR, BLC, ONVIF; PIR-датчик; 1xRJ45 10/100Мбит/с; DC 12В/PoE; 7 Вт; -10°C...+40°C; 103х65х33 мм. | i-FLOW | руб./шт | 6990
| F-IC-1921CIW(2.8мм) | Бюджетная видеокамера IP 2Мп компактная с Wi-Fi; 1/2.7" Progressive Scan CMOS; 1920х1080-25к/с; сжатие H.265/H.264/H.265+/H.264+/MJPEG; объектив 2.8 мм; ИК подсветка до 10 м; 0.01лк; встроенные микрофон и динамик; слот для microSD до 256 Гб; WDR 120дБ, 3D DNR, BLC, ONVIF; PIR-датчик; 1xRJ45 10/100Мбит/с; DC 12В/PoE; 9 Вт; -10°C...+40°C; 103х65х33 мм. | i-FLOW | руб./шт | 8990
| F-IC-1941CI(2.8мм) | Бюджетная видеокамера IP 4Мп компактная; 1/3" Progressive Scan CMOS; 2560х1440-20 к/с; сжатие H.265/H.264/H.265+/H.264+/MJPEG; объектив 2.8 мм; ИК подсветка до 10 м; 0.01лк; встроенные микрофон и динамик; слот для microSD до 256 Гб; WDR 120дБ, 3D DNR, BLC, ONVIF; PIR-датчик; 1xRJ45 10/100Мбит/с; DC 12В/PoE; 7 Вт; -10°C...+40°C; 103х65х33 мм. | i-FLOW | руб./шт | 8090
| F-IC-2941CI(2.8мм) | Бюджетная видеокамера IP 4Мп компактная; 1/3" Progressive Scan CMOS; 2688х1520-20 к/с; сжатие H.265/H.264/H.265+/H.264+/MJPEG; объектив 2.8 мм; ИК подсветка до 10 м; 0.005лк; встроенные микрофон и динамик; слот для microSD до 512 Гб; WDR 120дБ, 3D DNR, BLC, ONVIF; PIR-датчик; обнаружение движения, вторжения в область и пересечения линии; классификация «человек/ТС»; 1xRJ45 10/100Мбит/с; DC 12В/PoE; 7 Вт; -10°C...+40°C; 103х65х33 мм. | i-FLOW | руб./шт | 13090
| F-IC-2941CI(4мм) | Бюджетная видеокамера IP 4Мп компактная; 1/3" Progressive Scan CMOS; 2688х1520-20 к/с; сжатие H.265/H.264/H.265+/H.264+/MJPEG; объектив 4 мм; ИК подсветка до 10 м; 0.005лк; встроенные микрофон и динамик; слот для microSD до 512 Гб; WDR 120дБ, 3D DNR, BLC, ONVIF; PIR-датчик; обнаружение движения, вторжения в область и пересечения линии; классификация «человек/ТС»; 1xRJ45 10/100Мбит/с; DC 12В/PoE; 7 Вт; -10°C...+40°C; 103х65х33 мм. | i-FLOW | руб./шт | 13090
1.1.3.12 | Optimus
| IP-H062.1(2.8)W_V.1 | Видеокамера IP 2 Мп компактная с Wi-Fi; 1/3" Progressive Scan CMOS; 1920х1080 - 15 к/с; H.265; объектив 2.8 мм; ИК подсветка до 10 м; 0.01 лк; MicroSD до 256 Мб; микрофон, динамик; интеллектуальные функции: детекция движения, потеря сигнала, закрытие камеры, обнаружение людей; ONVIF (2.4); DWDR, 2D DNR, 3D DNR; TCP, IP, HTTPmicro, FTP, SMTP, DHCP, DNS, ARP, POP3, NTP, RTSP; Wi-Fi 802.11b/g; DC 5 В, 3 Вт; -10...+50°C; 65х65х111мм. | Optimus | руб./шт | 4491
1.1.3.13 | Nobelic
| NBLC-1210F-WMSD/PV2 | Видеокамера IP 2 Мп компакт с Wi-Fi; 1/2.8" Progressive Scan CMOS; 1920х1080 - 25 к/с; H.265+/H.264+/H.265/H.264/MJPEG; объектив 2.8 мм; ИК подсветка 10 м; 0.005лк; 3D DNR, BLC, HLC, WDR 120 Дб, ROI, детекция движения, детектор людей, пересечение линий, обнаружение вторжения, микрофон+динамик; слот для microSD до 256 Гб; DC 12 В/PoE, 8.3 Вт; -10...+40°C; 33х103х65 мм. | Nobelic | руб./шт | 17490
1.1.3.14 | SPACE TECHNOLOGY
| WL-K304 (белый) | Видеокамера IP 3 Мп корпусная с Wi-Fi; 1/2.8" CMOS; 2304х1296 - 20 к/с; H.264; объектив 3.6 мм; Wi-Fi 2.4 ГГц, IEEE802.11b/g/n; ИК подсветка 10 м; 0.01 лк; микрофон, динамик; видеоаналитика: детектор движения, детектор звука, обнаружение человека; HTTP, DHCP, DNS, TCP/IP, RTSP, ONVIF; слот для SD-карты до 256 ГБ; DC 5В, 5 Вт; IP65; +5...+50°C; 60х58х110 мм. | Space Technology | руб./шт | 1424.4
| WL-K303 (белый) | Видеокамера IP 3 Мп компактная c Wi-Fi; 1/2.8" CMOS; 2304х1296 - 20 к/с; H.264; объектив 3.2 мм; ИК подсветка 10 м; 0.1 лк; микрофон, динамик; видеоаналитика: детектор движения, обнаружение звука, до 6 зон обнаружения; ONVIF (S/T/G); MicroSD до 256 Гб; HTTP, DHCP, DNS, TCP/IP, RTSP; DC 5В, 2 Вт; IP65; -25...+50°C; 64х59х101 мм. | Space Technology | руб./шт | 4124.4
1.1.4 | Видеокамеры IP модульные
1.1.4.1 | Smartec
| STC-IPM5200/1 Estima | Видеокамера IP 5 Мп модульная; 1/2.8" Progressive Scan CMOS SONY; 2560x1920 - 20 к/с- 3 потока; ZOOM 2.8-12 мм с АРД; 0.005/0 лк; выход для подключения ИК подсветки; H.264/MJPEG/H.265; WDR 120дБ; ONVIF; microSD 128Гб; 12 DC/PoE (802.3af). Совместим с STH-6230D/DL-PSU2. | Smartec | у.е./шт | 403
| STC-IPM5200SLR/1 Estima | Видеокамера IP 5 Мп модульная; 1/2.8" Progressive Scan CMOS SONY; 2560x1920 - 20 к/с- 3 потока; ZOOM 5.3-64 мм с АРД; 0.005/0 лк; выход для подключения ИК подсветки; H.264/MJPEG/H.265; WDR 120дБ; ONVIF; microSD 128Гб; 12 DC/PoE (802.3af). Совместим с STH-6230D/DL-PSU2. | Smartec | у.е./шт | 480
| STC-IPM5200/1 rev.3 Estima | Видеокамера IP 5 Мп модульная; 1/2.8" КМОП Sony IMX335; 2592х1944 - 25 к/с; 3 потока; H.265, H.264, MJPEG; объектив zoom 2.7-13.5 мм; 0.005 лк; microSD до 128 Гб; WDR 120дБ, 3D DNR, HLC, BLC; P2P, RTSP, ONVIF; DC 12В/PoE, 5.5 Вт; -10...+60°C; 60х60х138 мм. | Smartec | у.е./шт | 581
1.1.5 | Видеокамеры IP поворотные
1.1.5.1 | Hikvision
| DS-2DE2204IW-DE3(S6)(B) | Профессиональная видеокамера IP 2Мп, скоростная поворотная с ИК-подсветкой до 30м, 1/2.8’’ Progressive Scan CMOS; объектив zoom 2.8 - 12мм, 4Х; механический ИК-фильтр; 0.05лк; H.265/H.264/MJPEG/H.265+/H.264+; тройной поток; 1920х1080-25к/с; WDR 120дБ, 3D DNR, BLC, HLC, антитуман, ROI; обнаружение движения, вторжения в область и пересечения линии; вращение 350°, вручную: 0.1° - 60°/с, по предустановке: 60°/с; наклон 0° - 90°, вручную: 0.1° - 50°/с, по предустановке: 50°/с; слот для microSD до 256Гб; встроенный микрофон и динамик; аудиовход/выход -1/1; тревожные вход/выход -1/1; 1хRJ45 10/100 Мбит/с; DC12В/PoE(802.3af); 14Вт макс.; -10 °C...+50 °C; 125 × 137 мм. | Hikvision | руб./шт | 12672.24
| DS-2DE2A204IW-DE3(C0)(S6)(C) | Профессиональная видеокамера IP 2Мп, скоростная поворотная IP-камера c ИК-подсветкой до 20м, 1/2.8’’ Progressive Scan CMOS; объектив zoom 2.8 - 12мм, 4Х; механический ИК-фильтр; 0.005лк; H.265/H.264/MJPEG/H.265+/H.264+; тройной поток; 1920х1080-25к/с; WDR 120дБ, 3D DNR, BLC, HLC, антитуман, ROI; Smart-функции; детекция лиц, обнаружение пересечения линии, обнаружение вторжения, обнаружение входа/выхода из области, обнаружение оставленного багажа, обнаружение перемещения объекта, детекция звуковых событий; слот для microSD до 256Гб; встроенный микрофон; аудиовход/выход -1/1; 1хRJ45 10/100 Мбит/с; DC12В/PoE(802.3af) 9.2Вт; -20 °C...+60 °C; IP66; IK10; 131 × 102 мм. | Hikvision | руб./шт | 12515
| DS-2DE2A404IW-DE3(C0)(S6)(C) | Профессиональная видеокамера IP 4 Мп скоростная поворотная; 1/2.8’’ Progressive Scan CMOS; объектив 2.8-12 мм; механический ИК-фильтр; ИК подсветка 20м; 0.005лк; сжатие H.265+/H.265/H.264+/H.264/MJPEG; тройной поток; 2560х1440 - 25к/с; WDR 120дБ, HLC, BLC, 3D DNR, EIS; Smart-функции; детекция лиц, обнаружение вторжения, пересечения линии, входа/выхода из области, перемещения объекта, обнаружение оставленного багажа, детекция звуковых событий; слот для microSD до 256Гб; микрофон; аудиовход/выход 1/1; 1 RJ45 10M/100M Ethernet; питание DC 12В/PoE(802.3af); 9Вт макс.; -20°C...+60°C; IP66; IK 10; грозозащита TVS 4000B; вес 0.45кг. | Hikvision | руб./шт | 14294.4
| DS-2DE3A400BW-DE/W(F1)(T5) | Профессиональная видеокамера IP 4 Мп скоростная поворотная c Wi-Fi; 1/1.8" Progressive Scan CMOS; 2560×1440 - 25 к/с; 4 мм; 0.0005 лк; LED подсветка 30 м; вращение 350°; H.265/H.264/MJPEG/H.265+/H.264+/MJPEG; тройной поток; WDR 120дБ, 3D DNR, BLC, HLC, антитуман, DORI; обнаружение пересечения линии, вторжения, входа / выхода из области, обнаружение оставленного багажа, перемещения объекта, детекция звуковых событий; 8 патрулей, по 32 предустановок в каждом; microSD 256Гб; встроенный микрофон и динамик; аудиовход/выход 1/1; тревожные вход/выход 1/1; 12 DC/PoE(802.3af); 16Вт; IP66; грозозащита TVS 6000B; -30...+65 °C, 179.3×120×182 мм. | Hikvision | руб./шт | 15089.04
| DS-2DE3A404IWG-E | Профессиональная видеокамера IP 4Мп, уличная скоростная поворотная, 1/2.8" Progressive Scan CMOS; объектив zoom 2.8 - 12мм, 4x; механический ИК-фильтр; 0.005лк; LED подсветка 6 м, ИК подсветка 50 м;H.265/H.264/MJPEG/H.265+/H.264+; тройной поток; 2560 × 1440-25к/с; WDR 120дБ, 3D DNR, BLC, HLC, антитуман, ROI; Smart-функции; детекция лиц, обнаружение пересечения линии, обнаружение вторжения, обнаружение входа/выхода из области, обнаружение оставленного багажа, обнаружение перемещения объекта, детекция звуковых событий, классификация «человек/ТС»; слот для microSD до 256Гб; встроенный микрофон и динамик; аудиовход/выход-1/1; тревожные вход/выход -1/1; 1хRJ45 10/100 Мбит/с; питание DC12В/PoE(802.3af); 14Вт; -30 °C...+65 °C; IP66, грозозащита TVS 6000 В; 179× 120×182 мм. | Hikvision | руб./шт | 20350
| DS-2DE3C210IX-DE(C1)(T5) | Профессиональная видеокамера IP 2 Мп скоростная поворотная; 1/1.8" Progressive Scan CMOS; 1920×1080 - 25 к/с; zoom 2.8-28 мм, 10X; 0.005/0.001 лк; ИК подсветка 50 м; вращение 350°; H.265/H.264/MJPEG/H.265+/H.264+; тройной поток; WDR 120дБ, 3D DNR, BLC, HLC, антитуман, ROI; детекция до 30 лиц одновременно, поддержка детекции, захвата, оценки, отбора лиц в движении и вывода наиболее качественного изображения лица, обнаружение движения, вторжения в область и пересечения линии; классификация «человек/ТС»; microSD 256Гб; встроенный микрофон, встроенный динамик, аудиовход/выход 1/1; тревожные вход/выход 1/1; 12 DC/PoE(802.3af); 24Вт; IP66; -40 °C...+65 °C; 156.4 × 142 мм. | Hikvision | руб./шт | 22750
| DS-2DE4225IW-DE(T5) | Профессиональная видеокамера IP 2 Мп скоростная поворотная DarkFighter; 1/2.8" Progressive Scan CMOS; 1920×1080 - 25 к/с; zoom 4.8-120 мм, 25X; 0.005/0.001 лк; ИК подсветка 100 м; вращение 360°; H.265/H.264/MJPEG/H.265+/H.264+; тройной поток; WDR 120дБ, 3D DNR, BLC, HLC, антитуман, DORI; одновременная детекция до 5 лиц; поддержка детекции, захвата, оценки, отбора лиц в движении и вывода наиболее качественного изображения лица; обнаружение пересечения линии, обнаружение вторжения, обнаружение входа / выхода из области, обнаружение оставленного багажа, обнаружение перемещения объекта, детекция звуковых событий; технология Hikvision AcuSense классификация «человек/ТС»; 8 патрулей, по 32 предустановок в каждом; microSD 256Гб; аудиовход/выход 1/1; тревожные вход/выход 1/1; 12 DC/PoE(802.3at); 18Вт; IP66; грозозащита TVS 6000B; -40 °C...+65 °C; 165.5×290 мм. | Hikvision | руб./шт | 26899.44
| DS-2DE4425IW-DE(T5) | Профессиональная видеокамера IP 4 Мп скоростная поворотная; 1/2.8" Progressive Scan CMOS; 2560х1440 - 25 к/с; zoom 4.8-120 мм, 25X; 0.005/0.001 лк; ИК подсветка 100 м; вращение 360°; H.265/H.264/MJPEG/H.265+/H.264+; тройной поток; WDR 120дБ, 3D DNR, BLC, HLC, антитуман, DORI; одновременная детекция до 5 лиц; поддержка детекции, захвата, оценки, отбора лиц в движении и вывода наиболее качественного изображения лица; обнаружение пересечения линии, обнаружение вторжения, обнаружение входа / выхода из области, обнаружение оставленного багажа, обнаружение перемещения объекта, детекция звуковых событий; технология Hikvision AcuSense классификация «человек/ТС»; 8 патрулей, по 32 предустановок в каждом; microSD 256Гб; аудиовход/выход 1/1; тревожные вход/выход 1/1; 12 DC/PoE(802.3af); 18Вт; IP66; грозозащита TVS 2000B; -40 °C...+65 °C; 164.5×290 мм. | Hikvision | руб./шт | 28550
| DS-2DE4A425IWG-E | Профессиональная видеокамера IP 4Мп, скоростная поворотная, 1/2.8’’ Progressive Scan CMOS; объектив zoom 4.8 - 120мм, 25Х; 0.005лк; ИК подсветка 50 м; H.265/H.264/MJPEG/H.265+/H.264+; тройной поток; 2560х1440-25к/с; WDR 120дБ, 3D DNR, BLC, антитуман, ROI, EIS; обнаружение движения, вторжения в область и пересечения линии; классификация «человек/ТС»; захват лиц; слот для microSD до 256Гб; аудиовход/выход- 1/1; тревожные вход/выход-2/2; 1хRJ45 10/100 Мбит/с; DC12В/PoE(802.3 at) 24Вт; IP66, грозозащита TVS 6000 В; -30 °C...+65 °C; 169 × 161 мм. | Hikvision | руб./шт | 30894
| DS-2DE5225W-AE(T5) | Профессиональная видеокамера IP 2 Мп скоростная поворотная; 1/2.8" Progressive Scan CMOS; 1920х1080 - 25 к/с; zoom 4.8-120 мм, 25x; 0.005/0.001 лк; H.265+/H.265/H.264+/H.264/MJPEG; тройной поток; Smart видеоаналитика: детекция лиц, обнаружение вторжения, пересечения линии, входа/выхода из области, перемещения объекта, обнаружение оставленного багажа, детекция звуковых событий; WDR 120дБ, 3D DNR, HLC, BLC, EIS, ROI; ONVIF; microSD 256Гб; Аудиовход/выход 1/1; Тревожный вход/выход -2/1; AC 24В/PoE (802.3at); 22Вт; грозозащита 4000 В; -40°C...+65°C; IP66; D 220х280 мм. | Hikvision | руб./шт | 33595.2
| DS-2DE5225W-AE3(T5) | Профессиональная видеокамера IP 2 Мп скоростная поворотная; 1/2.8" Progressive Scan CMOS и технологией Dark Fighter; 1920×1080 - 25 к/с; zoom 4.8-120 мм, 25X; 0.005/0.001 лк; вращение 360°; H.265/H.264/MJPEG/H.265+/H.264+; тройной поток; WDR 120дБ, 3D DNR, BLC, HLC, антитуман, DORI; обнаружение пересечения линии, обнаружение вторжения, обнаружение входа / выхода из области, обнаружение оставленного багажа, обнаружение перемещения объекта, детекция звуковых событий; технология Hikvision AcuSense классификация «человек/ТС»; 8 патрулей, по 32 предустановок в каждом; microSD 256Гб; аудиовход/выход 1/1; тревожные вход/выход 2/1; AC 24В/PoE(802.3af); 20Вт; IP66; грозозащита TVS 6000B; -10 °C...+50 °C; 245×239 мм. | Hikvision | руб./шт | 28605
| DS-2DE5232W-AE(T5) | Профессиональная видеокамера IP 2 Мп скоростная поворотная; 1/2.8" Progressive Scan CMOS и технологией Dark Fighter; 1920×1080 - 25 к/с; zoom 4.8-153.6 мм, 32X; 0.005/0.001 лк; вращение 360°; H.265/H.264/MJPEG/H.265+/H.264+; тройной поток; WDR 120дБ, 3D DNR, BLC, HLC, антитуман, DORI; обнаружение пересечения линии, обнаружение вторжения, обнаружение входа / выхода из области, обнаружение оставленного багажа, обнаружение перемещения объекта, детекция звуковых событий; технология Hikvision AcuSense классификация «человек/ТС»; 8 патрулей, по 32 предустановок в каждом; microSD 256Гб; аудиовход/выход 1/1; тревожные вход/выход 2/1; AC 24В/PoE(802.3af); 20Вт; IP66; грозозащита TVS 6000B; -40 °C...+65 °C; 220×280 мм. Кронштейн DS-1602ZJ для установки на стену в комплекте. | Hikvision | руб./шт | 43773.6
| DS-2DE5232W-AE3(T5) | Профессиональная видеокамера IP 2 Мп скоростная поворотная; 1/2.8" Progressive Scan CMOS и технологией Dark Fighter; 1920×1080 - 25 к/с; zoom 4.8 - 153.6 мм, 32X; 0.005/0.001 лк; вращение 360°; H.265/H.264/MJPEG/H.265+/H.264+; тройной поток; WDR 120дБ, 3D DNR, BLC, HLC, антитуман, DORI; обнаружение пересечения линии, обнаружение вторжения, обнаружение входа / выхода из области, обнаружение оставленного багажа, обнаружение перемещения объекта, детекция звуковых событий; технология Hikvision AcuSense классификация «человек/ТС»; 8 патрулей, по 32 предустановок в каждом; microSD 256Гб; аудиовход/выход 1/1; тревожные вход/выход 2/1; AC 24В/PoE(802.3af); 20Вт; IP66; грозозащита TVS 6000B; -10 °C...+50 °C; 245×239 мм. | Hikvision | руб./шт | 37531.2
| DS-2DE5425IW-AE(T5)(B) | Профессиональная видеокамера IP 4 Мп скоростная поворотная; 1/2.8" Progressive Scan CMOS и технологией Dark Fighter; 2560х14400 - 25 к/с; zoom 4.8-120 мм, 25X; 0.005/0.001 лк; ИК подсветка 150 м; вращение 360°; H.265/H.264/MJPEG/H.265+/H.264+; тройной поток; WDR 120дБ, 3D DNR, BLC, HLC, антитуман, DORI; обнаружение пересечения линии, обнаружение вторжения, обнаружение входа / выхода из области, обнаружение оставленного багажа, обнаружение перемещения объекта, детекция звуковых событий; технология Hikvision AcuSense классификация «человек/ТС»; захват лиц; 8 патрулей, по 32 предустановок в каждом; microSD 256Гб; аудиовход/выход 1/1; тревожные вход/выход 2/1; AC 24В/PoE(802.3af); 24Вт; IP66; грозозащита TVS 6000B; -40 °C...+65 °C; 210×344.7 мм.Кронштейн DS-1602ZJ для установки на стену в комплекте. | Hikvision | руб./шт | 34250
| DS-2DE5432IW-AE(T5) | Профессиональная видеокамера IP 4 Мп скоростная поворотная с AcuSense алгоритмом; 1/2.8" Progressive Scan CMOS; 2560х1440 - 25 к/с; zoom 5.9-188 мм, 32x; 0.005/0.001 лк; ИК подсветка 150 м; H.265+/H.265/H.264+/H.264/MJPEG; тройной поток; Smart видеоаналитика классификация: человек/ТС, автоматическое слежение 2.0, захват лиц, обнаружение вторжения, пересечения линии, входа/выхода из области, обнаружение оставленного багажа, перемещения объекта; WDR 120дБ, 3D DNR, HLC, BLC, ROI; ONVIF; microSD 256Гб; Аудиовход/выход 1/1; Тревожный вход/выход -2/1; АC 24В/PoE (802.3at); 30Вт; грозозащита 6000 В; -30°C...+65°C; IP66; 210х344 мм.Кронштейн для установки на стену DS-1602ZJ в комплекте. | Hikvision | руб./шт | 48189.6
| DS-2SE4C225MWG-E(12F0) | Профессиональная видеокамера IP 2Мп скоростная поворотная, уличная TandemVu с Deep learning алгоритмом, фиксированный модуль: 1/2.8" Progressive Scan CMOS; 2Мп; объектив 2.8мм; 0.0005лк F1.0; H.265/H.265+/H.264/H.264+/MJPEG; тройной поток; 1920 × 1080 - 25к/с; WDR 120дБ, 3D DNR, BLC, ROI; обнаружение движения, вторжения в область и пересечения линии; классификация «человек/ТС»; LED подсветка до 30 м. PTZ-модуль: 1/2.8’’ Progressive Scan CMOS; объектив 4.8 - 120 мм, 25Х; механический ИК-фильтр; 0.005лк F1.6; ИК-подсветка до 100 м, H.265/H.264/MJPEG/H.265+/H.264+; тройной поток; 1920 × 1080 - 25к/с; WDR 120дБ, 3D DNR, BLC, антитуман, ROI; обнаружение движения, вторжения в область и пересечения линии; классификация «человек/ТС»; захват лиц; вращение 360°, слот для microSD до 256Гб; аудиовход/выход - 1/1; тревожные вход/выход - 1/1; 1 RJ45 10M/100M Ethernet; DC12В/PoE; 24 Вт; IP66; грозозащита TVS 6000B; -30 °C...+65 °C, 375х166 мм. | Hikvision | руб./шт | 25175
| DS-2SE4C225MWG-E/26(F0) | Профессиональная видеокамера IP 2Мп скоростная поворотная, уличная TandemVu с Deep learning алгоритмом, фиксированный модуль: 1/2.5" Progressive Scan CMOS; 6Мп; объектив 2.8мм; угол обзора 180±10°; ColorVu, 0.0005лк F1.0; H.265/H.265+/H.264/H.264+/MJPEG; тройной поток; 3632×1632- 25к/с; WDR 120дБ, 3D DNR, BLC, ROI; обнаружение движения, вторжения в область и пересечения линии; классификация «человек/ТС»; LED подсветка до 30 м. PTZ-модуль: 1/2.8’’ Progressive Scan CMOS; 2Мп; объектив 4.8 - 120 мм, 25Х; механический ИК-фильтр; 0.005лк F1.6; ИК-подсветка до 100 м, H.265/H.264/MJPEG/H.265+/H.264+; тройной поток; 1920×1080 - 25к/с; WDR 120дБ, 3D DNR, BLC, антитуман, ROI; обнаружение движения, вторжения в область и пересечения линии; классификация «человек/ТС»; захват лиц; вращение 360°; слот для microSD до 256Гб; аудиовход/выход - 1/1; тревожные вход/выход - 1/1; 1 RJ45 10M/100M Ethernet; питание DC12В/PoE; 24Вт; IP66; грозозащита TVS 6000B; -30 °C...+65 °C, 303х166 мм. | Hikvision | руб./шт | 53850
| DS-2SE4C425MWG-E(14F0) | Профессиональная видеокамера IP 4 Мп скоростная поворотная, уличная TandemVu с Deep learning алгоритмом, фиксированный модуль: 1/2.8" Progressive Scan CMOS; 2Мп; объектив 2.8мм; 0.0005лк F1.0; H.265/H.265+/H.264/H.264+/MJPEG; тройной поток; 2560×1440 - 25к/с; WDR 120дБ, 3D DNR, BLC, ROI; обнаружение движения, вторжения в область и пересечения линии; классификация «человек/ТС»; LED подсветка до 30 м. PTZ-модуль: 1/2.8’’ Progressive Scan CMOS; объектив 4.8 - 120 мм, 25Х; механический ИК-фильтр; 0.005лк F1.6; ИК-подсветка до 100 м, H.265/H.264/MJPEG/H.265+/H.264+; тройной поток; 2560×1440 - 25к/с; WDR 120дБ, 3D DNR, BLC, антитуман, ROI; обнаружение движения, вторжения в область и пересечения линии; классификация «человек/ТС»; захват лиц; вращение 360°, слот для microSD до 256Гб; аудиовход/выход - 1/1; тревожные вход/выход - 1/1; 1 RJ45 10M/100M Ethernet; DC12В/PoE; 24 Вт; IP66; грозозащита TVS 6000B; -30 °C...+65 °C, 375х166 мм. | Hikvision | руб./шт | 37433.04
| DS-2SE4C425MWG-E/26(F0) | Профессиональная видеокамера IP 4 Мп скоростная поворотная, уличная TandemVu с Deep learning алгоритмом, фиксированный модуль: 1/2.5" Progressive Scan CMOS; 6Мп; объектив 2.8мм; угол обзора 180±10°; ColorVu, 0.0005лк F1.0; H.265/H.265+/H.264/H.264+/MJPEG; тройной поток; 3632×1632- 25к/с; WDR 120дБ, 3D DNR, BLC, ROI; обнаружение движения, вторжения в область и пересечения линии; классификация «человек/ТС»; LED подсветка до 30 м. PTZ-модуль: 1/2.8’’ Progressive Scan CMOS; 4 Мп; объектив 4.8 - 120 мм, 25Х; механический ИК-фильтр; 0.005лк F1.6; ИК-подсветка до 100 м, H.265/H.264/MJPEG/H.265+/H.264+; тройной поток; 2560×1440 - 25к/с; WDR 120дБ, 3D DNR, BLC, антитуман, ROI; обнаружение движения, вторжения в область и пересечения линии; классификация «человек/ТС»; захват лиц; вращение 360°; слот для microSD до 256Гб; аудиовход/выход - 1/1; тревожные вход/выход - 1/1; 1 RJ45 10M/100M Ethernet; питание DC12В/PoE; 24Вт; IP66; грозозащита TVS 6000B; -30 °C...+65 °C, 303х166 мм. | Hikvision | руб./шт | 53741
| DS-2DE5425IW-AE(T5) | Профессиональная видеокамера IP 4 Мп скоростная поворотная; 1/2.8" Progressive Scan CMOS и технологией Dark Fighter; 2560х14400 - 25 к/с; zoom 4.8-120 мм, 25X; 0.005/0.001 лк; ИК подсветка 150 м; вращение 360°; H.265/H.264/MJPEG/H.265+/H.264+; тройной поток; WDR 120дБ, 3D DNR, BLC, HLC, антитуман, DORI; обнаружение пересечения линии, обнаружение вторжения, обнаружение входа / выхода из области, обнаружение оставленного багажа, обнаружение перемещения объекта, детекция звуковых событий; технология Hikvision AcuSense классификация «человек/ТС»; 8 патрулей, по 32 предустановок в каждом; microSD 256Гб; аудиовход/выход 1/1; тревожные вход/выход 2/1; AC 24В/PoE(802.3af); 24Вт; IP66; грозозащита TVS 6000B; -40 °C...+65 °C; 210×344.7 мм.Кронштейн DS-1602ZJ для установки на стену в комплекте. | Hikvision | руб./шт | 33800
| DS-2DE7A225IW-AEB(T5) | Профессиональная видеокамера IP 2М поворотная; 1/2.8" Progressive Scan CMOS; 1920х1080 - 50 к/с; H.265+/H.265/H.264+/H.264/MJPEG; zoom 4.8-120 мм, 25x; ИК подсветка 200 м, 0.005 лк; microSD 256Гб; динамик, аудиовход/выход - 1/1; тревожный вход/выход -2/1; видеоаналитика: детекция лиц, обнаружение вторжения, пересечения линии, входа/выхода из области, перемещения объекта, обнаружение оставленного багажа, детекция звуковых событий; WDR 120дБ, 3D DNR, HLC, BLC, EIS, ROI; ONVIF (S/T/G), iVMS-4200, HikCentral Pro, Hik-Connect; AC 24В/PoE (802.3at); 42Вт; грозозащита 6000 В; IP66; -30°C...+65°C; IP66; 220х363 мм. | Hikvision | руб./шт | 48258
| DS-2DE7A432IW-AEB(T5) | Профессиональная видеокамера IP 4М поворотная; 1/1.8" Progressive Scan CMOS; 2560х1440 - 25 к/с; H.265+/H.265/H.264+/H.264/MJPEG; zoom 5.9-189 мм, 32x; ИК подсветка 200 м, 0.005 лк; microSD 256Гб; динамик, аудиовход/выход - 1/1; тревожный вход/выход -2/1; видеоаналитика: детекция лиц, обнаружение вторжения, пересечения линии, входа/выхода из области, перемещения объекта, обнаружение оставленного багажа, детекция звуковых событий; WDR 120дБ, 3D DNR, HLC, BLC, EIS, ROI; ONVIF (S/T/G), iVMS-4200, HikCentral Pro, Hik-Connect; AC 24В/PoE (802.3at); 42Вт; грозозащита 6000 В; IP66; -30°C...+65°C; IP66; 220х363 мм. | Hikvision | руб./шт | 46306.08
| DS-2SE7C425MWG-EB/26(F0) | Профессиональная видеокамера IP 4 Мп скоростная поворотная, уличная TandemVu с Deep learning алгоритмом, фиксированный панорамный модуль: 1/2.5" Progressive Scan CMOS; 6Мп; 3632х1632- 25к/с; H.265/H.265+/H.264/H.264+/MJPEG; объектив 2.8 мм; угол обзора 180±10°; LED подсветка до 30 м, 0.0005лк F1.0; PTZ-модуль: 1/2.8’’ Progressive Scan CMOS; 2560х1440 - 25к/с; H.265/H.265+/H.264/H.264+/MJPEG; объектив 4.8 - 120 мм, 25Х; ИК-подсветка до 200 м; 0.005лк; видеоаналитика: детекция лиц, обнаружение вторжения, пересечения линии, входа/выхода из области, перемещения объекта, обнаружение оставленного багажа, детекция звуковых событий, отслеживание вручную/автоматическое ; WDR 120дБ, 3D DNR, BLC, ROI; ONVIF (S/T/G), iVMS-4200, HikCentral Pro, Hik-Connect; слот для microSD до 256Гб; аудиовход/выход - 1/1; тревожные вход/выход - 2/1; 1хRJ45 10/100 Mбит/с; АC 24В/PoE; 60 Вт; IP66; грозозащита TVS 6000B; -30°C...+65°C, 222х387 мм. | Hikvision | руб./шт | 70296
| DS-2DE5425IWG-E(C) | Профессиональная видеокамера IP 4 Мп поворотная; 1/2.8" Progressive Scan CMOS и технологией Dark Fighter; 2560х1440 - 25 к/с; H.265/H.264/MJPEG/H.265+/H.264+; zoom 4.8-120 мм, 25X; ИК подсветка 150 м; 0.005 лк; аудиовход/выход- 1/1; тревожные вход/выход - 2/1; microSD 512 Гб; вращение 360°; тройной поток; WDR 120дБ, 3D DNR, BLC, HLC, антитуман, DORI; обнаружение пересечения линии, обнаружение вторжения, обнаружение входа/выхода из области, обнаружение оставленного багажа, обнаружение перемещения объекта, детекция звуковых событий; классификация «человек/ТС»; 8 патрулей, по 32 предустановок в каждом; захват лиц; ПО для управления iVMS-4200, HikCentral Pro, Hik-Connect, DC 36В/PoE(802.3af); 24Вт; IP67; грозозащита TVS 6000B; -30°C...+65°C; 210х344.7 мм.Кронштейн DS-1602ZJ для установки на стену в комплекте. | Hikvision | руб./шт | 36110.64
| DS-2DE7A425IW-AEB(T5) | Профессиональная видеокамера IP 4Мп поворотная; 1/2.8" Progressive Scan CMOS; 2560х1440 - 25 к/с; H.265+/H.265/H.264+/H.264/MJPEG; zoom 4.8-120 мм, 25x; ИК подсветка 200 м, 0.005 лк; аудиовход/выход - 1/1; тревожный вход/выход -2/1; microSD 256Гб; WDR 120дБ, 3D DNR, HLC, BLC, EIS, ROI; ONVIF (S/T/G), ПО для управления iVMS-4200, HikCentral Pro, Hik-Connect; видеоаналитика: детекция лиц, обнаружение вторжения, пересечения линии, входа/выхода из области, перемещения объекта, обнаружение оставленного багажа, детекция звуковых событий; 8 патрулей, по 32 предустановок в каждом; захват лиц; AC 24В/PoE (802.3at); 42Вт; грозозащита 6000 В; IP66; -30°C...+65°C; IP66; 220х363 мм. | Hikvision | руб./шт | 49927.44
| DS-2DF8C442IXG-EL | Профессиональная видеокамера IP 4Мп поворотная; 1/2.8" Progressive Scan CMOS; 2560х1440 - 25 к/с; H.265+/H.265/H.264+/H.264/MJPEG; zoom 6 -252 мм, 42x; ИК подсветка 400 м, 0.001 лк; аудиовход/выход - 1/1; тревожный вход/выход -7/2; microSD 256Гб; 1xRS-485; 1xBNC; WDR 140дБ, 3D DNR, HLC, BLC, EIS, ROI; ONVIF (S/T/G), ПО для управления iVMS-4200, HikCentral Pro, Hik-Connect; видеоаналитика: детекция лиц, обнаружение вторжения, пересечения линии, входа/выхода из области, перемещения объекта, обнаружение оставленного багажа, детекция звуковых событий; 8 патрулей, по 32 предустановок в каждом; захват лиц; AC 24В/PoE (802.3at); 42Вт; грозозащита 6000 В; IP66; -40°C...+70°C; IP66; 267х430 мм. | Hikvision | руб./шт | 142431.6
| DS-2DF8C442IXG-ELW | Профессиональная видеокамера IP 4Мп поворотная; 1/1.8" Progressive Scan CMOS; 2560х1440 - 25 к/с; H.265+/H.265/H.264+/H.264/MJPEG; zoom 6 -252 мм, 42x; ИК подсветка 400 м, 0.0005 лк; аудиовход/выход - 1/1; тревожный вход/выход -7/2; microSD 256Гб; 1xRS-485; 1xBNC; WDR 140дБ, 3D DNR, HLC, BLC, EIS, ROI; ONVIF (S/T/G), ПО для управления iVMS-4200, HikCentral Pro, Hik-Connect; видеоаналитика: детекция лиц, обнаружение вторжения, пересечения линии, входа/выхода из области, перемещения объекта, обнаружение оставленного багажа, детекция звуковых событий; 8 патрулей, по 32 предустановок в каждом; захват лиц; стеклоочиститель, автоматическое управление с датчиком дождя; AC 24В/PoE (802.3at); 51 Вт; грозозащита 6000 В; IP66; -40°C...+70°C; IP66; 267х430 мм. | Hikvision | руб./шт | 136841.04
| DS-2SF8C442MXG-ELW/26(F0)(B) | Профессиональная видеокамера IP 4 Мп скоростная поворотная, уличная TandemVu; фиксированный панорамный модуль: 2х1/1.8" Progressive Scan CMOS; 6Мп; 3680х1656- 25к/с; H.265/H.265+/H.264/H.264+/MJPEG; объектив 2.8 мм; угол обзора 180±10°; LED подсветка до 30 м, 0.0005лк F1.0; PTZ-модуль: 1/1.8’’ Progressive Scan CMOS; 2560х1440 - 25к/с; H.265/H.265+/H.264/H.264+/MJPEG; объектив zoom 6 - 252 мм, 42Х; ИК-подсветка до 300 м; 0.0005лк; видеоаналитика: детекция лиц, обнаружение вторжения, пересечения линии, входа/выхода из области, перемещения объекта, обнаружение оставленного багажа, детекция звуковых событий, отслеживание вручную/автоматическое ; WDR 120дБ, 3D DNR, BLC, ROI; ONVIF (S/T/G), iVMS-4200, HikCentral Pro, Hik-Connect; слот для microSD до 256Гб; аудиовход/выход - 1/1; тревожные вход/выход - 7/2; 1xRJ45 10/100 Мбит/с; стеклоочиститель, автоматическое управление с датчиком дождя; DC 24В/PoE; 60 Вт; IP66, IK10; грозозащита TVS 6000B; -40°C...+70°C, 290х453 мм. | Hikvision | руб./шт | 251802
| DS-2SF8C442MXG-LW/14(F1)(B) | Профессиональная видеокамера IP 4 Мп скоростная поворотная, уличная TandemVu; фиксированный панорамный модуль: 1/1.8" Progressive Scan CMOS; 4Мп; 2560х1440- 25к/с; H.265/H.265+/H.264/H.264+/MJPEG; объектив 4 мм; LED подсветка до 30 м, 0.0005лк F1.0; PTZ-модуль: 1/1.8’’ Progressive Scan CMOS; 2560х1440 - 25к/с; H.265/H.265+/H.264/H.264+/MJPEG; объектив zoom 6 - 252 мм, 42Х; ИК-подсветка до 300 м; 0.0005лк; видеоаналитика: детекция лиц, обнаружение вторжения, пересечения линии, входа/выхода из области, перемещения объекта, обнаружение оставленного багажа, детекция звуковых событий, отслеживание вручную/автоматическое ; WDR 120дБ, 3D DNR, BLC, ROI; ONVIF (S/T/G), iVMS-4200, HikCentral Pro, Hik-Connect; слот для microSD до 256Гб; аудиовход/выход - 1/1; тревожные вход/выход - 7/2; 1хRJ45 10/100 Mбит/с; стеклоочиститель, автоматическое управление с датчиком дождя; DC 36В/PoE; 70 Вт; IP66, IK10; грозозащита TVS 6000B; -40°C...+70°C, 290х453 мм. | Hikvision | руб./шт | 220092
| DS-2DE5425IWG1-E | Профессиональная видеокамера IP 4 Мп поворотная; 1/2.8" Progressive Scan CMOS; 2560х1440 - 25 к/с; H.265/H.264/MJPEG/H.265+/H.264+; zoom 4.8-120 мм, 25X; ИК подсветка 150 м; 0.005 лк; аудиовход/выход- 1/1; тревожные вход/выход - 2/1; microSD 512 Гб; вращение 360°; тройной поток; WDR 120дБ, 3D DNR, BLC, HLC, антитуман, DORI; обнаружение пересечения линии, обнаружение вторжения, обнаружение входа/выхода из области, обнаружение оставленного багажа, обнаружение перемещения объекта, детекция звуковых событий; классификация «человек/ТС»; 8 патрулей, по 32 предустановок в каждом; захват лиц; ПО для управления iVMS-4200, HikCentral Pro, Hik-Connect, DC 36В/PoE; 24Вт; IP67; грозозащита TVS 6000B; -30°C...+65°C; 210х344.7 мм. Кронштейн DS-1602ZJ для установки на стену в комплекте. | Hikvision | руб./шт | 45500
| DS-2DE7A232IW-AEB(T5) | Профессиональная видеокамера IP 2 Мп поворотная; 1/2.8" Progressive Scan CMOS; 1980х1080 - 25 к/с; H.265+/H.265/H.264+/H.264/MJPEG; zoom 4.8-153 мм, 32x; ИК подсветка 200 м, 0.005 лк; динамик, аудиовход/выход - 1/1; тревожный вход/выход -2/1; microSD 256Гб; видеоаналитика: детекция лиц, обнаружение вторжения, пересечения линии, входа/выхода из области, перемещения объекта, обнаружение оставленного багажа, детекция звуковых событий, распознавание до 5 лиц; WDR 120дБ, 3D DNR, HLC, BLC, EIS, ROI; ONVIF (S/T/G), iVMS-4200, HikCentral Pro, Hik-Connect; AC 24В/PoE; 42Вт; грозозащита 6000 В; IP66; -30°C...+65°C; 220х363 мм. | Hikvision | руб./шт | 55128
| DS-2DY5225IX-AE(T5) | Профессиональная видеокамера IP 2 Мп поворотная; 1/1.8" Progressive Scan CMOS; 1980х1080 - 25 к/с; H.265+/H.265/H.264+/H.264/MJPEG; zoom 5.9-147.5 мм, 25x; ИК подсветка 250 м, 0.005 лк; аудиовход/выход - 1/1; тревожный вход/выход -7/2; microSD 256Гб; 1хRS-485, видеоаналитика: детекция лиц, обнаружение вторжения, пересечения линии, входа/выхода из области, перемещения объекта, обнаружение оставленного багажа, детекция звуковых событий, распознавание до 10 лиц; WDR 120дБ, 3D DNR, HLC, BLC, EIS, ROI; ONVIF (S/T/G), iVMS-4200, HikCentral Pro, Hik-Connect; DC 36В/AC 24В/PoE; 80 Вт; грозозащита 6000 В; IP66; -40°C...+70°C; 332х182х222 мм. | Hikvision | руб./шт | 129606
| DS-2DE5432IWG1-E | Профессиональная видеокамера IP 4 Мп поворотная; 1/2.5" Progressive Scan CMOS и технологией Dark Fighter; 2560х1440 - 25 к/с; H.265/H.264/MJPEG/H.265+/H.264+; zoom 5.5-176 мм, 32X; ИК подсветка 150 м; 0.005 лк; аудиовход/выход- 1/1; тревожные вход/выход - 2/1; microSD 512 Гб; вращение 360°; тройной поток; WDR 120дБ, 3D DNR, BLC; RTSP, ONVIF (S/T), ПО для управления iVMS-4200, HikCentral Pro, Hik-Connect, антитуман, DORI; обнаружение пересечения линии, обнаружение вторжения, обнаружение входа/выхода из области, обнаружение оставленного багажа, обнаружение перемещения объекта, детекция звуковых событий; классификация «человек/ТС»; 8 патрулей, по 32 предустановок в каждом; захват лиц; ПО для управления iVMS-4200, HikCentral Pro, Hik-Connect, DC 36В/PoE(802.3af); 24Вт; IP67, IK10; грозозащита TVS 6000B; -30°C...+65°C; 210х344.7 мм.Кронштейн DS-1602ZJ для установки на стену в комплекте. | Hikvision | руб./шт | 56973.6
NEW | DS-2DE2A404IWG1-E | Видеокамера IP 4 Мп поворотная; 1/2.8" Progressive Scan CMOS; 2560х1440, 25 к/с; zoom 2.8-12 мм (4х); 0.005лк; ИК-подсветка до 20м; H.265/H.264; WDR 120дБ; ONVIF (S/G/T); видеоаналитика: детектор пересечения линии, контроль области (с классификацией "Человек/ТС"); аудиовход/выход -1/1, микрофон, динамик; MicroSD до 512 Гб; DC12В/PoE; 10 Вт; грозозащита ТВС 4000В, IP66, IK10, -20...+60°; 131х131х104 мм. | Hikvision | руб./шт | 14868
NEW | DS-2DE4225IWG1-E | Профессиональная видеокамера IP 2 Мп, скоростная поворотная; 1/2.8’’ Progressive Scan CMOS; 1920х1080-25к/с; H.264/H.265/H.264+/H.265+/MJPEG; объектив zoom 4.8 - 120 мм, 25Х; ИК подсветка 100 м; 0.005лк; 2 встроенных микрофона и динамик; аудиовход/выход -1/1; тревожные вход/выход 1/1; слот для microSD до 512 Гб; WDR 120дБ, 3D DNR, BLC, HLC, антитуман; видеоаналитика: классификация «человек/ТС, фильтр ложных тревог по классификации целей, детекция лиц, обнаружение пересечения линии, обнаружение вторжения, обнаружение входа/выхода из области, обнаружение оставленного багажа, обнаружение перемещения объекта, активный стробоскоп и звуковая сигнализация для предупреждения злоумышленников, HikAI-ISP эффект шумоподавления; захват лица обнаруживает до 5 лиц одновременно, 8 патрулей, до 32 предустановок для каждого патруля; 1xRJ45 10/100 Мбит/с; управление iVMS-4200, Hik-Connect, Hik-Central; DC12В/PoE 18 Вт; IP67, грозозащита TVS 6000 В; -30...+60°C; 164х290 мм. | Hikvision | руб./шт | 39300
NEW | DS-2DE4425IWG1-E | Профессиональная видеокамера IP 4 Мп, скоростная поворотная; 1/2.8’’ Progressive Scan CMOS; 2560х1440-25к/с; H.264/H.265/H.264+/H.265+/MJPEG; объектив zoom 4.8 - 120 мм, 25Х; ИК подсветка 100 м; 0.005лк; 2 встроенных микрофона и динамик; аудиовход/выход -1/1; тревожные вход/выход 1/1; слот для microSD до 512 Гб; WDR 120дБ, 3D DNR, BLC, HLC, антитуман; видеоаналитика: классификация «человек/ТС, фильтр ложных тревог по классификации целей, детекция лиц, обнаружение пересечения линии, обнаружение вторжения, обнаружение входа/выхода из области, обнаружение оставленного багажа, обнаружение перемещения объекта, активный стробоскоп и звуковая сигнализация для предупреждения злоумышленников, HikAI-ISP эффект шумоподавления; захват лица обнаруживает до 5 лиц одновременно, 8 патрулей, до 32 предустановок для каждого патруля; 1xRJ45 10/100 Мбит/с; управление iVMS-4200, Hik-Connect, Hik-Central; DC12В/PoE 18 Вт; IP67, грозозащита TVS 6000 В; -30...+60°C; 164х290 мм. | Hikvision | руб./шт | 42600
NEW | DS-2DE4A425IWG1-E | Профессиональная видеокамера IP 4 Мп, скоростная поворотная; 1/2.8’’ Progressive Scan CMOS; 2560х1440-25к/с; H.264/H.265/H.264+/H.265+/MJPEG; объектив zoom 4.8 - 120 мм, 25Х; ИК подсветка 50 м; 0.005лк; аудиовход/выход -1/1; тревожные вход/выход 2/2; слот для microSD до 512 Гб; WDR 120дБ, 3D DNR, BLC, HLC, антитуман; видеоаналитика: классификация «человек/ТС, фильтр ложных тревог по классификации целей, детекция лиц, обнаружение пересечения линии, обнаружение вторжения, обнаружение входа/выхода из области, обнаружение оставленного багажа, обнаружение перемещения объекта, активный стробоскоп и звуковая сигнализация для предупреждения злоумышленников, HikAI-ISP эффект шумоподавления; захват лица обнаруживает до 5 лиц одновременно, 8 патрулей, до 32 предустановок для каждого патруля; 1xRJ45 10/100 Мбит/с; управление iVMS-4200, Hik-Connect, Hik-Central; DC12В/PoE 24 Вт; IP67, грозозащита TVS 6000 В; -30...+60°C; 169х161 мм. | Hikvision | руб./шт | 48900
NEW | DS-2DE5425WG1-E | Профессиональная видеокамера IP 4 Мп, скоростная поворотная; 1/2.8’’ Progressive Scan CMOS; 2560х1440-25к/с; H.264/H.265/H.264+/H.265+/MJPEG; объектив zoom 4.8 - 120 мм, 25Х; 0.005лк; аудиовход/выход -1/1; тревожные вход/выход 2/1; слот для microSD до 256 Гб; WDR 120дБ, 3D DNR, BLC, HLC, антитуман; видеоаналитика: классификация «человек/ТС, фильтр ложных тревог по классификации целей, детекция лиц, обнаружение пересечения линии, обнаружение вторжения, обнаружение входа/выхода из области, обнаружение оставленного багажа, обнаружение перемещения объекта, HikAI-ISP эффект шумоподавления; захват лица обнаруживает до 5 лиц одновременно, 8 патрулей, до 32 предустановок для каждого патруля; 1xRJ45 10/100 Мбит/с; управление iVMS-4200, Hik-Connect, Hik-Central; AC 24В/DC 36В/PoE 20 Вт; IP67, IK 10; грозозащита TVS 6000 В; -30...+60°C; 220х280 мм. | Hikvision | руб./шт | 41550
NEW | DS-2DE7A432IWG-EB/SL | Профессиональная видеокамера IP 4 Мп, скоростная поворотная; 1/1.8’’ Progressive Scan CMOS; 2560х1440-25к/с; H.264/H.265/H.264+/H.265+/MJPEG; объектив zoom 5.9 - 188 мм, 32Х; ИК подсветка 200 м; 0.005лк; 2 встроенных динамика дальностью до 100м; аудиовход/выход -1/1; тревожные вход/выход 2/1; слот для microSD до 512 Гб; WDR 120дБ, 3D DNR, BLC, HLC, антитуман; видеоаналитика: классификация «человек/ТС, фильтр ложных тревог по классификации целей, детекция лиц, обнаружение пересечения линии, обнаружение вторжения, обнаружение входа/выхода из области, обнаружение оставленного багажа, обнаружение перемещения объекта, активный стробоскоп и звуковая сигнализация для предупреждения злоумышленников; захват лица обнаруживает до 5 лиц одновременно; 1xRJ45 10/100 Мбит/с; управление iVMS-4200, Hik-Connect, Hik-Central; DC 36 В/PoE 42 Вт; IP67, грозозащита TVS 6000 В; -30...+60°C; 220х363 мм. | Hikvision | руб./шт | 75900
NEW | DS-2DE2A204IWG1-E | Профессиональная видеокамера IP 2 Мп, скоростная поворотная; 1/2.8’’ Progressive Scan CMOS; 1920х1080-25к/с; H.264/H.265/H.264+/H.265+/MJPEG; объектив zoom 2.8 - 12мм, 4Х; ИК подсветка 20 м; 0.005лк; встроенный микрофон и динамик; аудиовход/выход -1/1; слот для microSD до 256Гб; WDR 120дБ, 3D DNR, BLC, HLC, антитуман; видеоаналитика: Smart-функции; детекция лиц, обнаружение пересечения линии, обнаружение вторжения, обнаружение входа/выхода из области, обнаружение оставленного багажа, обнаружение перемещения объекта, детекция звуковых событий; 1хRJ45 10/100 Мбит/с; управление iVMS-4200, Hik-Connect, Hik-Central; DC12В/PoE 9.2Вт; IP66, IK 10, грозозащита TVS 4000 В; -20...+60°C; 130х103 мм. | Hikvision | руб./шт | 14750
NEW | DS-2DE2A404IWG1-E/W | Профессиональная видеокамера IP 4 Мп, скоростная поворотная c Wi-Fi; 1/2.8’’ Progressive Scan CMOS; 2560х1440-25к/с; H.264/H.265/H.264+/H.265+/MJPEG; объектив zoom 2.8 - 12мм, 4Х; ИК подсветка 20 м; 0.005лк; встроенный микрофон и динамик; аудиовход/выход -1/1; слот для microSD до 256Гб; WDR 120дБ, 3D DNR, BLC, HLC, антитуман; видеоаналитика: Smart-функции; детекция лиц, обнаружение пересечения линии, обнаружение вторжения, обнаружение входа/выхода из области, обнаружение оставленного багажа, обнаружение перемещения объекта, детекция звуковых событий; 1хRJ45 10/100 Мбит/с; управление iVMS-4200, Hik-Connect, Hik-Central; DC 12В/PoE 11 Вт; IP66, IK 10, грозозащита TVS 4000 В; -20...+60°C; 130х103 мм. | Hikvision | руб./шт | 18250
NEW | DS-2DE2A604IWG1-E | Профессиональная видеокамера IP 6 Мп, скоростная поворотная; 1/2.8’’ Progressive Scan CMOS; 3200х1800-25к/с; H.264/H.265/H.264+/H.265+/MJPEG; объектив zoom 2.8 - 12мм, 4Х; ИК подсветка 20 м; 0.005лк; встроенный микрофон и динамик; аудиовход/выход -1/1; слот для microSD до 256Гб; WDR 120дБ, 3D DNR, BLC, HLC, антитуман; видеоаналитика: Smart-функции; детекция лиц, обнаружение пересечения линии, обнаружение вторжения, обнаружение входа/выхода из области, обнаружение оставленного багажа, обнаружение перемещения объекта, детекция звуковых событий; 1хRJ45 10/100 Мбит/с; управление iVMS-4200, Hik-Connect, Hik-Central; DC12В/PoE 9.2 Вт; IP66, IK 10, грозозащита TVS 4000 В; -20...+60°C; 130х103 мм. | Hikvision | руб./шт | 16050
NEW | DS-2DE2A604IWG1-E/W | Профессиональная видеокамера IP 6 Мп, скоростная поворотная c Wi-Fi; 1/2.8’’ Progressive Scan CMOS; 3200х1800-25к/с; H.264/H.265/H.264+/H.265+/MJPEG; объектив zoom 2.8 - 12мм, 4Х; ИК подсветка 20 м; 0.005лк; встроенный микрофон и динамик; аудиовход/выход -1/1; слот для microSD до 256Гб; WDR 120дБ, 3D DNR, BLC, HLC, антитуман; видеоаналитика: Smart-функции; детекция лиц, обнаружение пересечения линии, обнаружение вторжения, обнаружение входа/выхода из области, обнаружение оставленного багажа, обнаружение перемещения объекта, детекция звуковых событий; 1хRJ45 10/100 Мбит/с; управление iVMS-4200, Hik-Connect, Hik-Central; DC12В/PoE 9.2 Вт; IP66, IK 10, грозозащита TVS 4000 В; -20...+60°C; 130х103 мм. | Hikvision | руб./шт | 17900
NEW | DS-2DE4215IWG1-E | Профессиональная видеокамера IP 2 Мп, скоростная поворотная; 1/2.8’’ Progressive Scan CMOS; 1920х1080-25к/с; H.264/H.265/H.264+/H.265+/MJPEG; объектив zoom 4.8 - 72 мм, 15Х; ИК подсветка 100 м; 0.005лк; 2 встроенных микрофона и динамик; аудиовход/выход -1/1; тревожные вход/выход 1/1; слот для microSD до 512 Гб; WDR 120дБ, 3D DNR, BLC, HLC, антитуман; видеоаналитика: классификация «человек/ТС, фильтр ложных тревог по классификации целей, детекция лиц, обнаружение пересечения линии, обнаружение вторжения, обнаружение входа/выхода из области, обнаружение оставленного багажа, обнаружение перемещения объекта, активный стробоскоп и звуковая сигнализация для предупреждения злоумышленников, HikAI-ISP эффект шумоподавления; захват лица обнаруживает до 5 лиц одновременно, 8 патрулей, до 32 предустановок для каждого патруля; 1xRJ45 10/100 Мбит/с; управление iVMS-4200, Hik-Connect, Hik-Central; DC12В/PoE 18 Вт; IP67, грозозащита TVS 6000 В; -30...+60°C; 164х290 мм. | Hikvision | руб./шт | 31310
1.1.5.2 | HiWatch
| DS-I205M(C) | Бюджетная поворотная IP 2Мп камера c EXIR-подсветкой до 20м и встроенным микрофоном. 1/2.8'' Progressive Scan CMOS матрица; 1920х1080-25 к/с; объектив zoom 2.8 - 12мм, 4x; механический ИК-фильтр; H.265+/H.265/H.264+ /H.264/MJPEG, 0.005лк (цв)/0.001лк (чб)F1.6; 1920х1080- 25к/с; WDR 120дБ, 3D DNR; EIS, ROI, BLC; Видеоаналитика: детекция лиц, обнаружение вторжения, пересечения линии, входа / выхода из области, обнаружение оставленного багажа, перемещения объекта, детекция звуковых событий, встроенный слот для microSD карты до 256Гб; аудио вход/выход: 1/1, встроенный микрофон, вращение 355°; защита от перенапряжений TVS, IP66; IK10, -20°C до +60°C; DC12В/PoE(IEEE 802.3af); 9Вт макс; 130х102 мм. | HiWatch | руб./шт | 14033.16
| DS-I215(D) | Бюджетная IP-видеокамера 2 Мп уличная скоростная поворотная; 1/2.8’’ Progressive Scan CMOS; 1920х1080 - 25 к/с; ZOOM 5 - 75 мм, 15Х; ИК-фильтр; 0.005 лк; ИК подсветка 100 м; H.265+/H.265/H.264+/H.264; WDR 120, 3D DNR, BLC, HLC, EIS, ROI, антитуман, ROI; 360°; MicroSD до 256 Гб; аудио вход/выход: 1/1, вход/выход тревоги 1/1, обнаружение движения, вторжения в область и пересечения линии c технологией AcuSense; захват изображения лица, аудиодетектор; DC 12В/PoE; 18Вт макс.; -40 °C...+65 °C; IP66; грозозащита TVS 4000B; Ø 164.5х295 мм. Настенный кронштейн и блок питания в комплекте. | HiWatch | руб./шт | 19440
| DS-I225(D) | Бюджетная IP-видеокамера 2 Мп поворотная; 1/2.8’’ Progressive Scan CMOS; 1920х1080 - 25 к/с; zoom 4.8 - 120 мм, 25x; ИК-фильтр; 0.005 лк; ИК подсветка 100 м; H.265+/H.265/H.264+/H.264; WDR 120, 3D DNR, BLC, HLC, EIS, ROI, антитуман, ROI; Аудио вход/выход - 1/1; Тревожный вход/выход-1/1; MicroSD до 256 Гб; видеоаналитика: обнаружение движения, вторжения в область и пересечения линии c технологией AcuSense; захват изображения лица, обнаружение цели по типу «Человек»/«ТС»; DC 12В/PoE+; 24Вт; -40°C...+65°C; IP66; грозозащита TVS 6000B; 164.5х290 мм. Настенный кронштейн и блок питания в комплекте. | HiWatch | руб./шт | 23400
| DS-I405M(C) | Бюджетная IP-видеокамера 4 Мп поворотная; 1/2.8’’ Progressive Scan CMOS; 2560×1440- 25 к/с; zoom 2.8 - 12 мм, 4Х; ИК-фильтр; 0.005 лк; ИК подсветка EXIR 20 м; H.265+/H.265/H.264+/H.264; WDR 120, 3D DNR, BLC, HLC, EIS, ROI, ROI; Аудио вход/выход - 1/1; микрофон ; MicroSD до 256 Гб; Видеоаналитика: обнаружение движения, вторжения в область и пересечения линии; захват изображения лица, пересечения линии, входа/выхода из области, перемещения объекта, обнаружение оставленного багажа; аудиодетектор; DC 12В/PoE; 9Вт макс.; -20°C...+60°C; IP66; IK10; грозозащита TVS 4000B; 131х102 мм. | HiWatch | руб./шт | 12235.1
| DS-I415(B) | Бюджетная IP-видеокамера 4 Мп поворотная; 1/2.8’’ Progressive Scan CMOS; 2560×1440- 25 к/с; 5 - 75 мм, 15-x; ИК-фильтр; 0.005 лк; ИК подсветка EXIR 100 м; H.265+/H.265/H.264+/H.264; WDR 120, 3D DNR, BLC, HLC, EIS, ROI, антитуман, ROI; Аудио вход/выход - 1/1; Тревожный вход/выход-1/1; MicroSD до 256 Гб; Видеоаналитика: обнаружение движения, вторжения в область и пересечения линии c технологией AcuSense; захват изображения лица, аудиодетектор; DC 12В/PoE+; 24Вт макс.; -40°C...+65°C; IP66; грозозащита TVS 4000B; 164.5х290 мм. Настенный кронштейн и блок питания в комплекте. | HiWatch | руб./шт | 24360
| DS-I425(B) | Бюджетная IP-видеокамера 4 Мп поворотная; 1/2.8’’ Progressive Scan CMOS; 2560х1440- 25 к/с; 4.8 - 120 мм, 25-x; ИК-фильтр; 0.005 лк; ИК подсветка EXIR 100 м; H.265+/H.265/H.264+/H.264; WDR 120, 3D DNR, BLC, HLC, EIS, ROI, антитуман, ROI; Аудио вход/выход - 1/1; Тревожный вход/выход-1/1; MicroSD до 256 Гб; Видеоаналитика: обнаружение движения, вторжения в область и пересечения линии c технологией AcuSense; захват изображения лица, аудиодетектор; DC 12В/PoE+; 24Вт макс.; -40°C...+60°C; IP66; грозозащита TVS 4000B; 164.5х290 мм. Настенный кронштейн и блок питания в комплекте. | HiWatch | руб./шт | 30000
| PT-N2400L-DE(F0) | Профессиональная IP-видеокамера 4 Мп уличная поворотная с LED-подсветкой; 1/1.18’’ Progressive Scan CMOS; 2560×1440 - 20 к/с; 2.8 мм; ИК-фильтр; 0.001 лк; LED подсветка 30 м; H.265/H.264/MJPEG; DWDR, 3D DNR, BLC, HLC; обнаружение движения; с microSD до 256Гб; встроенный микрофон и динамик; DC 12В/PoE; 10Вт; IP66; грозозащита TVS; -30 °C...+40°C; 162×120×234.2 мм. | HiWatch | руб./шт | 10205.34
| PT-Y2400I-DE | Профессиональная IP-видеокамера 4 Мп уличная поворотная; 1/3’’ Progressive Scan CMOS; 2560×1440 - 20 к/с; 2.8 мм; ИК-фильтр; 0.01 лк; ИК подсветка 30 м; H.265+/H.265/H.264+/H.264/MJPEG; WDR 120дБ, 3D DNR, BLC, HLC, ROI; вращение -100° + 100°; наклон -20° + 45°; с microSD до 256Гб; встроенный микрофон; режим коридора, обнаружение цели по типу «Человек»/«ТС», DC 12В/PoE; 12.5Вт; IP66; грозозащита TVS; -30 °C...+60°C; 197×105×225.4 мм. | HiWatch | руб./шт | 10205.34
| PTZ-2SE215M-12F0 | Бюджетная видеокамера IP 2Мп скоростная поворотная, уличная TandemVu с Deep learning алгоритмом, фиксированный модуль: 1/2.8" Progressive Scan CMOS; 1920х1080 - 25к/с; H.265/H.265+/H.264/H.264+/MJPEG; объектив 2.8мм; LED подсветка до 30 м, 0.0005лк; тройной поток; WDR 120дБ, 3D DNR, BLC, ROI; обнаружение движения, вторжения в область и пересечения линии; классификация «человек/ТС». PTZ-модуль: 1/2.8’’ Progressive Scan CMOS; 1920х1080 - 25к/с; H.265/H.265+/H.264/H.264+/MJPEG; объектив ZOOM 5 - 75 мм, 15Х; ИК-подсветка до 100 м, 0.005лк F1.6; тройной поток; WDR 120дБ, 3D DNR, BLC, антитуман, ROI; обнаружение движения, вторжения в область и пересечения линии; классификация «человек/ТС»; захват лиц; вращение 360°, слот для microSD до 256Гб; аудиовход/выход - 1/1; тревожные вход/выход - 1/1; 1xRJ45 10/100 Мбит/с; DC12В/PoE; 24 Вт; IP66; грозозащита TVS 6000B; -30°C...+65°C, 375х166 мм. | HiWatch | руб./шт | 30000
| PTZ-2SE415M-14F0 | Бюджетная видеокамера IP 4Мп скоростная поворотная, уличная TandemVu с Deep learning алгоритмом, фиксированный модуль: 1/2.8" Progressive Scan CMOS; 2560х1440 - 25к/с; H.265/H.265+/H.264/H.264+/MJPEG; объектив 2.8мм; LED подсветка до 30 м, 0.0005лк; тройной поток; WDR 120дБ, 3D DNR, BLC, ROI; обнаружение движения, вторжения в область и пересечения линии; классификация «человек/ТС». PTZ-модуль: 1/2.8’’ Progressive Scan CMOS; 2560х1440 - 25к/с; H.265/H.265+/H.264/H.264+/MJPEG; объектив ZOOM 5 - 75 мм, 15Х; ИК-подсветка до 100 м, 0.005лк F1.6; тройной поток; WDR 120дБ, 3D DNR, BLC, антитуман, ROI; обнаружение движения, вторжения в область и пересечения линии; классификация «человек/ТС»; захват лиц; вращение 360°, слот для microSD до 256Гб; аудиовход/выход - 1/1; тревожные вход/выход - 1/1; 1xRJ45 10/100 Мбит/с; DC12В/PoE; 24 Вт; IP66; грозозащита TVS 6000B; -30°C...+65°C, 375х166 мм. | HiWatch | руб./шт | 35170
| PTZ-N2204I-D3(B) | Профессиональная видеокамера IP 2 Мп скоростная поворотная; 1/2.8" Progressive Scan CMOS; 1920×1080 - 25 к/с (тройной поток); 2.8-12мм; ZOOM 4X; 0.05/0,005 лк; ИК подсветка EXIR 30 м; вращение 350°; H.265+/H.265/H.264+/H.264/MJPEG; WDR 120Дб, 3D DNR, HLC, BLC, ROI; P2P Hik-Connect; ONVIF; microSD 256Гб; Микрофон+Динамик, Аудиовход/выход 1/1; Тревожный вход/выход 1/1; 12 DC/PoE(802.3af); 9Вт; -10 °C...+50 °C; 125×137 мм. | HiWatch | руб./шт | 14626.43
| PTZ-N2204I-D3/W(B) | Профессиональная видеокамера IP 2 Мп скоростная поворотная с WIFI; 1/2.8" Progressive Scan CMOS; 1920×1080 - 25 к/с; 2.8-12мм; ZOOM 4X; 0.05/0,005 лк; ИК подсветка EXIR 20 м; вращение 350°; H.265+/H.265/H.264+/H.264/MJPEG; WDR 120Дб, 3D DNR, HLC, BLC, ROI; P2P Hik-Connect; ONVIF; microSD 256Гб; Микрофон+Динамик, Аудиовход/выход 1/1; Тревожный вход/выход 1/1; 12 DC/PoE(802.3af); 14Вт; -10 °C...+50 °C; 125×137 мм. | HiWatch | руб./шт | 15942.23
| PTZ-Y2404I-DE | Профессиональная IP-видеокамера 4 Мп уличная поворотная; 1/3’’ Progressive Scan CMOS; 2560×1440 - 20 к/с; zoom 2.8 - 12 мм; ИК-фильтр; 0.01 лк; ИК подсветка 50 м; H.265+/H.265/H.264+/H.264/MJPEG; WDR 120дБ, 3D DNR, BLC, HLC, ROI; вращение -100° + 100°; наклон -20° + 45°; с microSD до 256Гб; встроенный микрофон; режим коридора, обнаружение цели по типу «Человек»/«ТС», DC 12В/PoE; 12.5Вт; IP66; грозозащита TVS; -30 °C...+60°C; 197×105×225.4 мм. | HiWatch | руб./шт | 15075
| PTZ-Y3220I-D4 | Профессиональная IP-видеокамера 2 Мп уличная поворотная; 1/2.8’’ Progressive Scan CMOS; 1920х1080 - 25 к/с; zoom 4.7 - 94 мм, 20Х; ИК-фильтр; 0.05 лк; ИК подсветка 100 м; H.265+/H.265/H.264+/H.264; DWDR, 3D DNR, BLC; 360°; аудио вход/выход: 1/1, вход/выход тревоги 1/1, обнаружение движения, вторжения в область и пересечения линии; DC 12В/PoE; 19Вт макс.; -30 °C...+65 °C; IP66; грозозащита TVS 6000B; 367х122х242 мм. | HiWatch | руб./шт | 45942.47
| DS-I405M(D) | Бюджетная IP-видеокамера 4 Мп поворотная; 1/3’’ Progressive Scan CMOS; 2560х1440- 25 к/с; H.265+/H.265/H.264+/H.264; zoom 2.8 - 12 мм, 4Х; ИК подсветка EXIR 20 м; ИК-фильтр; 0.005 лк; аудио вход/выход - 1/1; микрофон; microSD до 256 Гб; WDR 120, 3D DNR, BLC, HLC, EIS, ROI, ROI; видеоаналитика: обнаружение движения, вторжения в область и пересечения линии; захват изображения лица, пересечения линии, входа/выхода из области, перемещения объекта, обнаружение оставленного багажа; аудиодетектор; DC 12В/PoE; 9 Вт макс.; -20°C...+60°C; IP66; IK10; грозозащита TVS 4000B; 131х102 мм. | HiWatch | руб./шт | 13080
1.1.5.3 | Smartec
| STC-IPM3914A/3 | Видеокамера IP купольная поворотная 2 Мп уличная; 1/2.8" Sony EXMOR CMOS Progressive scan; 1920х1080 - 60 к/с; 12х ЗУМ ; 0.5/0.1 лк; День/ночь; H.264/MJPEG; WDR; RS485; Тревожный вх/вых - 1/1; Аудио вх/вых - 1/1; слот для SD-карт; IP66; ONVIF; 12 DC/24 АС/PoE, 22 Вт; -30 ...+50°С; 154x150 мм. При установке на улице питание только 24 АС! | Smartec | руб./шт | 30000.19
| STC-IPM3923A/1 Estima | Видеокамера IP 2 Мп скоростная поворотная 1/2.8" Sony IMX 307 с ИК подсветкой до 120м; объектив zoom 5-117мм; механический ИК-фильтр; 0.002лк-F1.2; Панорамирование: 360°; сжатие H.265/H.264/MJPEG; 1920x1080 - 25/с; WDR 140дБ, 3D DNR; Micro SD до 256Гб; обнаружение движения; 1 Аудио вход/выход -1/1; Тревожный вход/выход 1/1; RJ45 10M/100M Ethernet; DC 12В/POE; 17Вт; -40 °C...+60 °C; IP66, IK10; 183x175мм. | Smartec | у.е./шт | 811
| STC-IPM5911/1 Estima | Видеокамера IP 5 Мп поворотная; 1/2.9" Sony Starvis CMOS Progressive scan; 2560х1920 - 20 к/с, 2304х1296 - 30 к/с; ЗУМ 5,3-64 мм; 0.006/0 Лк; ИК-подсветка 100 м; H.265/H.264/MJPEG; DWDR 120дБ, 3D DNR, ONVIF; microSD 128 Гб; Аудиовход/выход 1/1; Тревожные вход/выход 1/1; 12 DC/PoE (802.3af); 12 Вт; -40...+60°C; IP66; 95х207х291 мм. | Smartec | у.е./шт | 588
| STC-IPM8934A/1 Darkbuster | Видеокамера IP 8 Мп купольная поворотная; 1/1.7" Sony Starvis CMOS Progressive scan; 3840x2160 - 30 к/с; 30-х ZOOM 6-180мм; 0.75 лк; ИК подсветка 350 м; H.265/H.264/MJPEG; WDR; ONVIF; аудио вход/выход, тревожные вход/выход - 4/1; microSD до 128 Гб; DC 12В/PoE; 36 Вт; -40...+50°С; 202x318 мм. | Smartec | у.е./шт | 2783
| STC-IPMX3907A/2 | 1/3" (1080p CMOS Progressive scan) ЦВТ//Ч/Б (Day/Night) 2-Мегапиксельная сетевая видеокамера купольного типа со встроенной видеоаналитикой VCA Presence, H.264/MJPEG (2-потоковая передача); разрешение до FullHD (1920х1080), 1280х720, 800х450, 480х270, 320х180; WDR; 1.5лк (цв.)/0.1лк (ч/б)/0.001лк (ч/б, slow shutter), 20-х оптический ZOOM (4.45-89мм) с автофокусировкой (отключаемая); предустановки (до 255), PrivacyZone; вход/выход аудио, встроенный WEB-сервер (10/100 Base-T; TCP/IP, UDP/IP, HTTP, RTSP, RTCP, RTP/UDP, RTP/TCP, SNTP, mDNS, UPnP, SMTP, IGMP, DHCP, DDNS, SSL v2/v3, IEEE 802.1X, SSH, SNMP v2/v3), 30 fps (1920х1080 и ниже); ALARM 4 входа/2 выхода; слот для microSD-карт; в уличном погодозащищенном кожухе (diam. 235ммх278мм), встроенный обогреватель, IP66, от -40°С до +50°С, 24VAC/52W, прецизионный малошумящий привод, программное обеспечение NetStation - Дополнительно! Настенный кронштейн - дополнительно (STB-C4600) | Smartec | руб./шт | 44999.95
| STC-IPX3905A/2 | IP камера купольная поворотная 1/4" (Sony ExviewHAD CCD) (Day/Night) со встроенной видеоаналитикой VCA Presence (VCA Surveillance - опция), H.264/MPEG-4/MJPEG (2-потоковая передача); разрешение D1, 540ТВЛ; WDR; 1.4лк (цв.)/0.01лк (ч/б), 36 (432)-х ZOOM (3.4-122.4мм оптич. плюс 12-х цифр.) с автофокусировкой (отключ.); 360° (SL)/-90°, 0.5-300°/с (VS); предустановки (до 165), PrivacyZone (24); вход/выход аудио, встроенный WEB-сервер (10/100 Base-T; RTSP/RTP (unicast, multicast), TCP/IP, UDP/IP, DHCP, SMTP, mDNS, DDNS, SNTP, HTTP, IGMP, HTTPS-SSl v2/v3, uPnP), 25 fps (720х576); ALARM 4 входа/2 выхода; слот для microSD-карт, D147х190мм, 24VAC/850mA, прецизионный малошумящий привод, программное обеспечение NetStation - Дополнительно! Уличный кожух - дополнительно (STB-C103) | Smartec | руб./шт | 24999.88
| STC-IPM5921A/2 rev.3 Estima | Видеокамера IP 5 Мп поворотная купольная; 1/2.8" КМОП Sony IMX335; 2592х1944 - 30 к/с; 3 потока; H.265+/H.265/H.264+/H.264/MJPEG; объектив zoom 4.7-141 мм, 30Х; ИК подсветка до 200 м; 0.008 лк; тревожный вход/выход - 4/2; microSD до 256 Гб; WDR 120дБ, 3D DNR, HLC, BLC; P2P, RTSP, ONVIF; видеоаналитика: вход/выход в зону; пересечение виртуальной линии, закрытие обзора, задержка в зоне, обнаружение людей, подсчет людей; AC 24В/PoE, 28 Вт; IP66; -40...+60°C; 205х308 мм. | Smartec | у.е./шт | 1630
| STC-IPM8936A/2 rev.3 Estima | Видеокамера IP 8 Мп поворотная купольная; 1/1.8" КМОП; 3840х2160 - 30 к/с; 3 потока; H.265+/H.265/H.264+/H.264/MJPEG; объектив zoom 5.7-205 мм, 36Х; ИК подсветка до 300 м; 0.009 лк; аудио вход/выход - 1/1; тревожный вход/выход - 4/2; microSD до 256 Гб; WDR 120дБ, 3D DNR, HLC, BLC; P2P, RTSP, ONVIF; видеоаналитика: обнаружение входа в зону, выхода из зоны, движения, несанкционированного доступа, пересечения линии, праздношатания, оставленного/исчезнувшего предмета; AC 24В/PoE, 28 Вт; IP66, IK10; -40...+60°C; 205х308 мм. | Smartec | у.е./шт | 2538
| STC-IPM4920A/1 Estima | Видеокамера IP 4 Мп поворотная купольная; 1/1.8" КМОП; 2688х1520 - 60 к/с; H.265, H.264; объектив zoom 6.4-128 мм, 20Х; ИК подсветка до 160 м; 0.002 лк; микрофон; аудио вход/выход - 1/1; тревожный вход/выход - 1/1; microSD до 1 Тб; WDR 140дБ, 3D DNR, HLC, BLC; P2P, RTSP, ONVIF; видеоаналитика: вход/выход в зону; пересечение линии; расширенный детектор движения; задержка в зоне; обнаружение людей; подсчет людей; детектор оставленных/изъятых предметов; DC 12В/PoE, 20 Вт; IP66, IK10; -40...+60°C; 183х175 мм. | Smartec | у.е./шт | 1713
| STC-IPM4960A/2 | Видеокамера IP 4 Мп поворотная купольная; 1/1.8" КМОП; 2688х1520 - 30 к/с; 3 потока; H.265, H.264; объектив zoom 6.8-251 мм, 37Х; ИК подсветка до 400 м; 0.001 лк; микрофон; аудио вход/выход - 1/1; тревожный вход/выход - 7/2; microSD до 256 Гб; RS485, CVBS-выход; WDR 140дБ, 3D DNR, HLC, BLC; P2P, RTSP, ONVIF; видеоаналитика: вход/выход в зону; пересечение одной/двойной линии, праздношатание, уход с маршрута, нарушение правил стоянки(поддерживаются для фигур людей и транспортных средств), подсчет людей; DC 36В/PoE, 45 Вт; IP66, IK10; -40...+60°C; 226х363 мм. | Smartec | у.е./шт | 2248
1.1.5.4 | ACE
| ACE-GBM 20G | Видеокамера IP купольная поворотная PTZ ,1/2.8" 2.0 MP CMOS, 3G/4G, 1080P - 15к/c; 2.7-13,5мм, 0.01лк ,ИК 35м, H.264, 3D-DNR, D-WDR, MD, аудио G.711A, RTSP, DDNS, DHCP, FTP, NTP, PPPOE UPNP,ONVIF, IP66; 185 x 185 x 240 мм, PoE; 15Вт, -20...+60℃. | ACE | руб./шт | 33335.8
| ACE-RHE50 | Видеокамера IP 5 Мп уличная скоростная поворотная; 1/2.8’’ Sony 178 CMOS; 2592x1944 - 25 к/с; 4.7 - 94 мм, 20x; 0.01 лк; ИК подсветка 120 м; H.264/MJPEG; DWDR, 3D DNR, BLC; вращение 360°; RS-485; 12 DC; 50Вт макс.; -30 °C...+60 °C; IP66; 347×248×208 мм. | ACE | руб./шт | 78793.29
1.1.5.5 | Optimus
| IP-P082.1(10x)P_v.1 | Видеокамера IP 2 Мп поворотная 1/2.8" Progressive Scan CMOS; 1920х1080 -30 к/с; объектив варио 5.1-51мм х10; ИК 80м; механический ИК-фильтр; 0.5 лк; Н.264/H.265; DWDR, 3D DNR, BLC; Видеоаналитика: обнаружение движения; ONVIF; micro-SD до 64 Гб; облачный сервис SmartViewer; IP66; DC 12В/POE; 12Вт ; -40 ...+50 °C; 153х93х130мм. Настенный алюминиевый кронштейн в комплекте. | Optimus | руб./шт | 32196
| IP-P092.1(25x)D | Видеокамера IP 2 Мп цилиндрическая 1/2.8" Progressive Scan CMOS; 1920х1080 -30 к/с; объектив zoom 5-125мм; ИК до 150 м; механический ИК-фильтр; 0.002 лк; Аудиовход/выход 1/1; Тревожный вход/выход 1/1; Н.264/H.265; WDR-120дБ, 3D DNR, BLC; Видеоаналитика: определение лиц, обнаружение движения, обнаружение звука, вторжение в периметр, пересечение линии, обнаружение пешеходов и транспорта, подсчет пересечений, обнаружение неподвижных объектов, тепловая карта, плотность толпы, обнаружение очередей, определение номерного знака, распознавание звука; ONVIF; облачный сервис Optimus Connect; IP67; DC 12В/POE+; 23Вт ; -40...+60°C; 206х351 мм. | Optimus | руб./шт | 93099
| IP-P095.0(33x)D | Видеокамера IP 5 Мп цилиндрическая 1/2.7" Progressive Scan CMOS; 2592х1944 -25к/с; объектив zoom 4.3-142мм; ИК до 150 м; механический ИК-фильтр; 0.002 лк; Аудиовход/выход 1/1; Тревожный вход/выход 1/1; RS-485; Н.264/H.265; WDR-120дБ, 3D DNR, BLC; Видеоаналитика: определение лиц, обнаружение движения, обнаружение звука, вторжение в периметр, пересечение линии, обнаружение пешеходов и транспорта, подсчет пересечений, обнаружение неподвижных объектов, тепловая карта, плотность толпы, обнаружение очередей, определение номерного знака, распознавание звука; ONVIF; micro SD до 512 Гб; облачный сервис Optimus Connect; IP67; DC 12В/POE+; 26Вт ; -40...+60°C; 206х351 мм. | Optimus | руб./шт | 104409
| IP-S092.1(20x) mini_V.1 | Профессиональная видеокамера IP 2 Мп поворотная; 1/3" Progressive Scan CMOS; 2048х1536 - 20 к/с; H.265+, H.265, H264+, H264; моторизованный объектив 4.7...94 мм (20х); ИК подсветка до 100 м; 0.0001 лк; MicroSD до 512 Мб; интеллектуальные функции: детекция движения; ONVIF (2.4); DWDR, 2D DNR, 3D DNR; TCP/IP, UDP, DHCP, NTP, RTSP, PPPoE, DDNS, SMTP, FTP, UPnP; DC 12 В; -40...+60°C; 281х207х207 мм. | Optimus | руб./шт | 26870.04
| IP-S092.1(20x)P | Видеокамера IP 2 Мп поворотная; 1/ 2.8" Sony Starvis IMX307; 1920х1080 - 30 к/с; 4.7-94 мм zoom 20x; 0.0001/0.0001 Лк; H.265+/H.265/H264+/H264; micro-SD до 512Гб; ИК подсветка 120 м; D-WDR; TCP/IP, UDP, DHCP, NTP, RTSP, PPPoE, DDNS, SMTP, FTP, UPnP, ONVIF; ; DC 12В/РОЕ, 20Вт; -40°С...+60°С; 350×229 мм. Блок питания и кронштейн в комплекте. | Optimus | руб./шт | 37311
| IP-P098.0(37X)MD Smart ACT | Видеокамера IP 8М поворотная; 1/1.8" CMOS; 3840x2160 - 30 к/с; H.265+/H.265/H.264+/H.264/MJPEG; zoom 5.5-202 мм, 37x; ИК подсветка 200 м, LED подсветка 25 м, 0.0001 лк; microSD 512Гб; микрофон и динамик, аудиовход/выход - 1/1; тревожный вход/выход -1/1; 3 видео потока, видеоаналитика: определение лиц, обнаружение движения, звука, вторжение в периметр, пересечение линии, обнаружение пешеходов и транспорта, подсчет пересечений, обнаружение неподвижных объектов, тепловая карта, плотность толпы, обнаружение очередей, определение номерного знака, распознавание звука; WDR 120дБ, 3D DNR, HLC, BLC, EIS, ROI; ONVIF (М/S/T/G), 1хRS-485; 36В DC/24В AC/PoE; 45 Вт; IP67; -40°C...+60°C; IP66; 206х338 мм. | Optimus | руб./шт | 177755
| Smart IP-P092.1(18x)D mini | Видеокамера IP 2 Мп поворотная; 1/2.8" CMOS; 1920х1080 - 30 к/с; Н.264/H.265/Н.264+/H.265+/MJPEG; объектив zoom 5-90 мм, 18Х; ИК подсветка до 100 м; 0.003 лк; тревожные вход/выход- 1/1, аудиовход/выход -1/1; microSD до 1 Тб; WDR 120Дб, 2D DNR, 3D DNR, HLC, BLC; FTP, SMTP, DHCP, NTP, RTSP, ONVIF; P2P; видеоаналитика: определение лиц, обнаружение движения, обнаружение звука, вторжение в периметр, пересечение линии, обнаружение пешеходов и транспорта, подсчет пересечений, обнаружение неподвижных объектов, тепловая карта, плотность толпы, обнаружение очередей, определение номерного знака, распознавание звука, праздношатание, детекция огня и дыма; DC 12 В/PoE, 22 Вт; IP65, IK10; -40...+60°C; 160х270 мм. | Optimus | руб./шт | 42862
| Smart IP-P104.0(4x)MD | Видеокамера IP 5 Мп купольная поворотная; 1/1.8" CMOS; 2576х1462 - 30 к/с; Н.264/H.265/Н.264+/H.265+/MJPEG; объектив zoom 2.8-12 мм; двойная подсветка ИК+LED до 20 м; 0.001 лк; встроенный микрофон и динамик; microSD до 1 Тб; WDR 120Дб, 2D DNR, 3D DNR, HLC, BLC; FTP, SMTP, DHCP, NTP, RTSP, ONVIF; P2P; видеоаналитика: определение лиц, обнаружение движения, обнаружение звука, вторжение в периметр, пересечение линии, обнаружение пешеходов и транспорта, подсчет пересечений, обнаружение неподвижных объектов, тепловая карта, плотность толпы, обнаружение очередей, определение номерного знака, распознавание звука, праздношатание, детекция огня и дыма; DC 12 В/PoE, 13.5 Вт; IP66, IK10; -30...+60°C; 153х118 мм. | Optimus | руб./шт | 33107
| Home IP-P064.0(2.8)MW | Видеокамера IP 4 Мп поворотная с Wi-Fi; 1/3" CMOS; 2560х1440 - 30 к/с; H.264, H.265; объектив 2.8 мм; ИК подсветка 10 м, LED подсветка 15 м; 0.005лк; обнаружение людей; микрофон, динамик; Micro SD до 512ГБ; ONVIF 18.12 (S, G, T); DWDR; P2P; DC 5В; 5Вт; -10...+45°C; 74х115 мм. | Optimus | руб./шт | 6422
1.1.5.6 | SarmatT
| SR-ID25V4796PIRX | Видеокамера IP 2 Мп купольная поворотная; 1/3" CMOS; 1920x1080 - 25к/с; Zoom f=4,7-96мм, H.265/H.264, IR-CUT, дальность ИК подсветки 60м, Мультипоток, ONVIF 2.4, P2P, TCP/IP, HTTP, FTP, RTSP, UPnP, DNS, NTP, RTP, UDP, IGMP; DC12В/ 3A, -40...+60°C. IP66. 220х134х318 мм.Кронштейн и БП в комплекте. | SarmatT | руб./шт | 23000
| SR-ID50V4794PIR | Видеокамера IP 5 Мп купольная поворотная; 1/2.7" Low Illumination CMOS; 2592x1944 - 15к/с; 22X Zoom f=4,7-94mm, H.265/H.264, IR-CUT, дальность ИК подсветки 120м, Мультипоток, ONVIF 2.4, P2P, TCP/IP, HTTP, FTP, RTSP, UPnP, DNS, NTP, RTP, UDP, IGMP, CDS AUTO Control, AGC авто/вручную. 12VDC(+/-10%)/ 4A, вес 2,95 кг, -45°+60°C. IP66. 220х134х318 мм.Кронштейн и БП в комплекте. | SarmatT | руб./шт | 29000
| SR-ID50V4796PIRX | Видеокамера IP 5 Мп купольная поворотная; 1/2.8" CMOS; 2560x1920 - 20к/с; Zoom f=4,7-96мм, H.265/H.264, IR-CUT, дальность ИК подсветки 240м, Мультипоток, ONVIF 2.4, P2P, TCP/IP, HTTP, FTP, RTSP, UPnP, DNS, NTP, RTP, UDP, IGMP; DC12В/ 4A, -40...+60°C. IP66. 220х134х318 мм.Кронштейн и БП в комплекте. | SarmatT | руб./шт | 29000
| SR-ID40V4796PIRX | Видеокамера IP 4Мп поворотная; 1/3" Progressive Scan CMOS; 2560х1440 - 20 к/с; H.265+/H.265/H.264; zoom 4.7-96.3 мм; ИК подсветка 60 м, SD слот под карту памяти; микрофон и динамик; RTSP/FTP/DHCP/NTP/UPNP/Onvif/; DC 12В 3A; IP66; -40°C...+60°C; IP66. Кронштейн и БП в комплекте. | SarmatT | руб./шт | 23000
| SR-ID60V4796PIRX | Видеокамера IP 6 Мп поворотная; 1/3" Progressive Scan CMOS; 3072х2048 - 20 к/с; H.265+/H.265/H.264; zoom 4.7-96.3 мм; ИК подсветка 150 м, SD слот под карту памяти; микрофон и динамик; RTSP/FTP/DHCP/NTP/UPNP/Onvif/; DC 12В 4A; IP66; -40°C...+60°C; IP66. Кронштейн и БП в комплекте. | SarmatT | руб./шт | 29000
1.1.5.7 | ComOnyx
| CO-L520X-PTZ09Pv4 | Видеокамера поворотная IP 5 Мп; 1/2.8" CMOS, 2592x1944 - 30 к/с; объектив zoom 4.7-94 мм, 20x; 0.05 Лк; ИК-подсветка 100 м; H.264; H.265; MJPEG; ONVIF; DWDR, 3D DNR, Аудио вх/вых - 1/1; MicroSd 256 Гб; DC 12В/PoE; 20 Вт; -40...+60°C; 152x247 мм. | ComOnyx | руб./шт | 37618
1.1.5.8 | Dahua
| DH-IPC-H3AP-0360B | Видеокамера IP 3 Мп поворотная с Wi-Fi; 1/3.2" CMOS; 2304х1296 - 25 к/с; H.265; объектив 3.6 мм; ИК подсветка 10 м; 0.03лк; обнаружение людей, микрофон+динамик; Micro SD до 256ГБ; DWDR; P2P; DC 5В; 3.5Вт; -10...+45°C; 108х77 мм. | Dahua | руб./шт | 4681.8
| DH-IPC-H3BP-0280B | Видеокамера IP 3 Мп поворотная с Wi-Fi; 1/3.2" CMOS; 2304х1296 - 25 к/с; H.265; объектив 2.8 мм; ИК подсветка 10 м; 0.03лк; обнаружение людей, микрофон+динамик; micro SD до 256 Гб; DWDR; P2P; DC 5В; 3.8 Вт, БП в комплекте; -10...+45°C; 84х124 мм. | Dahua | руб./шт | 4987.8
| DH-IPC-H3BP-0360B | Видеокамера IP 3 Мп поворотная с Wi-Fi; 1/3.2" CMOS; 2304х1296 - 25 к/с; H.265; объектив 3.6 мм; ИК подсветка 10 м; 0.03лк; обнаружение людей, микрофон+динамик; Micro SD до 256ГБ; DWDR; P2P; DC 5В; 3.8Вт; -10...+45°C; 84х124 мм. | Dahua | руб./шт | 4987.8
| DH-IPC-H3DP-3F-0360B | Мини-поворотная видеокамера IP 3+3 Мп с панорамным модулем с Wi-Fi; 2х1/3.2" CMOS; 2х2304х1296 - 15 к/с; H.265; 3.6 мм; 0.0005 лк; ИК подсветка - 30м, LED подсветка - 30м; DWDR; обнаружение человека и домашних животных; встроенные микрофон и динамик; Micro SD до 256ГБ; DC 5 В, 6 Вт; -10°C...+45°C; 80.9х80.9х125.7 мм. | Dahua | руб./шт | 8659.8
| DH-IPC-H4AP-0360B | Видеокамера IP 4 Мп поворотная с Wi-Fi; 1/3" CMOS; 2560х1440 - 25 к/с; H.265; объектив 3.6 мм; ИК подсветка 10 м; 0.03лк; микрофон+динамик; Micro SD до 256ГБ; DWDR; P2P; DC 5В; 3.5Вт; -10...+45°C; 108x77 мм. | Dahua | руб./шт | 6211.8
| DH-IPC-H5AP-0360B | Видеокамера IP 5 Мп поворотная с Wi-Fi; 1/3" CMOS; 2880х1620 - 25 к/с; H.265; объектив 3.6 мм; ИК подсветка 10 м; 0.03лк; обнаружение людей, микрофон+динамик; Micro SD до 256ГБ; DWDR; P2P; DC 5В; 4Вт; -10...+45°C; 108х77 мм. | Dahua | руб./шт | 5905.8
| DH-IPC-H5BP-0280B | Видеокамера IP 5 Мп поворотная с Wi-Fi; 1/3.2" CMOS; 2880х1620 - 25 к/с; H.265; объектив 2.8 мм; ИК подсветка 10 м; 0.03лк; обнаружение людей, микрофон+динамик; micro SD до 256 Гб; DWDR; P2P; DC 5В; 3.8 Вт, БП в комплекте; -10...+45°C; 84х124 мм. | Dahua | руб./шт | 6313.8
| DH-IPC-H5BP-0360B | Видеокамера IP 5 Мп поворотная с Wi-Fi; 1/3" CMOS; 2880х1620 - 25 к/с; H.265; объектив 3.6 мм; ИК подсветка 10 м; 0.03лк; обнаружение людей, микрофон+динамик; Micro SD до 256ГБ; DWDR; P2P; DC 5В; 3.8Вт; -10...+45°C; 84х124 мм. | Dahua | руб./шт | 6313.8
| DH-IPC-H5DP-5F-0360B | Мини-поворотная видеокамера IP 5+5 Мп с панорамным модулем с Wi-Fi; 2х1/3.2" CMOS; 2х2880х1620 - 15 к/с; H.265; 3.6 мм; 0.0005 лк; ИК подсветка - 30м, LED подсветка - 30м; DWDR; обнаружение человека и домашних животных; встроенные микрофон и динамик; Micro SD до 256ГБ; DC 5 В, 6 Вт; -10°C...+45°C; 80.9х80.9х125.7 мм. | Dahua | руб./шт | 10393.8
| DH-IPC-P3ASP-PV-0400B-S2 | Поворотная видеокамера IP 3 Мп купольная с Wi-Fi; 1/2.8" CMOS; 2304х1296 - 25 к/с; H.265, H.264, MJPEG; объектив 4 мм; ИК подсветка 30 м, LED подсветка 30 м; 0.01лк; видеоаналитика: обнаружение человека и ТС; активное сдерживание; Micro SD до 256 ГБ; ONVIF (S/G/T), Wi-Fi 2.4 ГГц (IEEE 802.11b/g/n/ax); DWDR; микрофон+динамик; DC 12В, 14 Вт; IP66; -30...+55°C; 126x110x141 мм; ПО для управления Smart PSS Lite, DSS, DMSS. | Dahua | руб./шт | 9373.8
| DH-IPC-P3BP-PV-0360B | Видеокамера IP 3 Мп поворотная с Wi-Fi; 1/2.7" CMOS; 2304х1296 - 25 к/с; H.265; объектив 3.6 мм; двойная подсветка: ИК подсветка 30 м, LED подсветка 30 м; 0.01лк; видеоаналитика: обнаружение людей, обнаружение транспортных средств, микрофон+динамик; Micro SD до 256ГБ; DWDR; P2P; DC 12В; 5Вт; -20...+50°C; 116х138х139 мм. | Dahua | руб./шт | 7843.8
| DH-IPC-P5ASP-PV-0400B-S2 | Поворотная видеокамера IP 5 Мп купольная с Wi-Fi; 1/2.7" CMOS; 2880х1620 - 25 к/с; H.265, H.264, MJPEG; объектив 4 мм; ИК подсветка 30 м, LED подсветка 30 м; 0.01лк; видеоаналитика: обнаружение человека и ТС; активное сдерживание; Micro SD до 256 ГБ; ONVIF (S/G/T), Wi-Fi 2.4 ГГц (IEEE 802.11b/g/n/ax); DWDR; микрофон+динамик; DC 12В, 14 Вт; IP66; -30...+55°C; 126x110x141 мм; ПО для управления Smart PSS Lite, DSS, DMSS. | Dahua | руб./шт | 11107.8
| DH-IPC-PTS2249B-E2-S-PV-PRO | Поворотная IP-видеокамера 2+2 Мп с панорамным модулем; фиксированный модуль: 1/2.9" CMOS; 1920×1080 - 25 к/с; H.265, H.264, MJPEG; объектив 3.6 мм; LED-подсветка до 30 м; 0.0006 лк; поворотный модуль: 1/2.9" CMOS; 1920×1080 - 25 к/с; H.265, H.264, MJPEG; объектив 3.6 мм; LED-подсветка до 30 м; 0.0006 лк; WDR 120 дБ; видеоаналитика: обнаружение человека, вторжение в область, обнаружение звука; встроенные микрофон и динамик; Micro SD до 256 ГБ, FTP, SFTP, NAS; ONVIF (S/G/T); DC 12 В/PoE (802.3af), 11 Вт; IP66; -40°C...+50°C; WizSense; 111х160х210 мм. | Dahua | руб./шт | 19690
| DH-P3AE-PV | Видеокамера IP 3 Мп поворотная с Wi-Fi; 1/2.8" CMOS; 2304х1296 - 25 к/с; H.265+, H.265, H.264+, H.264, MJPEG; объектив 4 мм; двойная подсветка: ИК подсветка 30 м, LED подсветка 30 м; 0.05лк; микрофон+динамик; Micro SD до 256ГБ; видеоаналитические функции: пересечение линии, контроль области, детектор людей; ONVIF (S/T); DWDR; CGI, P2P; DC 12В/1А; IP66; -30...+55°C; 111х140 мм. | Dahua | руб./шт | 9781.8
| DH-P3AE-PV-4G (4.0) | Видеокамера IP 3 Мп поворотная с 4G модулем; 1/2.8" CMOS; 2304х1296 - 25 к/с; H.265+, H.265, H.264+, H.264, MJPEG; объектив 4 мм; двойная подсветка: ИК подсветка 30 м, LED подсветка 30 м; 0.05лк; микрофон+динамик; micro SD до 256ГБ; видеоаналитические функции: пересечение линии, контроль области, детектор людей, SMD 3.0; ONVIF (S/T); DWDR; CGI, P2P; модуль 4G, LTE; DC 12 В/1 А, 9 Вт, БП в комплекте; грозозащита 2000 В; IP66; -30...+55°C; 111х140 мм. | Dahua | руб./шт | 11990
| DH-P5AE-PV-4G (4.0) | Видеокамера IP 5 Мп поворотная с 4G модулем; 1/2.8" CMOS; 2880х1620 - 25 к/с; H.265+, H.265, H.264+, H.264, MJPEG; объектив 4 мм; двойная подсветка: ИК подсветка 30 м, LED подсветка 30 м; 0.05лк; микрофон+динамик; micro SD до 256ГБ; видеоаналитические функции: пересечение линии, контроль области, детектор людей, SMD 3.0; ONVIF (S/T); DWDR; CGI, P2P; модуль 4G, LTE; DC 12 В/1 А, 9 Вт, БП в комплекте; грозозащита 2000 В; IP66; -30...+55°C; 111х140 мм. | Dahua | руб./шт | 13290
| DH-SD1A204DB-GNY | Уличная мини-купольная IP-видеокамера поворотная с ИИ 2Мп; 1/2.8" CMOS; 1920х1080 - 25 к/с; H.264H, H.264B, H.265+, H.264, H.265, MJPEG, H.264+; zoom 2.8-12 мм, 4Х; 0.005 лк; ИК подсветка 20 м; WDR-120дБ, BLC, HLC; видеоаналитика: SMD 3.0 (интеллектуальный детектор движения), охрана периметра, подсчет людей, детектор лиц; аудиовход/выход 1/1; Micro SD до 512ГБ; ONVIF (S, G, T), CGI, P2P; FTP, RTMP, IPv6, Bonjour, IPv4, DNS, RTCP, PPPoE, NTP, RTP, 802.1x, HTTPS, SNMP, TCP/IP, DDNS, UPnP, NFS, ICMP, UDP, IGMP, HTTP, SSL, DHCP, SMTP, Qos, RTSP, ARP; DC 12В/PoE (802.3at), 13Вт; грозозащита 6000 В; -30°C...+60°C; IP66, IK08; 128х128х65.7 мм. | Dahua | руб./шт | 25790
| DH-SD1A404DB-GNY | Видеокамера IP 4 Мп скоростная поворотная; 1/2.8" CMOS; 2560х1440 - 25 к/с; H.264/H.265/H.264+/H.265+/MJPEG; zoom 2.8-12 мм, 4Х; 0.005 лк; ИК подсветка 20 м; WDR-120дБ, BLC, HLC; видеоаналитика: SMD 3.0 (интеллектуальный детектор движения), охрана периметра, подсчет людей, детектор лиц; аудиовход/выход 1/1; Micro SD до 512ГБ; ONVIF (S, G, T), CGI, P2P; DC 12В/PoE (802.3at); 13Вт; грозозащита 6000 В; -30°C...+60°C; IP66; IK08; 128х65 мм. | Dahua | руб./шт | 27290
| DH-SD1A404DB-GNY-W | Видеокамера IP 4 Мп скоростная поворотная c Wi-Fi 2.4ГГц; 1/2.8" CMOS; 2560х1440 - 25 к/с; H.264/H.265/H.264+/H.265+/MJPEG; zoom 2.8-12 мм, 4Х; 0.005 лк; ИК подсветка 20 м; WDR-120дБ, BLC, HLC; видеоаналитика: SMD 3.0 (интеллектуальный детектор движения), охрана периметра, подсчет людей, детектор лиц; аудиовход/выход 1/1; Micro SD до 512ГБ; ONVIF (S, G, T), CGI, P2P; DC 12В/PoE (802.3at); 13Вт; грозозащита 6000 В; -30°C...+60°C; IP66; IK08; 128х65 мм. | Dahua | руб./шт | 28490
| DH-SD22204DB-GNY | Поворотная видеокамера IP 2 Мп купольная; 1/2.8'' CMOS матрица; 1920×1080 -25 к/с; объектив zoom 2.8-12 мм; 0.005 Лк; H.265+, H.265, H.264+, H.264, MJPEG; DWDR, BLC,HLC; 3D DNR; видеоаналитика: детектор пересечения линии, детектор лиц; micro SD до 512 Гб; ONVIF (S, G, T); DC12В/PoE; 8 Вт; IP67; IK10; -30...+60°; 90×122 мм. | Dahua | руб./шт | 27290
| DH-SD22204DB-GNY-W | Поворотная видеокамера IP 2 Мп купольная с WIFI; 1/2.8'' CMOS матрица; 1920×1080 -25 к/с; объектив zoom 2.8-12 мм; 0.005 Лк; H.265+, H.265, H.264+, H.264, MJPEG; DWDR, BLC,HLC; 3D DNR; видеоаналитика: детектор пересечения линии, детектор лиц; micro SD до 512 Гб; ONVIF (S, G, T); DC12В/PoE; 8 Вт; IP67; IK10; -30...+60°; 90×122 мм. | Dahua | руб./шт | 28690
| DH-SD29204DB-GNY | Видеокамера IP 2 Мп поворотная, 1/2.8" CMOS; 0,005 лк; объектив zoom 2.8- 12 мм (4х оптический zoom); ИК-подсветка до 50 м; H.264H; H.264B; Smart H.265+; H.264; H.265; MJPEG (Sub Stream); Smart H.264+; 1920х1080-25 к/с; WDR 120 дб; ONVIF Profile S/T ; Аудиовход/выход - 1/1; микрофон; Тревожный вход/выход 1/1; Micro SD до 512 Гб; DC12В/POE; 10Вт; -30…+50°C; 132.7х117.9 | Dahua | руб./шт | 27290
| DH-SD29204DB-GNY-W | Видеокамера IP 2 Мп поворотная с WIFI, 1/2.8" CMOS; 0,005 лк; объектив zoom 2.8- 12 мм (4х оптический zoom); ИК-подсветка до 50 м; H.264H; H.264B; Smart H.265+; H.264; H.265; MJPEG (Sub Stream); Smart H.264+; 1920х1080-25 к/с; WDR 120 дб; ONVIF Profile S/T ; Аудиовход/выход - 1/1; микрофон; Тревожный вход/выход 1/1; Micro SD до 512 Гб; DC12В; 10Вт; -30…+50°C; 132.7х117.9 | Dahua | руб./шт | 28490
| DH-SD29404DB-GNY | Видеокамера IP 4 Мп поворотная, 1/2.8" CMOS; 0,005 лк; объектив zoom 2.8- 12 мм (4х оптический zoom); 2688х1520-25 к/с; ИК-подсветка до 50 м; H.264H; H.264B; Smart H.265+; H.264; H.265; MJPEG (Sub Stream); Smart H.264+; WDR 120 дб; ONVIF Profile S/T ; Аудиовход/выход - 1/1; микрофон; Тревожный вход/выход 1/1; Micro SD до 512 Гб; DC12В/POE; 10Вт; -30…+50°C; 132.7х117.9 | Dahua | руб./шт | 30290
| DH-SD29404DB-GNY-W | Видеокамера IP 4 Мп поворотная с WIFI, 1/2.8" CMOS; 0,005 лк; объектив zoom 2.8- 12 мм (4х оптический zoom); 2688х1520-25 к/с; ИК-подсветка до 50 м; H.264H; H.264B; Smart H.265+; H.264; H.265; MJPEG (Sub Stream); Smart H.264+; WDR 120 дб; ONVIF Profile S/T ; Аудиовход/выход - 1/1; микрофон; Тревожный вход/выход 1/1; Micro SD до 512 Гб; DC12В/POE; 10Вт; -30…+50°C; 132.7х117.9 | Dahua | руб./шт | 31590
| DH-SD2A200HB-GN-AW-PV-S2 | Видеокамера IP 2 Мп поворотная с Wi-Fi FullColor; 1/2.8" CMOS; 1920х1080 - 25 к/с; .265+, H.265, H.264+, H.264, MJPEG; объектив 4 мм; Двойная подсветка ИК подсветка 30 м, LED подсветка 30 м; 0.05лк; Микрофон+динамик, Аудиовход/выход 1/1; Micro SD до 512ГБ; Видеоаналитические функции: пересечение линии, контроль области, детектор людей; ONVIF (S/T); DWDR; CGI, P2P; DC 12В/PoE; 11Вт; IP66; -30...+55°C; 111x140 мм. | Dahua | руб./шт | 11821.8
| DH-SD2A300NB-GNY-A-PV | Видеокамера IP 3 Мп поворотная; 1/2.8" CMOS; 2304х1296 - 25 к/с; H.265+, H.265, H.264+, H.264, MJPEG; объектив 4 мм; двойная подсветка: ИК подсветка 30 м, LED подсветка 30 м; 0.05лк; микрофон+динамик; Micro SD до 256ГБ; видеоаналитические функции: пересечение линии, контроль области, детектор людей; ONVIF (S/T); DWDR; CGI, P2P; DC 12В/PoE; 9Вт; IP66; -30...+55°C; 111х140 мм. | Dahua | руб./шт | 11790
| DH-SD2A500HB-GN-AW-PV-S2 | Видеокамера IP 5 Мп поворотная FullColor с Wi-Fi; 1/2.8" CMOS; 2560х1920 - 20 к/с; .265+, H.265, H.264+, H.264, MJPEG; объектив 4 мм; Двойная подсветка ИК подсветка 30 м, LED подсветка 30 м; 0.005лк; Микрофон+динамик, Аудиовход/выход 1/1; Micro SD до 512ГБ; Видеоаналитические функции: пересечение линии, контроль области, детектор людей; ONVIF (S/T); DWDR; CGI, P2P; DC 12В/PoE; 11Вт; IP66; -30...+55°C; 111x140 мм. | Dahua | руб./шт | 13249.8
| DH-SD2A500NB-GNY-A-PV | Видеокамера IP 5 Мп поворотная; 1/2.8" CMOS; 2560х1920 - 25 к/с; H.265+, H.265, H.264+, H.264, MJPEG; объектив 4 мм; двойная подсветка: ИК подсветка 30 м, LED подсветка 30 м; 0.05лк; микрофон+динамик; Micro SD до 256ГБ; видеоаналитические функции: пересечение линии, контроль области, детектор людей; ONVIF (S/T); DWDR; CGI, P2P; DC 12В/PoE; 9Вт; IP66; -30...+55°C; 111х140 мм. | Dahua | руб./шт | 13190
| DH-SD2C400NA-B-PV-PRO | Видеокамера IP 4 Мп поворотная WizColor; 1/1.8" CMOS; 2560х1440 - 25 к/с; H.265+, H.265, H.264+, H.264, MJPEG; объектив 4 мм; LED подсветка 30 м; 0.0005лк; микрофон+динамик; аудиовход/выход - 1/1, micro SD до 256ГБ; видеоаналитические функции: пересечение линии, контроль области, детектор людей, SMD 3.0; DWDR, BLC, HLC, RTMP, RTSP, P2P; ONVIF (S/T); CGI, P2P; DC 12 В/1 А, 9.5 Вт; грозозащита 2000 В; IP66; -30...+55°C; 129х154мм. | Dahua | руб./шт | 17329.8
| DH-SD3A400-GN-A-PV | Профессиональная видеокамера IP 4 Мп поворотная FullColor; 1/3" CMOS; 2688х1520 - 25 к/с; .265+, H.265, H.264+, H.264, MJPEG; объектив 4 мм; Двойная подсветка ИК подсветка 30 м, LED подсветка 30 м; 0.002лк; Микрофон+динамик, Аудиовход/выход 1/1; Micro SD до 256ГБ; Видеоаналитические функции: пересечение линии, контроль области; ONVIF (S/G/T); DWDR; CGI, P2P; DC 12В/PoE; 13Вт; IP67; -30...+60°C; 272х165x140 мм. | Dahua | руб./шт | 28855.8
| DH-SD3C205DB-GNY-A-PV | Видеокамера IP 2 Мп поворотная; 1/2.8" CMOS; 1920х1080-25 к/с; объектив zoom 2.7-13.5 мм; 0.05лк; LED подсветка до 30м, ИК-подсветка до 50м; H.265+/H.265/H.264+/H.264/MJPEG; WDR 120дБ, BLC, HLC; 3D DNR; ONVIF; видеоаналитика: детектор пересечения линии, контроль области (с классификацией на людей и автомобили); Аудиовход/выход -1/1; MicroSD до 512Гб; встроенный микрофон+динамик; DC12В/PoE; 14 Вт; грозозащита ТВС 2000В, IP66, -30...+60°; 271.7х142.5х124 мм. | Dahua | руб./шт | 22890
| DH-SD3C405DB-GNY-A-PV | Видеокамера IP 4 Мп поворотная; 1/2.8" CMOS; 2560х1440-25 к/с; объектив zoom 2.7-13.5 мм; 0.05лк; LED подсветка до 30м, ИК-подсветка до 50м; H.265+/H.265/H.264+/H.264/MJPEG; WDR 120дБ, BLC, HLC; 3D DNR; ONVIF; видеоаналитика: детектор пересечения линии, контроль области (с классификацией на людей и автомобили); Аудиовход/выход -1/1; MicroSD до 512Гб; встроенный микрофон+динамик; DC12В/PoE; 14 Вт; грозозащита ТВС 2000В, IP66, -30...+60°; 271.7х142.5х124 мм. | Dahua | руб./шт | 28707.57
| DH-SD3D216NB-GNY | Профессиональная видеокамера IP 2Мп поворотная; 1/2.8" CMOS; 1920х1080 - 25 к/с; Н.265+, H.265, H.264+, H.264, MJPEG; zoom 5-80 мм, 16Х; 0.05 лк; ИК подсветка 80 м; WDR-120дБ, BLC, HLC; видеоаналитика: обнаружение движения/взлома; Micro SD до 512ГБ; ONVIF (S, T), CGI, P2P; FTP, RTMP, IPv6, Bonjour, IPv4, DNS, RTCP, PPPoE, NTP, RTP, 802.1x, HTTPS, SNMP, TCP/IP, DDNS, UPnP, NFS, ICMP, UDP, IGMP, HTTP, SSL, DHCP, SMTP, Qos, RTSP, ARP; DC 12В/PoE (802.3at), 18 Вт; грозозащита 6000 В; -30°C...+60°C; IP66; 142.6х140х236.1 мм. | Dahua | руб./шт | 37390
| DH-SD3D416NB-GNY | Профессиональная видеокамера IP 4 Мп поворотная; 1/2.8" CMOS; 2560х1440 - 25 к/с; Н.265+, H.265, H.264+, H.264, MJPEG; zoom 5-80 мм, 16Х; ИК подсветка 80 м; Micro SD до 512ГБ; 0.005 лк; WDR-120дБ, BLC, HLC; видеоаналитика: обнаружение транспортных средств и людей, SMD 3.0; ONVIF (S, T), CGI, P2P; RTMP, RTSP; ONVIF (S/T); DC 12В/PoE, 18 Вт; грозозащита 6000 В; -30°C...+60°C; грозозащита 6000 В; IP66; 151х240 мм. | Dahua | руб./шт | 43390
| DH-SD3E205DB-GNY-A-PV1 | Уличная купольная видеокамера IP 2Мп поворотная; 1/2.8" CMOS; 1920х1080 - 25 к/с; Н.265+, H.265, H.264+, H.264, MJPEG, H.264+; zoom 2.7-13.5 мм, 5Х; 0.05 лк; ИК подсветка 50 м, LED подсветка 30 м; WDR-120дБ, BLC, HLC; видеоаналитика: детектор пересечения линии, контроль зоны, контроль ограждений, детектор праздношатания, детектор оставленных предметов, детектор унесенных предметов, детектор быстрого движения, детектор парковки, детектор толпы; классификация на людей и транспорт; привязка для слежения, детектор лиц, получение снимков лиц, оптимизация лиц, выделение лиц (лицо, 1'' снимок), режимы отображения снимков (в реальном времени, оптимальный кадр); аудиовход/выход 1/1; Micro SD до 512ГБ; ONVIF (S, G, T), CGI, P2P; FTP, RTMP, IPv6, Bonjour, IPv4, DNS, RTCP, PPPoE, NTP, RTP, 802.1x, HTTPS, SNMP, TCP/IP, DDNS, UPnP, NFS, ICMP, UDP, IGMP, HTTP, SSL, DHCP, SMTP, Qos, RTSP, ARP; DC 12В/PoE (802.3at), 15 Вт; грозозащита 6000 В; -30°C...+60°C; IP66; 122х122х110.9 мм. | Dahua | руб./шт | 31590
| DH-SD3E405DB-GNY-A-PV1 | Профессиональная видеокамера IP 4 Мп поворотная; 1/2.8" CMOS; 2560х1440 - 25 к/с; Н.265+, H.265, H.264+, H.264, MJPEG; zoom 2.7-13.5 мм, 5х; 0.05 лк; LED подсветка 30 м, ИК подсветка 50 м; WDR-120дБ, BLC, HLC; видеоаналитика: SMD 3.0 (интеллектуальный детектор движения), охрана периметра, подсчет людей, детектор лиц; аудиовход/выход 1/1; Micro SD до 512ГБ; ONVIF (S, G, T), CGI, P2P; FTP, RTMP, IPv6, Bonjour, IPv4, DNS, RTCP, PPPoE, NTP, RTP, 802.1x, HTTPS, SNMP, TCP/IP, DDNS, UPnP, NFS, ICMP, UDP, IGMP, HTTP, SSL, DHCP, SMTP, Qos, RTSP, ARP; DC 12В/PoE (802.3at), 15 Вт; грозозащита 6000 В; -30°C...+60°C; IP66; 142.6х140х236.1 мм. | Dahua | руб./шт | 34690
| DH-SD3E410DB-GNY-A-PV1 | Профессиональная видеокамера IP 4 Мп поворотная; 1/2.8" CMOS; 2560х1440 - 25 к/с; Н.265+, H.265, H.264+, H.264, MJPEG; zoom 4-40 мм, 10Х; 0.005 лк; LED подсветка 30 м, ИК подсветка 70 м; WDR-120дБ, BLC, HLC; видеоаналитика: SMD 3.0 (интеллектуальный детектор движения), охрана периметра, подсчет людей, детектор лиц; аудиовход/выход 1/1; тревожные входы/выходы - 1/1;Micro SD до 512ГБ; ONVIF (S, G, T), CGI, P2P; FTP, RTMP, IPv6, Bonjour, IPv4, DNS, RTCP, PPPoE, NTP, RTP, 802.1x, HTTPS, SNMP, TCP/IP, DDNS, UPnP, NFS, ICMP, UDP, IGMP, HTTP, SSL, DHCP, SMTP, Qos, RTSP, ARP; DC 12В/PoE (802.3at), 14 Вт; грозозащита 2000 В; -30°C...+60°C; IP66; 142.6х151.8х236.2 мм. | Dahua | руб./шт | 37990
| DH-SD49216DB-HNY | Видеокамера IP 2 Мп скоростная поворотная с WizSense алгоритмом; 1/2.8" STARVIS CMOS; 1920х1080 - 25 к/с; H.264/H.265/H.264+/H.265+/MJPEG; zoom 5-80 мм, 16x; 0.001/0.0001 лк; ИК подсветка 100 м; WDR-120дБ ; Smart видеоаналитика классификация: человек/ТС, автоматическое слежение, детектор лиц, пересечения линии, входа/выхода из области, детектор касок с распознаванием цвета; Аудиовход/выход 1/1; Тревожный вход/выход -2/1; Micro SD до 512ГБ; ONVIF (S, G, T), CGI, P2P; DC 12В/PoE(802.3at); 20Вт; грозозащита 6000 В; -40°C...+60°C; IP66; 160х270 мм. Кронштейн в комплекте. | Dahua | руб./шт | 52090
| DH-SD49225DB-HNY | Видеокамера IP 2 Мп скоростная поворотная с WizSense алгоритмом; 1/2.8" STARVIS CMOS; 1920х1080 - 25 к/с; H.264/H.265/H.264+/H.265+/MJPEG; zoom 4.8-120 мм, 25x; 0.005/0.0005 лк; ИК подсветка 100 м; WDR-120дБ ; Smart видеоаналитика классификация: человек/ТС, автоматическое слежение, детектор лиц, пересечения линии, входа/выхода из области; Аудиовход/выход 1/1; Тревожный вход/выход -2/1; Micro SD до 512ГБ; ONVIF (S, G, T), CGI, P2P; DC 12В/PoE(802.3at); 20Вт; грозозащита 6000 В; -40°C...+60°C; IP66; 160х270 мм. Кронштейн в комплекте. | Dahua | руб./шт | 60790
| DH-SD49425DB-HNY-GQ-EAU | Видеокамера IP 4 Мп скоростная поворотная с 4G модулем; 1/2.8" CMOS; 2560х1440 - 25 к/с; H.264/H.265/H.264+/H.265+/MJPEG; zoom 5-125 мм, 25x; ИК подсветка 100 м; 0.005 лк; аудиовход/выход 1/1; тревожный вход/выход -2/1; RS-485, Micro SD до 512ГБ;WDR 120 дБ; 3D DNR; HLC, BLC, SNMP; Smart видеоаналитика классификация: человек/ТС, автоматический патруль, детектор лиц, пересечения линии, входа/выхода из области, обнаружение праздношатания; брошенный/пропавший предмет, SMD 3.0; аудиовход/выход 1/1; тревожный вход/выход -2/1; RS-485, Micro SD до 512ГБ; 4G, 3G, 2G, LTE, GSM; 1xRJ-45 10/100 Мбит/с, ONVIF (S, G, T), CGI, P2P; DC 12В, 3А; 15Вт; грозозащита 6000 В; IP66; -40°C...+65°C; 160х270 мм. Кронштейн в комплекте. | Dahua | руб./шт | 93931.8
| DH-SD4A216DB-HNY | Профессиональная видеокамера IP 2Мп поворотная; 1/2.8" CMOS; 1920х1080 - 25 к/с; Н.265+, H.265, H.264+, H.264, MJPEG; zoom 5-80 мм, 16Х; 0.05 лк; ИК подсветка 100 м; WDR-120дБ, BLC, HLC; видеоаналитика: вторжение, обнаружение пересечения ограждения, обнаружение праздношатания, оставленный/пропавший предмет, быстрое перемещение, обнаружение парковки, скопление людей, классификация транспортного средства/человека, отслеживание связей, поддерживает распознавание лиц; аудиовход/выход 1/1; тревожные входы/выходы - 2/1; Micro SD до 512ГБ; ONVIF (S, G, T), CGI, P2P; FTP, RTMP, IPv6, Bonjour, IPv4, DNS, RTCP, PPPoE, NTP, RTP, 802.1x, HTTPS, SNMP, TCP/IP, DDNS, UPnP, NFS, ICMP, UDP, IGMP, HTTP, SSL, DHCP, SMTP, Qos, RTSP, ARP; DC 12В/PoE (802.3at), 19 Вт; грозозащита 6000 В; -40°C...+65°C; IP66; 170.4х171.1х171.1 мм. | Dahua | руб./шт | 55090
| DH-SD4A425DB-HNY | Профессиональная видеокамера IP 2 Мп поворотная; 1/2.8" CMOS; 1920х1080 - 25 к/с; Н.265+, H.265, H.264+, H.264, MJPEG; zoom 5-125 мм, 16Х; 0.005 лк; ИК подсветка 100 м; WDR-120дБ, BLC, HLC; видеоаналитика: SMD 3.0 (интеллектуальный детектор движения), охрана периметра, подсчет людей, детектор лиц; аудиовход/выход 1/1; тревожные входы/выходы - 2/1; Micro SD до 512ГБ; ONVIF (S, G, T), CGI, P2P; FTP, RTMP, IPv6, Bonjour, IPv4, DNS, RTCP, PPPoE, NTP, RTP, 802.1x, HTTPS, SNMP, TCP/IP, DDNS, UPnP, NFS, ICMP, UDP, IGMP, HTTP, SSL, DHCP, SMTP, Qos, RTSP, ARP; DC 12В/PoE (802.3at), 19 Вт; грозозащита 6000 В; -30°C...+60°C; IP66; 107.4х171.1х171.1 мм. | Dahua | руб./шт | 75590
| DH-SD4E225GB-HNR-A-PV1 | Видеокамера IP 2 Мп скоростная поворотная; 1/2.8" CMOS; 1980х1080 - 25 к/с; H.264/H.265/H.264+/H.265+/MJPEG; zoom 4.8-120 мм, 25Х; 0.005/0.0005 лк; ИК подсветка 100 м, LED подсветка 50 м; WDR-120дБ, BLC, HLC; видеоаналитика: автоматическое слежение, охрана периметра, SMD 4.0 (интеллектуальный детектор движения), детектор лиц, сигнализация красно-синей подсветкой; аудиовход/выход 1/1; тревожный вход/выход -2/1; Micro SD до 512ГБ; ONVIF (S, G, T), CGI, P2P; DC 12В/PoE (802.3at); 16Вт; грозозащита 6000 В; -40°C...+65°C; IP66; 270х160 мм. Кронштейн в комплекте. | Dahua | руб./шт | 61699.8
| DH-SD4E425GB-HNR-A-PV1 | Видеокамера IP 4 Мп скоростная поворотная; 1/2.8" CMOS; 2560х1440 - 25 к/с; H.264/H.265/H.264+/H.265+/MJPEG; zoom 5-125 мм, 25Х; 0.005/0.0005 лк; ИК подсветка 100 м, LED подсветка 50 м; WDR-120дБ, BLC, HLC; видеоаналитика: автоматическое слежение, охрана периметра, SMD 4.0 (интеллектуальный детектор движения), детектор лиц, сигнализация красно-синей подсветкой; аудиовход/выход 1/1; тревожный вход/выход -2/1; Micro SD до 512ГБ; ONVIF (S, G, T), CGI, P2P; DC 12В/PoE (802.3at); 13Вт; грозозащита 6000 В; -40°C...+65°C; IP66; IK10; 270х160 мм. Кронштейн в комплекте. | Dahua | руб./шт | 75571.8
| DH-SD4E825GB-HNR-A-PV1 | Видеокамера IP 8 Мп скоростная поворотная; 1/2.8" CMOS; 3840х2160 - 25 к/с; H.264/H.265/H.264+/H.265+/MJPEG; zoom 5-125 мм, 25Х; 0.005/0.0005 лк; ИК подсветка 100 м, LED подсветка 50 м; DWDR, BLC, HLC; видеоаналитика: автоматическое слежение, охрана периметра, SMD 4.0 (интеллектуальный детектор движения), детектор лиц, сигнализация красно-синей подсветкой; аудиовход/выход 1/1; тревожный вход/выход -2/1; Micro SD до 512ГБ; ONVIF (S, G, T), CGI, P2P; DC 12В/PoE (802.3at); 17Вт; грозозащита 6000 В; -40°C...+65°C; IP66; 270х160 мм. Кронштейн в комплекте. | Dahua | руб./шт | 94951.8
| DH-SD50232GB-HNR | Профессиональная видеокамера IP 2 Мп поворотная; 1/2.8'' CMOS матрица; 1920×1080 -25 к/с; объектив zoom 4.5-144 мм, 32x; 0.005 Лк; H.265+, H.265, H.264+, H.264, MJPEG; WDR 120дБ, BLC,HLC; 3D DNR ; автоматическое слежение, охрана периметра, SMD 4.0 (интеллектуальный детектор движения), детектор лиц; micro SD до 512 Гб; Тревожный вход/выход- 2/1; Аудиовход/выход 1/1; встроенный микрофон, ONVIF (S, G, T); DC 24В/PoE; 16 Вт; IP67; IK10; -40...+60°; 186×253 мм. | Dahua | руб./шт | 112490
| DH-SD50432GB-HNR | Профессиональная видеокамера IP 4 Мп поворотная; 1/2.8'' CMOS матрица; 2560×1440 -25 к/с; объектив zoom 4.8-154 мм, 32x; 0.005 Лк; H.265+, H.265, H.264+, H.264, MJPEG; WDR 120дБ, BLC,HLC; 3D DNR ; видеоаналитика: детектор пересечения линии, детектор лиц; micro SD до 512 Гб; Тревожный вход/выход- 2/1; Аудиовход/выход 1/1; встроенный микрофон, ONVIF (S, G, T); DC 24В/PoE; 16 Вт; IP67; IK10; -40...+60°; 186×253 мм. | Dahua | руб./шт | 125590
| DH-SD5A225GB-HNR | Видеокамера IP 2 Мп скоростная поворотная; 1/2.8" STARVIS CMOS; 1920х1080 - 25 к/с; H.264/H.265/H.264+/H.265+/MJPEG; zoom 4.8-120 мм, 25x; 0.005/0.0005 лк; ИК подсветка 150 м; WDR-120дБ ; Smart видеоаналитика классификация: человек/ТС, автоматическое слежение, захват лиц, обнаружение вторжения, пересечения линии, входа/выхода из области, Quick Pick поиск по картинке; Аудиовход/выход 1/1; Тревожный вход/выход -2/1; Micro SD до 256ГБ; ONVIF (S, G, T), CGI, P2P; АC 24В/PoE+ (802.3at); 25Вт; грозозащита 6000 В; -40°C...+70°C; IP67; IK10; 190х332 мм. Кронштейн и блок питания в комплекте. | Dahua | руб./шт | 85669.8
| DH-SD5A425GA-HNR | Видеокамера IP 4 Мп скоростная поворотная с WizSense алгоритмом; 1/1.8" CMOS; 2560х1440 - 25 к/с; H.264/H.265/H.264+/H.265+/MJPEG; zoom 5.4-135 мм, 25x; 0.005/0.0005 лк; ИК подсветка 150 м; WDR-120дБ ; Smart видеоаналитика классификация: человек/ТС, автоматическое слежение, захват лиц, обнаружение вторжения, пересечения линии, входа/выхода из области, Quick Pick поиск по картинке; Аудиовход/выход 1/1; Тревожный вход/выход -2/1; Micro SD до 256ГБ; ONVIF (S, G, T), CGI, P2P; АC 24В/PoE+ (802.3at); 25Вт; грозозащита 6000 В; -40°C...+70°C; IP67; IK10; 190х332 мм. Кронштейн и блок питания в комплекте. | Dahua | руб./шт | 147583.8
| DH-SD5A432GB-HNR | Видеокамера IP 4 Мп скоростная поворотная с WizSense алгоритмом; 1/2.8" CMOS; 2560х1440 - 25 к/с; H.264/H.265/H.264+/H.265+/MJPEG; zoom 4.8-154 мм, 32x; 0.005/0.0005 лк; ИК подсветка 150 м; WDR-120дБ ; Smart видеоаналитика классификация: человек/ТС, автоматическое слежение, захват лиц, обнаружение вторжения, пересечения линии, входа/выхода из области, Quick Pick поиск по картинке; Аудиовход/выход 1/1; Тревожный вход/выход -2/1; Micro SD до 512ГБ; ONVIF (S, G, T), CGI, P2P; АC 24В/PoE+ (802.3at); 25Вт; грозозащита 6000 В; -40°C...+70°C; IP67; IK10; 190х332 мм. Кронштейн и блок питания в комплекте. | Dahua | руб./шт | 127285.8
| DH-SD-H2C-0400B | Видеокамера IP 2 Мп поворотная с Wi-Fi; 1/3.2" CMOS; 1920х1080 - 25 к/с; H.265, H.264; объектив 4 мм; ИК подсветка 15 м; 0.05лк; видеоаналитика: обнаружение людей, пересечение линии, охрана периметра, микрофон+динамик; Micro SD до 512ГБ; DWDR; P2P; DC 5В; -10...+40°C; 130x95 мм. | Dahua | руб./шт | 3114
| DH-SD-H4C-0400B | Видеокамера IP 4 Мп поворотная с Wi-Fi; 1/2.8" CMOS; 2560х1440 - 25 к/с; H.265, H.264; объектив 4 мм; ИК подсветка 15 м; 0.05лк; видеоаналитика: обнаружение людей, пересечение линии, охрана периметра, микрофон+динамик; Micro SD до 512ГБ; DWDR; P2P; DC 5В, 5Вт; -10...+40°C; 130x95 мм. | Dahua | руб./шт | 3774
| DH-SD-P4FP-PV-4G-EAU-0400B-PRO | Поворотная видеокамера IP 4 Мп купольная с 4G модулем; 1/2.8" CMOS; 2560х1440 - 25 к/с; H.265+, H.265, H.264+, H.264, MJPEG; объектив 4 мм; LED подсветка до 30 м; 0.0005лк; видеоаналитика: обнаружение человека и ТС; Micro SD до 256 ГБ, FTP, ONVIF (S/G/T); DWDR; микрофон+динамик; DC 12В, 8 Вт; IP66; -30...+55°C; 154x130x130 мм; Wizcolor; ПО для управления DSS Pro; NVR серии 5; DMSS. | Dahua | руб./шт | 14473.8
| DH-SDT2A200-2F-NB-A-PV-0400 | Видеокамера IP 2 Мп поворотная с панорамным модулем; фиксированный модуль: 1/2.8" CMOS; 1920х1080 - 25 к/с; Н.265+, H.265, H.264+, H.264, MJPEG; объектив 4 мм; 0.05 лк; ИК-подсветка - 30м, LED-подсветка - 20м; PTZ-модуль: 1/2.8" CMOS; 1920х1080 - 25 к/с; Н.265+, H.265, H.264+, H.264, MJPEG; объектив 4 мм; 0.005 лк; ИК-подсветка - 50м, LED-подсветка - 40м; DWDR; HTTP, HTTPS, TCP/IP, IPv4, RTSP, UDP, SMTP, DHCP, DNS, DDNS, IPv6, SSL, ARP, RTCP, RTP, IP-фильтр; ONVIF (S/T); видеоаналитика: обнаружение "человек/ТС"; микрофон + динамик; Micro SD до 256ГБ; DC 12В/PoE (802.3af), 12 Вт; грозозащита 6000 В; -20°C...+50°C; IP66; 160х110х210 мм. | Dahua | руб./шт | 12433.8
| DH-SDT3E410-8P-MB-A-PV1-0280 | Профессиональная видеокамера IP 4 Мп поворотная с панорамным 8 Мп модулем; фиксированный модуль: 2х1/2.8" CMOS; 5376х1250 - 25 к/с; Н.265+, H.265, H.264+, H.264, MJPEG; два фиксированных объектива 2.8 мм, угол обзора 180° ±10°; 0.005 лк; двойная подсветка ИК-подсветка - 30м, LED-подсветка - 30м; PTZ-модуль: 1/2.8" CMOS; 2560х1440 - 25 к/с; Н.265+, H.265, H.264+, H.264, MJPEG; объектив zoom 4 - 40 мм; 10x; 0.005 лк; ИК-подсветка - 70м, LED-подсветка - 30м; WDR 120Дб, 3D NR; BLC, HLC, RTMP, RTSP, P2P; ONVIF (S/G/T), CGI; SMD 4.0, видеоаналитика: детектор пересечения линии, контроль зоны, контроль ограждений, детектор праздношатания, детектор оставленных и унесенных предметов, детектор быстрого движения, детектор парковки, детектор толпы (с классификацией на людей и транспорт), слежение в связке, распознавание лиц; сигнализация красно-синей подсветкой со звуком; аудиовход/выход - 1/1; тревожные входы/выходы - 1/1; Micro SD до 512ГБ; DC 12В/PoE+ (802.3at), 25 Вт; грозозащита 6000 В; -30°C...+65°C; IP66; 140х182х239 мм. | Dahua | руб./шт | 70390
| DH-SDT4E225-4F-GB-A | Профессиональная видеокамера IP 2 Мп поворотная с панорамным 4 Мп модулем; фиксированный модуль: 1/2.8" CMOS; 2560х1440 - 25 к/с; Н.265+, H.265, H.264+, H.264, MJPEG; объектив 2.8 мм; 0.001 лк; двойная подсветка ИК-подсветка - 30м, LED-подсветка - 30м; PTZ-модуль: 1/2.8" CMOS; 1920х1080 - 25 к/с; Н.265+, H.265, H.264+, H.264, MJPEG; объектив zoom 5-125мм; 25x; 0.005 лк; ИК-подсветка - 100м, LED-подсветка - 50м; WDR 120Дб, 3D NR; BLC, HLC, RTMP, RTSP, P2P; ONVIF (S/G/T), CGI; SMD 4.0, видеоаналитика: детектор пересечения линии, контроль зоны, контроль ограждений, детектор праздношатания, детектор оставленных и унесенных предметов, детектор быстрого движения, детектор парковки, детектор толпы (с классификацией на людей и транспорт), слежение в связке; аудиовход/выход - 1/1; тревожные входы/выходы - 2/1; Micro SD до 512ГБ; DC 12В/PoE+ (802.3at), 25 Вт; грозозащита 6000 В; -40°C...+65°C; IP66; 160х184.4х304.6 мм. | Dahua | руб./шт | 44934
| DH-SDT4E425-4F-GB-A-PV1 | Профессиональная видеокамера IP 4 Мп поворотная с панорамным модулем; фиксированный модуль: 1/2.8" CMOS; 2560х1440 - 25 к/с; Н.265+, H.265, H.264+, H.264, MJPEG; объектив 2.8 мм; 0.001 лк; ИК-подсветка - 30м, LED-подсветка - 30м; PTZ-модуль: 1/2.8" CMOS; 2560х1440 - 25 к/с; Н.265+, H.265, H.264+, H.264, MJPEG; объектив zoom 5-125мм; 25x; 0.005 лк; ИК-подсветка - 100м, LED-подсветка - 50м; DWDR 120дБ; HTTP, HTTPS, TCP/IP, IPv4, RTSP, UDP, SMTP, DHCP, DNS, DDNS, IPv6, SSL, ARP, RTCP, RTP, IP-фильтр; ONVIF (S, G, T), CGI, SDK; SMD 4.0, видеоаналитика: детектор пересечения линии, контроль зоны, контроль ограждений, детектор праздношатания, детектор оставленных и унесенных предметов, детектор быстрого движения, детектор парковки, детектор толпы (с классификацией на людей и транспорт), слежение в связке; аудиовход/выход - 1/1; тревожные входы/выходы - 2/1; Micro SD до 512ГБ; DC 12В/PoE+ (802.3at), 25 Вт; грозозащита 6000 В; -40°C...+65°C; IP66; 160х184.4х304.6 мм. | Dahua | руб./шт | 49254
| DH-SDT4E425-8P-GB-APV1 | Профессиональная видеокамера IP 4Мп скоростная поворотная, с панорамным модулем, активным сдерживанием и ИИ, фиксированный модуль: 1/2.7" CMOS; 4096х1860 - 25 к/с; Н.265+, H.265, H.264+, H.264, MJPEG; объектив 2.8мм; угол обзора 180±10°; интеллектуальная двойная подсветка: ИК подсветка 30 м, LED подсветка 30 м; 0.005лк. PTZ-модуль: 1/2.8’’ CMOS; 2560х1440 - 25 к/с; Н.265+, H.265, H.264+, H.264, MJPEG; объектив zoom 5-125 мм; интеллектуальная двойная подсветка: ИК подсветка 100 м, LED подсветка 50 м; 0.005лк; WDR 120дБ, 3D DNR, BLC, антитуман, ROI; охрана периметра, автотрекинг, SMD4.0. Сигнализация красно-синей подсветкой; вращение 360°; слот для microSD до 512 Гб; аудиовход/выход - 1/1; тревожные вход/выход - 2/1; 1 RJ45 10M/100M Ethernet; питание DC12В/PoE; 25Вт; IP66; грозозащита TVS 6000B; -40°C...+65°C, 194х160х311 мм. | Dahua | руб./шт | 97990
| DH-IPC-P3FP-PV-0360B-PRO | Профессиональная видеокамера IP 3 Мп поворотная с Wi-Fi; 1/2.8" CMOS; 2304х1296 - 15 к/с; Н.265+, H.265, H.264+, H.264, MJPEG; объектив 3.6 мм; LED подсветка 30 м; 0.0005лк; микрофон+динамик; micro SD до 256ГБ; WDR-120дБ, ONVIF (S/G/T), видеоаналитика: обнаружение людей, обнаружение транспортных средств, ПО для управления DMSS; DC 12В; 9 Вт; -30...+50°C; 129х153 мм. | Dahua | руб./шт | 9577.8
| DH-IPC-P5FP-PV-0360B-PRO | Профессиональная видеокамера IP 5 Мп поворотная с Wi-Fi; 1/1.8" CMOS; 2880х1620 - 15 к/с; Н.265+, H.265, H.264+, H.264, MJPEG; объектив 3.6 мм; LED подсветка 30 м; 0.0005лк; микрофон+динамик; micro SD до 256ГБ; WDR 120 дБ; ONVIF (S/G/T), видеоаналитика: обнаружение людей, обнаружение транспортных средств, ПО для управления DMSS; DC 12В; 9 Вт; -30...+50°C; 129х153 мм. | Dahua | руб./шт | 11005.8
| DH-IPC-PT1239HP-PV-0280B | Профессиональная видеокамера IP 2 Мп поворотная, 1/2.8" CMOS; 1920х1080 - 25 к/с; Н.265+, H.265, H.264+, H.264, MJPEG; объектив 2.8 мм; ИК-подсветка 30 м, LED-подсветка 30 м; 0.05 лк; микрофон, динамик; WDR 120 дБ, HLC, BLC, ONVIF (S/T), видеоаналитика: обнаружение человека, транспортных средств; сирена и световое активное сдерживание, ПО для управления DMSS, DC 12В/PoE; 11 Вт, IP66; -30...+55°C; 128х127 мм. | Dahua | руб./шт | 8990
| DH-IPC-PT1239HP-PV-0360B | Профессиональная видеокамера IP 2 Мп поворотная, 1/2.8" CMOS; 1920х1080 - 25 к/с; Н.265+, H.265, H.264+, H.264, MJPEG; объектив 3.6 мм; ИК-подсветка 30 м, LED-подсветка 30 м; 0.05 лк; микрофон, динамик; WDR 120 дБ, HLC, BLC, ONVIF (S/T), видеоаналитика: обнаружение человека, транспортных средств; сирена и световое активное сдерживание, ПО для управления DMSS, DC 12В/PoE; 11 Вт, IP66; -30...+55°C; 128х127 мм. | Dahua | руб./шт | 8990
| DH-IPC-PT2249C1-S-PV-PRO | Профессиональная видеокамера IP 2 Мп поворотная, 1/2.8" CMOS; 1920х1080 - 25 к/с; Н.265+, H.265, H.264+, H.264, MJPEG; 2 потока, объектив 3.6 мм; LED-подсветка 30 м; 0.0005 лк; микрофон, динамик; micro SD до 512 Гб; WDR 120 дБ, HLC, BLC, ONVIF (S/T), видеоаналитика: обнаружение человека, транспортных средств, SMD 3.0, автоматическое отслеживание; сирена и световое активное сдерживание, ПО для управления DMSS, DC 12В/PoE; 9.5 Вт, TVS 2000 В, IP66; -30...+55°C; 129х153 мм. | Dahua | руб./шт | 12127.8
| DH-IPC-PT1439HP-PV-0280B | Профессиональная видеокамера IP 4 Мп поворотная, 1/2.8" CMOS; 2560х1440 - 25 к/с; Н.265+, H.265, H.264+, H.264, MJPEG; объектив 2.8 мм; ИК-подсветка 30 м, LED-подсветка 30 м; 0.05 лк; микрофон, динамик; WDR 120 дБ, HLC, BLC, ONVIF (S/T), видеоаналитика: обнаружение человека, транспортных средств; сирена и световое активное сдерживание, ПО для управления DMSS, DC 12В/PoE; 11 Вт, IP66; -30...+55°C; 128х127 мм. | Dahua | руб./шт | 9890
| DH-IPC-PT1439HP-PV-0360B | Профессиональная видеокамера IP 4 Мп поворотная, 1/2.8" CMOS; 2560х1440 - 25 к/с; Н.265+, H.265, H.264+, H.264, MJPEG; объектив 3.6 мм; ИК-подсветка 30 м, LED-подсветка 30 м; 0.05 лк; микрофон, динамик; WDR 120 дБ, HLC, BLC, ONVIF (S/T), видеоаналитика: обнаружение человека, транспортных средств; сирена и световое активное сдерживание, ПО для управления DMSS, DC 12В/PoE; 11 Вт, IP66; -30...+55°C; 128х127 мм. | Dahua | руб./шт | 9890
| DH-IPC-PT2449C1-S-PV-PRO | Профессиональная видеокамера IP 4 Мп поворотная, 1/1.8" CMOS; 2688х1520 - 25 к/с; Н.265+, H.265, H.264+, H.264, MJPEG; 2 потока, объектив 3.6 мм; LED-подсветка 30 м; 0.0005 лк; микрофон, динамик; micro SD до 512 Гб; WDR 120 дБ, HLC, BLC, ONVIF (S/T), видеоаналитика: обнаружение человека, транспортных средств, SMD 3.0, автоматическое отслеживание; сирена и световое активное сдерживание, ПО для управления DMSS, DC 12В/PoE; 9.5 Вт, TVS 2000 В, IP66; -30...+55°C; 129х153 мм. | Dahua | руб./шт | 14269.8
| DH-SD2C405NB-GNY-A-PV-S2 | Профессиональная видеокамера IP 4 Мп поворотная, 1/2.8" CMOS; 2560х1440 - 25 к/с; Н.265+, H.265, H.264+, H.264, MJPEG; 2 потока; объектив zoom 2.7-13.5 мм; ИК-подсветка 30 м, LED-подсветка 30 м; 0.05 лк; micro SD до 256 Гб; микрофон, динамик; WDR 120 дБ, HLC, BLC, ONVIF (S/T), видеоаналитика: обнаружение человека, транспортных средств; SMD 3.0, автоматическое отслеживание; сирена и световое активное сдерживание, ПО для управления DMSS, DC 12В/PoE; 13 Вт, IP66; -30...+55°C; 130х155 мм. | Dahua | руб./шт | 19090
| DH-IPC-PT2849C1-S-PV-PRO | Профессиональная видеокамера IP 8 Мп поворотная, 1/1.8" CMOS; 3840х2160 - 20 к/с; Н.265+, H.265, H.264+, H.264, MJPEG; 2 потока, объектив 3.6 мм; LED-подсветка 30 м; 0.0005 лк; микрофон, динамик; micro SD до 512 Гб; WDR 120 дБ, HLC, BLC, ONVIF (S/T), видеоаналитика: обнаружение человека, транспортных средств, SMD 3.0, автоматическое отслеживание; сирена и световое активное сдерживание, ПО для управления DMSS, DC 12В/PoE; 9.5 Вт, TVS 2000 В, IP66; -30...+55°C; 129х153 мм. | Dahua | руб./шт | 21715.8
| DH-SDT4E225-4F-GB-A-PV1-0280-S2 | Профессиональная видеокамера IP 4 Мп поворотная с панорамным модулем; фиксированный модуль: 1/2.8" CMOS; 2560х1440 - 25 к/с; Н.265+, H.265, H.264+, H.264, MJPEG; объектив 2.8 мм; 0.001 лк; ИК-подсветка 30м, LED-подсветка 30м; DWDR; PTZ-модуль: 1/2.8" CMOS; 1920х1080 - 25 к/с; Н.265+, H.265, H.264+, H.264, MJPEG, 3 потока; объектив zoom 5-125 мм; 25x; 0.0005 лк; ИК-подсветка 100м, LED-подсветка 50м; микрофон, динамик, аудиовход/выход - 1/1, тревожный вход/выход- 2/1; micro SD до 512 Гб; WDR 120дБ; 3D DNR, HLC, BLC; RTMP, CGI, ONVIF (S/G/T); SMD 4.0, видеоаналитика: детектор пересечения линии, праздношатания, оставленных и унесенных предметов, быстрого движения, контроль зоны, автоматическое отслеживание 3.0, сигнализация красно-синей подсветкой со звуком, AI Xinghan Vision, охрана периметра, детектор лиц, SMD4.0, AcuPick; ПО для управления DMSS; DC 12В/PoE, 25 Вт; грозозащита 6000 В; IP66; -40°C...+65°C; 160х184х304 мм. | Dahua | руб./шт | 82590
| DH-SDT4E425-4F-GB-A-PV1-0280-S2 | Профессиональная видеокамера IP 4 Мп поворотная с панорамным модулем; фиксированный модуль: 1/2.8" CMOS; 2560х1440 - 25 к/с; Н.265+, H.265, H.264+, H.264, MJPEG; объектив 2.8 мм; 0.001 лк; ИК-подсветка 30м, LED-подсветка 30м; DWDR; PTZ-модуль: 1/2.8" CMOS; 2560х1440 - 25 к/с; Н.265+, H.265, H.264+, H.264, MJPEG, 3 потока; объектив zoom 5-125 мм; 25x; 0.0005 лк; ИК-подсветка 100м, LED-подсветка 50м; микрофон, динамик, аудиовход/выход - 1/1, тревожный вход/выход- 2/1; micro SD до 512 Гб; WDR 120дБ; 3D DNR, HLC, BLC; RTMP, CGI, ONVIF (S/G/T); видеоаналитика: детектор пересечения линии, праздношатания, оставленных и унесенных предметов, быстрого движения, контроль зоны, автоматическое отслеживание 3.0, сигнализация красно-синей подсветкой со звуком, AI Xinghan Vision, охрана периметра, детектор лиц, SMD4.0, AcuPick; ПО для управления DMSS; DC 12В/PoE, 25 Вт; грозозащита 6000 В; IP66; -40°C...+65°C; 160х184х304 мм. | Dahua | руб./шт | 88790
| DH-SD5A425GB-HNR | Профессиональная видеокамера IP 4 Мп поворотная; 1/2.8" CMOS; 2560х1440 - 25 к/с; Н.265+, H.265, H.264+, H.264, MJPEG, 3 потока; объектив zoom 5-125 мм; 25x; 0.005 лк; ИК-подсветка 150м; аудиовход/выход - 1/1, тревожный вход/выход- 2/1; micro SD до 512 Гб; WDR 120дБ; 3D DNR, HLC, BLC; RTMP, CGI, ONVIF (S/G/T); видеоаналитика: детектор пересечения линии, контроль зоны, автоматическое отслеживание, охрана периметра, распознавание лиц, подсчет людей, SMD4.0; ПО для управления DMSS; DC 12В/PoE, 25 Вт; грозозащита 6000 В; IP66; -40°C...+65°C; 160х184х304 мм. | Dahua | руб./шт | 112495.8
| DH-BP4A-4G | Профессиональная видеокамера IP 4 Мп поворотная с 4G модулем и литиевой батареей; 1/3" CMOS; 2560х1440 - 15 к/с; H.265; объектив 3.6 мм; ИК подсветка до 30 м, LED подсветка до 20 м; 0.01лк; micro SD до 512 ГБ; DWDR; микрофон, динамик, видеоаналитика: обнаружение человека; ПО для управления DMSS, литиевая батарея 68 Втч, автономная работа без записи/редкая запись/частая запись - до 76/56/10 дней, зарядка Type-C DC 5В; IP66; -20...+60°C; 284х172х36 мм. | Dahua | руб./шт | 27890
| DH-H3A (3.6) | Видеокамера IP 3 Мп поворотная с Wi-Fi; 1/3.2" CMOS; 2304х1296 - 25 к/с; H.265; объектив 3.6 мм; ИК подсветка 10 м; 0.03лк; обнаружение людей, микрофон+динамик; Micro SD до 256ГБ; DWDR; P2P; DC 5В; 3.5Вт; -10...+45°C; 108х77 мм. | Dahua | руб./шт | 3353
| DH-H5A (3.6) | Видеокамера IP 5 Мп поворотная с Wi-Fi; 1/3" CMOS; 2880х1620 - 25 к/с; H.265; объектив 3.6 мм; ИК подсветка 10 м; 0.03лк; обнаружение людей, микрофон+динамик; Micro SD до 256ГБ; DWDR; P2P; DC 5В; 4Вт; -10...+45°C; 108х77 мм. | Dahua | руб./шт | 4263
| DH-H3B (2.8) | Видеокамера IP 3 Мп поворотная с Wi-Fi; 1/3.2" CMOS; 2304х1296 - 25 к/с; H.265; объектив 2.8 мм; ИК подсветка 10 м; 0.03лк; обнаружение людей, микрофон+динамик; micro SD до 256 Гб; DWDR; P2P; DC 5В; 3.8 Вт, БП в комплекте; -10...+45°C; 84х124 мм. | Dahua | руб./шт | 3563
| DH-H3B (3.6) | Видеокамера IP 3 Мп поворотная с Wi-Fi; 1/3.2" CMOS; 2304х1296 - 25 к/с; H.265; объектив 3.6 мм; ИК подсветка 10 м; 0.03лк; обнаружение людей, микрофон+динамик; Micro SD до 256ГБ; DWDR; P2P; DC 5В; 3.8Вт; -10...+45°C; 84х124 мм. | Dahua | руб./шт | 3563
| DH-H5B (2.8) | Видеокамера IP 5 Мп поворотная с Wi-Fi; 1/3.2" CMOS; 2880х1620 - 25 к/с; H.265; объектив 2.8 мм; ИК подсветка 10 м; 0.03лк; обнаружение людей, микрофон+динамик; micro SD до 256 Гб; DWDR; P2P; DC 5В; 3.8 Вт, БП в комплекте; -10...+45°C; 84х124 мм. | Dahua | руб./шт | 4473
| DH-H5B (3.6) | Видеокамера IP 5 Мп поворотная с Wi-Fi; 1/3" CMOS; 2880х1620 - 25 к/с; H.265; объектив 3.6 мм; ИК подсветка 10 м; 0.03лк; обнаружение людей, микрофон+динамик; Micro SD до 256ГБ; DWDR; P2P; DC 5В; 3.8Вт; -10...+45°C; 84х124 мм. | Dahua | руб./шт | 4473
| DH-H3I (2.8) | Мини-PT IP-видеокамера с Wi-Fi 3Мп; 1/3.2" CMOS; объектив 2.8мм; механический ИК-фильтр; чувствительность 0.01лк@F2.0; сжатие: H.265; 2 потока до 3Мп@15к/с; обнаружение людей; ИК-подсветка 10м; встроенный микрофон+динамик; MicroSD до 256Гбайт; питание: 5В(DC); Wi-Fi 2.4ГГц | Dahua | руб./шт | 2723
| DH-H3I (3.6) | Мини-PT IP-видеокамера с Wi-Fi 3Мп; 1/3.2" CMOS; объектив 3.6мм; механический ИК-фильтр; чувствительность 0.01лк@F2.0; сжатие: H.265; 2 потока до 3Мп@15к/с; обнаружение людей; ИК-подсветка 10м; встроенный микрофон+динамик; MicroSD до 256Гбайт; питание: 5В(DC); Wi-Fi 2.4ГГц | Dahua | руб./шт | 2723
| DH-H4I (2.8) | Мини-PT IP-видеокамера с Wi-Fi 4Мп; 1/3.2" CMOS; объектив 2.8мм; механический ИК-фильтр; чувствительность 0.01лк@F2.0; сжатие: H.265; 2 потока до 4Мп@15к/с; обнаружение людей; ИК-подсветка 10м; встроенный микрофон+динамик; MicroSD до 256Гбайт; питание: 5В(DC); Wi-Fi 2.4ГГц | Dahua | руб./шт | 4375.8
| DH-H4I (3.6) | Мини-PT IP-видеокамера с Wi-Fi 4Мп; 1/3.2" CMOS; объектив 3.6мм; механический ИК-фильтр; чувствительность 0.01лк@F2.0; сжатие: H.265; 2 потока до 4Мп@15к/с; обнаружение людей; ИК-подсветка 10м; встроенный микрофон+динамик; MicroSD до 256Гбайт; питание: 5В(DC); Wi-Fi 2.4ГГц | Dahua | руб./шт | 4375.8
| DH-H3D-3F (3.6) | Мини-поворотная видеокамера IP 3+3 Мп с панорамным модулем с Wi-Fi; 2х1/3.2" CMOS; 2х2304х1296 - 15 к/с; H.265; 3.6 мм; 0.0005 лк; ИК подсветка - 30м, LED подсветка - 30м; DWDR; обнаружение человека и домашних животных; встроенные микрофон и динамик; Micro SD до 256ГБ; DC 5 В, 6 Вт; -10°C...+45°C; 80.9х80.9х125.7 мм. | Dahua | руб./шт | 6153
| DH-H5D-3F (3.6) | Мини-поворотная видеокамера IP 5+5 Мп с панорамным модулем с Wi-Fi; 2х1/3.2" CMOS; 2х2880х1620 - 15 к/с; H.265; 3.6 мм; 0.0005 лк; ИК подсветка - 30м, LED подсветка - 30м; DWDR; обнаружение человека и домашних животных; встроенные микрофон и динамик; Micro SD до 256ГБ; DC 5 В, 6 Вт; -10°C...+45°C; 80.9х80.9х125.7 мм. | Dahua | руб./шт | 10393.8
| DH-P3I-PV (2.8) | Профессиональная видеокамера IP 3 Мп поворотная с Wi-Fi; 1/2.8" CMOS; 2304х1296 - 15 к/с; H.265; объектив 2.8 мм; двойная подсветка: ИК подсветка 30 м, LED подсветка 30 м; 0.0005лк; микрофон+динамик; micro SD до 256Гб; DWDR, ONVIF (S/G/T), видеоаналитика: обнаружение людей, обнаружение транспортных средств, ПО для управления DMSS; DC 12В; 11 Вт; -30...+50°C; 136х105х135 мм. | Dahua | руб./шт | 3983
| DH-P3I-PV (3.6) | Профессиональная видеокамера IP 3 Мп поворотная с Wi-Fi; 1/2.8" CMOS; 2304х1296 - 15 к/с; H.265; объектив 3.6 мм; двойная подсветка: ИК подсветка 30 м, LED подсветка 30 м; 0.0005лк; микрофон+динамик; micro SD до 256Гб; DWDR, ONVIF (S/G/T), видеоаналитика: обнаружение людей, обнаружение транспортных средств, ПО для управления DMSS; DC 12В; 11 Вт; -30...+50°C; 136х105х135 мм. | Dahua | руб./шт | 3983
| DH-P5I-PV (2.8) | Профессиональная видеокамера IP 5 Мп поворотная с Wi-Fi; 1/3.2" CMOS; 2880х1620 - 15 к/с; H.265; объектив 2.8 мм; двойная подсветка: ИК подсветка 30 м, LED подсветка 30 м; 0.005лк; микрофон+динамик; micro SD до 256Гб; DWDR, ONVIF (S/G/T), видеоаналитика: обнаружение людей, обнаружение транспортных средств, ПО для управления DMSS; DC 12В; 11 Вт; -30...+50°C; 136х105х135 мм. | Dahua | руб./шт | 4963
| DH-P5I-PV (3.6) | Профессиональная видеокамера IP 5 Мп поворотная с Wi-Fi; 1/3.2" CMOS; 2880х1620 - 15 к/с; H.265; объектив 3.6 мм; двойная подсветка: ИК подсветка 30 м, LED подсветка 30 м; 0.005лк; микрофон+динамик; micro SD до 256Гб; DWDR, ONVIF (S/G/T), видеоаналитика: обнаружение людей, обнаружение транспортных средств, ПО для управления DMSS; DC 12В; 11 Вт; -30...+50°C; 136х105х135 мм. | Dahua | руб./шт | 4963
| DH-P3B-PV (3.6) | Видеокамера IP 3 Мп поворотная с Wi-Fi; 1/2.7" CMOS; 2304х1296 - 25 к/с; H.265; объектив 3.6 мм; двойная подсветка: ИК подсветка 30 м, LED подсветка 30 м; 0.01лк; видеоаналитика: обнаружение людей, обнаружение транспортных средств, микрофон+динамик; Micro SD до 256ГБ; DWDR; P2P; DC 12В; 5Вт; -20...+50°C; 116х138х139 мм. | Dahua | руб./шт | 5593
| DH-P3AS-PV (4.0) | Поворотная видеокамера IP 3 Мп купольная с Wi-Fi; 1/2.8" CMOS; 2304х1296 - 25 к/с; H.265, H.264, MJPEG; объектив 4 мм; ИК подсветка 30 м, LED подсветка 30 м; 0.01лк; видеоаналитика: обнаружение человека и ТС; активное сдерживание; Micro SD до 256 ГБ; ONVIF (S/G/T), Wi-Fi 2.4 ГГц (IEEE 802.11b/g/n/ax); DWDR; микрофон+динамик; DC 12В, 14 Вт; IP66; -30...+55°C; 126х110х141 мм; ПО для управления Smart PSS Lite, DSS, DMSS. | Dahua | руб./шт | 10190
| DH-P3F-PV (3.6) | Профессиональная видеокамера IP 3 Мп поворотная с Wi-Fi; 1/2.8" CMOS; 2304х1296 - 15 к/с; Н.265+, H.265, H.264+, H.264, MJPEG; объектив 3.6 мм; LED подсветка 30 м; 0.0005лк; микрофон+динамик; micro SD до 256ГБ; WDR-120дБ, ONVIF (S/G/T), видеоаналитика: обнаружение людей, обнаружение транспортных средств, ПО для управления DMSS; DC 12В; 9 Вт; -30...+50°C; 129х153 мм. | Dahua | руб./шт | 13890
| DH-P3D-3F-PV | Профессиональная видеокамера IP 3 Мп поворотная с Wi-Fi и панорамным модулем; фиксированный модуль: 1/2.8" CMOS; 2304х1296 - 15 к/с; H.265; объектив 2.8 мм; 0.001 лк; ИК-подсветка - 30м, LED-подсветка - 20м; PTZ-модуль: 1/2.8" CMOS; 2304х1296 - 15 к/с; H.265; объектив 6 мм; 0.005 лк; ИК-подсветка - 50м, LED-подсветка - 40м; DWDR; видеоаналитика: обнаружение "человек/ТС"; микрофон + динамик; Micro SD до 256ГБ; DC 12В, 10 Вт; грозозащита 6000 В; -20°C...+50°C; IP66; 160х120х210 мм. | Dahua | руб./шт | 13045.8
| DH-P3D-3F-PV-P | Профессиональная видеокамера IP 3 Мп поворотная с панорамным модулем и Wi-Fi; фиксированный модуль: 1/2.9" CMOS; 2304х1296 - 20 к/с; H.265, H.264, MJPEG; объектив 2.8 мм; LED-подсветка 40 м; 0.0005 лк; PTZ-модуль: 1/2.9" CMOS; 2304х1296 - 20 к/с; H.265, H.264, MJPEG; объектив 6 мм; LED-подсветка 40 м; 0.0005 лк; микрофон, динамик; micro SD до 256 Гб; WDR 120 дБ; видеоаналитика: обнаружение человека, транспортных средств; ПО для управления DMSS, DC 12В, 11 Вт; защита от молнии TVS 2000 В, IP66; -30...+50°C; 159х119х210 мм. | Dahua | руб./шт | 16590
| DH-P5B-PV (3.6) | Видеокамера IP 5 Мп поворотная с Wi-Fi; 1/3" CMOS; 2880х1620 - 25 к/с; H.265; объектив 3.6 мм; двойная подсветка: ИК подсветка 30 м, LED подсветка 30 м; 0.01лк; видеоаналитика: обнаружение людей, обнаружение транспортных средств, микрофон+динамик; Micro SD до 256ГБ; DWDR; P2P; DC 12В; 5Вт; -20...+50°C; 116х138х139 мм. | Dahua | руб./шт | 6643
| DH-P5AS-PV (4.0) | Поворотная видеокамера IP 5 Мп купольная с Wi-Fi; 1/2.7" CMOS; 2880х1620 - 25 к/с; H.265, H.264, MJPEG; объектив 4 мм; ИК подсветка 30 м, LED подсветка 30 м; 0.01лк; видеоаналитика: обнаружение человека и ТС; активное сдерживание; Micro SD до 256 ГБ; ONVIF (S/G/T), Wi-Fi 2.4 ГГц (IEEE 802.11b/g/n/ax); DWDR; микрофон+динамик; DC 12В, 14 Вт; IP66; -30...+55°C; 126х110х141 мм; ПО для управления Smart PSS Lite, DSS, DMSS. | Dahua | руб./шт | 11990
| DH-P5F-PV (3.6) | Профессиональная видеокамера IP 5 Мп поворотная с Wi-Fi; 1/1.8" CMOS; 2880х1620 - 15 к/с; Н.265+, H.265, H.264+, H.264, MJPEG; объектив 3.6 мм; LED подсветка 30 м; 0.0005лк; микрофон+динамик; micro SD до 256ГБ; WDR 120 дБ; ONVIF (S/G/T), видеоаналитика: обнаружение людей, обнаружение транспортных средств, ПО для управления DMSS; DC 12В; 9 Вт; -30...+50°C; 129х153 мм. | Dahua | руб./шт | 15290
| DH-P5D-5F-PV | Профессиональная видеокамера IP 5 Мп поворотная с Wi-Fi и панорамным модулем ; фиксированный модуль: 1/3" CMOS; 2880х1620 - 15 к/с; H.265; объектив 2.8 мм; 0.001 лк; ИК-подсветка - 30м, LED-подсветка - 20м; PTZ-модуль: 1/3" CMOS; 2880х1620 - 15 к/с; H.265; объектив 6 мм; 0.005 лк; ИК-подсветка - 50м, LED-подсветка - 40м; DWDR; видеоаналитика: обнаружение "человек/ТС"; микрофон + динамик; Micro SD до 256ГБ; DC 12В, 11 Вт; грозозащита 6000 В; -20°C...+50°C; IP66; 160х120х210 мм. | Dahua | руб./шт | 14473.8
| DH-P8F-PV (3.6) | Профессиональная видеокамера IP 8 Мп поворотная с Wi-Fi; 1/1.8" CMOS; 3840х2160 - 15 к/с; Н.265+, H.265, H.264+, H.264, MJPEG; объектив 3.6 мм; LED подсветка 30 м; 0.0005лк; микрофон+динамик; micro SD до 256ГБ; WDR 120 дБ; ONVIF (S/G/T), видеоаналитика: обнаружение людей, обнаружение транспортных средств, ПО для управления DMSS; DC 12В; 9 Вт; -30...+50°C; 129х153 мм. | Dahua | руб./шт | 16890
| DH-P3D-3F-PV-4G (4.0) | Профессиональная видеокамера IP 3 Мп поворотная с панорамным и 4G модулем; фиксированный модуль: 1/2.8" CMOS; 2304х1296 - 15 к/с; H.265, H.264; объектив 4 мм; ИК-подсветка 30 м, LED-подсветка 30 м; 0.05 лк; PTZ-модуль: 1/2.8" CMOS; 2304х1296 - 15 к/с; H.265, H.264; объектив 4 мм; ИК-подсветка 30 м, LED-подсветка 30 м; 0.05 лк; микрофон, динамик; до 256 Гб; DWDR, видеоаналитика: обнаружение человека, транспортных средств; ПО для управления DMSS, DC 12В, 12 Вт, IP66; -30...+50°C; 124х159х213 мм. | Dahua | руб./шт | 16290
| DH-P4F-PV-4G (4.0) | Поворотная видеокамера IP 4 Мп купольная с 4G модулем; 1/2.8" CMOS; 2560х1440 - 25 к/с; H.265+, H.265, H.264+, H.264, MJPEG; объектив 4 мм; LED подсветка до 30 м; 0.0005лк; видеоаналитика: обнаружение человека и ТС; Micro SD до 256 ГБ, FTP, ONVIF (S/G/T); DWDR; микрофон+динамик; DC 12В, 8 Вт; IP66; -30...+55°C; 154х130х130 мм; Wizcolor; ПО для управления DSS Pro; NVR серии 5; DMSS. | Dahua | руб./шт | 18390
| DH-H5D-5F | Мини-поворотная видеокамера IP 5 Мп с Wi-Fi и панорамным модулем; фиксированный модуль: 1/3" CMOS; 2880х1620 - 15 к/с; H.265; объектив 3.6 мм; 0.001 лк; ИК-подсветка - 30м; PTZ-модуль: 1/3" CMOS; 2880х1620 - 15 к/с; H.265; объектив 3.6 мм; 0.005 лк; ИК-подсветка - 30м, LED-подсветка - 30м; DWDR; обнаружение человека и домашних животных; встроенные микрофон и динамик; Micro SD до 256ГБ; DC 5 В, 6 Вт; -10°C...+45°C; 80.9х125.7 мм. | Dahua | руб./шт | 7413
| DH-IPC-PTS2649C-3E3Z-4GB20 | Профессиональная видеокамера IP 3 Мп поворотная с панорамным 4G модулем, солнечной панелью и литиевой батареей; фиксированный модуль: 1/2.8" CMOS; 2304х1296 - 15 к/с; H.265; объектив 2.8 мм; 0.0005 лк; LED-подсветка - 30м; PTZ-модуль: 1/2.8" CMOS; 2304х1296 - 15 к/с; H.265; объектив 3.6 мм; 0.0005 лк; LED-подсветка - 50м; DWDR; видеоаналитика: обнаружение "человек/ТС", SMD3.0; сирена и световой индикатор активного сдерживания; микрофон + динамик, аудио вход/выход - 1/1; Micro SD до 512 Гб; ПО для управления DMSS; цвет черный; литиевая батарея 65 Втч, солнечная панель 8 Вт, зарядка USB Type-C DC 5В; 8Вт, IP66; -20...+60°C; 223х130х215 мм. | Dahua | руб./шт | 39190
| DH-IPC-PTS2449CP-4E3Z-S-PV-PRO | Профессиональная видеокамера IP 2 Мп поворотная с панорамным модулем; фиксированный модуль 4Мп: 1/1.8" CMOS; 2688х1520 - 25 к/с; Н.265+, H.265, H.264+, H.264, MJPEG; объектив 2.8 мм; 0.0005 лк; LED-подсветка - 30м; WDR 120Дб; PTZ-модуль 2Мп: 1/2.8" CMOS; 1920х1080 - 25 к/с; Н.265+, H.265, H.264+, H.264, MJPEG; объектив 3.6 мм; 0.005 лк; LED-подсветка - 50м; DWDR; микрофон + динамик; micro SD до 256ГБ; RTSP, SMTP, DHCP; ONVIF (S/T); видеоаналитика: обнаружение людей, обнаружение транспортных средств, охрана периметра, SMD 3.0.; ПО для управления DMSS; DC 12В/PoE (802.3af), 12 Вт; грозозащита 6000 В; IP66; -20°C...+50°C; IP66; 191х130х217 мм. | Dahua | руб./шт | 28190
| DH-SDT2A200-2F-NB-A-PV | Видеокамера IP 2 Мп поворотная с панорамным модулем; фиксированный модуль: 1/2.8" CMOS; 1920х1080 - 25 к/с; Н.265+, H.265, H.264+, H.264, MJPEG; объектив 4 мм; 0.05 лк; ИК-подсветка - 30м, LED-подсветка - 20м; PTZ-модуль: 1/2.8" CMOS; 1920х1080 - 25 к/с; Н.265+, H.265, H.264+, H.264, MJPEG; объектив 4 мм; 0.005 лк; ИК-подсветка - 50м, LED-подсветка - 40м; DWDR; HTTP, HTTPS, TCP/IP, IPv4, RTSP, UDP, SMTP, DHCP, DNS, DDNS, IPv6, SSL, ARP, RTCP, RTP, IP-фильтр; ONVIF (S/T); видеоаналитика: обнаружение "человек/ТС"; микрофон + динамик; Micro SD до 256ГБ; DC 12В/PoE (802.3af), 12 Вт; грозозащита 6000 В; -20°C...+50°C; IP66; 160х110х210 мм. | Dahua | руб./шт | 13890
| DH-BP4A-4G/M0508 | Поворотная видеокамера IP 4 Мп с 4G модулем; 1/3" CMOS; 2560х1440 - 15 к/с; H.265; объектив 3.6 мм; ИК подсветка до 30 м, LED подсветка до 20 м; 0.01лк; видеоаналитика: обнаружение человека; Micro SD до 512 ГБ; DWDR; микрофон, динамик; DC 5В, 2 Вт; IP66; -20...+60°C; литиевая батарея, 68 Вт·ч, автономная работа без записи/редкая запись/частая запись - до 76/56/10 дней; 284х172х36 мм; ПО для управления DSS Pro, DMSS. | Dahua | руб./шт | 30590
| DH-IPC-PT2249C1P-S-PV-LED-0360B-PRO | Профессиональная видеокамера IP 2 Мп поворотная, 1/2.8" CMOS; 1920х1080 - 25 к/с; Н.265+, H.265, H.264+, H.264, MJPEG; 2 потока, объектив 3.6 мм; LED-подсветка 30 м; 0.0005 лк; микрофон, динамик; micro SD до 512 Гб; WDR 120 дБ, HLC, BLC, ONVIF (S/T), видеоаналитика: обнаружение человека, транспортных средств, SMD 3.0, автоматическое отслеживание; сирена и световое активное сдерживание, ПО для управления DMSS, DC 12В/PoE; 9.5 Вт, TVS 2000 В, IP66; -30...+55°C; 129х153 мм. | Dahua | руб./шт | 13390
| DH-IPC-PT2449C1P-S-PV-LED-0360B-PRO | Профессиональная видеокамера IP 4 Мп поворотная, 1/1.8" CMOS; 2688х1520 - 25 к/с; Н.265+, H.265, H.264+, H.264, MJPEG; 2 потока, объектив 3.6 мм; LED-подсветка 30 м; 0.0005 лк; микрофон, динамик; micro SD до 512 Гб; WDR 120 дБ, HLC, BLC, ONVIF (S/T), видеоаналитика: обнаружение человека, транспортных средств, SMD 3.0, автоматическое отслеживание; сирена и световое активное сдерживание, ПО для управления DMSS, DC 12В/PoE; 9.5 Вт, TVS 2000 В, IP66; -30...+55°C; 129х153 мм. | Dahua | руб./шт | 15990
| DH-IPC-PT2849C1P-S-PV-LED-0360B-PRO | Профессиональная видеокамера IP 8 Мп поворотная, 1/1.8" CMOS; 3840х2160 - 20 к/с; Н.265+, H.265, H.264+, H.264, MJPEG; 2 потока, объектив 3.6 мм; LED-подсветка 30 м; 0.0005 лк; микрофон, динамик; micro SD до 512 Гб; WDR 120 дБ, HLC, BLC, ONVIF (S/T), видеоаналитика: обнаружение человека, транспортных средств, SMD 3.0, автоматическое отслеживание; сирена и световое активное сдерживание, ПО для управления DMSS, DC 12В/PoE; 9.5 Вт, TVS 2000 В, IP66; -30...+55°C; 129х153 мм. | Dahua | руб./шт | 24290
| DH-SD5A425MB-HNR | Профессиональная видеокамера IP 4 Мп поворотная; 1/2.8" CMOS; 2560х1440 - 25 к/с; Н.265+, H.265, H.264+, H.264, MJPEG, 3 потока; объектив zoom 5-125 мм; 25x; 0.005 лк; ИК-подсветка 150м; аудиовход/выход - 1/1, тревожный вход/выход- 2/1; micro SD до 512 Гб; WDR 120дБ; 3D DNR, HLC, BLC; RTMP, CGI, ONVIF (S/G/Т); видеоаналитика: детектор пересечения линии, контроль зоны, автоматическое отслеживание, охрана периметра, распознавание лиц, подсчет людей, SMD4.0; ПО для управления DMSS; DC 24В/PoE 25 Вт; грозозащита 6000 В; IP67, IK10; -40°C...+70°C; 190х190х332 мм. | Dahua | руб./шт | 117190
| DH-BP3E | Поворотная видеокамера IP 3 Мп с Wi-Fi и солнечной батареей; 1/3" CMOS; 2304х1296 - 15 к/с; H.265; объектив 3.6 мм; ИК подсветка до 30 м, LED подсветка до 20 м; 0.01лк; видеоаналитика: обнаружение человека; Micro SD до 512 ГБ; DWDR; микрофон, динамик; DC 5В, 2 Вт; IP66; -20...+60°C; литиевая батарея, 36 Вт·ч; 163х142х249 мм; ПО для управления DMSS. | Dahua | руб./шт | 10703
| DH-BP5E | Поворотная видеокамера IP 5 Мп с Wi-Fi и солнечной батареей; 1/3" CMOS; 2880х1620 - 15 к/с; H.265; объектив 3.6 мм; ИК подсветка до 30 м, LED подсветка до 20 м; 0.01лк; видеоаналитика: обнаружение человека; Micro SD до 512 ГБ; DWDR; микрофон, динамик; DC 5В, 2 Вт; IP66; -20...+60°C; литиевая батарея, 36 Вт·ч; 163х142х249 мм; ПО для управления DMSS. | Dahua | руб./шт | 11683
| DH-BP3EW-4G | Поворотная видеокамера IP 3 Мп с 4G модулем и солнечной батареей; 1/2.9" CMOS; 2304х1296 - 15 к/с; H.265; объектив 3.6 мм; LED подсветка до 20 м; 0.01лк; видеоаналитика: обнаружение человека и ТС; Micro SD до 512 ГБ; DWDR; микрофон, динамик; DC 5В, 2 Вт; IP66; -20...+50°C; литиевая батарея, 36 Вт·ч; 180х145х269 мм; ПО для управления DMSS. | Dahua | руб./шт | 11123
| DH-SD5A432MB-HNR | Видеокамера IP 4 Мп скоростная поворотная с WizSense алгоритмом; 1/2.8" CMOS; 2560х1440 - 25 к/с; H.264/H.265/H.264+/H.265+/MJPEG; zoom 4.8-154 мм, 32x; 0.005/0.005 лк; ИК подсветка 150 м; WDR-120дБ ; Smart видеоаналитика классификация: человек/ТС, автоматическое слежение, захват лиц, обнаружение вторжения, пересечения линии, входа/выхода из области, Quick Pick поиск по картинке; Аудиовход/выход 1/1; Тревожный вход/выход -2/1; Micro SD до 512ГБ; ONVIF (S, G, T), CGI, P2P; DC 24В/PoE (802.3at); 22 Вт; грозозащита 6000 В; -40...+70°C; IP67; IK10; 190х332 мм. Кронштейн и блок питания в комплекте. | Dahua | руб./шт | 132490
| DH-H3AS | Видеокамера IP 3 Мп поворотная с Wi-Fi; 1/3.2" CMOS; 2304х1296 - 25 к/с; H.264, H.265; объектив 2.8 мм; ИК подсветка 20 м, LED подсветка 10 м; 0.03лк; обнаружение людей, микрофон+динамик; Micro SD до 256ГБ; 1xRJ-45 10/100 Мбит/с; DWDR; P2P; DC 5В; 4 Вт; Wi-Fi 2.4/5 ГГц; -10...+45°C; 113х78 мм. | Dahua | руб./шт | 3563
| DH-H5AS | Видеокамера IP 5 Мп поворотная с Wi-Fi; 1/3.2" CMOS; 2880х1620 - 25 к/с; H.264, H.265; объектив 2.8 мм; ИК подсветка 20 м, LED подсветка 10 м; 0.03лк; обнаружение людей, микрофон+динамик; Micro SD до 256ГБ; 1xRJ-45 10/100 Мбит/с; DWDR; P2P; DC 5В; 4 Вт; Wi-Fi 2.4/5 ГГц; -10...+45°C; 113х78 мм. | Dahua | руб./шт | 4473
NEW | DH-SD4E225MB-HNR-A-PV1 | Профессиональная видеокамера IP 2 Мп поворотная; 1/2.8" CMOS; 1920х1080 - 50 к/с; H.265+, H.265, H.264+, H.264, MJPEG; zoom 4.8-120 мм (25х); ИК подсветка 100 м, LED подсветка 50 м; 0.005лк; видеоаналитика: автоматическое слежение, охрана периметра, SMD 4.0 (интеллектуальный детектор движения), детектор лиц, AcuPick; аудиовход/выход - 1/1, встроенные микрофон и динамик; тревожные вход/выход - 2/1; MicroSD до 512 ГБ; ONVIF (S/T/G), CGI; DWDR; 3D NR; BLC, RTSP, P2P; DC 12В/PoE; 16 Вт; IP67; -40...+65°C; 270х160х160 мм. | Dahua | руб./шт | 64290
NEW | DH-SD4E425MB-HNR-A-PV1 | Профессиональная видеокамера IP 4 Мп поворотная; 1/2.8" CMOS; 2560х1440 - 25 к/с; H.265+, H.265, H.264+, H.264, MJPEG; zoom 5-125 мм (25х); ИК подсветка 100 м, LED подсветка 50 м; 0.005лк; видеоаналитика: автоматическое слежение, охрана периметра, SMD 4.0 (интеллектуальный детектор движения), детектор лиц, AcuPick; аудиовход/выход - 1/1, встроенные микрофон и динамик; тревожные вход/выход - 2/1; MicroSD до 512 ГБ; ONVIF (S/T/G), CGI; DWDR; 3D NR; BLC, RTSP, P2P; DC 12В/PoE; 16 Вт; IP67; -40...+65°C; 270х160х160 мм. | Dahua | руб./шт | 78790
NEW | DH-SD4E825MB-HNR-A-PV1 | Профессиональная видеокамера IP 8 Мп поворотная; 1/2.8" CMOS; 3840х2160 - 25 к/с; H.265+, H.265, H.264+, H.264, MJPEG; zoom 5-125 мм (25х); ИК подсветка 100 м, LED подсветка 50 м; 0.005лк; видеоаналитика: автоматическое слежение, охрана периметра, SMD 4.0 (интеллектуальный детектор движения), детектор лиц, AcuPick; аудиовход/выход - 1/1, встроенные микрофон и динамик; тревожные вход/выход - 2/1; MicroSD до 512 ГБ; ONVIF (S/T/G), CGI; DWDR; 3D NR; BLC, RTSP, P2P; DC 12В/PoE; 21 Вт; IP67; -40...+65°C; 270х160х160 мм. | Dahua | руб./шт | 98990
1.1.5.9 | Nobelic
| NBLC-4225Z-ASDV2 | Видеокамера IP купольная поворотная скоростная 2 Мп; 1/2.8" Progressive Scan CMOS; 1920х1080 - 25 к/с; 0.005 лк; объектив ZOOM 4.8-120мм, 25х увеличение; ROI, WDR-120Дб, 3DNR, BLC, HLC; мех. ИК-фильтр; ИК-подсветка 100м; H.264/H.264+/MJPEG, ONVIF (S/T), Аналитика: Детекция лиц, пересечения линии, выход из зоны; слот для microSD до 256Гб; аудиовход/выход 1/1; тревожный вход/выход 1/1; IK10; -40...+ 60ºС; IP67, 12 DC/PoE, 18 Вт, 165х290мм. Поддержка облачного сервиса P2P IVIDEON. | Nobelic | руб./шт | 58990
1.1.5.10 | Alteron
| KIP91 | Видеокамера IP 5 Мп поворотная; 1/2.8" Sony Starvis™ IMX335 CMOS Progressive scan; H.265/H.264; 2592x1944 - 15 к/с; 0.01лк; ИК-подсветка до 100м; программный WDR; 20-х оптический ZOOM (4.7-94мм) с автофокусировкой; встроенный микрофон; купольный уличный кожух IP66; -40...+60°С; 12VDC/PoE+; поддержка ONVIF; 137 х 137 x 234 мм; кронштейн настенного крепления в комплекте | Alteron | руб./шт | 35653
1.1.5.11 | SPACE TECHNOLOGY
| ST-VA3640 PRO STARLIGHT | Видеокамера IP 3 Мп поворотная; 1/2.8’’ Progressive Scan CMOS; 2304х1296 - 30 к/с; объектив zoom 5 - 100 мм; 0.003 лк; ИК подсветка 100 м; H.265+/H.265/H.264/M-JPEG; BLC/True WDR/HLC/AGC/MGC/2D-NR/3D-NR/AWB/MWB/Антитуман, ANR; аудио вход/выход - 1/1; тревожный вход/выход-1/1; MicroSD до 256 Гб; видеоаналитика: автотрекинг, детектор движения, обнаружение закрытия объектива, пересечение линии, обнаружение вторжения в зону, оставленные предметы, украденные предметы, режим захвата лица, подсчет людей; ONVIF S/T/G; DC 12В/PoE; 20Вт; IP66; -45°C...+60°C. | Space Technology | руб./шт | 50001
| ST-VF2931 PRO | Видеокамера IP 2Мп поворотная ; 1/2.9" Progressive Scan CMOS; 1920х1080 - 20 к/с; H.265/H.265+/H.264/H.264+/JPEG; объектив 5.35...96.3 мм, zoom 18x; ИК подсветка до 100 м; 0.008 Лк; BLC, DWDR, HLC, AGC, MGC, 2D/3D-DNR, AWB, MWB, Антитуман; ONVIF (S/T); TCP/IP, IPv4/v6, ICMP, HTTP, HTTPS, FTP, DHCP, DNS, DDNS, RTP, RTSP, RTCP, PPPoE, NTP, SMTP, UDP, Qos, 802.1x; микрофон; MicroSD до 512 Мб; видеоаналитика: детектор движения, вторжение в зону; DC 12В/PoE 802.3af (вариант А/В); 9 Вт; IP67; -50...+60°C. | Space Technology | руб./шт | 40000
| ST-VK2583 PRO STARLIGHT | Видеокамера IP 2 Мп поворотная; 1/2.8’’ Progressive Scan CMOS; 1920х1080 - 25 к/с; объектив zoom 5 - 115 мм, 23Х; 0.001 лк; ИК подсветка 150 м; H.265+/H.265/H.264/M-JPEG; BLC /True WDR/HLC/AGC/MGC/2D-NR/3D-NR/AWB/MWB/Антитуман, ANR; аудио вход/выход - 1/1; тревожный вход/выход-1/1; MicroSD до 256 Гб; видеоаналитика: Детектор движения, обнаружение закрытия объектива, пересечение линии, обнаружение вторжения в зону, оставленные предметы, украденные предметы, тепловая карта; ONVIF S/T/G/M; DC 12В/PoE; 18Вт; IP66; -45°C...+60°C. Настенный кронштейн в комплекте. | Space Technology | руб./шт | 46614
| ST-VK2585 PRO STARLIGHT | Видеокамера IP 2 Мп поворотная; 1/2.8’’ Progressive Scan CMOS; 1920х1080 - 25 к/с; объектив zoom 4.8 - 120 мм, 25Х; 0.001 лк; ИК подсветка 150 м; H.265+/H.265/H.264/M-JPEG; BLC /True WDR/HLC/AGC/MGC/2D-NR/3D-NR/AWB/MWB/Антитуман, ANR; аудио вход/выход - 1/1; тревожный вход/выход-1/1; MicroSD до 256 Гб; видеоаналитика: автотрекинг, детектор движения, обнаружение закрытия объектива, пересечение линии, обнаружение вторжения в зону, оставленные предметы, украденные предметы, режим захвата лица, детекция человек/машина, детектор поведения, аудио детектор, подсчет людей; ONVIF S/T/G/M; DC 12В/PoE; 22Вт; IP66; -45°C...+60°C. Настенный кронштейн в комплекте. | Space Technology | руб./шт | 66092
| WL-K305 (белый) | Видеокамера IP 3 Мп поворотная купольная с Wi-Fi; 1/2.8" CMOS; 2304х1296 - 20 к/с; H.264; объектив 3.0 мм; Wi-Fi 2.4 ГГц, IEEE802.11b/g/n; ИК подсветка 10 м; 0.01 лк; микрофон, динамик; видеоаналитика: детектор движения, детектор звука, обнаружение человека; HTTP, DHCP, DNS, TCP/IP, RTSP, ONVIF; слот для SD-карты до 256 ГБ; DC 12В, 5 Вт; IP65; -20...+50°C; 103х185х150 мм. | Space Technology | руб./шт | 4272
| WL-K402 (белый) | Видеокамера IP 4 Мп поворотная купольная с Wi-Fi; 1/3" CMOS; 2560х1440 - 20 к/с; H.264; объектив 3.6 мм; Wi-Fi 2.4/5 ГГц, IEEE802.11b/g/n; ИК подсветка 10 м; 0.01 лк; микрофон, динамик; видеоаналитика: детектор движения, детектор звука, обнаружение человека; HTTP, DHCP, DNS, TCP/IP, RTSP, ONVIF; слот для SD-карты до 256 ГБ; DC 5В, 5 Вт; IP54; +5...+50°C; 82х106х82 мм. | Space Technology | руб./шт | 2184
1.1.5.12 | TP-Link
| VIGI C540-W(4mm) | Видеокамера IP 4 Мп поворотная с Wi-Fi; 1/3’’ CMOS; 2560×1440- 25 к/с; 4 мм; 0.005 лк; ИК+LED подсветка 30 м; 2.4 ГГц, MIMO 2×2, H.265+/H.265/H.264+/H.264; DWDR, 3D DNR, BLC, ONVIF; встроенный микрофон, динамик; MicroSD до 256 Гб; видеоаналитика: обнаружение движения, технологии интеллектуального обнаружения классификация людей, пересечения линии, входа/выхода из области; DC 12В; 15.5Вт; -30°C...+60°C; IP66; 120×172×198 мм. Облачное приложение VIGI. | TP-Link | USD/шт | 149.43
| VIGI C540(4mm) | Видеокамера IP 4 Мп поворотная; 1/3’’ CMOS; 2560×1440- 25 к/с; 4 мм; 0.005 лк; ИК+LED подсветка 30 м; 2.4 ГГц, H.265+/H.265/H.264+/H.264; DWDR, 3D DNR, BLC, ONVIF; встроенный микрофон, динамик; MicroSD до 256 Гб; видеоаналитика: обнаружение движения, технологии интеллектуального обнаружения классификация людей, пересечения линии, входа/выхода из области; DC 12В/PoE; 14Вт; -30°C...+60°C; IP66; 120×172×198 мм. Облачное приложение VIGI. | TP-Link | USD/шт | 117.94
1.1.5.13 | TIANDY
| TC-H354S 23X/I/E/V3.1 | Видеокамера IP 5 Мп поворотная; 1/2.8'' CMOS матрица; 2880×1620 -30 к/с; S+H.265, H.265, S+H.264, H.264; объектив 5-115 мм; ИК-подсветка 180м; 0.001 Лк; Микрофон; Аудио вход/выход 1/1; Тревожный вход/выход 1/1; RS-485; WDR-120дБ, BLC, HLC; ONVIF (S,G,T); Micro Sd до 512 Гб; видеоаналитика: детектор пересечения линии, обнаружение цели по типу «Человек»/«ТС»; АC 24В/PoE+; 20Вт; IP66, IK10 ; -40...+40°C; 161x276 мм. | Tiandy | руб./шт | 64890
1.1.5.14 | Infinity
| IDS-2M-25X | Поворотная видеокамера IP 2 Мп высокоскоростная; 1/2.8" CMOS; 1920х1080-25 к/с; 0,002/0, ИК подсветка 100 м; моторизованный объектив 5-125 мм; 25x zoom; H.265+/H.265/H.264+/H.264/MJPEG; Аудио вх/вых 1/1; Тревожный вх/вых - 1/1; Видеоаналитические функции: детекция и распознавание лиц и автомобильных номеров, обнаружение пешеходов и транспортных средств, обнаружение вторжения по периметру, обнаружение пересечения линии, подсчет объектов, обнаружение скопления людей и очереди, обнаружение оставленных и пропавших объектов, тепловая карта; ONVIF; Micro SD до 256 Гб; Видеовыход CVBS; Автотрекинг; DC 12В/POE 3A(22Вт); WDR-120дБ; IP66; -30°C…+60°C; 254×160 мм. | Infinity | руб./шт | 42540
1.1.5.15 | BEWARD
| B56-20R | Видеокамера IP 2 Мп купольная поворотная; 1/2.8" КМОП SONY Starvis; 1920х1080 - 25 к/с; H.265/H.264/MJPEG; zoom 5.5-110 мм с АРД, 20X; ИК-подсветка 60 м, 0.001 лк; WDR 120 дБ, 2D/3DNR; MicroSD 256 Гб; ONVIF Profile S/G/T/Q; детекция движения, сетевая ошибка; тревожный вход/выход - 1/1; аудио вход/выход - 1/1; 24 АC; 48 Вт; IP66; -40...+50°C; 178х184 мм. | Beward | руб./шт | 99000
| B56-30R | Видеокамера IP 2 Мп купольная поворотная; 1/2.8" КМОП SONY Starvis; 1920х1080 - 25 к/с; H.265/H.264/MJPEG; zoom 4.7-141 мм с АРД, 30X; ИК-подсветка 60 м, 0.001 лк; WDR 120 дБ, 2D/3DNR; MicroSD 256 Гб; ONVIF Profile S/G/T/Q; детекция движения, сетевая ошибка; тревожный вход/выход - 1/1; аудио вход/выход - 1/1; 24 АC; 48 Вт; IP66; -40...+50°C; 178х184 мм. | Beward | руб./шт | 109000
| B57-30RW | Видеокамера IP 2 Мп купольная поворотная; 1/2.8'' КМОП SONY Exmor R; 1920x1080 - 25 к/с; H.264 HP/MP/BP, H.265 MP, MJPEG; объектив zoom 4.7-141 мм, 30X; ИК-подсветка 120 м; 0.02 лк; DWDR, 2D/3DNR; RTMP, ONVIF; тревожный вход/выход - 1/1; аудио вход/выход - 1/1; дворник, холодный старт, обогрев и вентилятор, microSD 128 Гб; 24 АC, 50 Вт; IP66; -50...+50°С; 353х200 мм. | Beward | руб./шт | 133000
| B85-20H2 | Видеокамера IP 2 Мп купольная скоростная поворотная; 1/2.8'' КМОП SONY Exmor R; 1920x1080 - 25 к/с; H.264 HP/MP/BP, H.265 MP, MJPEG; объектив zoom 4.7-94 мм, 20X; 0.02 лк; DWDR, 2D/3DNR; ONVIF; тревожный вход/выход - 1/1; аудио вход/выход - 1/1; microSD 256 Гб; 24 АC, 45 Вт; IP66; -40...+50°С; 232х320 мм. | Beward | руб./шт | 104600
| B89L2-5230Z40 | Видеокамера IP 2 Мп cкоростная поворотная; 1/2.8'' КМОП SONY Exmor R; 1920×1080 - 25 к/с; H.264, H.265, MJPEG; объектив zoom 6.8-272 мм, 36X; ИК-подсветка 500 м; 0.02 лк; 2xWDR до 140 дБ, 3 потока, 2D/3DNR; RTMP, ONVIF; тревожный вход/выход - 2/2; аудио вход - 1/1; стеклоочиститель, система омывания; microSD 256 Гб; 220В АС, 110 Вт; IP66; -40...+50°С; 417х277х216 мм. | Beward | руб./шт | 435000
| B89R-2217Z36 | Видеокамера IP 2 Мп cкоростная поворотная; 1/2'' КМОП SONY Exmor R; 1920×1080 - 90 к/с; H.264, H.265, MJPEG; объектив zoom 5.8-210 мм, 36X; ИК-подсветка 300 м; 0.001 лк; 2xWDR до 140 дБ, 3 потока, 2D/3DNR; RTMP, ONVIF; тревожный вход/выход - 2/2; стеклоочиститель, система омывания, встроенная видеоаналитика, SIP, функция автослежения, детекция лиц; microSD 256 Гб; 24В АС/PoE; 90 Вт; IP66; -40...+50°С; 417х310х216 мм. | Beward | руб./шт | 290000
| B89R-5020Z36F | Видеокамера IP 8 Мп cкоростная поворотная; 1/1.8'' КМОП SONY Starvis; 3840x2160 - 30 к/с; H.264, H.265, MJPEG; объектив zoom 5.7-205 мм, 36X; ИК-подсветка 300 м; 0.006 лк; 2xWDR до 120 дБ, 3 потока, 2D/3DNR; RTMP, ONVIF; тревожный вход/выход - 2/2; стеклоочиститель, система омывания, встроенная видеоаналитика, функция автослежения, захват лиц; microSD 256 Гб; 24В АС/PoE; 90 Вт; IP66; -40...+50°С; 417х310х216 мм. | Beward | руб./шт | 370000
| SV2017-MR12 | Видеокамера IP 2 Мп купольная поворотная; 1/2.8'' SONY Starvis; 1920x1080 - 50 к/с; H.265/H.264/MJPEG; zoom 5.3-64 мм с АРД, 12X; ИК-подсветка 160 м, 0.002 лк; 2xWDR до 140 дБ, 2D/3DNR; MicroSD 256 Гб; ONVIF Profile S/G/T/Q ; встроенная видеоаналитика, детекция лиц; 12 DC/PoE; 19 Вт; IP66, IK10; -40...+60°С; 183х175 мм. | Beward | руб./шт | 63500
| SV2018-R25 | Видеокамера IP 2 Мп купольная поворотная; 1/2.8'' КМОП SONY Starvis; 1920x1080 - 50 к/с; H.264 HP/MP/BP, H.265 MP, MJPEG; объектив zoom 4.8-120 мм, 25X; ИК-подсветка 200 м; 0.002 лк; 2xWDR до 140 дБ, 3 потока, 2D/3DNR; RTMP, ONVIF; тревожный вход/выход - 4/2; аудио вход/выход - 1/1; встроенная видеоаналитика, функция автослежения; microSD 256 Гб; 24В АС/DC/PoE; 27 Вт; IP66; -40...+60°С; 205х310 мм. | Beward | руб./шт | 104900
| SV3218-R30 | Видеокамера IP 5 Мп купольная поворотная; 1/2.8'' КМОП SONY Starvis; 2592x1944 - 30 к/с; H.264 HP/MP/BP, H.265 MP, MJPEG; объектив zoom 4.7-141 мм, 30X; ИК-подсветка 200 м; 0.006 лк; 2xWDR до 140 дБ, 3 потока, 2D/3DNR; RTMP, ONVIF; тревожный вход/выход - 4/2; аудио вход/выход - 1/1; встроенная видеоаналитика, функция автослежения, детекция лиц; microSD 256 Гб; 24В АС/DC/PoE; 28 Вт; IP66; -40...+60°С; 205х310 мм. | Beward | руб./шт | 149900
| SV4218-R36 | Видеокамера IP 4 Мп купольная поворотная; 1/1.8" КМОП; 2688х1520 - 60 к/с; H.264, H.265, MJPEG; объектив zoom 5.7-205 мм, 36X; ИК-подсветка 300 м; 0.0005 лк; 2xWDR до 140 дБ, 3 потока, 2D/3DNR; RTSP; RTMP; SIP; ONVIF Profile S/G/T/Q; тревожный вход/выход - 4/2; аудио вход/выход - 1/1; встроенная видеоаналитика, функция автослежения, детекция лиц; microSD 256 Гб; 24В АС/DC/PoE; 30 Вт; IP66; -40...+60°C; 205х308 мм. | Beward | руб./шт | 192000
| SV5018-R36 | Видеокамера IP 8 Мп купольная поворотная; 1/1.8" КМОП; 3840х2160 - 30 к/с; H.264, H.265, MJPEG; объектив zoom 5.7-205 мм, 36X; ИК-подсветка 300 м; 0.0005 лк; 2xWDR до 140 дБ, 3 потока, 2D/3DNR; RTSP; RTMP; SIP; ONVIF Profile S/G/T/Q; тревожный вход/выход - 4/2; аудио вход/выход - 1/1; встроенная видеоаналитика, функция автослежения, детекция лиц; microSD 256 Гб; 24В АС/DC/PoE; 30 Вт; IP66; -40...+60°C; 205х308 мм. | Beward | руб./шт | 216500
1.1.5.16 | iFlow
| F-IP-1421CMSZ4 | Бюджетная видеокамера IP 2 Мп поворотная ; 1/2.8" Progressive Scan CMOS; 1920х1080-25 к/с; H.265/H.265+/H.264/H.264+/MJPEG; объектив zoom 2.8-12 мм, 4х; ИК подсветка до 20 м; 0.005 Лк; WDR 120 дБ; 3D DNR; HLC, BLC, ONVIF; детекция лиц, обнаружение пересечения линии, обнаружение вторжения, обнаружение входа/выхода из области, обнаружение оставленного багажа, обнаружение перемещения объекта, детекция звуковых событий; микрофон радиус до 5 м; аудио вход/выход 1/1; microSD до 256 Гб; DC 12В/PoE; 10 Вт; IP66, IK 10; -20...+60°C; 102х131 мм. | i-FLOW | руб./шт | 22090
| F-IP-1421CSZ15 | Бюджетная IP-видеокамера 2 Мп, уличная скоростная поворотная; 1/2.8’’ Progressive Scan CMOS; 1920х1080 - 25 к/с; H.265+/H.265/H.264+/H.264/MJPEG; ZOOM 5 - 75 мм, 15Х; ИК подсветка 100 м; 0.005 лк; WDR 120, 3D DNR, BLC, HLC, EIS, ROI, ONVIF, RTSP, антитуман, ROI; 360°; обнаружение пересечения линии, обнаружение вторжения, обнаружение входа/выхода из области, обнаружение оставленного багажа, обнаружение перемещения объекта, детекция звуковых событий, классификация «человек/ТС»; захват изображения лица; аудио вход/выход: 1/1, тревожные вход/выход 1/1; microSD до 256 Гб; DC 12В/PoE; 18Вт; IP66; грозозащита TVS 6000B; -40°C...+65°C; 165х290 мм. Настенный кронштейн и блок питания в комплекте. | i-FLOW | руб./шт | 44090
| F-IP-1421CSZ25 | Бюджетная IP-видеокамера 2 Мп, уличная скоростная поворотная; 1/2.8’’ Progressive Scan CMOS; 1920х1080 - 25 к/с; H.265+/H.265/H.264+/H.264/MJPEG; ZOOM 4.8 - 120 мм, 25Х; ИК подсветка 100 м; 0.005 лк; WDR 120, 3D DNR, BLC, HLC, EIS, ROI, ONVIF, RTSP, антитуман, ROI; 360°; обнаружение пересечения линии, обнаружение вторжения, обнаружение входа/выхода из области, обнаружение оставленного багажа, обнаружение перемещения объекта, детекция звуковых событий, классификация «человек/ТС»; захват изображения лица; аудио вход/выход: 1/1, тревожные вход/выход 1/1; microSD до 256 Гб; DC 12В/PoE; 18Вт; IP66; грозозащита TVS 6000B; -40°C...+65°C; IP66; 165х290 мм. Настенный кронштейн и блок питания в комплекте. | i-FLOW | руб./шт | 55490
| F-IP-1422CI | Бюджетная видеокамера IP 2 Мп поворотная; 1/3" Progressive Scan CMOS; 1920х1080-25 к/с; H.265/H.265+/H.264/H.264+/MJPEG; объектив 2.8 мм; ИК подсветка до 30 м, LED подсветка 30 м; 0.01 Лк; DWDR; 3D DNR; HLC, BLC, ONVIF, RTSP; срабатывание тревоги по различным типам объектов (человек, ТС), детектор саботажа; микрофон + динамик; microSD до 512 Гб; DC 12В/PoE; 11 Вт; IP66; -30...+40°C; 164х186х132 мм. | i-FLOW | руб./шт | 8190
| F-IP-1422CIW | Бюджетная видеокамера IP 2 Мп поворотная с Wi-Fi; 1/2.9" Progressive Scan CMOS; 1920х1080-25 к/с; H.265/H.265+/H.264/H.264+/MJPEG; объектив 2.8 мм; ИК подсветка до 25 м, LED подсветка 25 м; 0.005 Лк; DWDR; 3D DNR; HLC, BLC, ONVIF; срабатывание тревоги по различным типам объектов (человек, ТС), детектор саботажа; микрофон + динамик; microSD до 512 Гб; DC 12В; 9 Вт; IP66; -30...+60°C; 164х186х132 мм. | i-FLOW | руб./шт | 8690
| F-IP-1422PCIZ4 | Бюджетная видеокамера IP 2 Мп поворотная с фиксированным 2 Мп модулем; фиксированный модуль: 1/2.8″ Progressive Scan CMOS; 1920х1080 - 25 к/с; H.265, H.264, MJPEG; объектив 2.8 мм; 0.01 лк; двойная подсветка ИК-подсветка - 30м, LED-подсветка - 30м; PTZ-модуль: 1/2.8″ Progressive Scan CMOS; 1920х1080 - 25 к/с; H.265, H.264, MJPEG; объектив zoom 2.8-12 мм; 4x; 0.005 лк; ИК-подсветка - 40м; WDR 120Дб, 3D NR; BLC, HLC, RTMP, RTSP, P2P; ONVIF; SMD 4.0, видеоаналитика: детекция звуковых событий, обнаружение входа/выхода из области, обнаружение вторжения, обнаружение пересечения линии, обнаружение цели по типу «Человек»/«ТС»; встроенный микрофон и динамик; Micro SD до 512ГБ; DC 12В/PoE, 25 Вт; -30°C...+50°C; IP66; 311.5х223.5х156 мм. | i-FLOW | руб./шт | 28590
| F-IP-1441CMSZ4 | Бюджетная видеокамера IP 4 Мп поворотная ; 1/2.8" Progressive Scan CMOS; 2560х1440-25 к/с; H.265/H.265+/H.264/H.264+/MJPEG; объектив zoom 2.8-12 мм, 4х; ИК подсветка до 20 м; 0.005 Лк; WDR 120 дБ; 3D DNR; HLC, BLC, ONVIF; детекция лиц, обнаружение пересечения линии, обнаружение вторжения, обнаружение входа/выхода из области, обнаружение оставленного багажа, обнаружение перемещения объекта, детекция звуковых событий; микрофон радиус до 5 м; аудио вход/выход 1/1; microSD до 256 Гб; DC 12В/PoE; 10 Вт; IP66, IK 10; -20...+60°C; 102х131 мм. | i-FLOW | руб./шт | 23890
| F-IP-1441CSZ15 | Бюджетная IP-видеокамера 4 Мп, уличная скоростная поворотная; 1/2.8’’ Progressive Scan CMOS; 2560х1440 - 25 к/с; H.265+/H.265/H.264+/H.264/MJPEG; ZOOM 5 - 75 мм, 15Х; ИК подсветка 100 м; 0.005 лк; WDR 120, 3D DNR, BLC, HLC, EIS, ROI, ONVIF, RTSP, антитуман, ROI; 360°; обнаружение пересечения линии, обнаружение вторжения, обнаружение входа/выхода из области, обнаружение оставленного багажа, обнаружение перемещения объекта, детекция звуковых событий, классификация «человек/ТС»; захват изображения лица; аудио вход/выход: 1/1, тревожные вход/выход 1/1; microSD до 256 Гб; DC 12В/PoE; 18Вт; IP66; грозозащита TVS 6000B; -40°C...+65°C; 165х290 мм. Настенный кронштейн и блок питания в комплекте. | i-FLOW | руб./шт | 55490
| F-IP-1441CSZ25 | Бюджетная IP-видеокамера 4 Мп, уличная скоростная поворотная; 1/2.8’’ Progressive Scan CMOS; 2560х1440 - 25 к/с; H.265+/H.265/H.264+/H.264/MJPEG; ZOOM 4.8 - 120 мм, 25Х; ИК подсветка 100 м; 0.005 лк; WDR 120, 3D DNR, BLC, HLC, EIS, ROI, ONVIF, RTSP, антитуман, ROI; 360°; обнаружение пересечения линии, обнаружение вторжения, обнаружение входа/выхода из области, обнаружение оставленного багажа, обнаружение перемещения объекта, детекция звуковых событий, классификация «человек/ТС»; захват изображения лица; аудио вход/выход: 1/1, тревожные вход/выход 1/1; microSD до 256 Гб; DC 12В/PoE; 18Вт; IP66; грозозащита TVS 6000B; -40°C...+65°C; IP66; 165х290 мм. Настенный кронштейн и блок питания в комплекте. | i-FLOW | руб./шт | 62190
| F-IP-1442CI | Бюджетная видеокамера IP 4 Мп поворотная; 1/3" Progressive Scan CMOS; 2560х1440-20 к/с; H.265/H.265+/H.264/H.264+/MJPEG; объектив 2.8 мм; ИК подсветка до 30 м, LED подсветка 30 м; 0.01 Лк; DWDR; 3D DNR; HLC, BLC, ONVIF, RTSP; срабатывание тревоги по различным типам объектов (человек, ТС), детектор саботажа; микрофон + динамик; microSD до 512 Гб; DC 12В/PoE; 11 Вт; IP66; -30...+40°C; 164х186х132 мм. | i-FLOW | руб./шт | 10190
| F-IP-1442CIW(2.8мм) | Бюджетная видеокамера IP 4 Мп поворотная с Wi-Fi; 1/2.7" Progressive Scan CMOS; 2560х1440-20 к/с; H.265/H.265+/H.264/H.264+/MJPEG; объектив 2.8 мм; ИК подсветка до 25 м, LED подсветка 25 м; 0.005 Лк; DWDR; 3D DNR; HLC, BLC, ONVIF; срабатывание тревоги по различным типам объектов (человек, ТС), детектор саботажа; микрофон + динамик; аудио вход/выход 1/1; microSD до 512 Гб; DC 12В/PoE; 9 Вт; IP66; -30...+60°C; 132х164х313 мм. | i-FLOW | руб./шт | 10790
| F-IP-1442PCIZ4 | Бюджетная видеокамера IP 4 Мп поворотная с фиксированным 4 Мп модулем; фиксированный модуль: 1/2.8″ Progressive Scan CMOS; 2560х1440 - 25 к/с; H.265, H.264, MJPEG; объектив 2.8 мм; 0.01 лк; двойная подсветка ИК-подсветка - 30м, LED-подсветка - 30м; PTZ-модуль: 1/2.8″ Progressive Scan CMOS; 2560х1440 - 25 к/с; H.265, H.264, MJPEG; объектив zoom 2.8-12 мм; 4x; 0.005 лк; ИК-подсветка - 40м; WDR 120Дб, 3D NR; BLC, HLC, RTMP, RTSP, P2P; ONVIF; видеоаналитика: детекция звуковых событий, обнаружение входа/выхода из области, обнаружение вторжения, обнаружение пересечения линии, обнаружение цели по типу «Человек»/«ТС»; встроенный микрофон и динамик; Micro SD до 512ГБ; DC 12В/PoE, 25 Вт; -30°C...+50°C; IP66; 311.5х223.5х156 мм. | i-FLOW | руб./шт | 31190
| F-IP-2420CSZ25 | Бюджетная IP-видеокамера 2 Мп, скоростная поворотная; 1/2.8’’ Progressive Scan CMOS; 1920х1080 - 25 к/с; H.265+/H.265/H.264+/H.264/MJPEG; ZOOM 4.8 - 120 мм, 25Х; 0.005 лк; WDR 120, 3D DNR, BLC, HLC, EIS, ROI, ONVIF, RTSP, антитуман, ROI; 360°; обнаружение пересечения линии, обнаружение вторжения, обнаружение входа/выхода из области, обнаружение оставленного багажа, обнаружение перемещения объекта, детекция звуковых событий; аудио вход/выход: 1/1, тревожные вход/выход 2/1; microSD до 256 Гб; AC 24В/PoE; 20Вт; IP66; IK10, грозозащита TVS 6000B; -10°C...+50°C; IP66; 245х239 мм. | i-FLOW | руб./шт | 51990
| F-IP-2420CSZ32 | Бюджетная IP-видеокамера 2 Мп, уличная скоростная поворотная; 1/2.8’’ Progressive Scan CMOS; 1920х1080 - 25 к/с; H.265+/H.265/H.264+/H.264/MJPEG; ZOOM 4.8 - 154 мм, 32Х; 0.005 лк; WDR 120, 3D DNR, BLC, HLC, EIS, ROI, ONVIF, RTSP, антитуман, ROI; 360°; обнаружение пересечения линии, обнаружение вторжения, обнаружение входа/выхода из области, обнаружение оставленного багажа, обнаружение перемещения объекта, детекция звуковых событий; аудио вход/выход: 1/1, тревожные вход/выход 2/1; microSD до 256 Гб; AC 12В/PoE; 20Вт; IP66; IK10, грозозащита TVS 6000B; -40°C...+65°C; IP66; 220х280 мм. Настенный кронштейн и блок питания в комплекте. | i-FLOW | руб./шт | 72990
| F-IP-2441CISZ4 | Бюджетная видеокамера IP 4 Мп поворотная; 1/2.8" Progressive Scan CMOS; 2560х1440-25 к/с; H.265/H.265+/H.264/H.264+/MJPEG; объектив zoom 2.8-12 мм; ИК подсветка до 50 м; 0.005 Лк; WDR 120 дБ; 3D DNR; HLC, BLC, ONVIF; детекция лиц, обнаружение пересечения линии, обнаружение вторжения, обнаружение входа/выхода из области, обнаружение оставленного багажа, обнаружение перемещения объекта, детекция звуковых событий, срабатывание тревоги по различным типам объектов «Человек», «ТС»; микрофон + динамик; аудио вход/выход 1/1; тревожные вход/выход 1/1; microSD до 256 Гб; DC 12В/PoE; 14 Вт; IP66; -30...+65°C; 180х120х182 мм. | i-FLOW | руб./шт | 28890
| F-IP-2441CSZ32 | Бюджетная видеокамера IP 4 Мп поворотная; 1/2.8" Progressive Scan CMOS; 2560х1440-25 к/с; H.265/H.265+/H.264/H.264+/MJPEG; объектив zoom 5.9-188.8 мм, 32х; ИК подсветка до 150 м; 0.005 Лк; WDR 120 дБ; 3D DNR; HLC, BLC, ONVIF; детекция лиц, обнаружение пересечения линии, обнаружение вторжения, обнаружение входа/выхода из области, обнаружение оставленного багажа, обнаружение перемещения объекта, детекция звуковых событий, срабатывание тревоги по различным типам объектов «Человек», «ТС»; аудио вход/выход 1/1; тревожные вход/выход 2/1; microSD до 256 Гб; DC 36В/PoE; 24 Вт; IP66, грозозащита TVS 6000 В; -40...+65°C; 210х345 мм. | i-FLOW | руб./шт | 93290
| F-IP-2444CISW | Бюджетная видеокамера IP 4 Мп поворотная с Wi-Fi; 1/1.8" Progressive Scan CMOS; 2560х1440-25 к/с; H.265/H.265+/H.264/H.264+/MJPEG; объектив 4 мм; LED подсветка до 30 м; 0.0005 Лк; WDR 120 дБ; 3D DNR; HLC, BLC, ONVIF; детекция лиц, обнаружение пересечения линии, обнаружение вторжения, обнаружение входа/выхода из области, обнаружение оставленного багажа, обнаружение перемещения объекта, детекция звуковых событий, срабатывание тревоги по различным типам объектов «Человек», «ТС»; динамик; аудио вход/выход 1/1; тревожные вход/выход 1/1; microSD до 512 Гб; DC 12В/PoE; 16 Вт; IP66; -30...+65°C; 180х120х182 мм. | i-FLOW | руб./шт | 28890
1.1.5.17 | Polyvision
| PVC-IP5F-SZ4P | Видеокамера IP 4 Мп поворотная ; 1/2.8" SONY STARVIS CMOS; 2560х1440-20 к/с; H.265/H.264; объектив zoom 2.8-12 мм, 4х; ИК подсветка до 20 м; 0.05 Лк; DWDR; 3D DNR; HLC, BLC, ONVIF, RTSP; DC 12В/PoE; 10 Вт; IP66; -20...+60°C; 208х251х136 мм. | Polyvision | руб./шт | 24276
| PVC-IP2C-SZ23P | Видеокамера IP 2 Мп поворотная; 1/2.8" CMOS; 1920х1080 30 к/с; H.264, H.265; zoom 5...115 мм; ИК подсветка до 150 м; 0.02 лк; видеоаналитика: пересечение линии, пересечение двойной линии, периметр, оставленные предметы, пропавшие предметы, тепловая карта; WDR 120 дБ, 2DNR, 3DNR, BLC, HLC; слот MicroSD до 512 Гб; DC 12 В/PoE, 18 Вт (802.3at); IP 66; -40...+65°C; 161х161х276 мм. | Polyvision | руб./шт | 35720
| PVC-IP5C-SZ23P | Видеокамера IP 5 Мп поворотная; 1/2.8" CMOS; 2880х1620 30 к/с; H.264, H.265; zoom 5...115 мм; ИК подсветка до 150 м; 0.001 лк; аудио вход/выход - 1/1; тревожные вход/выход - 1/1; видеоаналитика: пересечение линии, пересечение двойной линии, периметр, оставленные предметы, пропавшие предметы, тепловая карта, подозрительные (праздношатание), бегущие, парковка; WDR 120 дБ, 2DNR, 3DNR, BLC, HLC; слот MicroSD до 512 Гб; DC 12 В/PoE, 20 Вт (802.3at); IP 66; -40...+65°C; 161х161х276 мм. | Polyvision | руб./шт | 60160
| PVC-IP2E-SZ33P | Видеокамера IP 2Мп поворотная, 1/2.8’’ 2M SONY STARVIS CMOS; объектив zoom 4.6 - 151.8 мм; механический ИК-фильтр; 0.05лк; ИК-подсветка до 60 м; H.265/H.264; 1920х1080-25к/с; WDR 120дБ; ONVIF 2.4, RTSP; 1xRJ-45 10/100 Мбит/с, RS-485; DC 12В/PoE (802.3at) 20Вт; БП и настенный кронштейн в комплекте; -40...+60°C; IP66; 208х252х137 мм. | Polyvision | руб./шт | 31900
1.1.5.18 | TRASSIR
| TR-W2S1PT (2.8) | Видеокамера IP поворотная компактная 2 Мп с Wi-Fi; 1/2.9" CMOS, 1920х1080 - 25к/с; объектив 2.8 мм; 0.01 Лк; ИК до 10 м; режим "день/ночь"; H.264, H.265, H.265+; DWDR; аудио вход/выход - микрофон/динамик; MicroSD до 256Гб; встроенная аналитика: обнаружение людей, пересечения линии, входа и выхода из зоны; 5В DC; 6 Вт; -10...+50°C, IP66; 72х72х118 мм; поддержка TRASSIR CLOUD. | Trassir | руб./шт | 5090
| TR-D6124IR10 v3 (4.3-86) | Видеокамера IP поворотная 2 Мп; 1/2.8" CMOS, 1920х1080 - 30к/с; объектив zoom 4.3-86 мм; 0.002 Лк; ИК до 100 м; режим "день/ночь"; H.264, H.265, H.265+; WDR 120 дБ; аудио вход/выход - 1/1; MicroSD до 256Гб; встроенная аналитика: детектор людей, пересечение линий, контроль области; ONVIF; 12В DC/PoE (802.3af); 23 Вт; -40...+60°C, IP66, IK10; грозозащита TVS 4000В; 129х129х211 мм; поддержка TRASSIR CLOUD, ПО TRASSIR в подарок. | Trassir | руб./шт | 49770
| TR-D6154IR10 v3 (4.3-86) | Видеокамера IP поворотная 5 Мп; 1/2.8" CMOS, 2560х1920 - 30к/с; объектив zoom 4.3-86 мм; 0.002 Лк; ИК до 100 м; режим "день/ночь"; H.264, H.265, H.265+; WDR 120 дБ; аудио вход/выход - 1/1; тревожные вход/выход - 1/1; MicroSD до 256Гб; встроенная аналитика: детектор людей, пересечение линий, контроль области; ONVIF; 12В DC/PoE (802.3af); 23 Вт; -40...+60°C, IP66, IK10; грозозащита TVS 4000В; 129х129х211 мм; поддержка TRASSIR CLOUD, ПО TRASSIR в подарок. | Trassir | руб./шт | 53950
| TR-D6124IR10 (D) v3 (4.3-86) | Видеокамера IP 2 Мп поворотная; 1/2.8" CMOS; 1920х1080-30 к/с; объектив zoom 4.3-86 мм; 0.002 Лк; ИК-подсветка до 100м; H.265+/H.265/H.264; WDR 120дБ, 3D DNR, BLC; ONVIF; видеоаналитика: детекция людей, пересечения линий, контроль области; аудиовход/выход -1/1, тревожные вход/выход - 1/1; MicroSD до 256Гб; DC12В/PoE; 23 Вт; грозозащита 4000В, IP66, IK10, -40...+60°; 129х129х211 мм; ПО TRASSIR в подарок, сборка РФ. | Trassir | руб./шт | 49770
NEW | TR-D6154IR10 v3 (D) 4.3-86 | Видеокамера IP поворотная 5 Мп; 1/2.8" CMOS, 2560х1920 - 30к/с; объектив zoom 4.3-86 мм; 0.002 Лк; ИК подсветка до 100 м; режим "день/ночь"; H.264, H.265, H.265+; WDR 120 дБ, BLC, ROI; аудио вход/выход - 1/1; тревожные вход/выход - 1/1; MicroSD до 256Гб; встроенная аналитика: обнаружение человека, пересечения линии, контроль области (вторжение/выход из зоны); ONVIF; 12В DC/PoE (802.3af); 23 Вт; -40...+60°C, IP67, IK10; грозозащита TVS 4000В; 235х78х76 мм; поддержка TRASSIR CLOUD, ПО TRASSIR в подарок. Сборка РФ. | Trassir | руб./шт | 53950
1.1.6 | Видеокамеры IP миниатюрные
1.1.6.1 | ACE
| ACE-SHB20C | Видеокамера IP купольная антивандальная 1/2.8 1920x1080P -25к/с; 2,8 мм, ИК-10м, 0,001лк, H.264/H265, день/ночь; Onvif 2.0, 2.2, 2.3, 2.4; RTSP, RTR, HTTP, FTP, TCP/IP, DHCP, DDNS, SMTP, SNTP, UDP, UPnP, P2P; MD, FTP, E-mail; PoE, DC12B/0,4A; угловое крепление, металл, 197x172x65мм, -20...+550°C. | ACE | руб./шт | 9546.07
| ACE-AP40 | Видеокамера IP 4 Mп миниатюрная; 1/2.7 CMOS 2688x1520 - 20к/с; объектив 2.8 мм; 0,001люкс; H265, D-WDR, AWD, BLC, антитуман ; TCP/IP, UDP; RPP; HTTP; RTSP, FTP, PPPOE, DHCP, DNS; SMTP; DDNS, NTP, UPnP, ONVIF (v2.4S); аналитика - обнаружение лиц, пересечения линий, обнаружение предметов; IP66; DC 12B/POE; 2A, -10...+60°C; 40х25х40мм | ACE | руб./шт | 7425.03
| ACE-AP40 mic | Видеокамера IP 4 Мп миниатюрная; 1/2.7 CMOS; 2688х1520 - 20к/с; H.264, H.265; объектив 2.8 мм; 0.001 лк; D-WDR, AWD, BLC, антитуман ; TCP/IP, ONVIF (v2.04S); аналитика - движение, пропадание сигнала, саботаж; встроенный микрофон; IP54; DC 12B/PoE; 3Вт, -10...+60°C; 40х40х27 мм. | ACE | руб./шт | 8182.35
| ACE-AP40 (1.7мм) | Видеокамера IP 4 Мп миниатюрная; 1/2.7" CMOS; 2560х1440 - 25 к/с; H.264/H.265/H.265+; объектив 1.8 мм; 0.001лк; видеоаналитика: движение, человек; WDR, HLC, BLC, RTSP, ONVIF; SMTP; DC 12В/PoE, 3 Вт; IP54, -10...+60°C; 40х27х40 мм. | ACE | руб./шт | 8182.35
1.2 | Мультиформатные видеокамеры
1.2.1 | Видеокамеры мультиформатные купольные
1.2.1.1 | Optimus
| AHD-H022.1(2.8)E_V.4 | Видеокамера 4х форматная (AHD/TVI/CVI/CVBS) Mix-HD цветная купольная со встроенной ИК подсветкой, ДЕНЬ/НОЧЬ; 1/3" SmartSens Technology CMOS SC2336 2.1МП (1920х1080); 0,01/0 лк (ИК-подсветка); f= 2.8мм ; дальность ИК подсветки 20 м; S/N: 50 dB; DNR 2D, 3D, D-WDR, поддержка интерфейса управления параметрами камеры CoC (UTC); DC12В/400 мА; 90х82мм; IP20 ; -10°…+50°C; Пластик; Управление: UTC (в интерфейсе регистратора) | Optimus | руб./шт | 1802.04
| AHD-H022.1(2.8)F_V.1 | Видеокамера 4х форматная (переключаемый TVI/AHD/CVI/CVBS) Mix-HD цветная (Full Color) купольная со встроенной LED белой подсветкой, ДЕНЬ/НОЧЬ-Цвет; 1/2.9" CMOS GC2063 2.1Мп(1920х1080); 0.01; f= 2.8мм ; дальность белой подсветки 20 м; S/N: 50 dB; DNR 2D, D-WDR; Поддержка интерфейса управления параметрами камеры CoC (UTC); DC12В/250 мА; IP20; 90х82мм; -10°…+50°C; Пластиковый корпус; Нельзя подключить/добавить джойстик | Optimus | руб./шт | 2146
| AHD-H022.1(3.6)E_V.4 | Видеокамера 4х форматная (AHD/TVI/CVI/CVBS) Mix-HD цветная купольная со встроенной ИК подсветкой, ДЕНЬ/НОЧЬ; 1/3" SmartSens Technology CMOS SC2336 2.1МП (1920х1080); 0,01/0 лк (ИК-подсветка); f= 3.6мм ; дальность ИК подсветки 20 м; S/N: 50 dB; DNR 2D, 3D, D-WDR, поддержка интерфейса управления параметрами камеры CoC (UTC); DC12В/400 мА; 90х82мм; IP20 ; -10°…+50°C; Пластик; Управление: UTC (в интерфейсе регистратора) | Optimus | руб./шт | 1741
| AHD-H025.0(2.8)_V.3 | Видеокамера 4х форматная AHD/TVI - 5MP, 4MP, 2МР; CVI - 4MP, 2МР; CVBS(960H) Mix-HD цветная купольная со встроенной ИК подсветкой, ДЕНЬ/НОЧЬ; 1/2.5" CMOS JX-K05 5МП ; 0,01/0 лк (ИК-подсветка) F1.2; f=2.8 мм; дальность ИК подсветки 20 м; Экранное меню: DNR 3D, 2D; S/N: 52 dB; DC12 В/350 мА; 90х82 мм; -20°…+50°C.; IP-20; Пластик ; Переключение форматов-Джойстик на кабеле, СОС | Optimus | руб./шт | 3046
| AHD-H025.0(2.8)MF | Видеокамера 4х форматная (переключаемый TVI/AHD/CVI/CVBS) Mix-HD цветная (Full Color) купольная со встроенной LED белой подсветкой и микрофоном (Поддержка AoC только в TVI), ДЕНЬ/НОЧЬ-Цвет; 1/2.7" CMOS SC501AI 5Мп (16:9) (2560х1920) 4Мп (2560х1440); 0.01; f= 2.8мм ; дальность белой подсветки 20 м; S/N: 50 dB; DNR 2D, D-WDR; Поддержка интерфейса управления параметрами камеры CoC (UTC); DC12В/250 мА; IP20; 90х85мм; -10°…+50°C; Пластиковый корпус; Нельзя подключить/добавить джойстик | Optimus | руб./шт | 3337
| AHD-H025.0(2.8-12)_V.2 | Видеокамера 4х форматная AHD/TVI – 5MP, 4MP, 2МР; CVI – 4MP, 2МР; CVBS(960H) Mix-HD цветная купольная со встроенной ИК подсветкой , ДЕНЬ/НОЧЬ; 1/2.5" CMOS JX-K05 5МП ; 0,01/0 лк (ИК-подсветка) F1.2; f=2.8-12 мм; дальность ИК подсветки 25 м; Экранное меню: DNR 3D, 2D; S/N: 52 dB; DC12 В /450 мА; 127х102 мм; -20°…+50°C.; IP-20; Пластик ; Переключение форматов-Джойстик на кабеле, СОС | Optimus | руб./шт | 4851
| AHD-H042.1(2.8)E_V.3 | Видеокамера 4х форматная (AHD/TVI/CVI/CVBS) Mix-HD цветная купольная уличная антивандальная со встроенной ИК подсветкой, ДЕНЬ/НОЧЬ; 1/3" SmartSens Technology CMOS SC2336 2,1МП(1920х1080) ; 0,01/0 лк (ИК-подсветка) ; f=2.8 мм; дальность ИК подсветки 20 м; DNR 3D, 2D, D-WDR, поддержка интерфейса управления параметрами камеры CoC (UTC); S/N: 52 dB; DC12 В /400 мА; 98х107х72 мм; IP66; -45°…+50°C.; Антивандальный корпус; Управление: UTC (в интерфейсе регистратора) | Optimus | руб./шт | 2390.04
| AHD-H042.1(2.8)F_V.2 | Видеокамера 4х форматная (переключаемый TVI/AHD/CVI/CVBS) Mix-HD цветная (Full Color) купольная уличная со встроенной LED белой подсветкой, ДЕНЬ/НОЧЬ-Цвет; 1/2.9" CMOS GC2063 2.1МП (1920х1080); 0.01; f= 2.8мм ; дальность белой подсветки 20 м; S/N: 50 dB; DNR 2D, 3D, D-WDR, поддержка интерфейса управления параметрами камеры CoC (UTC); DC12В/250 мА; 90х98 мм; IP66 ; -45°…+50°C; Антивандальный корпус; Управление: UTC (в интерфейсе регистратора); Нельзя подключить/добавить джойстик | Optimus | руб./шт | 2570.04
| AHD-H042.1(2.8-12)_V.2 | Видеокамера 4х форматная (AHD/TVI/CVI/CVBS) Mix-HD цветная купольная уличная антивандальная со встроенной ИК подсветкой (механический ИК фильтр) , ДЕНЬ/НОЧЬ; 1/2.9" CMOS Sony IMX323 2,1МП(1920x1080) ; 0.01/0 лк (ИК-подсветка) ; f= 2.8-12 мм; дальность ИК подсветки 30 м; OSD, DNR 2D, 3D, D-WDR, Антитуман; DC12 В /500 мА; 115х100мм; -45°…+50°C.; IP66 ; Управление: OSD-джойстик | Optimus | руб./шт | 4617
| AHD-H045.0(2.8)_V.3 | Видеокамера 4х форматная AHD/TVI – 5MP, 4MP, 2МР; CVI – 4MP, 2МР; CVBS(960H) Mix-HD цветная купольная уличная со встроенной ИК подсветкой , ДЕНЬ/НОЧЬ; 1/2.5" CMOS JX-K05 5МП ; 0,01/0 лк (ИК-подсветка) F1.2; f=2.8 мм; дальность ИК подсветки 20 м; Экранное меню: DNR 3D, 2D; S/N: 52 dB; DC12 В /400 мА; 90х98 мм; -45°…+50°C.; IP-66; Металл ; Переключение форматов-Джойстик на кабеле, СОС | Optimus | руб./шт | 2884
| AHD-H048.0(2.8) | Видеокамера 4х форматная (AHD/TVI/CVI/CVBS) Mix-HD цветная купольная уличная со встроенной ИК подсветкой , ДЕНЬ/НОЧЬ; 1/3" GC8053 CMOS 8Mп(3840х2160); CVBS(960H); 0,01/0 лк (ИК-подсветка) F1.2; f=2.8 мм; дальность ИК подсветки 20 м; Экранное меню: DNR 2D, DWDR; S/N: 52 dB; DC12 В /400 мА; 98х107х72мм; -45°…+50°C.; IP-66; Металл ; Переключение форматов-Джойстик на кабеле, СОС | Optimus | руб./шт | 3156
1.2.1.2 | Polyvision
| PVC-A2E-D1F2.8 | Видеокамера 4х форматная (AHD/TVI/CVI/CVBS) Mix-HD цветная купольная со встроенной ИК подсветкой, ДЕНЬ/НОЧЬ; 1/3" SOI CMOS (F37); XM330V200 2МП (1920х1080); 0.1/0 лк (ИК-подсветка); f=2.8 мм; дальность ИК подсветки 20 м; OSD (coax), 2DNR, DWDR, BLC ; S/N: 52 dB; DC12 В/500 мА; -10°…+55°C; 98х73 мм; пластик; Управление OSD (3WS, coax) | Polyvision | руб./шт | 2940
| PVC-A2E-DF2.8 | Видеокамера 4х форматная (AHD/TVI/CVI/CVBS) Mix-HD цветная купольная со встроенной ИК подсветкой, ДЕНЬ/НОЧЬ; 1/3" SOI CMOS (F37); XM330V200 2МП (1920х1080); 0.01/0 лк (ИК-подсветка); f=2.8 мм; дальность ИК подсветки 20 м; OSD (coax), 2DNR, DWDR, BLC ; S/N: 52 dB; DC12 В/500 мА; -40°…+55°C; 98х73 мм; Металл; Управление OSD ( coax) | Polyvision | руб./шт | 3150
| PVC-A2F-DF2.8 | Видеокамера 4х форматная (переключаемый TVI/AHD/CVI/CVBS) Mix-HD цветная купольная со встроенной LED белой подсветкой , ДЕНЬ/НОЧЬ-Цвет; 1/2.7" CMOS SOI F33, FH8536H 2МП (1920х1080); 0.001; f= 2.8мм ; дальность белой подсветки 20 м; S/N: 50 dB; DWDR, 2D/3D DNR; OSD(coax) ; DC12В/500 мА; IP66; 92,2x 85,6мм; -40°…+55°C; Пластик+металл; Управление через регистратор (Coax) или джойстик на кабеле камеры | Polyvision | руб./шт | 4335
| PVC-A5E-D1F3.6 | Видеокамера 4х форматная (AHD/TVI/CVI/CVBS) Mix-HD цветная купольная со встроенной ИК подсветкой , ДЕНЬ/НОЧЬ; 1/2.7" low illumination CMOS,(XM530V300) ; AHD/TVI/CVI 4МП(2560х1520)х25к/с, 2МПx25к/с; 0.01/0 лк ; f=3.6 мм; дальность ИК подсветки 20 м; OSD джойстик на кабеле, 2/3DNR, DWDR, BLC/HLC ; S/N: 42 dB; DC12 В /500 мА; -10..+55°C; IP20; 93x68 мм; Пластик; Управление OSD джойстик на кабеле | Polyvision | руб./шт | 4265
| PVC-A5H-DF2.8F | Видеокамера 4х форматная (CVI/TVI/AHD/CVBS) Mix-HD цветная купольная уличная с микрофоном (AoC аудио по коаксиальному кабелю в формате TVI) и встроенной ИК подсветкой (механический ИК фильтр), ДЕНЬ/НОЧЬ; 1/2.5" CMOS 5МП (2592х1944), 4МП (2560х1440), 1080p (1920х1080), 960H (960х576); 0.03/0 лк (ИК-подсветка); f=2,8 ; дальность ИК подсветки 25 м; S/N: 50 dB; DWDR, 2DNR, OSD меню; DC12В/500мА; IP67 ; Φ82х96.24мм; -40°…+50°C; Корпус: металл | Polyvision | руб./шт | 6357
1.2.1.3 | SarmatT
| SR-D130V2812IRH | Видеокамера 4х форматная (AHD/TVI/CVI/960h) Mix-HD цветная купольная со встроенной ИК подсветкой , ДЕНЬ/НОЧЬ; 1/4" 1.0МП CMOS Sensor(1280x720) ; 0.01/0 лк (ИК-подсветка) ; f=2,8-12 мм; дальность ИК подсветки 20 м; OSD, AWB, AGC, UTC, 3DNR, Sense-up, DWDR ; S/N: 50 dB; DC12 В /550 мА; ∅128х98,5 мм; -10…+50°C. | SarmatT | руб./шт | 2100
| SR-D200F28IRH | Видеокамера 3х форматная (AHD/TVI/CVI) Mix-HD цветная купольная со встроенной ИК подсветкой , ДЕНЬ/НОЧЬ; 1/2,9'' CMOS Sony CMOS IMX323 Sensor 2.1МП(1920x1080) ; 0.001/0 лк (ИК-подсветка) ; f=2.8 мм; дальность ИК подсветки 20 м; OSD, AWB, AGC, 3DNR, Sense-up, DWDR ; S/N: 50 dB; DC12 В /500 мА; 90х85х80мм; -10°…+50°C. | SarmatT | руб./шт | 2550
| SR-D200V2812IRH | Видеокамера 3х форматная (AHD/TVI/CVI) Mix-HD цветная купольная со встроенной ИК подсветкой , ДЕНЬ/НОЧЬ; 1/2,8'' CMOS Sony CMOS IMX322 Sensor 2.4МП(1920x1080) ; 0.001/0 лк (ИК-подсветка) ; f=2,8-12 мм; дальность ИК подсветки 20 м; OSD, AWB, AGC, 3DNR, Sense-up, DWDR ; S/N: 50 dB; DC12 В /500 мА; ∅128 x 98.5 мм; -10…+50°C. | SarmatT | руб./шт | 3575
| SR-D500F36IRH | Видеокамера 4х форматная (AHD/TVI/CVI/960h) Mix-HD цветная купольная со встроенной ИК подсветкой , ДЕНЬ/НОЧЬ; 1/2.7" 5Мп/4Мп PS5510 CMOS Sensor + NVP2475 ; 0.001/0 лк (ИК-подсветка) ; f=3,6 мм; дальность ИК подсветки 20 м; OSD, AWB, AGC, UTC, 3DNR, Sense-up, DWDR ; S/N: 50 dB; DC12 В /500 мА; 90.5 x 80 мм; -10°…+50°C | SarmatT | руб./шт | 2500
| SR-S130F28IRH | Видеокамера 4х форматная (AHD/TVI/CVI/960h) Mix-HD цветная купольная уличная антивандальная со встроенной ИК подсветкой , ДЕНЬ/НОЧЬ; 1/4" 1.0МП CMOS Sensor(1280x720) ; 0.01/0 лк (ИК-подсветка) ; f=2,8 мм; дальность ИК подсветки 20 м; OSD, AWB, AGC, UTC, 3DNR, Sense-up, DWDR ; S/N: 50 dB; DC12 В /550 мА; 94.5 х76 мм; -45…+50°C. | SarmatT | руб./шт | 1400
| SR-S130V2812IRH | Видеокамера 4х форматная (AHD/TVI/CVI/960h) Mix-HD цветная купольная уличная антивандальная со встроенной ИК подсветкой , ДЕНЬ/НОЧЬ; 1/4" 1.0МП CMOS Sensor(1280x720) ; 0.01/0 лк (ИК-подсветка) ; f=2,8-12 мм; дальность ИК подсветки 30 м; OSD, AWB, AGC, UTC, 3DNR, Sense-up, DWDR ; S/N: 50 dB; DC12 В /700 мА; 131 х93 мм; -45…+50°C. | SarmatT | руб./шт | 2700
| SR-S200F28IRH | Видеокамера 3х форматная (AHD/TVI/CVI) Mix-HD цветная купольная уличная антивандальная со встроенной ИК подсветкой , ДЕНЬ/НОЧЬ; 1/2,9'' CMOS Sony CMOS IMX323 Sensor 2.1МП(1920x1080) ; 0.001/0 лк (ИК-подсветка) ; f=2.8 мм; дальность ИК подсветки 20 м; OSD, AWB, AGC, 3DNR, Sense-up, DWDR ; S/N: 50 dB; DC12 В /500 мА; 93х80мм; -45°…+50°C. | SarmatT | руб./шт | 2850
| SR-S200V2812IRH | Видеокамера3х форматная (AHD/TVI/CVI) Mix-HD цветная купольная уличная антивандальная со встроенной ИК подсветкой , ДЕНЬ/НОЧЬ; 1/2,8'' CMOS Sony CMOS IMX322 Sensor 2.4МП(1920x1080) ; 0.001/0 лк (ИК-подсветка) ; f=2,8-12 мм; дальность ИК подсветки 30 м; OSD, AWB, AGC, 3DNR, Sense-up, DWDR ; S/N: 50 dB; DC12 В /700 мА; ∅131 x 93 мм; -40…+50°C. | SarmatT | руб./шт | 4800
| SR-S500F36IRH | Видеокамера 4х форматная (AHD/TVI/CVI/960h) Mix-HD цветная купольная уличная вандалозащищенная со встроенной ИК подсветкой , ДЕНЬ/НОЧЬ; 1/2.7" 5Мп/4Мп PS5510 CMOS Sensor + NVP2475 ; 0.001/0 лк (ИК-подсветка) ; f=3,6 мм; дальность ИК подсветки 15 м; OSD, AWB, AGC, UTC, 3DNR, Sense-up, DWDR ; S/N: 50 dB; DC12 В /500 мА; 93 x 80 мм; -45°…+50°C | SarmatT | руб./шт | 2900
| SR-S500V2812IRH | Видеокамера 4х форматная (AHD/TVI/CVI/960h) Mix-HD цветная купольная уличная вандалозащищенная со встроенной ИК подсветкой , ДЕНЬ/НОЧЬ; 1/2.7" 5Мп/4Мп PS5510 CMOS Sensor + NVP2475 ; 0.001/0 лк (ИК-подсветка) ; f=2,8-12 мм; дальность ИК подсветки 30 м; OSD, AWB, AGC, UTC, 3DNR, Sense-up, DWDR ; S/N: 50 dB; DC12 В /700 мА; 120 x 100 мм; -45°…+50°C | SarmatT | руб./шт | 4300
1.2.1.4 | TRASSIR
| TR-H2S5 v3 (3.6) | Видеокамера 4х форматная (CVI/TVI/AHD/CVBS) Mix-HD цветная купольная уличная со встроенной ИК подсветкой (механический ИК фильтр), ДЕНЬ/НОЧЬ; 1/3" CMOS 2МП (1920х1080); 0.003 лк (ИК-подсветка); f=3.6 мм; дальность ИК подсветки 20 м; S/N: 65 dB; DWDR, 2DNR, OSD меню; DC12 В/550 мА; 93х74 мм; -30°…+60°C.; IP67; Управление: OSD-джойстик или UTC (в интерфейсе регистратора) | Trassir | руб./шт | 4870
| TR-H2S1 v3 (3.6) | Видеокамера 4х форматная (CVI/TVI/AHD/CVBS) Mix-HD цветная купольная со встроенной ИК подсветкой (механический ИК фильтр), ДЕНЬ/НОЧЬ; 1/3" CMOS 2МП (1920х1080); 0.003 лк (ИК-подсветка); f=3.6 мм; дальность ИК подсветки 20 м; S/N: 65 dB; DWDR, 2DNR, OSD меню; DC12 В/550 мА; 99х81 мм; -10°…+60°C.; Управление: OSD-джойстик или UTC (в интерфейсе регистратора) | Trassir | руб./шт | 5800
1.2.1.5 | Smartec
| STC-HDX3525/3 ULTIMATE | Видеокамера мультиформатная HD-TVI/AHD/HD-CVI/HD-SDI/EX-SDI/960H цветная купольная со встроенной ИК подсветкой (механический ИК фильтр), ДЕНЬ/НОЧЬ; 1/2.8'' Sony Starvis IMX290 CMOS 2МП (1920х1080)/ 720p/ 960H; 0.005/0 лк (ИК-подсветка) ; f=2.8-12мм трансфокатор, автофокус , АРД ; дальность ИК подсветки 15 м; S/N: 52 dB; аппаратный WDR 120дБ, 3D DNR, BLC, HLC; OSD-меню, дет. движения, эл. стабилизация изображения DIS, эл. ZOOM, PrivacyZone, антитуман, управление по коаксиалу UTC только AHD, HD-TVI, HD-CVI ; DC12В/AC24В/420 мА; Ø 116х100мм; -10°…+50°C; Потолочный/настенный монтаж | Smartec | у.е./шт | 249
| STC-HDX3585/3 ULTIMATE | Видеокамера мультиформатная HD-TVI/AHD/HD-CVI/HD-SDI/EX-SDI/960H цветная купольная уличная антивандальная со встроенной ИК подсветкой (механический ИК фильтр), ДЕНЬ/НОЧЬ; 1/2.8'' Sony Starvis IMX290 CMOS 2МП (1920х1080)/ 720p/ 960H; 0.005/0 лк (ИК-подсветка) ; f=2.8-12мм трансфокатор, автофокус , АРД ; дальность ИК подсветки 15 м; S/N: 52 dB; аппаратный WDR 120дБ, 3D DNR, BLC, HLC; OSD-меню, дет. движения, эл. стабилизация изображения DIS, эл. ZOOM, PrivacyZone, антитуман, управление по коаксиалу UTC только AHD, HD-TVI, HD-CVI ; DC12В/AC24В/750 мА; Ø 153х160мм; -40°…+50°C; IP66; Потолочный/настенный монтаж; Встроенный обогреватель и вентилятор, монтажная база в комплекте | Smartec | у.е./шт | 295
1.2.1.6 | Hikvision
| DS-2CE57D3T-VPITF (2.8mm) | Профессиональная видеокамера 4х форматная (переключаемый TVI/AHD/CVI/CVBS) Mix-HD цветная купольная уличная со встроенной ИК подсветкой (механический ИК фильтр), ДЕНЬ/НОЧЬ; 1/2.8" Progressive Scan CMOS 2МП (1920х1080); 0.005/0 лк (ИК-подсветка); f= 2.8мм ; дальность ИК EXIR подсветки 30 м; S/N: 65 dB; WDR 120дБ, 3D DNR, BLC; OSD-меню ; DC12В/385 мА; IP67; IK10; 111 × 82.4мм; -40°…+60°C | Hikvision | руб./шт | 3873.6
| DS-2CE57H8T-VPITF (2.8mm) | Профессиональная видеокамера 4х форматная (CVI/TVI/AHD/960h) Mix-HD цветная купольная уличная антивандальная со встроенной ИК подсветкой (механический ИК фильтр), ДЕНЬ/НОЧЬ; 1/2.7" Progressive Scan CMOS 5МП (2560 × 1944); 0.003/0 лк (ИК-подсветка); f=2.8мм ; дальность ИК подсветки 30 м; S/N: 65 dB; WDR 120дБ, 3D DNR, BLC; OSD-меню , Smart ИК ; DC12В/500 мА; IP67; 111 х 82,4мм; -40°…+60°C; IK10 | Hikvision | руб./шт | 4190.64
| DS-2CE76H8T-ITMF (2.8mm) | Профессиональная видеокамера 4х форматная (CVI/TVI/AHD/960h) Mix-HD цветная купольная уличная антивандальная со встроенной ИК подсветкой (механический ИК фильтр), ДЕНЬ/НОЧЬ; 1/2.7" Progressive Scan CMOS 5МП (2560 × 1944); 0.0003 /0 лк (ИК-подсветка); f=2.8мм ; дальность ИК подсветки 30 м; S/N: 65 dB; WDR 130дБ, 3D DNR, BLC; OSD-меню , Smart ИК ; DC12В/500 мА; IP67; Ø 90 х 79,37мм; -40°…+60°C; Корпус металл | Hikvision | руб./шт | 3672
1.2.1.7 | HiWatch
| DS-T201(B) (2.8мм) | Бюджетная видеокамера 4х форматная (CVI/TVI/AHD/CVBS) Mix-HD цветная купольная со встроенной ИК подсветкой (механический ИК фильтр), ДЕНЬ/НОЧЬ; 1/2.7" CMOS 2МП (1920х1080); 0.01/0 лк (ИК-подсветка); f=2,8 мм ; дальность ИК подсветки 20 м; S/N: 65 dB; DWDR, BLC, DNR; Smart ИК; OSD-меню ; DC12В/340 мА; D 98х65.4мм; -20°…+45°C; Пластик | HiWatch | руб./шт | 1455
| DS-T201(B) (3.6мм) | Бюджетная видеокамера 4х форматная (CVI/TVI/AHD/CVBS) Mix-HD цветная купольная со встроенной ИК подсветкой (механический ИК фильтр), ДЕНЬ/НОЧЬ; 1/2.7" CMOS 2МП (1920х1080); 0.01/0 лк (ИК-подсветка); f=3,6 мм ; дальность ИК подсветки 20 м; S/N: 65 dB; DWDR, BLC, DNR; Smart ИК; OSD-меню ; DC12В/340 мА; D 98х65.4мм; -20°…+45°C; Пластик | HiWatch | руб./шт | 2214.83
| DS-T203(B) (2.8 mm) | Бюджетная видеокамера 4х форматная (CVI/TVI/AHD/CVBS) Mix-HD цветная купольная уличная со встроенной ИК подсветкой (механический ИК фильтр), ДЕНЬ/НОЧЬ; 1/2.7" Progressive Scan CMOS 2МП (1920х1080); 0.01/0 лк (ИК-подсветка); f=2.8мм ; дальность EXIR-ИК подсветки 20 м; S/N: 65 dB; Smart ИК EXIR; OSD, BLC, DWDR, AGC, DNR ; DC12В/330 мА; IP66; Ø 82,6 х 69,66; -40°…+60°C; Металл | HiWatch | руб./шт | 1450
| DS-T203(B) (3.6 mm) | Бюджетная видеокамера 4х форматная (CVI/TVI/AHD/CVBS) Mix-HD цветная купольная уличная со встроенной ИК подсветкой (механический ИК фильтр), ДЕНЬ/НОЧЬ; 1/2.7" Progressive Scan CMOS 2МП (1920х1080); 0.01/0 лк (ИК-подсветка); f=3.6мм ; дальность EXIR-ИК подсветки 20 м; S/N: 65 dB; Smart ИК EXIR; OSD, BLC, DWDR, AGC, DNR ; DC12В/330 мА; IP66; Ø 82,6 х 69,66; -40°…+60°C; 82,6 х 69,66; Металл | HiWatch | руб./шт | 1321.2
| DS-T203A (6 mm) | Бюджетная видеокамера 4х форматная (CVI/TVI/AHD/CVBS) Mix-HD цветная купольная уличная со встроенной ИК подсветкой (механический ИК-фильтр) и встроенным микрофоном (AoC аудио по коаксиальному кабелю), ДЕНЬ/НОЧЬ; 1/2.7" CMOS, 2 МП (1920х1080); 0.01лк/0лк с вкл ИК; f=6 мм ; S/N: более 62dB; Дальность ИК подсветки до 30 м; OSD, DWDR, BLC, DNR; HLC Smart ИК ; DC12В/330мА; -40°...+60°C; IP66; 82.6х90х79.37 мм | HiWatch | руб./шт | 2257.91
| DS-T203A(B) (2.8мм) | Бюджетная видеокамера 4х форматная (CVI/TVI/AHD/CVBS) Mix-HD цветная купольная уличная со встроенной гибридной подсветкой ИК/LED (механический ИК-фильтр) и встроенным микрофоном (AoC аудио по коаксиальному кабелю), ДЕНЬ/НОЧЬ; 1/2.7" CMOS, 2 МП (1920х1080); 0.01лк/0лк с вкл ИК; f=2.8мм ; S/N: более 62dB; Дальность подсветки ИК до 30 м, LED до 20 м ; OSD, DWDR, BLC, DNR; Smart ИК ; DC12В/300мА; –40°...+60°C; IP67; 85.1 × 80 мм ; Металл | HiWatch | руб./шт | 1810
| DS-T203L (3.6 mm) | Бюджетная видеокамера 4х форматная (переключаемый TVI/AHD/CVI/CVBS) Mix-HD цветная (ColorVu) уличная купольная со встроенной LED белой подсветкой , ДЕНЬ/НОЧЬ-Цвет; 1/3" CMOS 2МП (1920х1080); 0.001; f= 3.6мм ; дальность белой подсветки 20 м; S/N: 65 dB; DWDR, HLC, 3D DNR; OSD-меню; Cтробоскоп (подсветка белым светом), немигающий световой сигнал (подсветка белым светом) ; DC12В/200 мА; IP66; 82.65 × 91.0 × 69.16мм; -40°…+60°C | HiWatch | руб./шт | 2205.28
| DS-T203S (2.8 mm) | Бюджетная видеокамера 4х форматная (CVI/TVI/AHD/CVBS) Mix-HD цветная купольная уличная со встроенной ИК подсветкой (механический ИК фильтр), ДЕНЬ/НОЧЬ; 1/2.7" Progressive Scan CMOS 2МП (1920х1080); 0.005/0 лк (ИК-подсветка); f=2.8мм ; дальность EXIR-ИК подсветки 30 м; S/N: 65 dB; WDR 120дБ, HLC, 3D DNR; Smart ИК; OSD-меню ; DC12В/390 мА; IP66; Ø 84,5 х 76,12мм; -40°…+60°C; Металл / пластик | HiWatch | руб./шт | 2310.54
| DS-T203S (3.6 mm) | Бюджетная видеокамера 4х форматная (CVI/TVI/AHD/CVBS) Mix-HD цветная купольная уличная со встроенной ИК подсветкой (механический ИК фильтр), ДЕНЬ/НОЧЬ; 1/2.7" Progressive Scan CMOS 2МП (1920х1080); 0.005/0 лк (ИК-подсветка); f=3.6мм ; дальность EXIR-ИК подсветки 30 м; S/N: 65 dB; WDR 120дБ, HLC, 3D DNR; Smart ИК; OSD-меню ; DC12В/390 мА; IP66; Ø 84,5 х 76,12мм; -40°…+60°C; Металл / пластик | HiWatch | руб./шт | 2310.54
| DS-T209(B) (2.8-12мм) | Бюджетная видеокамера 4х форматная (CVI/TVI/AHD/CVBS) Mix-HD цветная купольная уличная со встроенной ИК подсветкой (механический ИК фильтр), ДЕНЬ/НОЧЬ; 1/2.7" Progressive Scan CMOS 2МП (1920х1080); 0.01/0 лк (ИК-подсветка); f= 2.8-12мм ; дальность EXIR-ИК подсветки 40 м; S/N: 65 dB; OSD, BLC, DWDR, AGC, DNR ; DC12В/420 мА; IP66; D 120х105.06; -40°…+60°C; Материал корпуса: металл и пластик | HiWatch | руб./шт | 3047.39
| DS-T503 (С) (2.8 mm) | Бюджетная видеокамера 4х форматная (CVI/TVI/AHD/CVBS) Mix-HD цветная купольная уличная со встроенной ИК подсветкой (механический ИК-фильтр), ДЕНЬ/НОЧЬ; 1/2.5" CMOS, 5 МП 2592x1944 х20к/с, 4 МП 2560x1440/2 МП 1920x1080х25к/с; 0.01лк/0лк с вкл ИК; f=2.8мм ; S/N: более 62dB; Дальность ИК подсветки до 30 м; OSD, DWDR, BLC, DNR, HLC; EXIR Smart ИК ; DC12В/400мА; –40°...+60°C; IP67; 82.6 x 90 x 79.37мм | HiWatch | руб./шт | 2100
| DS-T503 (С) (3.6 mm) | Бюджетная видеокамера 4х форматная (CVI/TVI/AHD/CVBS) Mix-HD цветная купольная уличная со встроенной ИК подсветкой (механический ИК-фильтр), ДЕНЬ/НОЧЬ; 1/2.5" CMOS, 5 МП 2592x1944 х20к/с, 4 МП 2560x1440/2 МП 1920x1080х25к/с; 0.01лк/0лк с вкл ИК; f=3.6мм ; S/N: более 62dB; Дальность ИК подсветки до 30 м; OSD, DWDR, BLC, DNR, HLC; EXIR Smart ИК ; DC12В/400мА; –40°...+60°C; IP67; 82.6 x 90 x 79.37мм | HiWatch | руб./шт | 2626.34
| DS-T503A(B) (2.8мм) | Бюджетная видеокамера 4х форматная (CVI/TVI/AHD/CVBS) Mix-HD цветная купольная уличная со встроенной гибридной подсветкой ИК/LED (механический ИК-фильтр) и встроенным микрофоном (AoC аудио по коаксиальному кабелю), ДЕНЬ/НОЧЬ; 3К CMOS, TVI 5 МП(16:9)CVI/AHD 2592x1944 х20к/с, 4 МП 2560x1440/2 МП 1920x1080х25к/с; 0.01лк/0лк с вкл ИК; f=2.8мм ; S/N: более 62dB; Дальность подсветки ИК до 30 м, LED до 20 м; OSD, DWDR, BLC, DNR; Smart ИК ; DC12В/300мА; –40°...+60°C; IP67; 85.1 × 80мм, Металл | HiWatch | руб./шт | 2186.4
| DS-T503A(B) (3.6мм) | Бюджетная видеокамера 4х форматная (CVI/TVI/AHD/CVBS) Mix-HD цветная купольная уличная со встроенной гибридной подсветкой ИК/LED (механический ИК-фильтр) и встроенным микрофоном (AoC аудио по коаксиальному кабелю), ДЕНЬ/НОЧЬ; 3К CMOS, TVI 5 МП(16:9)CVI/AHD 2592x1944 х20к/с, 4 МП 2560x1440/2 МП 1920x1080х25к/с; 0.01лк/0лк с вкл ИК; f=3.6мм ; S/N: более 62dB; Дальность подсветки ИК до 30 м, LED до 20 м; OSD, DWDR, BLC, DNR; Smart ИК ; DC12В/300мА; –40°...+60°C; IP67; 85.1 × 80мм, Металл | HiWatch | руб./шт | 2784.23
| DS-T503L(2.8mm) | Бюджетная купольная видеокамера 4х форматная (переключаемый TVI/AHD/CVI/CVBS) Mix-HD цветная (ColorVu) уличная со встроенной LED белой подсветкой и встроенным микрофоном (AoC аудио по коаксиальному кабелю), ДЕНЬ/НОЧЬ-Цвет; CMOS 5МП (2960 × 1665)/2560х1440/1920х1080/960х576; 0.001; f= 2.8мм ; дальность белой подсветки 20 м; S/N: 65 dB; DWDR, HLC, 3D DNR; OSD-меню; немигающий световой сигнал (подсветка белым светом) ; DC12В/200 мА; IP66; -40°…+60°C; 83×91×70мм. | HiWatch | руб./шт | 3363.18
| DS-T503L(3.6mm) | Бюджетная купольная видеокамера 4х форматная (переключаемый TVI/AHD/CVI/CVBS) Mix-HD цветная (ColorVu) уличная со встроенной LED белой подсветкой и встроенным микрофоном (AoC аудио по коаксиальному кабелю), ДЕНЬ/НОЧЬ-Цвет; CMOS 5МП (2960 × 1665)/2560х1440/1920х1080/960х576; 0.001; f= 3.6мм ; дальность белой подсветки 20 м; S/N: 65 dB; DWDR, HLC, 3D DNR; OSD-меню; немигающий световой сигнал (подсветка белым светом) ; DC12В/200 мА; IP66; -40°…+60°C; 83×91×70мм. | HiWatch | руб./шт | 3363.18
| DS-T508 (2.7-13.5 mm) | Бюджетная видеокамера 4х форматная (CVI/TVI/AHD/CVBS) Mix-HD цветная купольная уличная со встроенной ИК подсветкой (механический ИК-фильтр); 1/2.5" CMOS, 5 МП 2592x1944 -20к/с, 2560х1440, 1920x1080 -25к/с; 0.01лк/0лк с ИК; f= 2.7-13,5 мм Трансфокатор ; S/N: более 62dB; Дальность ИК подсветки до 40 м (IR-control); DWDR; DNR; EXIR Smart ИК; OSD-меню; DC12В/AC24В/500мА; -40°...+60°C; IP67; IK10; 145 × 111.3 мм | HiWatch | руб./шт | 5889.52
| DS-T591(C) (2.8 mm) | Бюджетная видеокамера 4х форматная (CVI/TVI/AHD/960h) Mix-HD цветная купольная со встроенной ИК подсветкой (механический ИК фильтр), ДЕНЬ/НОЧЬ; 1/2.5" Progressive Scan CMOS 5МП (2560 × 1944),2560x1440/1920x1080-25к/с; 0.01 /0 лк (ИК-подсветка); f=2,8 мм ; дальность ИК подсветки 20 м; S/N: 65 dB; BLC, DNR; DWDR; Smart ИК; OSD-меню ; DC12В/360 мА; Ø 98 × 65,4мм; -20°…+45°C; Пластик | HiWatch | руб./шт | 2468.44
| DS-T591(C) (3.6 mm) | Бюджетная видеокамера 4х форматная (CVI/TVI/AHD/CVBS) Mix-HD цветная купольная со встроенной ИК подсветкой (механический ИК фильтр), ДЕНЬ/НОЧЬ; 1/2.5" Progressive Scan CMOS 5МП (2560 × 1944),2560x1440/1920x1080-25к/с; 0.01 /0 лк (ИК-подсветка); f=3,6 мм ; дальность ИК подсветки 20 м; S/N: 65 dB; BLC, DNR; DWDR; Smart ИК; OSD-меню ; DC12В/360 мА; Ø 98 × 65,4мм; -20°…+45°C; Пластик | HiWatch | руб./шт | 2468.44
| DS-T803(B) (2.8 mm) | Бюджетная видеокамера 4х форматная (CVI/TVI/AHD/CVBS) Mix-HD цветная купольная уличная со встроенной ИК подсветкой (механический ИК-фильтр), ДЕНЬ/НОЧЬ; 1/2" CMOS, 8МП 3840 х 2160 х12,5к/с, 4МП 2560x1440/ 2МП 1920x1080х25к/с; 0.01лк/0лк с вкл ИК; f=2.8мм ; S/N: более 62dB; OSD, DWDR, BLC, DNR; HLC, EXIR Smart ИК; Дальность ИК подсветки до 30 м; DC12В/250мА; –40°...+60°C; IP67; 58 × 61 х 163мм | HiWatch | руб./шт | 3731.61
| DS-T803(B) (3.6 mm) | Бюджетная видеокамера 4х форматная (CVI/TVI/AHD/CVBS) Mix-HD цветная купольная уличная со встроенной ИК подсветкой (механический ИК-фильтр), ДЕНЬ/НОЧЬ; 1/2" CMOS, 8МП 3840 х 2160 х12,5к/с, 4МП 2560x1440/ 2МП 1920x1080х25к/с; 0.01лк/0лк с вкл ИК; f=3.6мм ; S/N: более 62dB; OSD, DWDR, BLC, DNR; HLC, EXIR Smart ИК; Дальность ИК подсветки до 30 м; DC12В/250мА; –40°...+60°C; IP67; 58 × 61 х 163мм | HiWatch | руб./шт | 3731.61
| HDC-T020-P(B)(2.8mm) | Бюджетная видеокамера 4х форматная (CVI/TVI/AHD/CVBS) Mix-HD цветная купольная со встроенной ИК подсветкой (механический ИК фильтр), ДЕНЬ/НОЧЬ; 1/2.7" CMOS 2МП (1920х1080); 0.02/0 лк (ИК-подсветка); f=2.8мм ; дальность EXIR ИКподсветки 20 м; S/N: 65 dB; Smart ИК EXIR; OSD, DNR, DWDR, BLC ; DC12В/280 мА; Ø 84.6 × 78.9 мм; -40°…+60°C; Пластик | HiWatch | руб./шт | 1032
| HDC-T020-P(B)(3.6mm) | Бюджетная видеокамера 4х форматная (CVI/TVI/AHD/CVBS) Mix-HD цветная купольная со встроенной ИК подсветкой (механический ИК фильтр), ДЕНЬ/НОЧЬ; 1/2.7" CMOS 2МП (1920х1080); 0.02/0 лк (ИК-подсветка); f=3.6мм ; дальность EXIR ИКподсветки 20 м; S/N: 65 dB; Smart ИК EXIR; OSD, DNR, DWDR, BLC ; DC12В/280 мА; Ø 84.6 × 78.9 мм; -40°…+60°C; Пластик | HiWatch | руб./шт | 1047.38
| DS-T203A(B) (3.6мм) | Бюджетная видеокамера 4х форматная (CVI/TVI/AHD/CVBS) Mix-HD цветная купольная уличная со встроенной гибридной подсветкой ИК/LED (механический ИК-фильтр) и встроенным микрофоном (AoC аудио по коаксиальному кабелю), ДЕНЬ/НОЧЬ; 1/2.7" CMOS, 2 МП (1920х1080); 0.01лк/0лк с вкл ИК; f=3.6мм ; S/N: более 62dB; Дальность подсветки ИК до 30 м, LED до 20 м ; OSD, DWDR, BLC, DNR; Smart ИК ; DC12В/275мА; –40°...+60°C; IP67; Ø 85.1 × 80 мм ; Металл | HiWatch | руб./шт | 2257.91
| DS-T203L(B)(2.8мм) | Бюджетная видеокамера 4х форматная (переключаемый TVI/AHD/CVI/CVBS) Mix-HD цветная (ColorVu) купольная уличная со встроенным микрофоном (AoC) и LED белой подсветкой , ДЕНЬ/НОЧЬ-Цвет; 1/3" CMOS 2МП (1920х1080); 0.001; f= 2.8мм ; дальность белой подсветки 20 м; S/N: 65 dB; DWDR, HLC, 3D DNR; OSD-меню; Тревога немигающий световой сигнал (подсветка белым светом) ; DC12В/200 мА; IP66; Ø 85.11 × 77.62мм; -40°…+60°C; Металл | HiWatch | руб./шт | 2205.28
| DS-T203L(C)(2.8мм) | Бюджетная видеокамера 4х форматная (переключаемый TVI/AHD/CVI/CVBS) Mix-HD цветная (ColorVu) купольная уличная со встроенным микрофоном (AoC) и LED белой подсветкой, ДЕНЬ/НОЧЬ-Цвет; 1/3" CMOS 2МП (1920х1080); 0.001; f= 2.8мм ; дальность белой подсветки 20 м; S/N: 65 dB; DWDR, HLC, 3D DNR; OSD-меню; Тревога немигающий световой сигнал (подсветка белым светом); DC12В/200 мА; IP66; 82.65х91.0х69.16мм; -40°…+60°C; Металл | HiWatch | руб./шт | 2205.28
| DS-T283(B) (2.8мм) | Бюджетная видеокамера 4х форматная (CVI/TVI/AHD/CVBS) Mix-HD цветная купольная уличная со встроенной ИК подсветкой (механический ИК фильтр), ДЕНЬ/НОЧЬ; 1/2.7" Progressive Scan CMOS 2МП (1920х1080); 0.1/0 лк (ИК-подсветка); f=2.8мм ; дальность EXIR-ИК подсветки 20 м; S/N: 65 dB; Smart ИК EXIR; OSD, BLC, DWDR, AGC, DNR ; DC12В/330 мА; IP66; D89.5х69.8; -40°…+60°C; 82,6х69,66; Металл | HiWatch | руб./шт | 1542.24
| DS-T209(C) (2.7-13.5мм) | Бюджетная видеокамера 4х форматная (CVI/TVI/AHD/CVBS) Mix-HD цветная купольная уличная со встроенной ИК подсветкой (механический ИК фильтр), ДЕНЬ/НОЧЬ; 1/2.7" Progressive Scan CMOS 2МП (1920х1080); 0.01/0 лк (ИК-подсветка); f= 2.7-13.5 мм ; дальность EXIR Smart-ИК подсветки 40 м; S/N: 65 dB; OSD, DWDR, HLC, BLC, 2 DNR; Smart ИК ; DC12В/420 мА; IP67; D120х105.6мм; -40°…+60°C; Материал: Пластик, Металл | HiWatch | руб./шт | 3150
| DS-T207(C) (2.7-13.5мм) | Бюджетная видеокамера 4х форматная (CVI/TVI/AHD/CVBS) Mix-HD цветная купольная уличная со встроенной ИК подсветкой (механический ИК фильтр), ДЕНЬ/НОЧЬ; 1/2.7" Progressive Scan CMOS 2МП (1920х1080); 0.01/0 лк (ИК-подсветка); f= 2.7-13.5 мм ; дальность EXIR Smart-ИК подсветки 40 м; S/N: 65 dB; OSD, DWDR, BLC, 2 DNR; Smart ИК ; DC12В/420 мА; IP67; IK10; D143х106.7мм; -40°…+60°C; Материал: Пластик, Металл | HiWatch | руб./шт | 3910.68
| DS-T503L(B)(2.8мм) | Бюджетная купольная видеокамера 4х форматная (переключаемый TVI/AHD/CVI/CVBS) Mix-HD цветная (ColorVu) уличная со встроенной гибридной подсветкой ИК/LED (механический ИК-фильтр) и встроенным микрофоном (AoC аудио по коаксиальному кабелю), ДЕНЬ/НОЧЬ-Цвет; CMOS 5МП 3K(2960х1665)(16:9)/2560х1440/1920х1080/960х576; 0.001; f= 2.8мм ; Дальность подсветки ИК до 20 м, LED до 20 м; S/N: 65 dB; DWDR, HLC, BLC, 2D DNR; OSD-меню; Smart ИК; немигающий световой сигнал (подсветка белым светом); DC12В/325 мА; IP67; -40°…+60°C; D85.1х77.62мм.; Корпус: Металл | HiWatch | руб./шт | 2841
| DS-T503L(B)(3.6мм) | Бюджетная купольная видеокамера 4х форматная (переключаемый TVI/AHD/CVI/CVBS) Mix-HD цветная (ColorVu) уличная со встроенной гибридной подсветкой ИК/LED (механический ИК-фильтр) и встроенным микрофоном (AoC аудио по коаксиальному кабелю), ДЕНЬ/НОЧЬ-Цвет; CMOS 5МП 3K(2960х1665)(16:9)/2560х1440/1920х1080/960х576; 0.001; f= 3.6мм ; Дальность подсветки ИК до 20 м, LED до 20 м; S/N: 65 dB; DWDR, HLC, BLC, 2D DNR; OSD-меню; Smart ИК; немигающий световой сигнал (подсветка белым светом); DC12В/325 мА; IP67; -40°…+60°C; D85.1х77.62мм.; Корпус: Металл | HiWatch | руб./шт | 3712.8
1.2.1.8 | Dahua
| DH-HAC-D1A21P-0280B | Профессиональная видеокамера 4х форматная (CVI/TVI/AHD/CVBS) Mix-HD цветная купольная со встроенной ИК подсветкой (механический ИК фильтр), ДЕНЬ/НОЧЬ; 1/2.7" CMOS 2МП (1920х1080), 960H (960х576); 0.04/0 лк (ИК-подсветка); f=2,8мм ; дальность ИК подсветки 20 м; S/N: 65 dB; DWDR, 2DNR, OSD меню, SMART IR; DC12В/250мА; D 100х74.3мм; -40°…+45°C ; корпус: пластик | Dahua | руб./шт | 2641.8
| DH-HAC-D1A21P-0360B | Профессиональная видеокамера 4х форматная (CVI/TVI/AHD/CVBS) Mix-HD цветная купольная со встроенной ИК подсветкой (механический ИК фильтр), ДЕНЬ/НОЧЬ; 1/2.7" CMOS 2МП (1920х1080), 960H (960х576); 0.04/0 лк (ИК-подсветка); f=3,6мм ; дальность ИК подсветки 20 м; S/N: 65 dB; DWDR, 2DNR, OSD меню, SMART IR; DC12В/250мА; D 100х74.3мм; -40°…+45°C ; корпус: пластик | Dahua | руб./шт | 2641.8
| DH-HAC-D3A21P-Z | Профессиональная видеокамера 4х форматная (CVI/TVI/AHD/960h) Mix-HD цветная уличная купольная со встроенной ИК подсветкой (механический ИК фильтр), ДЕНЬ/НОЧЬ; 1/2.7" CMOS 2МП (1920х1080); 0.04/0 лк (ИК-подсветка); f=2,7-12мм Трансфокатор ; дальность ИК подсветки 30 м; S/N: 65 dB; DWDR, 2DNR, BLC, HLC, OSD меню, SMART IR; DC12В/450мА; IP67; 122.0х98.1мм; -30°…+60°C ; корпус: металл, пластик | Dahua | руб./шт | 6590
| DH-HAC-HDBW1231RAP-Z-A | Профессиональная видеокамера 4х форматная (CVI/TVI/AHD/CVBS) Mix-HD цветная купольная уличная с микрофоном и встроенной ИК подсветкой (механический ИК фильтр), ДЕНЬ/НОЧЬ; 1/2.8'' CMOS Starlight 2MП (1920 × 1080), 960H (960 × 576); 0.002/0 лк (ИК-подсветка) ; f=2,7-12мм Трансфокатор ; дальность ИК подсветки 60 м; S/N: 65 dB; WDR(130дБ) , 3DNR,OSD меню, SMART IR; DC12В/670мА; IP67, IK10 ; 126 × 100мм; -30°…+60°C ; корпус: металл | Dahua | руб./шт | 9290
| DH-HAC-HDBW1500RP-Z-S2 | Профессиональная видеокамера 4х форматная (CVI/TVI/AHD/CVBS) Mix-HD цветная купольная антивандальная уличная со встроенной ИК подсветкой (механический ИК фильтр), ДЕНЬ/НОЧЬ; 1/2.7'' CMOS Starlight 5MП (2880 × 1620), 4MП (2560 × 1440), 1080p (1920 × 1080), 960H (960 × 576); 0.005/0 лк (ИК-подсветка) ; f=2,7-13,5мм Трансфокатор ; дальность ИК подсветки 30 м; S/N: 65 dB; DWDR , 2DNR,OSD меню, SMART IR; DC12В/500мА; IP67 ;IK10; Φ122×88.9мм; -30°…+60°C | Dahua | руб./шт | 10597.8
| DH-HAC-HDBW1509RAP-IL-A-0280B-S2 | Профессиональная видеокамера 4х форматная (CVI/TVI/AHD/CVBS) Mix-HD цветная уличная купольная с микрофоном и встроенной гибридной подсветкой ИК/LED (механический ИК-фильтр), ДЕНЬ/НОЧЬ; 1/2.8" CMOS CVI 5 МП(16:9) (2880х1620); TVI/AHD 4 МП (2560х1440)/2 МП (1920х1080); 960H (960х576); 0.001/0 лк (ИК-подсветка); f=2,8 мм; дальность подсветки ИК до 40 м, LED до 40 м; S/N: 65 dB; BLC, HLC, WDR(120дБ), HLC-Pro, 3DNR, Smart IR/WL, OSD меню; DC12В/540мА; IP67, IK10; 126х100мм; -40°…+60°C; корпус: металл. | Dahua | руб./шт | 10190
| DH-HAC-HDBW1509RAP-IL-A-0360B-S2 | Профессиональная видеокамера 4х форматная (CVI/TVI/AHD/CVBS) Mix-HD цветная уличная купольная с микрофоном и встроенной гибридной подсветкой ИК/LED (механический ИК-фильтр), ДЕНЬ/НОЧЬ; 1/2.8" CMOS CVI 5 МП(16:9) (2880х1620); TVI/AHD 4 МП (2560х1440)/2 МП (1920х1080); 960H (960х576); 0.001/0 лк (ИК-подсветка); f=3,6 мм; дальность подсветки ИК до 40 м, LED до 40 м; S/N: 65 dB; BLC, HLC, WDR(120дБ), HLC-Pro, 3DNR, Smart IR/WL, OSD меню; DC12В/540мА; IP67, IK10; 126х100мм; -40°…+60°C; корпус: металл. | Dahua | руб./шт | 10190
| DH-HAC-HDW1200CLQP-IL-A-0280B-S6 | Профессиональная видеокамера 4х форматная (CVI/TVI/AHD/CVBS) Mix-HD цветная уличная купольная с микрофоном и встроенной гибридной подсветкой ИК/LED (механический ИК-фильтр), ДЕНЬ/НОЧЬ; 1/2.7'' CMOS 2МП (1920×1080); 0.01/0 лк (ИК-подсветка) ; f=2,8 мм; дальность подсветки ИК до 20 м, LED до 20 м; S/N: 65 dB; DWDR, 2DNR ,SMART IR,OSD меню; DC12В/220мА; IP67; 97,1 × 93,8 мм ; -40°…+60°C; корпус: пластик | Dahua | руб./шт | 3490
| DH-HAC-HDW1200CLQP-IL-A-0360B-S6 | Профессиональная видеокамера 4х форматная (CVI/TVI/AHD/CVBS) Mix-HD цветная уличная купольная с микрофоном и встроенной гибридной подсветкой ИК/LED (механический ИК-фильтр), ДЕНЬ/НОЧЬ; 1/2.7'' CMOS 2МП (1920×1080); 0.01/0 лк (ИК-подсветка) ; f=3,6 мм; дальность подсветки ИК до 20 м, LED до 20 м; S/N: 65 dB; DWDR, 2DNR ,SMART IR,OSD меню; DC12В/220мА; IP67; 97,1 × 93,8 мм ; -40°…+60°C; корпус: пластик | Dahua | руб./шт | 3490
| DH-HAC-HDW1200TQP-IL-T-0280B | Профессиональная видеокамера 4х форматная (CVI/TVI/AHD/CVBS) Mix-HD цветная уличная купольная с микрофоном и динамиком (двухсторонняя аудиосвязь) и встроенной гибридной подсветкой ИК/LED (механический ИК-фильтр), ДЕНЬ/НОЧЬ; 1/2,7" CMOS 2МП (1920х1080); 0,01/0 лк (ИК-подсветка); f=2,8 мм; дальность подсветки ИК до 40 м, LED до 40 м; S/N: 65 dB; DWDR, 3DNR, SMART IR, OSD меню; DC12В/780мА; IP67; 109,9х105,9мм ; -40°…+60°C; корпус: пластик ; Аудио в формате CVI/TVI | Dahua | руб./шт | 4290
| DH-HAC-HDW1200TQP-IL-T-0360B | Профессиональная видеокамера 4х форматная (CVI/TVI/AHD/CVBS) Mix-HD цветная уличная купольная с микрофоном и динамиком (двухсторонняя аудиосвязь) и встроенной гибридной подсветкой ИК/LED (механический ИК-фильтр), ДЕНЬ/НОЧЬ; 1/2,7" CMOS 2МП (1920х1080); 0,01/0 лк (ИК-подсветка); f=2,8 мм; дальность подсветки ИК до 40 м, LED до 40 м; S/N: 65 dB; DWDR, 3DNR, SMART IR, OSD меню; DC12В/780мА; IP67; 109,9х105,9мм ; -40°…+60°C; корпус: пластик; Аудио в формате CVI/TVI | Dahua | руб./шт | 4290
| DH-HAC-HDW1231TLMQP-A-0280B | Профессиональная видеокамера 4х форматная (CVI/TVI/AHD/CVBS) Mix-HD цветная купольная уличная с микрофоном и встроенной ИК подсветкой (механический ИК фильтр), ДЕНЬ/НОЧЬ; 1/2.8'' CMOS Starlight 2MП (1920 × 1080), 960H (960 × 576); 0.002/0 лк (ИК-подсветка) ; f=2,8мм ; дальность ИК подсветки 30 м; S/N: 65 dB; WDR(130дБ) , 3DNR,OSD меню, SMART IR; DC12В/260мА; IP67 ; Ø 109.9 × 88.1мм; -30°…+60°C ; корпус: металл, пластик | Dahua | руб./шт | 4988.89
| DH-HAC-HDW1231TLMQP-A-0360B | Профессиональная видеокамера 4х форматная (CVI/TVI/AHD/CVBS) Mix-HD цветная купольная уличная с микрофоном и встроенной ИК подсветкой (механический ИК фильтр), ДЕНЬ/НОЧЬ; 1/2.8'' CMOS Starlight 2MП (1920 × 1080), 960H (960 × 576); 0.002/0 лк (ИК-подсветка) ; f=3,6мм ; дальность ИК подсветки 30 м; S/N: 65 dB; WDR(130дБ) , 3DNR,OSD меню, SMART IR; DC12В/260мА; IP67 ; Ø 109.9 × 88.1мм; -30°…+60°C ; корпус: металл, пластик | Dahua | руб./шт | 4790
| DH-HAC-HDW1231TP-Z-A | Профессиональная видеокамера 4х форматная (CVI/TVI/AHD/CVBS) Mix-HD цветная купольная уличная с микрофоном и встроенной ИК подсветкой (механический ИК фильтр), ДЕНЬ/НОЧЬ; 1/2.8'' CMOS Starlight 2MП (1920 × 1080), 960H (960 × 576); 0.002/0 лк (ИК-подсветка) ; f=2,7-12мм Трансфокатор ; дальность ИК подсветки 60 м; S/N: 65 dB; WDR(130дБ) , 3DNR,OSD меню, SMART IR; DC12В/540мА; IP67 ; Ø 122 × 104.8мм; -30°…+60°C ; корпус: металл | Dahua | руб./шт | 8890
| DH-HAC-HDW1239TLQP-A-LED-0280B-S3 | Профессиональная видеокамера 4х форматная (CVI/TVI/AHD/CVBS) Mix-HD цветная Full-color уличная купольная с микрофоном и встроенной LED белой подсветкой, ДЕНЬ/НОЧЬ-Цвет; 1/2.8" Starlight CMOS 2МП (1920х1080); 0.001 ; f=2,8 мм; дальность белой подсветки 30 м; S/N: 65 dB; True WDR130 dB, 3DNR, BLC, HLC, OSD меню; DC12В/500мА; IP67; 97.1х94.2 мм; -40°…+60°C; корпус: металл, пластик | Dahua | руб./шт | 4590
| DH-HAC-HDW1239TLQP-A-LED-0360B-S3 | Профессиональная видеокамера 4х форматная (CVI/TVI/AHD/CVBS) Mix-HD цветная Full-color уличная купольная с микрофоном и встроенной LED белой подсветкой, ДЕНЬ/НОЧЬ-Цвет; 1/2.8" Starlight CMOS 2МП (1920х1080); 0.001 ; f=3,6 мм; дальность белой подсветки 30 м; S/N: 65 dB; (130дБ), 3DNR, BLC, HLC, OSD меню; DC12В/500мА; IP67; 97.1х94.2 мм; -40°…+60°C; корпус: металл, пластик | Dahua | руб./шт | 4590
| DH-HAC-HDW1239TP-Z-A-LED-S3 | Профессиональная видеокамера 4х форматная (CVI/TVI/AHD/CVBS) Mix-HD цветная Full-color уличная купольная с микрофоном и встроенной LED белой подсветкой, ДЕНЬ/НОЧЬ-Цвет; 1/2.8" CMOS 2МП (1920х1080); 0.001; f=2,7-13,5 мм Трансфокатор; дальность белой подсветки 40 м; S/N: 65 dB; WDR(130дБ), 2DNR, OSD меню; DC12В/780мА; IP67; 122×104.8 мм; -30°…+60°C; корпус: металл. | Dahua | руб./шт | 12590
| DH-HAC-HDW1500TMQP-Z-A-S2 | Профессиональная видеокамера 4х форматная (CVI/TVI/AHD/CVBS) Mix-HD цветная купольная уличная с микрофоном и встроенной ИК подсветкой (механический ИК фильтр), ДЕНЬ/НОЧЬ; 1/2.7'' CMOS Starlight 5MП (2880 × 1620)(16:9), 4MП (2560 × 1440), 1080p (1920 × 1080), 960H (960 × 576); 0.005/0 лк (ИК-подсветка) ; f=2,7-13,5мм Трансфокатор ; дальность ИК подсветки 60 м; S/N: 65 dB; DWDR , 2DNR,OSD меню, SMART IR; DC12В/550мА; IP67 ; Φ135×109мм; -30°…+60°C ; корпус: металл, пластик | Dahua | руб./шт | 10597.8
| DH-HAC-HDW1509TLQP-A-LED-0280B-S3 | Профессиональная видеокамера 4х форматная (переключаемый TVI/AHD/CVI/CVBS) Mix-HD цветная уличная купольная с микрофоном и встроенной LED белой подсветкой, ДЕНЬ/НОЧЬ-Цвет; 1/2.7" Full-color Starlight CMOS 5МП (2880х1620)(16:9); 4МП (2560х1440); 1080p (1920х1080); 960H (960х576); 0.001лк; f=2,8мм ; дальность белой подсветки 30 м; S/N: 65 dB; WDR(120дБ), 3D DNR, BLC; OSD-меню ; DC12В/500 мА; IP67; 97.1х94.2мм; -40°…+60°C; корпус: металл, пластик; тревожный выход | Dahua | руб./шт | 6313.8
| DH-HAC-HDW1509TLQP-A-LED-0360B-S3 | Профессиональная видеокамера 4х форматная (переключаемый TVI/AHD/CVI/CVBS) Mix-HD цветная уличная купольная с микрофоном и встроенной LED белой подсветкой, ДЕНЬ/НОЧЬ-Цвет; 1/2.7" Full-color Starlight CMOS 5МП (2880х1620)(16:9); 4МП (2560х1440); 1080p (1920х1080); 960H (960х576); 0.001лк; f=3,6мм ; дальность белой подсветки 30 м; S/N: 65 dB; WDR(120дБ), 3D DNR, BLC; OSD-меню ; DC12В/500 мА; IP67; 97.1х94.2мм; -40°…+60°C; корпус: металл, пластик; тревожный выход | Dahua | руб./шт | 6313.8
| DH-HAC-HDW1801TP-Z-A-S2 | Профессиональная видеокамера 4х форматная (CVI/TVI/AHD/CVBS) Mix-HD цветная купольная уличная с микрофоном и встроенной ИК подсветкой (механический ИК фильтр), ДЕНЬ/НОЧЬ; 1/2.8'' CMOS Starlight 4K/8MP (3840x2160)-15к/с, 5MP (2880x1620)-25к/с, 4MP (2560x1440), 1080P (1920x1080), 960H (960x576); 0.01/0 лк (ИК-подсветка) ; f=2,7-13.5мм Трансфокатор, Автофокус ; дальность SMART ИК подсветки 60 м; S/N: 65 dB; WDR(120дБ) , 3DNR,OSD меню, SMART IR; DC12В/660мА; IP67 ; 122 x 104,8мм; -30°…+60°C ; корпус: металл | Dahua | руб./шт | 12535.8
| DH-HAC-HDW3200GP-0280B-S5 | Профессиональная видеокамера 4х форматная (переключаемый TVI/AHD/CVI/CVBS) Mix-HD цветная купольная уличная с микрофоном и встроенной ИК подсветкой (механический ИК фильтр) и микрофоном, ДЕНЬ/НОЧЬ; 1/2.7" Progressive Scan CMOS 2МП (1920х1080); 0.02/0 лк (ИК-подсветка); f=2.8мм ; дальность EXIR-ИК подсветки 20 м; микрофон; S/N: 65 dB; DNR; DWDR, HLC, Smart ИК ; DC12В/300 мА; IP67; 62×61.7 мм; -40°…+60°C; Металл | Dahua | руб./шт | 4579.8
| DH-HAC-HDW3200GP-0360B-S5 | Профессиональная видеокамера 4х форматная (переключаемый TVI/AHD/CVI/CVBS) Mix-HD цветная купольная уличная с микрофоном и встроенной ИК подсветкой (механический ИК фильтр) и микрофоном, ДЕНЬ/НОЧЬ; 1/2.7" Progressive Scan CMOS 2МП (1920х1080); 0.02/0 лк (ИК-подсветка); f=3.6мм ; дальность EXIR-ИК подсветки 20 м; микрофон; S/N: 65 dB; DNR; DWDR, HLC, Smart ИК ; DC12В/300 мА; IP67; 62×61.7 мм; -40°…+60°C; Металл | Dahua | руб./шт | 4579.8
| DH-HAC-ME1509TQP-A-PV-0280B-S2 | Профессиональная видеокамера 4х форматная (CVI/TVI/AHD/CVBS) Mix-HD цветная уличная купольная с микрофоном и встроенной гибридной подсветкой ИК/LED (механический ИК-фильтр), ДЕНЬ/НОЧЬ; 1/2.7'' CMOS 5Мп(2880 × 1620); 4MП (2560 × 1440); 1080p (1920 × 1080); 960H (960 × 576); 0.001/0 лк (ИК-подсветка); f=2,8 мм; дальность подсветки ИК до 40 м, LED до 40 м; S/N: 65 dB; WDR(120дБ), 2DNR ,SMART IR,OSD меню; DC12В/650мА; IP67; 109,9 × 100,9 мм; -40°…+60°C; корпус: (металл + пластик) + пластиковый корпус; Cтробоскоп с красно-синим светом; Сирена; Тревожный вход/выход | Dahua | руб./шт | 9990
| DH-HAC-ME1509TQP-A-PV-0360B-S2 | Профессиональная видеокамера 4х форматная (CVI/TVI/AHD/CVBS) Mix-HD цветная уличная купольная с микрофоном и встроенной гибридной подсветкой ИК/LED (механический ИК-фильтр), ДЕНЬ/НОЧЬ; 1/2.7'' Full-color Starlight CMOS 5Мп(2880 × 1620); 4MП (2560 × 1440); 1080p (1920 × 1080); 960H (960 × 576); 0.001/0 лк (ИК-подсветка); f=3,6 мм; дальность подсветки ИК до 40 м, LED до 40 м; S/N: 65 dB; WDR(120дБ), 2DNR ,SMART IR,OSD меню; DC12В/650мА; IP67; 109,9 × 100,9 мм; -40°…+60°C; корпус: (металл + пластик) + пластиковый корпус; Cтробоскоп с красно-синим светом; Сирена; Тревожный вход/выход | Dahua | руб./шт | 9990
| DH-HAC-T1A21P-U-IL-0280B | Профессиональная видеокамера 4х форматная (CVI/TVI/AHD/CVBS) Mix-HD цветная купольная со встроенной гибридной подсветкой ИК/LED (механический ИК-фильтр), ДЕНЬ/НОЧЬ; 1/2.7" CMOS 2МП (1920х1080); 0.02/0 лк (ИК-подсветка); f=2,8 мм; дальность подсветки ИК до 25 м, LED до 20 м; S/N: 65 dB; DWDR, 2DNR, SMART IR, OSD меню; DC12В/175мА; 85х77.1 мм ; -40°…+60°C; корпус: пластик | Dahua | руб./шт | 2390
| DH-HAC-T1A21P-U-IL-0360B | Профессиональная видеокамера 4х форматная (CVI/TVI/AHD/CVBS) Mix-HD цветная купольная со встроенной гибридной подсветкой ИК/LED (механический ИК-фильтр), ДЕНЬ/НОЧЬ; 1/2.7" CMOS 2МП (1920х1080); 0.02/0 лк (ИК-подсветка); f=3,6 мм; дальность подсветки ИК до 25 м, LED до 20 м; S/N: 65 dB; DWDR, 2DNR, SMART IR, OSD меню; DC12В/175мА; 85х77.1 мм ; -40°…+60°C; корпус: пластик | Dahua | руб./шт | 2390
| DH-HAC-T2A21P-U-IL-0280B | Профессиональная видеокамера 4х форматная (CVI/TVI/AHD/CVBS) Mix-HD цветная уличная купольная со встроенной гибридной подсветкой ИК/LED (механический ИК-фильтр), ДЕНЬ/НОЧЬ; 1/2.7" CMOS 2МП (1920х1080); 0.02/0 лк (ИК-подсветка); f=2,8 мм; дальность подсветки ИК до 30 м, LED до 20 м; S/N: 65 dB; DWDR, 2DNR, SMART IR, OSD меню; DC12В/220мА; IP67; 94х77.9 мм ; -40°…+60°C; корпус: металл | Dahua | руб./шт | 3190
| DH-HAC-T2A21P-U-IL-0360B | Профессиональная видеокамера 4х форматная (CVI/TVI/AHD/CVBS) Mix-HD цветная уличная купольная со встроенной гибридной подсветкой ИК/LED (механический ИК-фильтр), ДЕНЬ/НОЧЬ; 1/2.7" CMOS 2МП (1920х1080); 0.02/0 лк (ИК-подсветка); f=3,6 мм; дальность подсветки ИК до 30 м, LED до 20 м; S/N: 65 dB; DWDR, 2DNR, SMART IR, OSD меню; DC12В/220мА; IP67; 94х77.9 мм ; -40°…+60°C; корпус: металл | Dahua | руб./шт | 3190
| DH-HAC-T2A21P-U-IL-0600B | Профессиональная видеокамера 4х форматная (CVI/TVI/AHD/CVBS) Mix-HD цветная уличная купольная со встроенной гибридной подсветкой ИК/LED (механический ИК-фильтр), ДЕНЬ/НОЧЬ; 1/2.7" CMOS 2МП (1920х1080); 0.02/0 лк (ИК-подсветка); f=6 мм; дальность подсветки ИК до 30 м, LED до 20 м; S/N: 65 dB; DWDR, 2DNR, SMART IR, OSD меню; DC12В/220мА; IP67; 94х77.9 мм ; -40°…+60°C; корпус: металл | Dahua | руб./шт | 3190
| DH-HAC-T3A21P-Z | Профессиональная видеокамера 4х форматная (CVI/TVI/AHD/960h) Mix-HD цветная уличная купольная со встроенной ИК подсветкой (механический ИК фильтр), ДЕНЬ/НОЧЬ; 1/2.7" CMOS 2МП (1920х1080); 0.04/0 лк (ИК-подсветка); f=2,7-12мм Трансфокатор ; дальность ИК подсветки 40 м; S/N: 65 dB; DWDR, 2DNR, BLC, HLC, OSD меню, SMART IR; DC12В/550мА; IP67; 122х106.2мм; -30°…+60°C ; корпус: металл, пластик | Dahua | руб./шт | 6590
| DH-HAC-T3A51P-Z-S2 | Профессиональная видеокамера 4х форматная (CVI/TVI/AHD/CVBS) Mix-HD цветная купольная уличная со встроенной ИК подсветкой (механический ИК фильтр), ДЕНЬ/НОЧЬ; 1/2.7" CMOS 5МП (2880х1620)(16:9), 4МП (2560х1440), 1080p (1920х1080), 960H (960х576); 0.01/0 лк (ИК-подсветка); f=2,7-12мм Трансфокатор ; дальность ИК подсветки 40 м; S/N: 65 dB; DWDR, 2DNR, OSD меню, SMART IR; DC12В/550мА; IP67 ; Φ122х106.2 мм; -30°…+60°C ; корпус: металл, пластик | Dahua | руб./шт | 8863.8
| DH-HAC-T1A51P-U-IL-0280B-S3 | Профессиональная видеокамера 4х форматная (CVI/TVI/AHD/CVBS) Mix-HD цветная уличная купольная со встроенной гибридной подсветкой ИК/LED (механический ИК-фильтр), ДЕНЬ/НОЧЬ; 1/2.8" CMOS 5 МП (2880х1620)(16:9); 4МП (2560х1440); 1080p (1920х1080); 960H (960х576); 0.02/0 лк (ИК-подсветка); f=2,8 мм; дальность подсветки ИК до 25 м, LED до 20 м; S/N: 65 dB; DWDR, 2DNR, SMART IR, OSD меню; DC12В/210мА; IP67; 85.0х77.1 мм; -40°…+60°C; корпус: пластик; DIP переключатель форматов | Dahua | руб./шт | 3690
| DH-HAC-T1A51P-U-IL-0360B-S3 | Профессиональная видеокамера 4х форматная (CVI/TVI/AHD/CVBS) Mix-HD цветная уличная купольная со встроенной гибридной подсветкой ИК/LED (механический ИК-фильтр), ДЕНЬ/НОЧЬ; 1/2.8" CMOS 5 МП (2880х1620)(16:9); 4МП (2560х1440); 1080p (1920х1080); 960H (960х576); 0.02/0 лк (ИК-подсветка); f=3,6 мм; дальность подсветки ИК до 25 м, LED до 20 м; S/N: 65 dB; DWDR, 2DNR, SMART IR, OSD меню; DC12В/210мА; IP67; 85.0х77.1 мм; -40°…+60°C; корпус: пластик; DIP переключатель форматов | Dahua | руб./шт | 3690
| DH-HAC-D1A51P-U-IL-0280B-S3 | Профессиональная видеокамера 4х форматная (CVI/TVI/AHD/CVBS) Mix-HD цветная уличная купольная со встроенной гибридной подсветкой ИК/LED (механический ИК-фильтр), ДЕНЬ/НОЧЬ; 1/2.8" CMOS 5 МП (2880х1620)(16:9); 4МП (2560х1440); 1080p (1920х1080); 960H (960х576); 0.02/0 лк (ИК-подсветка); f=2,8 мм; дальность подсветки ИК до 25 м, LED до 20 м; S/N: 65 dB; DWDR, 2DNR, SMART IR, OSD меню; DC12В/260мА; IP67; Φ99.1 × 74.1 мм; -40°…+60°C; корпус: пластик; DIP переключатель форматов | Dahua | руб./шт | 4190
| DH-HAC-D1A51P-U-IL-0360B-S3 | Профессиональная видеокамера 4х форматная (CVI/TVI/AHD/CVBS) Mix-HD цветная уличная купольная со встроенной гибридной подсветкой ИК/LED (механический ИК-фильтр), ДЕНЬ/НОЧЬ; 1/2.8" CMOS 5 МП (2880х1620)(16:9); 4МП (2560х1440); 1080p (1920х1080); 960H (960х576); 0.02/0 лк (ИК-подсветка); f=3,6 мм; дальность подсветки ИК до 25 м, LED до 20 м; S/N: 65 dB; DWDR, 2DNR, SMART IR, OSD меню; DC12В/260мА; IP67; Φ99.1 × 74.1 мм; -40°…+60°C; корпус: пластик; DIP переключатель форматов | Dahua | руб./шт | 4190
| DH-HAC-T2A51P-U-IL-0280B-S3 | Профессиональная видеокамера 4х форматная (CVI/TVI/AHD/CVBS) Mix-HD цветная уличная купольная со встроенной гибридной подсветкой ИК/LED (механический ИК-фильтр), ДЕНЬ/НОЧЬ; 1/2.8" CMOS 5 МП (2880х1620)(16:9); 4МП (2560х1440); 1080p (1920х1080); 960H (960х576); 0.02/0 лк (ИК-подсветка); f=2,8 мм; дальность подсветки ИК до 30 м, LED до 20 м; S/N: 65 dB; DWDR, 2DNR, SMART IR, OSD меню; DC12В/300мА; IP67; 94.0× 77.9 мм; -40°…+60°C; корпус: металл; DIP переключатель форматов | Dahua | руб./шт | 4490
| DH-HAC-T2A51P-U-IL-0360B-S3 | Профессиональная видеокамера 4х форматная (CVI/TVI/AHD/CVBS) Mix-HD цветная уличная купольная со встроенной гибридной подсветкой ИК/LED (механический ИК-фильтр), ДЕНЬ/НОЧЬ; 1/2.8" CMOS 5 МП (2880х1620)(16:9); 4МП (2560х1440); 1080p (1920х1080); 960H (960х576); 0.02/0 лк (ИК-подсветка); f=3,6 мм; дальность подсветки ИК до 30 м, LED до 20 м; S/N: 65 dB; DWDR, 2DNR, SMART IR, OSD меню; DC12В/300мА; IP67; 94.0 × 77.9 мм; -40°…+60°C; корпус: металл; DIP переключатель форматов | Dahua | руб./шт | 4490
| DH-HAC-T2A51P-U-IL-0600B-S3 | Профессиональная видеокамера 4х форматная (CVI/TVI/AHD/CVBS) Mix-HD цветная уличная купольная со встроенной гибридной подсветкой ИК/LED (механический ИК-фильтр), ДЕНЬ/НОЧЬ; 1/2.8" CMOS 5 МП (2880х1620)(16:9); 4МП (2560х1440); 1080p (1920х1080); 960H (960х576); 0.02/0 лк (ИК-подсветка); f= 6 мм; дальность подсветки ИК до 30 м, LED до 20 м; S/N: 65 dB; DWDR, 2DNR, SMART IR, OSD меню; DC12В/300мА; IP67; 94.0 × 77.9 мм; -40°…+60°C; корпус: металл; DIP переключатель форматов | Dahua | руб./шт | 4490
| DH-HAC-T5E20P-A-0280B | Профессиональная видеокамера 4х форматная (CVI/TVI/AHD/CVBS) Mix-HD цветная уличная купольная с микрофоном (AoC аудио по коаксиальному кабелю) и встроенной подсветкой ИК (механический ИК-фильтр), ДЕНЬ/НОЧЬ; 1/2.7'' CMOS 2МП (1920×1080); 0.02/0 лк (ИК-подсветка) ; f=2,8 мм; дальность подсветки ИК до 20 м; S/N: 65 dB; DWDR, 2DNR, BLC, HLC, OSD меню; DC12В/180мА; IP67; Φ85.0 ×79.3 мм ; -30°…+60°C; корпус: пластик | Dahua | руб./шт | 1253
| DH-HAC-T5E20P-A-0360B | Профессиональная видеокамера 4х форматная (CVI/TVI/AHD/CVBS) Mix-HD цветная уличная купольная с микрофоном (AoC аудио по коаксиальному кабелю) и встроенной подсветкой ИК (механический ИК-фильтр), ДЕНЬ/НОЧЬ; 1/2.7'' CMOS 2МП (1920×1080); 0.02/0 лк (ИК-подсветка) ; f=3,6 мм; дальность подсветки ИК до 20 м; S/N: 65 dB; DWDR, 2DNR, BLC, HLC, OSD меню; DC12В/180мА; IP67; Φ85.0 ×79.3 мм ; -30°…+60°C; корпус: пластик | Dahua | руб./шт | 1253
| DH-HAC-D1A21P-U-IL-0280B | Профессиональная видеокамера 4х форматная (CVI/TVI/AHD/CVBS) Mix-HD цветная купольная со встроенной гибридной подсветкой ИК/LED (механический ИК-фильтр), ДЕНЬ/НОЧЬ; 1/2.7" CMOS 2МП (1920х1080), 960H (960х576); 0.02/0 лк (ИК-подсветка); f=2,8мм ; дальность подсветки ИК до 25 м, LED до 20 м; S/N: 65 dB; DWDR, 2DNR, OSD меню, SMART IR; DC12В/250мА; D 100х74.1мм; -40°…+60°C ; корпус: пластик | Dahua | руб./шт | 2790
| DH-HAC-D1A21P-U-IL-0360B | Профессиональная видеокамера 4х форматная (CVI/TVI/AHD/CVBS) Mix-HD цветная купольная со встроенной гибридной подсветкой ИК/LED (механический ИК-фильтр), ДЕНЬ/НОЧЬ; 1/2.7" CMOS 2МП (1920х1080), 960H (960х576); 0.02/0 лк (ИК-подсветка); f=3,6мм ; дальность подсветки ИК до 25 м, LED до 20 м; S/N: 65 dB; DWDR, 2DNR, OSD меню, SMART IR; DC12В/250мА; D 100х74.1мм; -40°…+60°C ; корпус: пластик | Dahua | руб./шт | 2790
| DH-HAC-D3A51P-Z-S3 | Профессиональная видеокамера 4х форматная (CVI/TVI/AHD/CVBS) Mix-HD цветная купольная уличная со встроенной ИК подсветкой (механический ИК фильтр), ДЕНЬ/НОЧЬ; 1/2.7" CMOS 5МП (2880х1620)(16:9), 4МП (2560х1440), 1080p (1920х1080), 960H (960х576); 0.02/0 лк (ИК-подсветка); f=2,7-13,5мм Трансфокатор ; дальность ИК подсветки 30 м; S/N: 65 dB; DWDR, 2DNR, OSD меню, SMART IR; DC12В/400мА; IP67 ; 122х97,6мм; -30°…+60°C; Корпус: пластик; DIP переключатель форматов | Dahua | руб./шт | 9290
| DH-HAC-T3A51P-Z-S3 | Профессиональная видеокамера 4х форматная (CVI/TVI/AHD/CVBS) Mix-HD цветная купольная уличная со встроенной ИК подсветкой (механический ИК фильтр), ДЕНЬ/НОЧЬ; 1/2.7" CMOS 5МП (2880х1620)(16:9), 4МП (2560х1440), 1080p (1920х1080), 960H (960х576); 0.02/0 лк (ИК-подсветка); f=2,7-13,5мм Трансфокатор ; дальность ИК подсветки 60 м; S/N: 65 dB; DWDR, 2DNR, OSD меню, SMART IR; DC12В/800мА; IP67 ; 122х97,6мм; -30°…+60°C; Корпус: металл, пластик; DIP переключатель форматов | Dahua | руб./шт | 9290
| DH-HAC-HDBW1500EAP-A-0280B-S3 | Профессиональная видеокамера 4х форматная (CVI/TVI/AHD/CVBS) Mix-HD цветная купольная антивандальная уличная с микрофоном и встроенной ИК подсветкой (механический ИК фильтр), ДЕНЬ/НОЧЬ; 1/2.7" CMOS Starlight 5МП (2880х1620)(16:9), 4МП (2560х1440), 1080p (1920х1080), 960H (960х576); 0.005/0 лк (ИК-подсветка); f=2,8 ; дальность ИК подсветки 40 м; S/N: 65 dB; BLC/HLC/DWDR, 3DNR, OSD меню, SMART IR; DC12В/300мА; IP67 ; IK10; Φ112х89.1мм; -40°…+60°C; Корпус: металл | Dahua | руб./шт | 6090
| DH-HAC-HDBW1500EAP-A-0360B-S3 | Профессиональная видеокамера 4х форматная (CVI/TVI/AHD/CVBS) Mix-HD цветная купольная антивандальная уличная с микрофоном и встроенной ИК подсветкой (механический ИК фильтр), ДЕНЬ/НОЧЬ; 1/2.7" CMOS Starlight 5МП (2880х1620)(16:9), 4МП (2560х1440), 1080p (1920х1080), 960H (960х576); 0.005/0 лк (ИК-подсветка); f=3.6 ; дальность ИК подсветки 40 м; S/N: 65 dB; BLC/HLC/DWDR, 3DNR, OSD меню, SMART IR; DC12В/300мА; IP67 ; IK10; Φ112х89.1мм; -40°…+60°C; Корпус: металл | Dahua | руб./шт | 6090
| DH-HAC-HDW1500TP-Z-IL-A-S3 | Профессиональная видеокамера 4х форматная (CVI/TVI/AHD/CVBS) Mix-HD цветная уличная купольная с микрофоном (AoC аудио по коаксиальному кабелю HDCVI/TVI) и встроенной гибридной подсветкой ИК/LED (механический ИК-фильтр), ДЕНЬ/НОЧЬ; 1/2.8" CMOS 5 МП (2880х1620)(16х9); 4МП (2560х1440); 1080p (1920х1080); 960H (960х576); 0.01/0 лк (ИК-подсветка); f=2,7-13.5мм Трансфокатор; дальность подсветки ИК до 80 м, LED до 60 м; S/N: 65 dB; DWDR, 3DNR, SMART IR, OSD меню; DC12В/600мА; IP67; 122х108,2 мм; -30°…+60°C; Корпус: металл; DIP переключатель форматов | Dahua | руб./шт | 9690
| DH-HAC-HDBW1500RAP-Z-IL-A-S3 | Профессиональная видеокамера 4х форматная (CVI/TVI/AHD/CVBS) Mix-HD цветная уличная купольная с микрофоном (AoC аудио по коаксиальному кабелю HDCVI/TVI) и встроенной гибридной подсветкой ИК/LED (механический ИК-фильтр), ДЕНЬ/НОЧЬ; 1/2.8" CMOS 5 МП (2880х1620)(16х9); 4МП (2560х1440); 1080p (1920х1080); 960H (960х576); 0.01/0 лк (ИК-подсветка); f=2,7-13.5мм Трансфокатор; дальность подсветки ИК до 80 м, LED до 60 м; S/N: 65 dB; DWDR, 3DNR, SMART IR, OSD меню; DC12В/600мА; IP67; Φ126,0 × 100,0 мм; -30°…+60°C; Корпус: металл; DIP переключатель форматов | Dahua | руб./шт | 9690
| DH-HAC-HDW1549XP-A-PRO-0280B | Профессиональная видеокамера 4х форматная (CVI/TVI/AHD/CVBS) Mix-HD цветная Wizcolor уличная купольная с микрофонами (2 шт)(AoC аудио по коаксиальному кабелю CVI) и встроенной LED белой подсветкой, ДЕНЬ/НОЧЬ-Цвет; 1/2.7" CMOS 5МП (2880х1620)(16:9), 4МП (2560х1440), 960H (960х576); 0.0001 ; f=2,8 мм; дальность белой подсветки 50 м; S/N: 65 dB; True WDR130 dB, 3DNR, BLC, HLC, OSD меню; DC12В/460мА; IP67; 109.9х102.2 мм; -40°…+60°C; корпус: металл, пластик; DIP переключатель форматов | Dahua | руб./шт | 7990
| DH-HAC-HDW1549XP-A-PRO-0360B | Профессиональная видеокамера 4х форматная (CVI/TVI/AHD/CVBS) Mix-HD цветная Wizcolor уличная купольная с микрофонами (2 шт)(AoC аудио по коаксиальному кабелю CVI) и встроенной LED белой подсветкой, ДЕНЬ/НОЧЬ-Цвет; 1/2.7" CMOS 5МП (2880х1620)(16:9), 4МП (2560х1440), 960H (960х576); 0.0001 ; f=3,6 мм; дальность белой подсветки 50 м; S/N: 65 dB; True WDR130 dB, 3DNR, BLC, HLC, OSD меню; DC12В/460мА; IP67; 109.9х102.2 мм; -40°…+60°C; корпус: металл, пластик; DIP переключатель форматов | Dahua | руб./шт | 7990
| DH-HAC-HDW1549XP-IL-A-PRO-0280B | Профессиональная видеокамера 4х форматная (CVI/TVI/AHD/CVBS) Mix-HD цветная Wizcolor уличная купольная с микрофонами (2 шт)(AoC аудио по коаксиальному кабелю CVI) и встроенной гибридной подсветкой ИК/LED (механический ИК-фильтр), ДЕНЬ/НОЧЬ-Цвет; 1/2.7" CMOS 5МП (2880х1620)(16:9), 4МП (2560х1440), 960H (960х576); 0.0001 ; f=2,8 мм; дальность подсветки ИК до 50 м, LED до 50 м; S/N: 65 dB; True WDR130 dB, 3DNR, BLC, HLC, OSD меню; DC12В/500мА; IP67; 109.9х102.2 мм; -40°…+60°C; корпус: металл, пластик; DIP переключатель форматов | Dahua | руб./шт | 8290
| DH-HAC-HDW1549XP-IL-A-PRO-0360B | Профессиональная видеокамера 4х форматная (CVI/TVI/AHD/CVBS) Mix-HD цветная Wizcolor уличная купольная с микрофонами (2 шт)(AoC аудио по коаксиальному кабелю CVI) и встроенной гибридной подсветкой ИК/LED (механический ИК-фильтр), ДЕНЬ/НОЧЬ-Цвет; 1/2.7" CMOS 5МП (2880х1620)(16:9), 4МП (2560х1440), 960H (960х576); 0.0001 ; f=3,6 мм; дальность подсветки ИК до 50 м, LED до 50 м; S/N: 65 dB; True WDR130 dB, 3DNR, BLC, HLC, OSD меню; DC12В/500мА; IP67; 109.9х102.2 мм; -40°…+60°C; корпус: металл, пластик; DIP переключатель форматов | Dahua | руб./шт | 8290
| DH-HAC-HDBW1801RAP-Z-A-S3 | Профессиональная видеокамера 4х форматная (CVI/TVI/AHD/CVBS) Mix-HD цветная купольная антивандальная уличная с микрофоном и встроенной ИК подсветкой (механический ИК фильтр), ДЕНЬ/НОЧЬ; 1/2.8" CMOS Starlight 4K/8MP (3840х2160)-15к/с, 960H (960х576); 0.01/0 лк (ИК-подсветка); f=2,7-13.5мм Трансфокатор ; дальность SMART ИК подсветки 60 м; S/N: 65 dB; WDR(120дБ), 3DNR, OSD меню, SMART IR; DC12В/660мА; IP67, IK10 ; 126х100мм; -30°…+60°C ; Корпус: металл | Dahua | руб./шт | 8190
| DH-HAC-HDW1801TP-Z-A-S3 | Профессиональная видеокамера 4х форматная (CVI/TVI/AHD/CVBS) Mix-HD цветная купольная антивандальная уличная с микрофоном и встроенной ИК подсветкой (механический ИК фильтр), ДЕНЬ/НОЧЬ; 1/2.8" CMOS Starlight 4K/8MP (3840х2160)-15к/с, 5MP (2880х1620)-25к/с, 4MP (2560х1440), 960H (960х576); 0.01/0 лк (ИК-подсветка); f=2,7-13.5мм Трансфокатор ; дальность SMART ИК подсветки 80 м; S/N: 65 dB; WDR(120дБ), 3DNR, OSD меню, SMART IR; DC12В/660мА; IP67 ; 122х104мм; -40°…+60°C ; Корпус: металл | Dahua | руб./шт | 8190
| DH-HAC-HDW1801TQP-IL-T-0280B | Профессиональная видеокамера 4х форматная (CVI/TVI/AHD/CVBS) Mix-HD цветная уличная купольная с микрофоном(AoC аудио по коаксиальному кабелю) и динамиком (двухсторонняя аудиосвязь) и встроенной гибридной подсветкой ИК/LED (механический ИК-фильтр), ДЕНЬ/НОЧЬ; 1/2,7" CMOS 4K/8MP (3840х2160)-15к/с, 960H (960х576); 0,01/0 лк (ИК-подсветка); f=2,8 мм; дальность подсветки ИК до 40 м, LED до 40 м; S/N: 65 dB; DWDR, 3DNR, SMART IR, OSD меню; DC12В/790мА; IP67; 109,9х105,9мм ; -40°…+60°C; Корпус: металл, пластик ; DIP переключатель форматов | Dahua | руб./шт | 6890
| DH-HAC-HDW1801TQP-IL-T-0360B | Профессиональная видеокамера 4х форматная (CVI/TVI/AHD/CVBS) Mix-HD цветная уличная купольная с микрофоном(AoC аудио по коаксиальному кабелю) и динамиком (двухсторонняя аудиосвязь) и встроенной гибридной подсветкой ИК/LED (механический ИК-фильтр), ДЕНЬ/НОЧЬ; 1/2,7" CMOS 4K/8MP (3840х2160)-15к/с, 960H (960х576); 0,01/0 лк (ИК-подсветка); f=3,6 мм; дальность подсветки ИК до 40 м, LED до 40 м; S/N: 65 dB; DWDR, 3DNR, SMART IR, OSD меню; DC12В/790мА; IP67; 109,9х105,9мм ; -40°…+60°C; Корпус: металл, пластик ; DIP переключатель форматов | Dahua | руб./шт | 6890
| DH-HAC-HDW1500CLQP-IL-A-0360B-S3 | Профессиональная видеокамера 4х форматная (CVI/TVI/AHD/CVBS) Mix-HD цветная уличная купольная с микрофоном (AoC аудио по коаксиальному кабелю HDCVI/TVI) и встроенной гибридной подсветкой ИК/LED (механический ИК-фильтр), ДЕНЬ/НОЧЬ; 1/2.8" CMOS 5 МП (2880х1620)(16х9); 4МП (2560х1440); 1080p (1920х1080); 960H (960х576); 0.01/0 лк (ИК-подсветка); f=3,6 мм; дальность подсветки ИК до 30 м, LED до 30 м; S/N: 65 dB; DWDR, 2DNR, SMART IR, OSD меню; DC12В/380мА; IP67; 97,4х92,9 мм; -40°…+60°C; корпус: пластик; DIP переключатель форматов | Dahua | руб./шт | 4790
| DH-HAC-HDW1500CLQP-IL-A-0280B-S3 | Профессиональная видеокамера 4х форматная (CVI/TVI/AHD/CVBS) Mix-HD цветная уличная купольная с микрофоном (AoC аудио по коаксиальному кабелю HDCVI/TVI) и встроенной гибридной подсветкой ИК/LED (механический ИК-фильтр), ДЕНЬ/НОЧЬ; 1/2.8" CMOS 5 МП (2880х1620)(16х9); 4МП (2560х1440); 1080p (1920х1080); 960H (960х576); 0.01/0 лк (ИК-подсветка); f=2,8 мм; дальность подсветки ИК до 30 м, LED до 30 м; S/N: 65 dB; DWDR, 2DNR, SMART IR, OSD меню; DC12В/380мА; IP67; 97,4х92,9 мм; -40°…+60°C; корпус: пластик; DIP переключатель форматов | Dahua | руб./шт | 4790
NEW | DH-HAC-HDW1219SLP-IL-A-PRO-0280B | Профессиональная видеокамера 4х форматная (CVI/TVI/AHD/CVBS) Mix-HD цветная Wizcolor уличная купольная с микрофоном (AoC аудио по коаксиальному кабелю CVI, TVI) и встроенной гибридной подсветкой ИК/LED, ДЕНЬ/НОЧЬ-Цвет; 1/2.7" CMOS 2МП (1920х1080), 960H (960х576); 0.0002 ; f=2,8 мм; дальность подсветки ИК до 30 м, LED до 30 м; S/N: 65 dB; DWDR, 3DNR, BLC, HLC, OSD меню; DC12В/266мА; IP67; Φ94.0х83.7 мм; -40°…+60°C; Корпус: пластик | Dahua | руб./шт | 3890
NEW | DH-HAC-HDW1219SLP-IL-A-PRO-0360B | Профессиональная видеокамера 4х форматная (CVI/TVI/AHD/CVBS) Mix-HD цветная Wizcolor уличная купольная с микрофоном (AoC аудио по коаксиальному кабелю CVI, TVI) и встроенной гибридной подсветкой ИК/LED, ДЕНЬ/НОЧЬ-Цвет; 1/2.7" CMOS 2МП (1920х1080), 960H (960х576); 0.0002 ; f=3,6 мм; дальность подсветки ИК до 30 м, LED до 30 м; S/N: 65 dB; DWDR, 3DNR, BLC, HLC, OSD меню; DC12В/266мА; IP67; Φ94.0х83.7 мм; -40°…+60°C; Корпус: пластик | Dahua | руб./шт | 3890
NEW | DH-HAC-HDW1219SMP-IL-A-PRO-0280B | Профессиональная видеокамера 4х форматная (CVI/TVI/AHD/CVBS) Mix-HD цветная Wizcolor уличная купольная с микрофоном (AoC аудио по коаксиальному кабелю CVI, TVI) и встроенной гибридной подсветкой ИК/LED, ДЕНЬ/НОЧЬ-Цвет; 1/2.7" CMOS 2МП (1920х1080), 960H (960х576); 0.0002 ; f=2,8 мм; дальность подсветки ИК до 30 м, LED до 30 м; S/N: 65 dB; DWDR, 3DNR, BLC, HLC, OSD меню; DC12В/266мА; IP67; Φ94.0х83.7 мм; -40°…+60°C; Корпус: металл | Dahua | руб./шт | 4690
NEW | DH-HAC-HDW1219SMP-IL-A-PRO-0360B | Профессиональная видеокамера 4х форматная (CVI/TVI/AHD/CVBS) Mix-HD цветная Wizcolor уличная купольная с микрофоном (AoC аудио по коаксиальному кабелю CVI, TVI) и встроенной гибридной подсветкой ИК/LED, ДЕНЬ/НОЧЬ-Цвет; 1/2.7" CMOS 2МП (1920х1080), 960H (960х576); 0.0002 ; f=3,6 мм; дальность подсветки ИК до 30 м, LED до 30 м; S/N: 65 dB; DWDR, 3DNR, BLC, HLC, OSD меню; DC12В/266мА; IP67; Φ94.0х83.7 мм; -40°…+60°C; Корпус: металл | Dahua | руб./шт | 4690
NEW | DH-HAC-HDW1219XP-IL-A-PRO-0280B | Профессиональная видеокамера 4х форматная (CVI/TVI/AHD/CVBS) Mix-HD цветная Wizcolor уличная купольная с микрофоном (AoC аудио по коаксиальному кабелю CVI, TVI) и встроенной гибридной подсветкой ИК/LED, ДЕНЬ/НОЧЬ-Цвет; 1/2.7" CMOS 2МП (1920х1080), 960H (960х576); 0.0002 ; f=2,8 мм; дальность подсветки ИК до 50 м, LED до 50 м; S/N: 65 dB; DWDR, 3DNR, BLC, HLC, OSD меню; DC12В/450мА; IP67; Φ109.9х102.2 мм; -40°…+60°C; Корпус: металл, пластик | Dahua | руб./шт | 4690
NEW | DH-HAC-HDW1219XP-IL-A-PRO-0360B | Профессиональная видеокамера 4х форматная (CVI/TVI/AHD/CVBS) Mix-HD цветная Wizcolor уличная купольная с микрофоном (AoC аудио по коаксиальному кабелю CVI, TVI) и встроенной гибридной подсветкой ИК/LED, ДЕНЬ/НОЧЬ-Цвет; 1/2.7" CMOS 2МП (1920х1080), 960H (960х576); 0.0002 ; f=3,6 мм; дальность подсветки ИК до 50 м, LED до 50 м; S/N: 65 dB; DWDR, 3DNR, BLC, HLC, OSD меню; DC12В/450мА; IP67; Φ109.9х102.2 мм; -40°…+60°C; Корпус: металл, пластик | Dahua | руб./шт | 4690
| DH-HAC-HDW1249XP-A-PRO-0280B | Профессиональная видеокамера 4х форматная (CVI/TVI/AHD/CVBS) Mix-HD цветная Wizcolor уличная купольная с микрофонами (2 шт)(AoC аудио по коаксиальному кабелю CVI) и встроенной LED белой подсветкой, ДЕНЬ/НОЧЬ-Цвет; 1/2.8" CMOS 2МП (1920х1080); 0.0001 ; f=2,8 мм; дальность белой подсветки 50 м; S/N: 65 dB; True WDR130 dB, 3DNR, BLC, HLC, OSD меню; DC12В/460мА; IP67; 109.9х102.2 мм; -40°…+60°C; корпус: металл, пластик; DIP переключатель форматов | Dahua | руб./шт | 6790
| DH-HAC-HDW1249XP-A-PRO-0360B | Профессиональная видеокамера 4х форматная (CVI/TVI/AHD/CVBS) Mix-HD цветная Wizcolor уличная купольная с микрофонами (2 шт)(AoC аудио по коаксиальному кабелю) и встроенной LED белой подсветкой, ДЕНЬ/НОЧЬ-Цвет; 1/2.8" CMOS 2МП (1920х1080); 0.0001 ; f=3,6 мм; дальность белой подсветки 50 м; S/N: 65 dB; True WDR130 dB, 3DNR, BLC, HLC, OSD меню; DC12В/460мА; IP67; 109.9х102.2 мм; -40°…+60°C; корпус: металл, пластик; DIP переключатель форматов | Dahua | руб./шт | 6790
| DH-HAC-HDW1249XP-IL-A-PRO-0280B | Профессиональная видеокамера 4х форматная (CVI/TVI/AHD/CVBS) Mix-HD цветная Wizcolor уличная купольная с микрофонами (2 шт)(AoC аудио по коаксиальному кабелю CVI) и встроенной гибридной подсветкой ИК/LED (механический ИК-фильтр), ДЕНЬ/НОЧЬ; 1/2.7" CMOS 2МП (1920х1080); 0.0001/0 лк (ИК-подсветка); f=2,8 мм; дальность подсветки ИК до 50 м, LED до 50 м; S/N: 65 dB; True WDR130 dB, 3DNR, BLC, HLC, OSD меню; DC12В/460мА; IP67; 109.9х102.2 мм ; -40°…+60°C; корпус: металл, пластик; DIP переключатель форматов | Dahua | руб./шт | 7190
| DH-HAC-HDW1249XP-IL-A-PRO-0360B | Профессиональная видеокамера 4х форматная (CVI/TVI/AHD/CVBS) Mix-HD цветная Wizcolor уличная купольная с микрофонами (2 шт)(AoC аудио по коаксиальному кабелю) и встроенной гибридной подсветкой ИК/LED (механический ИК-фильтр), ДЕНЬ/НОЧЬ; 1/2.7" CMOS 2МП (1920х1080); 0.0001/0 лк (ИК-подсветка); f=3,6 мм; дальность подсветки ИК до 50 м, LED до 50 м; S/N: 65 dB; True WDR130 dB, 3DNR, BLC, HLC, OSD меню; DC12В/460мА; IP67; 109.9х102.2 мм ; -40°…+60°C; корпус: металл, пластик; DIP переключатель форматов | Dahua | руб./шт | 7190
| DH-HAC-HDW1500TQP-IL-T-0280B | Профессиональная видеокамера 4х форматная (CVI/TVI/AHD/CVBS) Mix-HD цветная уличная купольная с микрофоном(AoC аудио по коаксиальному кабелю) и динамиком (двухсторонняя аудиосвязь) и встроенной гибридной подсветкой ИК/LED (механический ИК-фильтр), ДЕНЬ/НОЧЬ; 1/2,7" CMOS 5 МП (2880х1620)(16х9); 4МП (2560х1440); 1080p (1920х1080); 960H (960х576); 0,01/0 лк (ИК-подсветка); f=2,8 мм; дальность подсветки ИК до 40 м, LED до 40 м; S/N: 65 dB; DWDR, 3DNR, SMART IR, OSD меню; DC12В/790мА; IP67; 109,9х105,9мм ; -40°…+60°C; корпус: металл, пластик ; Аудио в формате CVI/TVI; DIP переключатель форматов | Dahua | руб./шт | 5190
| DH-HAC-HDW1500TQP-IL-T-0360B | Профессиональная видеокамера 4х форматная (CVI/TVI/AHD/CVBS) Mix-HD цветная уличная купольная с микрофоном(AoC аудио по коаксиальному кабелю) и динамиком (двухсторонняя аудиосвязь) и встроенной гибридной подсветкой ИК/LED (механический ИК-фильтр), ДЕНЬ/НОЧЬ; 1/2,7" CMOS 5 МП (2880х1620)(16х9); 4МП (2560х1440); 1080p (1920х1080); 960H (960х576); 0,01/0 лк (ИК-подсветка); f=3,6 мм; дальность подсветки ИК до 40 м, LED до 40 м; S/N: 65 dB; DWDR, 3DNR, SMART IR, OSD меню; DC12В/790мА; IP67; 109,9х105,9мм ; -40°…+60°C; корпус: металл, пластик ; Аудио в формате CVI/TVI; DIP переключатель форматов | Dahua | руб./шт | 5190
| DH-HAC-HDW1801TP-IL-A-0280B-S3 | Профессиональная видеокамера 4х форматная (CVI/TVI/AHD/CVBS) Mix-HD цветная купольная уличная с микрофоном(AoC аудио по коаксиальному кабелю) и встроенной гибридной подсветкой ИК/LED (механический ИК-фильтр), ДЕНЬ/НОЧЬ; 1/2.7" CMOS 8Мп; 15к/с х4K, 25к/с х5Мп, 25к/с х4Мп; 0.01/0 лк (ИК-подсветка); f=2,8 мм; дальность подсветки ИК до 40 м, LED до 40 м; S/N: 65 dB; WDR(120дБ), 3DNR, SMART IR, OSD меню; DC12В/600мА; IP67; 106,0х96,9 мм; -40°…+60°C; корпус: металл; DIP переключатель форматов | Dahua | руб./шт | 8455.8
| DH-HAC-HDW1801TP-Z-IL-A-S3 | Профессиональная видеокамера 4х форматная (CVI/TVI/AHD/CVBS) Mix-HD цветная купольная уличная с микрофоном(AoC аудио по коаксиальному кабелю CVI, TVI) и встроенной гибридной подсветкой ИК/LED (механический ИК-фильтр), ДЕНЬ/НОЧЬ; 1/2.7" CMOS 8 МП (3840х2160); 960H (960х576); 0.01/0 лк (ИК-подсветка); f=2.7-13.5 мм Трансфокатор; дальность подсветки ИК до 80 м, LED до 60 м ; S/N: 65 dB; WDR, 3DNR, SMART IR, HLC-Pro, OSD меню; DC12В/650мА; IP67; 122.0х108.2 мм; -30°…+60°C; Корпус: металл | Dahua | руб./шт | 11690
| DH-HAC-HDBW1801RAP-Z-IL-A-S3 | Профессиональная видеокамера 4х форматная (CVI/TVI/AHD/CVBS) Mix-HD цветная купольная уличная с микрофоном(AoC аудио по коаксиальному кабелю CVI, TVI) и встроенной гибридной подсветкой ИК/LED (механический ИК-фильтр), ДЕНЬ/НОЧЬ; 1/2.7" CMOS Starlight 8 МП (3840х2160); 960H (960х576); 0.01/0 лк (ИК-подсветка); f=2.7-13.5 мм Трансфокатор; дальность подсветки ИК до 80 м, LED до 60 м ; S/N: 65 dB; WDR(120дБ), 3DNR, SMART IR, HLC-Pro, OSD меню; DC12В/650мА; IP67; IK10; 126.0х100 мм; -30°…+60°C; Корпус: металл | Dahua | руб./шт | 11690
1.2.1.9 | Infinity
| IDG-HD2M-28 | Видеокамера 4х форматная (AHD, TVI, CVI , CVBS) цветная купольная уличная со встроенной ИК подсветкой (механический ИК фильтр) и встроенным микрофоном (AoC аудио по коаксиальному кабелю), ДЕНЬ/НОЧЬ; 1/3" CMOS 2 МП (1920x1080) 25 к/с; 0,08/0 лк (ИК-подсветка); f=2,8 мм; дальность ИК подсветки 20 м, S/N: 60dB; OSD; BLC, 2DNR, D-WDR; DC12 В /300 мА; 100х90мм; IP66; -30°…+55°C | Infinity | руб./шт | 3100
| IDG-HD2M-2812 | Видеокамера 4х форматная (AHD, TVI, CVI , CVBS) цветная купольная уличная со встроенной ИК подсветкой (механический ИК фильтр), ДЕНЬ/НОЧЬ; 1/3" CMOS 2 МП (1920x1080) 25 к/с; 0,08/0 лк (ИК-подсветка); f=2,8 -12 мм; дальность ИК подсветки 35 м, S/N: 60dB; OSD; BLC, 2DNR, D-WDR; DC12 В /300 мА; 135х127 мм; IP66; -30°…+55°C | Infinity | руб./шт | 5690
| IDG-HD5M-28 | Видеокамера 4х форматная (CVI/TVI/AHD/CVBS) Mix-HD цветная купольная уличная со встроенной ИК подсветкой (механический ИК-фильтр) и встроенным микрофоном (AoC аудио по коаксиальному кабелю), ДЕНЬ/НОЧЬ; 1/2.7" CMOS, 5 МП (2608×1960); 0.04лк/0лк с вкл ИК; f=2,8 мм ; S/N: более 62dB; Дальность ИК подсветки до 20 м; OSD, BLC, 2DNR; DC12В/330мА; -30°...+55°C; IP66; 100х90 мм | Infinity | руб./шт | 4200
| IDG-HD5M-2812 | Видеокамера 4х форматная (AHD, TVI, CVI , CVBS) цветная купольная уличная со встроенной ИК подсветкой (механический ИК фильтр), ДЕНЬ/НОЧЬ; 1/2.7" CMOS 5 МП (2608×1960) 20 к/с; 0,04/0 лк (ИК-подсветка); f=2,8 -12 мм; дальность ИК подсветки 20 м, S/N: 60dB; OSD; BLC, 2DNR; DC12 В /330 мА; 135х127 мм; IP66; -30°…+55°C | Infinity | руб./шт | 6770
| IDV-HD2M-2812 | Видеокамера 4х форматная (AHD, TVI, CVI , CVBS) цветная купольная антивандальная уличная со встроенной ИК подсветкой (механический ИК фильтр), ДЕНЬ/НОЧЬ; 1/3" CMOS 2 МП (1920x1080) 25 к/с; 0,08/0 лк (ИК-подсветка); f=2,8 -12 мм; дальность ИК подсветки 35 м, S/N: 60dB; OSD; BLC, 2DNR, D-WDR; DC12 В /300 мА; 150х109 мм; IP66; IK10; -30°…+55°C | Infinity | руб./шт | 6210
| IDV-HD5M-2812 | Видеокамера 4х форматная (AHD, TVI, CVI , CVBS) цветная купольная антивандальная уличная со встроенной ИК подсветкой (механический ИК фильтр), ДЕНЬ/НОЧЬ; 1/2.7" CMOS 5 МП (2608×1960) 20 к/с; 0,04/0 лк (ИК-подсветка); f=2,8 -12 мм; дальность ИК подсветки 35 м, S/N: 60dB; OSD; BLC, 2DNR; DC12 В /330 мА; 150х109 мм; IP66; IK10; -30°…+55°C | Infinity | руб./шт | 7310
1.2.1.10 | EverFocus
| EBA-1540 | Видеокамера 3х форматная (AHD/TVI/CVI) Mix-HD цветная купольная со встроенной ИК подсветкой, ДЕНЬ/НОЧЬ; 1/2,9" SONY STARVIS CMOS 5,0МП (2592х 1944); 0.001/0 лк (ИК-подсветка); f=3,6 мм; дальность ИК подсветки 20 м; OSD, UTC; AWB, AGS, DNR, T- WDR, HLC, Sens-Up x32, Flip; детектор движения ; S/N: 50 dB; DC12 В/550 мА; -10°…+50°C; 94,5x76 мм | EverFocus | руб./шт | 12879.93
| EBA-1840 | Видеокамера 4х форматная (AHD/TVI/CVI/CVBS) Mix-HD цветная купольная уличная со встроенной ИК подсветкой, ДЕНЬ/НОЧЬ; 1/2,9" Omni Vision CMOS 8,0МП (3840 х 2160); 0.001/0 лк (ИК-подсветка); f= 4,0 мм; дальность ИК подсветки 20 м; OSD, UTC; AWB, AGS, DNR, T- WDR, HLC, Sens-Up x32, Flip; детектор движения ; S/N: 50 dB; DC12 В/550 мА; IP-66; -20°…+50°C; 94,5x76 мм; Металл | EverFocus | руб./шт | 18940.32
| EBA-2580 | Видеокамера 4х форматная (AHD/TVI/CVI/CVBS) Mix-HD цветная купольная уличная со встроенной ИК подсветкой, ДЕНЬ/НОЧЬ; 1/2,9" SONY STARVIS CMOS 5,0МП (2560 х 1920); 0.001/0 лк (ИК-подсветка); f= 2,8-12 мм; дальность ИК подсветки 30 м; OSD, UTC; AWB, AGS, DNR, T- WDR, HLC, Sens-Up x32, Flip; детектор движения ; S/N: 58 dB; DC12 В/800 мА; IP-66; -40°…+50°C; 120x98 мм; Металл | EverFocus | руб./шт | 18031.17
| EBA-2880 | Видеокамера 4х форматная (AHD/TVI/CVI/CVBS) Mix-HD цветная купольная уличная со встроенной ИК подсветкой, ДЕНЬ/НОЧЬ; 1/2,9" Omni Vision CMOS 8,0МП (3840 х 2160); 0.001/0 лк (ИК-подсветка); f= 3,6-11 мм; дальность ИК подсветки 30 м; OSD, UTC; AWB, AGS, DNR, T- WDR(96dB), HLC, Sens-Up x32, Flip; детектор движения ; S/N: 50 dB; DC12 В/750 мА; IP-66; -20°…+50°C; 120x98мм; Металл | EverFocus | руб./шт | 26062.6
| EHA-2580 | Видеокамера 4х форматная (AHD/TVI/CVI/CVBS) Mix-HD цветная купольная уличная со встроенной ИК подсветкой, ДЕНЬ/НОЧЬ; 1/2,9" SONY STARVIS CMOS 5,0МП (2560 х 1920); 0.001/0 лк (ИК-подсветка); f= 2,8-12 мм; дальность ИК подсветки 30 м; OSD, UTC; AWB, AGS, DNR, T- WDR, HLC, Sens-Up x32, Flip; детектор движения ; S/N: 58 dB; DC12 В/550 мА; IP-66; -40°…+50°C; 142x142 мм; Металл | EverFocus | руб./шт | 31062.92
1.2.1.11 | Falcon Eye
| FE-MHD-DP2e-20 | Видеокамера 4х форматная (AHD/TVI/CVI/960h) Mix-HD цветная купольная со встроенной ИК-подсветкой (механический ИК фильтр), ДЕНЬ/НОЧЬ; 1/2.9" F23 CMOS 2МП(1920x1080) ; 0,01/0 лк (ИК-подсветка) ; f=3.6 мм; дальность ИК-подсветки 20 м; Экранное меню: 2D/3D DNR, UTC, DWDR; S/N: 41 dB; DC12 В /190 мА; 98 × 62мм; -10°…+60°C.; IP-54; Пластик; Переключение форматов с помощью UTC из регистратора | Falcon EYE | руб./шт | 1510
| FE-MHD-D2-25 | Видеокамера 4х форматная (AHD/TVI/CVI/960h) Mix-HD цветная купольная уличная со встроенной ИК-подсветкой (механический ИК фильтр), ДЕНЬ/НОЧЬ; 1/2.9" Sony Exmor CMOS IMX323 2МП(1920x1080) ; 0,01/0 лк (ИК-подсветка); f=2.8 мм; дальность ИК-подсветки 25 м; Экранное меню: 2D/3D DNR, UTC, DWDR; S/N: 41 dB; DC12 В /230 мА; 102 × 92 мм; -40°…+60°C.; IP-66; Металл; Переключение форматов с помощью UTC из регистратора | Falcon EYE | руб./шт | 2849
| FE-MHD-DV2-35 | Видеокамера 4х форматная (AHD/TVI/CVI/960h) Mix-HD цветная купольная уличная со встроенной ИК-подсветкой (механический ИК фильтр), ДЕНЬ/НОЧЬ; 1/2.9" Sony Exmor CMOS IMX323 2МП(1920x1080) ; 0,01/0 лк (ИК-подсветка); f=2,8-12 мм; дальность ИК-подсветки 35 м; Экранное меню: 2D/3D DNR, UTC, DWDR; S/N: 41 dB; DC12 В /430 мА; 120 × 105 мм; -40°…+60°C.; IP-66; Металл; Переключение форматов с помощью UTC из регистратора | Falcon EYE | руб./шт | 4671
| FE-MHD-D5-25 | Видеокамера 4х форматная ( AHD, TVI: 5MP/4MP; CVI: 4MP; AHD/TVI/CVI: 1080P; CVBS ) Mix-HD цветная купольная уличная со встроенной ИК-подсветкой (механический ИК фильтр), ДЕНЬ/НОЧЬ; 1/2.8'' SONY STARVIS IMX335 5МП(2592x1944) ; 0,01/0 лк (ИК-подсветка); f=2.8 мм; дальность ИК-подсветки 25 м; Экранное меню: 2D DNR, UTC, DWDR; S/N: 50 dB; DC12 В /270 мА; 102 × 92 мм; -40°…+60°C.; IP-66; Металл; Переключение форматов с помощью UTC из регистратора | Falcon EYE | руб./шт | 3319
| FE-MHD-DV5-35 | Видеокамера 4х форматная ( AHD, TVI: 5MP/4MP; CVI: 4MP; AHD/TVI/CVI: 1080P; CVBS ) Mix-HD цветная купольная уличная со встроенной ИК-подсветкой (механический ИК фильтр), ДЕНЬ/НОЧЬ; 1/2.8'' SONY STARVIS IMX335 5МП(2592x1944) ; 0,01/0 лк (ИК-подсветка); f=2,8-12 мм; дальность ИК-подсветки 35 м; Экранное меню: 2D/3D DNR, UTC, DWDR; S/N: 50 dB; DC12 В /170 мА; 140 × 105 мм; -40°…+60°C.; IP-66; Металл; Переключение форматов с помощью UTC из регистратора | Falcon EYE | руб./шт | 5846
1.2.1.12 | SPACE TECHNOLOGY
| ST-2012 (2.8-12) (версия 3) | Видеокамера 4х форматная (CVI/TVI/AHD/CVBS) Mix-HD цветная купольная уличная со встроенной ИК подсветкой (механический ИК фильтр), ДЕНЬ/НОЧЬ; 1/2,9" Progressive Scan CMOS 2МП (1920х1080); 0,01/0 лк (ИК-подсветка); f=2,8-12мм; дальность ИК подсветки 30 м; S/N: 48 dB; DWDR, 2DNR, OSD меню; DC12 В/300 мА; IP66; -50°…+60°C; ПЛАСТИК+МЕТАЛЛ | Space Technology | руб./шт | 780
1.2.1.13 | iFlow
| F-AC-2326M(2.8мм) | Бюджетная видеокамера 4х форматная (CVI/TVI/AHD/CVBS) Mix-HD цветная купольная уличная со встроенной гибридной подсветкой ИК/LED (механический ИК-фильтр) и встроенным микрофоном (AoC аудио по коаксиальному кабелю), ДЕНЬ/НОЧЬ; 1/2.7" CMOS, 2 МП (1920х1080); 0.001лк/0лк с вкл ИК; f=2.8мм ; S/N: более 62dB; Дальность подсветки ИК до 20 м, LED до 20 м ; OSD, DWDR, HLC, 3D DNR ; DC12В/250мА; -40°...+60°C; IP67; 85.11х77.62 мм | i-FLOW | руб./шт | 4790
| F-AC-2351(2.8мм) | Бюджетная видеокамера 4х форматная (CVI/TVI/AHD/CVBS) Mix-HD цветная купольная уличная со встроенной ИК подсветкой (механический ИК-фильтр), ДЕНЬ/НОЧЬ; 1/2.5" CMOS, 5 МП 2592х1944х20к/с, 4 МП 2560х1440/2 МП 1920х1080х25к/с; 0.01лк/0лк с вкл ИК; f=2.8мм ; S/N: более 62dB; Дальность ИК подсветки до 30 м; OSD, DWDR, BLC, DNR, HLC; EXIR Smart ИК ; DC12В/360мА; -40°...+60°C; IP67; 82.6х90х79.37мм; Корпус : Металл | i-FLOW | руб./шт | 5190
| F-AC-2352M(2.8мм) | Бюджетная видеокамера 4х форматная (CVI/TVI/AHD/CVBS) Mix-HD цветная купольная уличная со встроенной гибридной подсветкой ИК/LED (механический ИК-фильтр) и встроенным микрофоном (AoC аудио по коаксиальному кабелю), ДЕНЬ/НОЧЬ; 3К CMOS, TVI 5 МП(16:9)CVI/AHD 2592х1944х20к/с, 4 МП 2560х1440/2 МП 1920х1080х25к/с; 0.01лк/0лк с вкл ИК; f=2.8мм ; S/N: более 62dB; Дальность подсветки ИК до 30 м, LED до 20 м; OSD, DWDR, BLC, DNR; Smart ИК ; DC12В/280мА; -40°...+60°C; IP67; 85.1х80мм, Металл | i-FLOW | руб./шт | 5890
| F-AC-1321(2.8мм) | Бюджетная видеокамера 4х форматная (CVI/TVI/AHD/CVBS) Mix-HD цветная купольная со встроенной ИК подсветкой (механический ИК фильтр), ДЕНЬ/НОЧЬ; 1/2.7" CMOS 2МП (1920х1080); 0.02/0 лк (ИК-подсветка); f=2.8мм ; дальность EXIR ИКподсветки 20 м; S/N: 65 dB; Smart ИК EXIR; OSD, DNR, DWDR, BLC ; DC12В/280 мА; D 84.6х78.9 мм; -40°…+60°C; Пластик | i-FLOW | руб./шт | 2490
| F-AC-1421(2.8мм) | Бюджетная видеокамера 4х форматная (CVI/TVI/AHD/CVBS) Mix-HD цветная купольная со встроенной ИК подсветкой (механический ИК фильтр), ДЕНЬ/НОЧЬ; 1/2.7" CMOS 2МП (1920х1080); 0.01/0 лк (ИК-подсветка); f=2,8 мм ; дальность ИК подсветки 20 м; S/N: 65 dB; DWDR, BLC, DNR; Smart ИК; OSD-меню ; DC12В/150 мА; D 98х65.4мм; -20°…+45°C; Пластик | i-FLOW | руб./шт | 3090
| F-AC-2721Z(2.7-13.5мм) | Бюджетная видеокамера 4х форматная (CVI/TVI/AHD/CVBS) Mix-HD цветная купольная уличная со встроенной ИК подсветкой (механический ИК фильтр), ДЕНЬ/НОЧЬ; 1/2.8" CMOS 2МП (1920х1080); 0.01/0 лк (ИК-подсветка); f= 2.7-13,5мм ; дальность ИК подсветки 40 м; S/N: 65 dB; OSD, DWDR, BLC, HLC, 2 DNR; Smart ИК ; DC12В/420 мА; IP67, IK10; 143х106.7мм; -40°…+60°C: HIKVISION-C | i-FLOW | руб./шт | 5590
| F-AC-2821Z(2.7-13.5мм) | Бюджетная видеокамера 4х форматная (CVI/TVI/AHD/CVBS) Mix-HD цветная купольная уличная со встроенной ИК подсветкой (механический ИК фильтр), ДЕНЬ/НОЧЬ; 1/2.7" CMOS 2МП (1920х1080); 0.01/0 лк (ИК-подсветка); f= 2.7-13,5мм ; дальность ИК подсветки 40 м; S/N: 65 dB; OSD, DWDR, BLC, HLC, 2 DNR; Smart ИК ; DC12В/420 мА; IP6; 120х105.1мм; -40°…+60°C: HIKVISION-C | i-FLOW | руб./шт | 5690
| F-AC-2322M(2.8мм) | Бюджетная видеокамера 4х форматная (CVI/TVI/AHD/CVBS) Mix-HD цветная купольная уличная со встроенной гибридной подсветкой ИК/LED (механический ИК-фильтр) и встроенным микрофоном (AoC аудио по коаксиальному кабелю), ДЕНЬ/НОЧЬ; 1/2.7" CMOS, 2 МП (1920х1080); 0.01лк/0лк с вкл ИК; f=2.8мм ; S/N: более 62dB; Дальность подсветки ИК до 30 м, LED до 20 м ; OSD, DWDR, BLC, DNR; Smart ИК ; DC12В/300мА; -40°...+60°C; IP67; 85.1х80 мм ; Металл | i-FLOW | руб./шт | 4190
1.2.1.14 | ACE
| ACE-IAB20XHD | Видеокамера 4х форматная (AHD/TVI/CVI/ CVBS) Mix-HD цветная уличная купольная со встроенной ИК подсветкой, ДЕНЬ/НОЧЬ; 1/3" SONY CMOS Senor 2МП (1920х1080); 0.001/0 лк (ИК-подсветка); f=2,8 мм; дальность ИК подсветки 20 м; OSD, 3D-DNR, D-WDR, BLC; Sense-UP, UTC; Sens-Up (x2-x30) ; S/N: 58 dB; DC12 В/400 мА; -20°…+50°C; IP67; 94x69 мм, металл | ACE | руб./шт | 5909.47
1.2.1.15 | HANWHA
| HCD-6080R | Видеокамера 4х форматная (CVI/TVI/AHD/CVBS) Mix-HD цветная купольная со встроенной ИК подсветкой (механический ИК фильтр), ДЕНЬ/НОЧЬ; 1/2.8" CMOS 2МП (1920х1080); 0.11/0 лк (ИК-подсветка); Объектив с автодиафрагмой f= 3.2-10мм Трансфокатор ; дальность EXIR-ИК подсветки 20 м; тревожные входы/выходы: 1 выход (при срабатывании детектора движения); S/N: 52 dB; WDR 120дБ, HLC, фильтр шумоподавления SSNRIV; Smart ИК; OSD-меню ; DC 12V/AC 24V/500 мА; D119.8х98.5мм; -10°…+55°C; Протоколы управления AHD : ACP (AHD Coax Protocol), CVBS : Pelco-C (Coaxitron), CCP (CVI Coax Protocol), TCP (TVI Coax Protocol); детектор движения 4-х зонный, 4-е зоны маскирования, антитуман (Defog); Корпус : пластик | HANWHA | USD/шт | 497.94
| HCV-6080R | Видеокамера 4х форматная (CVI/TVI/AHD/CVBS) Mix-HD цветная уличная купольная со встроенной ИК подсветкой (механический ИК фильтр), ДЕНЬ/НОЧЬ; 1/2.8" CMOS 2МП (1920х1080); 0.11/0 лк (ИК-подсветка); Объектив с автодиафрагмой f= 3.2-10мм Трансфокатор ; дальность EXIR-ИК подсветки 20 м; тревожные входы/выходы: 1 выход (при срабатывании детектора движения); S/N: 52 dB; WDR 120дБ, HLC, фильтр шумоподавления SSNRIV; Smart ИК; OSD-меню ; DC 12V/AC 24V/500 мА; D137х106.1мм; -30°…+55°C; IP66; IK10 ; Протоколы управления AHD : ACP (AHD Coax Protocol), CVBS : Pelco-C (Coaxitron), CCP (CVI Coax Protocol), TCP (TVI Coax Protocol); детектор движения 4-х зонный, 4-е зоны маскирования, антитуман (Defog); Корпус : металл | HANWHA | USD/шт | 543.92
1.2.1.16 | AccordTec
| ATEC-H2D-324 | Видеокамера 4х форматная (CVI/TVI/AHD/CVBS) Mix-HD цветная купольная уличная со встроенной ИК подсветкой (механический ИК фильтр), ДЕНЬ/НОЧЬ; 1/3" CMOS 2МП (1920х1080); 0.03/0 лк (ИК-подсветка); f=2.8мм ; дальность ИК подсветки 20 м; S/N: 56 dB; OSD, BLC, DWDR, AGC, DNR ; DC12В/330 мА; IP67; D 93х74; -45°…+60°C; Корпус: металл; Переключение форматов : Джойстик | AccordTec | руб./шт | 3167
1.2.2 | Видеокамеры мультиформатные цилиндрические
1.2.2.1 | Hikvision
| DS-2CE16U7T-IT3F(2.8мм) | Профессиональная видеокамера 4х форматная (CVI/TVI/AHD/CVBS) Mix-HD цветная уличная со встроенной EXIR ИК подсветкой (механический ИК фильтр), ДЕНЬ/НОЧЬ; 1/1.8" Progressive Scan CMOS 8МП (3840×2160)х12.5к/с; 0.003/0 лк (ИК-подсветка); f=2.8мм ; дальность ИК подсветки 60 м; S/N: 65 dB; WDR 130дБ, 3D DNR, BLC; OSD-меню , Smart ИК ; DC12В/350 мА; IP67; 81.9 × 86.7 × 217.9 мм; -40°…+60°C | Hikvision | руб./шт | 7017.84
| DS-2CE19D3T-AIT3ZF(2.7-13.5мм) | Профессиональная видеокамера 4х форматная (CVI/TVI/AHD/CVBS) Mix-HD цветная уличная со встроенной ИК подсветкой (механический ИК фильтр), ДЕНЬ/НОЧЬ; 1/2.7" Progressive Scan CMOS 2МП (1920×1080); 0.005/0 лк (ИК-подсветка); f=2.7-13.5мм Трансфокатор автофокус ; дальность ИК подсветки 70 м; S/N: 65 dB; WDR 120дБ, 3D DNR, BLC; OSD-меню , Smart ИК ; DC12В/AC24В/800 мА; IP67; 84,5 × 92 × 255,1мм; -40°…+60°C | Hikvision | руб./шт | 5918.4
| DS-2CE19H8T-AIT3ZF (2.7-13.5 mm) | Профессиональная видеокамера 4х форматная (CVI/TVI/AHD/960h) Mix-HD цветная уличная со встроенной ИК подсветкой (механический ИК фильтр), ДЕНЬ/НОЧЬ; 1/2.7" Progressive Scan CMOS 5МП (2560 × 1944); 0.003/0 лк (ИК-подсветка); f=2.7-13.5мм Трансфокатор ; дальность ИК подсветки 80 м; S/N: 65 dB; WDR 120дБ, 3D DNR, BLC; OSD-меню , Smart ИК ; DC9.6-14.4В/AC19.2-28.8В/800 мА; IP67; 84,5 × 92 × 255,1мм; -40°…+60°C | Hikvision | руб./шт | 8270.4
1.2.2.2 | HiWatch
| DS-T200 (B) (2.8 mm) | Бюджетная видеокамера 4х форматная (CVI/TVI/AHD/CVBS) Mix-HD цветная уличная со встроенной ИК подсветкой (механический ИК фильтр), ДЕНЬ/НОЧЬ; 1/2.7" Progressive Scan CMOS 2МП (1920х1080); 0.01/0 лк (ИК-подсветка); f=2,8мм ; дальность EXIR-ИК подсветки 20 м; S/N: 65 dB; OSD, DWDR, BLC, DNR; Smart ИК ; DC12В/330 мА; IP66; 165 х 62 х 58мм; -40°…+60°C | HiWatch | руб./шт | 1400
| DS-T200 (B) (3.6 mm) | Бюджетная видеокамера 4х форматная (CVI/TVI/AHD/CVBS) Mix-HD цветная уличная со встроенной ИК подсветкой (механический ИК фильтр), ДЕНЬ/НОЧЬ; 1/2.7" Progressive Scan CMOS 2МП (1920х1080); 0.01/0 лк (ИК-подсветка); f=3,6мм ; дальность EXIR-ИК подсветки 20 м; S/N: 65 dB; OSD, DWDR, BLC, DNR; Smart ИК ; DC12В/330 мА; IP66; 165 х 62 х 58мм; -40°…+60°C | HiWatch | руб./шт | 1836.86
| DS-T200A(B) (2.8мм) | Бюджетная видеокамера 4х форматная (CVI/TVI/AHD/CVBS) Mix-HD цветная уличная со встроенной гибридной подсветкой ИК/LED (механический ИК-фильтр) и встроенным микрофоном (AoC аудио по коаксиальному кабелю), ДЕНЬ/НОЧЬ; 1/2.7" CMOS, 2 МП (1920х1080); 0.01лк/0лк с вкл ИК; f=2.8мм ; S/N: более 62dB; Дальность подсветки ИК до 30 м, LED до 20 м ; OSD, DWDR, BLC, DNR; Smart ИК ; DC12В/300мА; –40°...+60°C; IP67; 138.8 × 60.9 × 57.9 мм ; Металл | HiWatch | руб./шт | 1878
| DS-T200L (6 mm) | Бюджетная видеокамера 4х форматная (переключаемый TVI/AHD/CVI/CVBS) Mix-HD цветная (ColorVu) уличная со встроенной LED белой подсветкой , ДЕНЬ/НОЧЬ-Цвет; 1/3" CMOS 2МП (1920х1080); 0.001; f= 6мм ; дальность белой подсветки 20 м; S/N: 65 dB; DWDR, HLC, 3D DNR; OSD-меню; Cтробоскоп (подсветка белым светом), немигающий световой сигнал (подсветка белым светом) ; DC12В/200 мА; IP66; 162.7 × 70 × 70мм; -40°…+60°C | HiWatch | руб./шт | 2205.28
| DS-T200L(B)(2.8мм) | Бюджетная видеокамера 4х форматная (переключаемый TVI/AHD/CVI/CVBS) Mix-HD цветная (ColorVu) уличная со встроенной LED белой подсветкой , ДЕНЬ/НОЧЬ-Цвет; 1/3" CMOS 2МП (1920х1080); 0.001; f= 2.8мм ; дальность белой подсветки 20 м; S/N: 65 dB; DWDR, HLC, 3D DNR; OSD-меню;Тревога- немигающий световой сигнал (подсветка белым светом) ; DC12В/200 мА; IP66; 162.7 × 70 × 70мм; -40°…+60°C | HiWatch | руб./шт | 2205.28
| DS-T200S (2.8 mm) | Бюджетная видеокамера 4х форматная (CVI/TVI/AHD/CVBS) Mix-HD цветная уличная со встроенной ИК подсветкой (механический ИК фильтр), ДЕНЬ/НОЧЬ; 1/2.7" Progressive Scan CMOS 2МП (1920х1080); 0.005/0 лк (ИК-подсветка); f=2,8мм ; дальность EXIR-ИК подсветки 30 м; S/N: 65 dB; WDR 120дБ, HLC, 3D DNR; Smart ИК; OSD-меню ; DC12В/390 мА; IP66; Φ70 × 149.5мм; -40°…+60°C | HiWatch | руб./шт | 2632.82
| DS-T200S (3.6 mm) | Бюджетная видеокамера 4х форматная (CVI/TVI/AHD/CVBS) Mix-HD цветная уличная со встроенной ИК подсветкой (механический ИК фильтр), ДЕНЬ/НОЧЬ; 1/2.7" Progressive Scan CMOS 2МП (1920х1080); 0.005/0 лк (ИК-подсветка); f=3,6мм ; дальность EXIR-ИК подсветки 30 м; S/N: 65 dB; WDR 120дБ, HLC, 3D DNR; Smart ИК; OSD-меню ; DC12В/390 мА; IP66; Φ70 × 149.5мм; -40°…+60°C | HiWatch | руб./шт | 2310.54
| DS-T200S (6 mm) | Бюджетная видеокамера 4х форматная (CVI/TVI/AHD/CVBS) Mix-HD цветная уличная со встроенной ИК подсветкой (механический ИК фильтр), ДЕНЬ/НОЧЬ; 1/2.7" Progressive Scan CMOS 2МП (1920х1080); 0.005/0 лк (ИК-подсветка); f=6мм ; дальность EXIR-ИК подсветки 30 м; S/N: 65 dB; WDR 120дБ, HLC, 3D DNR; Smart ИК; OSD-меню ; DC12В/390 мА; IP66; Φ70 × 149.5мм; -40°…+60°C | HiWatch | руб./шт | 2310.54
| DS-T206S (2.7-13,5 mm) | Бюджетная видеокамера 4х форматная (CVI/TVI/AHD/CVBS) Mix-HD цветная уличная со встроенной ИК подсветкой (механический ИК фильтр), ДЕНЬ/НОЧЬ; 1/2.8" Progressive Scan CMOS 2МП (1920х1080); 0.005/0 лк (ИК-подсветка); f= 2.7-13,5мм Трансфокатор Автофокус ; дальность EXIR-ИК подсветки 70 м; S/N: 65 dB; WDR 120дБ, HLC, 3D DNR; Smart ИК; OSD-меню ; DC12В/800 мА; IP67; 92 × 84.8 × 269.6мм; -40°…+60°C | HiWatch | руб./шт | 4257.93
| DS-T220A (2.8мм) | Бюджетная видеокамера 4х форматная (CVI/TVI/AHD/CVBS) Mix-HD цветная уличная со встроенной гибридной подсветкой ИК/LED (механический ИК-фильтр) и встроенным микрофоном (AoC аудио по коаксиальному кабелю), ДЕНЬ/НОЧЬ; 1/2.7" CMOS, 2 МП (1920х1080); 0.005лк/0лк с вкл ИК; f=2.8мм ; S/N: более 62dB; Дальность подсветки ИК до 40 м, LED до 40 м ; OSD, DWDR, BLC, DNR; Smart ИК ; DC12В/400мА; –40°...+60°C; IP67; 138.8 × 60.9 × 57.9 мм ; Металл, пластик | HiWatch | руб./шт | 3047.39
| DS-T220A (3.6мм) | Бюджетная видеокамера 4х форматная (CVI/TVI/AHD/CVBS) Mix-HD цветная уличная со встроенной гибридной подсветкой ИК/LED (механический ИК-фильтр) и встроенным микрофоном (AoC аудио по коаксиальному кабелю), ДЕНЬ/НОЧЬ; 1/2.7" CMOS, 2 МП (1920х1080); 0.005лк/0лк с вкл ИК; f=3.6мм ; S/N: более 62dB; Дальность подсветки ИК до 40 м, LED до 40 м ; OSD, DWDR, BLC, DNR; Smart ИК ; DC12В/400мА; –40°...+60°C; IP67; 138.8 × 60.9 × 57.9 мм ; Металл, пластик | HiWatch | руб./шт | 3047.39
| DS-T220A (6мм) | Бюджетная видеокамера 4х форматная (CVI/TVI/AHD/CVBS) Mix-HD цветная уличная со встроенной гибридной подсветкой ИК/LED (механический ИК-фильтр) и встроенным микрофоном (AoC аудио по коаксиальному кабелю), ДЕНЬ/НОЧЬ; 1/2.7" CMOS, 2 МП (1920х1080); 0.005лк/0лк с вкл ИК; f= 6мм ; S/N: более 62dB; Дальность подсветки ИК до 40 м, LED до 40 м ; OSD, DWDR, BLC, DNR; Smart ИК ; DC12В/400мА; –40°...+60°C; IP67; 138.8 × 60.9 × 57.9 мм ; Металл, пластик | HiWatch | руб./шт | 3047.39
| DS-T220S (B) (6 mm) | Бюджетная видеокамера 4х форматная (CVI/TVI/AHD/CVBS) Mix-HD цветная уличная со встроенной ИК подсветкой (механический ИК фильтр), ДЕНЬ/НОЧЬ; 1/2.7" Progressive Scan CMOS 2МП (1920х1080); 0.005/0 лк (ИК-подсветка); f=6мм ; дальность EXIR-ИК подсветки 50 м; S/N: 65 dB; WDR 120дБ, HLC, 3D DNR; Smart ИК; OSD-меню ; DC12В/470 мА; IP67; 81,9 × 86,7 × 217,9 мм; -40°…+60°C | HiWatch | руб./шт | 3047.39
| DS-T500 (С) (2.8 mm) | Бюджетная видеокамера 4х форматная (CVI/TVI/AHD/CVBS) Mix-HD цветная уличная со встроенной ИК подсветкой (механический ИК-фильтр), ДЕНЬ/НОЧЬ; 1/2.5" CMOS, 5 МП 2592x1944 х20к/с, 4 МП 2560x1440/2 МП 1920x1080х25к/с; 0.01лк/0лк с вкл ИК; f=2.8мм ; S/N: более 62dB; Дальность ИК подсветки до 30 м; OSD, DWDR, BLC, DNR, HLC; EXIR Smart ИК ; DC12В/400мА; –40°...+60°C; IP67; 60.9 × 57.9 × 138.8мм | HiWatch | руб./шт | 2004
| DS-T500 (С) (3.6 mm) | Бюджетная видеокамера 4х форматная (CVI/TVI/AHD/CVBS) Mix-HD цветная уличная со встроенной ИК подсветкой (механический ИК-фильтр), ДЕНЬ/НОЧЬ; 1/2.5" CMOS, 5 МП 2592x1944 х20к/с, 4 МП 2560x1440/2 МП 1920x1080х25к/с; 0.01лк/0лк с вкл ИК; f=3.6мм ; S/N: более 62dB; Дальность ИК подсветки до 30 м; OSD, DWDR, BLC, DNR, HLC; EXIR Smart ИК ; DC12В/400мА; –40°...+60°C; IP67; 60.9 × 57.9 × 138.8мм | HiWatch | руб./шт | 2626.34
| DS-T500(С) (2.4 mm) | Бюджетная видеокамера 4х форматная (CVI/TVI/AHD/CVBS) Mix-HD цветная уличная со встроенной ИК подсветкой (механический ИК-фильтр), ДЕНЬ/НОЧЬ; 1/2.5" CMOS, 5 МП 2592x1944 х20к/с, 4 МП 2560x1440/2 МП 1920x1080х25к/с; 0.01лк/0лк с вкл ИК; f=2.4мм ; S/N: более 62dB; Дальность ИК подсветки до 20 м; OSD, DWDR, BLC, DNR; HLC EXIR Smart ИК ; DC12В/420мА; –40°...+60°C; IP67; 60.9 × 57.9 × 138.8мм | HiWatch | руб./шт | 2678.97
| DS-T500A(B) (2.8мм) | Бюджетная видеокамера 4х форматная (CVI/TVI/AHD/CVBS) Mix-HD цветная уличная со встроенной гибридной подсветкой ИК/LED (механический ИК-фильтр) и встроенным микрофоном (AoC аудио по коаксиальному кабелю), ДЕНЬ/НОЧЬ; 3К CMOS, TVI 5 МП(16:9)CVI/AHD 2592x1944 х20к/с, 4 МП 2560x1440/2 МП 1920x1080х25к/с; 0.01лк/0лк с вкл ИК; f=2.8мм ; S/N: более 62dB; Дальность подсветки ИК до 30 м, LED до 20 м; OSD, DWDR, BLC, DNR; Smart ИК ; DC12В/300мА; –40°...+60°C; IP67; 138.8 × 70мм, Металл | HiWatch | руб./шт | 2388
| DS-T500A(B) (3.6мм) | Бюджетная видеокамера 4х форматная (CVI/TVI/AHD/CVBS) Mix-HD цветная уличная со встроенной гибридной подсветкой ИК/LED (механический ИК-фильтр) и встроенным микрофоном (AoC аудио по коаксиальному кабелю), ДЕНЬ/НОЧЬ; 3К CMOS, TVI 5 МП(16:9)CVI/AHD 2592x1944 х20к/с, 4 МП 2560x1440/2 МП 1920x1080х25к/с; 0.01лк/0лк с вкл ИК; f=3.6мм ; S/N: более 62dB; Дальность подсветки ИК до 30 м, LED до 20 м; OSD, DWDR, BLC, DNR; Smart ИК ; DC12В/300мА; –40°...+60°C; IP67; 138.8 × 70мм, Металл | HiWatch | руб./шт | 2388
| DS-T500L(2.8mm) | Бюджетная цилиндрическая видеокамера 4х форматная (переключаемый TVI/AHD/CVI/CVBS) Mix-HD цветная (ColorVu) уличная со встроенной LED белой подсветкой и встроенным микрофоном (AoC аудио по коаксиальному кабелю), ДЕНЬ/НОЧЬ-Цвет; CMOS 5МП (2960 × 1665); 0.001; f= 2.8мм ; дальность белой подсветки 20 м; S/N: 65 dB; DWDR, HLC, 3D DNR; OSD-меню; немигающий световой сигнал (подсветка белым светом) ; DC12В/200 мА; IP66; -40°…+60°C; 163×70×70мм. | HiWatch | руб./шт | 3363.18
| DS-T500L(3.6mm) | Бюджетная цилиндрическая видеокамера 4х форматная (переключаемый TVI/AHD/CVI/CVBS) Mix-HD цветная (ColorVu) уличная со встроенной LED белой подсветкой и встроенным микрофоном (AoC аудио по коаксиальному кабелю), ДЕНЬ/НОЧЬ-Цвет; CMOS 5МП (2960 × 1665); 0.001; f= 3.6мм ; дальность белой подсветки 20 м; S/N: 65 dB; DWDR, HLC, 3D DNR; OSD-меню; немигающий световой сигнал (подсветка белым светом) ; DC12В/200 мА; IP66; -40°…+60°C; 163×70×70мм. | HiWatch | руб./шт | 3363.18
| DS-T506(D) (2.7-13.5 mm) | Бюджетная видеокамера 4х форматная (CVI/TVI/AHD/CVBS) Mix-HD цветная уличная со встроенной ИК подсветкой (механический ИК-фильтр); 1/2.5" CMOS, 5 МП 2592x1944 -20к/с, 2560х1440, 1920x1080 -25к/с; 0.01лк/0лк с ИК; f= 2.7-13,5 мм Трансфокатор ; S/N: более 62dB; Дальность ИК подсветки до 40 м (IR-control); DWDR; DNR; EXIR Smart ИК; OSD-меню; DC12В/AC24В/750мА; -40°...+60°C; IP67; 92х84.8х269.6 мм | HiWatch | руб./шт | 6000
| DS-T520 (C) (2.8 mm) | Бюджетная видеокамера 4х форматная (CVI/TVI/AHD/CVBS) Mix-HD цветная уличная со встроенной ИК подсветкой (механический ИК-фильтр), ДЕНЬ/НОЧЬ; 1/25" CMOS, 5 МП 2592х1944-20к/с, 4 МП 2560x1440/1920x1080-25к/с; 0.01 лк (F1.2, AGC вкл.)/0лк с вкл ИК; f=2.8мм ; S/N: более 62dB; OSD, DWDR, BLC, DNR; EXIR Smart ИК; Дальность ИК подсветки до 40 м; Видеовыход: HD-TVI ; DC12В/ 420мА; -40°...+60°C; IP67; 78.9 × 75.4 × 184.9мм.; Переключаемые TVI/AHD/CVI/CVBS | HiWatch | руб./шт | 2450
| DS-T520 (C) (3.6 mm) | Бюджетная видеокамера 4х форматная (CVI/TVI/AHD/CVBS) Mix-HD цветная уличная со встроенной ИК подсветкой (механический ИК-фильтр), ДЕНЬ/НОЧЬ; 1/25" CMOS, 5 МП 2592х1944-20к/с, 4 МП 2560x1440/1920x1080-25к/с; 0.01 лк (F1.2, AGC вкл.)/0лк с вкл ИК; f=3.6мм ; S/N: более 62dB; OSD, DWDR, BLC, DNR; EXIR Smart ИК; Дальность ИК подсветки до 40 м; Видеовыход: HD-TVI ; DC12В/ 420мА; -40°...+60°C; IP67; 78.9 × 75.4 × 184.9мм.; Переключаемые TVI/AHD/CVI/CVBS | HiWatch | руб./шт | 3100.02
| DS-T520A (2.8мм) | Бюджетная видеокамера 4х форматная (CVI/TVI/AHD/CVBS) Mix-HD цветная уличная со встроенной гибридной подсветкой ИК/LED (механический ИК-фильтр) и встроенным микрофоном (AoC аудио по коаксиальному кабелю), ДЕНЬ/НОЧЬ; 3К CMOS, TVI 5 МП(16:9)CVI/AHD 2592x1944 х20к/с, 4 МП 2560x1440/2 МП 1920x1080х25к/с; 0.01лк/0лк с вкл ИК; f=2.8мм ; S/N: более 62dB; Дальность подсветки ИК до 40 м, LED до 40 м; OSD, DWDR, BLC, DNR; Smart ИК ; DC12В/400мА; –40°...+60°C; IP67; 216.6 × 78.9 × 75.4 мм, Металл, пластик | HiWatch | руб./шт | 3257.92
| DS-T520A (3.6мм) | Бюджетная видеокамера 4х форматная (CVI/TVI/AHD/CVBS) Mix-HD цветная уличная со встроенной гибридной подсветкой ИК/LED (механический ИК-фильтр) и встроенным микрофоном (AoC аудио по коаксиальному кабелю), ДЕНЬ/НОЧЬ; 3К CMOS, TVI 5 МП(16:9)CVI/AHD 2592x1944 х20к/с, 4 МП 2560x1440/2 МП 1920x1080х25к/с; 0.01лк/0лк с вкл ИК; f=3.6мм ; S/N: более 62dB; Дальность подсветки ИК до 40 м, LED до 40 м; OSD, DWDR, BLC, DNR; Smart ИК ; DC12В/400мА; –40°...+60°C; IP67; 216.6 × 78.9 × 75.4 мм, Металл, пластик | HiWatch | руб./шт | 3257.92
| DS-T520A (6мм) | Бюджетная видеокамера 4х форматная (CVI/TVI/AHD/CVBS) Mix-HD цветная уличная со встроенной гибридной подсветкой ИК/LED (механический ИК-фильтр) и встроенным микрофоном (AoC аудио по коаксиальному кабелю), ДЕНЬ/НОЧЬ; 3К CMOS, TVI 5 МП(16:9)CVI/AHD 2592x1944 х20к/с, 4 МП 2560x1440/2 МП 1920x1080х25к/с; 0.01лк/0лк с вкл ИК; f=6мм ; S/N: более 62dB; Дальность подсветки ИК до 40 м, LED до 40 м; OSD, DWDR, BLC, DNR; Smart ИК ; DC12В/400мА; –40°...+60°C; IP67; 216.6 × 78.9 × 75.4 мм, Металл, пластик | HiWatch | руб./шт | 3257.92
| DS-T800(B) (2.8 mm) | Бюджетная видеокамера 4х форматная (CVI/TVI/AHD/CVBS) Mix-HD цветная уличная со встроенной ИК подсветкой (механический ИК-фильтр), ДЕНЬ/НОЧЬ; 1/2" CMOS, 8МП 3840 х 2160 х12,5к/с, 4МП 2560x1440/ 2МП 1920x1080х25к/с; 0.01лк/0лк с вкл ИК; f=2.8мм ; S/N: более 62dB; OSD, DWDR, BLC, DNR; HLC, EXIR Smart ИК; Дальность ИК подсветки до 30 м; DC12В/250мА; –40°...+60°C; IP67; 58 × 61 × 158.6 мм | HiWatch | руб./шт | 3731.61
| DS-T800(B) (3.6 mm) | Бюджетная видеокамера 4х форматная (CVI/TVI/AHD/CVBS) Mix-HD цветная уличная со встроенной ИК подсветкой (механический ИК-фильтр), ДЕНЬ/НОЧЬ; 1/2" CMOS, 8МП 3840 х 2160 х12,5к/с, 4МП 2560x1440/ 2МП 1920x1080х25к/с; 0.01лк/0лк с вкл ИК; f=3.6мм ; S/N: более 62dB; OSD, DWDR, BLC, DNR; HLC, EXIR Smart ИК; Дальность ИК подсветки до 30 м; DC12В/250мА; –40°...+60°C; IP67; 58 × 61 × 158.6 мм | HiWatch | руб./шт | 3731.61
| HDC-B020(B)(2.8mm) | Бюджетная видеокамера 4х форматная (CVI/TVI/AHD/CVBS) Mix-HD цветная уличная со встроенной ИК подсветкой (механический ИК фильтр), ДЕНЬ/НОЧЬ; 1/2.7" CMOS 2МП (1920х1080); 0.02/0 лк (ИК-подсветка); f=2,8мм ; дальность EXIR ИК подсветки 20 м; S/N: 65 dB; OSD, DWDR, BLC, DNR; Smart ИК ; DC12В/280 мА; IP66; 138.8 × 60.9 × 57.9 мм; -40°…+60°C; Пластик | HiWatch | руб./шт | 1050
| HDC-B020(B)(3.6mm) | Бюджетная видеокамера 4х форматная (CVI/TVI/AHD/CVBS) Mix-HD цветная уличная со встроенной ИК подсветкой (механический ИК фильтр), ДЕНЬ/НОЧЬ; 1/2.7" CMOS 2МП (1920х1080); 0.02/0 лк (ИК-подсветка); f=3,6мм ; дальность EXIR ИК подсветки 20 м; S/N: 65 dB; OSD, DWDR, BLC, DNR; Smart ИК ; DC12В/280 мА; IP66; 138.8 × 60.9 × 57.9 мм; -40°…+60°C; Пластик | HiWatch | руб./шт | 1047.38
| DS-T200A(B) (3.6мм) | Бюджетная видеокамера 4х форматная (CVI/TVI/AHD/CVBS) Mix-HD цветная уличная со встроенной гибридной подсветкой ИК/LED (механический ИК-фильтр) и встроенным микрофоном (AoC аудио по коаксиальному кабелю), ДЕНЬ/НОЧЬ; 1/2.7" CMOS, 2 МП (1920х1080); 0.01лк/0лк с вкл ИК; f=3.6мм ; S/N: более 62dB; Дальность подсветки ИК до 30 м, LED до 20 м ; OSD, DWDR, BLC, DNR; Smart ИК ; DC12В/300мА; –40°...+60°C; IP67; 138.8 × 60.9 × 57.9 мм ; Металл | HiWatch | руб./шт | 2257.91
| DS-T200L(B)(3.6мм) | Бюджетная видеокамера 4х форматная (переключаемый TVI/AHD/CVI/CVBS) Mix-HD цветная (ColorVu) уличная со встроенным микрофоном (AoC) и LED белой подсветкой , ДЕНЬ/НОЧЬ-Цвет; 1/3" CMOS 2МП (1920х1080); 0.001; f= 3.6мм ; дальность белой подсветки 20 м; S/N: 65 dB; DWDR, HLC, 3D DNR; OSD-меню; Тревога немигающий световой сигнал (подсветка белым светом) ; DC12В/200 мА; IP66; 162.7 × 70 × 70мм; -40°…+60°C | HiWatch | руб./шт | 2205.28
| DS-T206(C) (2.7-13.5мм) | Бюджетная видеокамера 4х форматная (CVI/TVI/AHD/CVBS) Mix-HD цветная уличная со встроенной ИК подсветкой (механический ИК фильтр), ДЕНЬ/НОЧЬ; 1/2.7" Progressive Scan CMOS 2МП (1920х1080); 0.01/0 лк (ИК-подсветка); f= 2.7-13.5 мм ; дальность EXIR-ИК подсветки 40 м; S/N: 65 dB; OSD, DWDR, BLC, 2 DNR; Smart ИК ; DC12В/420 мА; IP66; 256.4 × 83.3 × 78.2мм; -40°…+60°C; Переключение форматов кнопкой | HiWatch | руб./шт | 3400
| DS-T500L(B)(2.8мм) | Бюджетная видеокамера 4х форматная (CVI/TVI/AHD/CVBS) Mix-HD цветная уличная со встроенной LED подсветкой и встроенным микрофоном (AoC аудио по коаксиальному кабелю), ДЕНЬ/НОЧЬ; 3К CMOS, TVI 5 МП(16:9)CVI/AHD 2592х1944х20к/с, 4 МП 2560х1440/2 МП 1920х1080х25к/с; 0.001лк/0лк с вкл ИК; f=2.8мм ; S/N: более 62dB; Дальность подсветки ИК до 20 м, LED до 20 м; OSD, DWDR, BLC, DNR; Smart ИК ; DC12В/300мА; -40°...+60°C; IP67; 161.1х70х70мм, Пластик/Металл | HiWatch | руб./шт | 3980
| DS-T270(B) (2.8мм) | Бюджетная видеокамера 4х форматная (CVI/TVI/AHD/CVBS) Mix-HD цветная уличная со встроенной ИК подсветкой (механический ИК фильтр), ДЕНЬ/НОЧЬ; 1/2.7" Progressive Scan CMOS 2МП (1920х1080); 0.01/0 лк (ИК-подсветка); f=2,8мм ; дальность Smart ИК подсветки 20 м; S/N: 65 dB; WDR 120дБ, HLC, 3D DNR; Smart ИК; OSD-меню ; DC12В/330 мА; IP66; 149.5х70х70мм; -40°…+60°C | HiWatch | руб./шт | 1700
| DS-T280(B) (2.8мм) | Бюджетная видеокамера 4х форматная (CVI/TVI/AHD/CVBS) Mix-HD цветная уличная со встроенной ИК подсветкой (механический ИК фильтр), ДЕНЬ/НОЧЬ; 1/2.7" Progressive Scan CMOS 2МП (1920х1080); 0.1/0 лк (ИК-подсветка); f=2,8мм ; дальность Smart ИК подсветки 20 м; S/N: 65 dB; WDR 120дБ, HLC, 3D DNR; Smart ИК; OSD-меню ; DC12В/330 мА; IP66; 149.5х70х70мм; -40°…+60°C | HiWatch | руб./шт | 1542.24
| DS-T206(B) (2.8-12.0мм) | Бюджетная видеокамера 4х форматная (CVI/TVI/AHD/CVBS) Mix-HD цветная уличная со встроенной ИК подсветкой (механический ИК фильтр), ДЕНЬ/НОЧЬ; 1/2.7" Progressive Scan CMOS 2МП (1920х1080); 0.01/0 лк (ИК-подсветка); f= 2.8-12 мм ; дальность EXIR Smart-ИК подсветки 40 м; S/N: 65 dB; OSD, DWDR, BLC, 2 DNR; Smart ИК ; DC12В/420 мА; IP66; 256.4х83.3х78.2мм; -40°…+60°C; Материал: Пластик, Металл | HiWatch | руб./шт | 3614.35
| DS-T200L(С) (2.8мм) | Бюджетная видеокамера 4х форматная (переключаемый TVI/AHD/CVI/CVBS) Mix-HD цветная (ColorVu) уличная со встроенным микрофоном (AoC) и LED белой подсветкой, ДЕНЬ/НОЧЬ-Цвет; 1/3" CMOS 2МП (1920х1080); 0.001; f= 2.8мм ; дальность Smart белой подсветки 20 м; S/N: 65 dB; DWDR, BLC, HLC, 2D/3D DNR; OSD-меню; Тревога немигающий световой сигнал (подсветка белым светом); DC12В/200 мА; IP67; 161.1х68.4х65.2мм; -40°…+60°C; Материал: Пластик, Металл | HiWatch | руб./шт | 2225
1.2.2.3 | Optimus
| AHD-H012.1(2.8-12)E_V.4 | Видеокамера 4х форматная (AHD/TVI/CVI/CVBS) Mix-HD цветная уличная антивандальная со встроенной ИК подсветкой, ДЕНЬ/НОЧЬ; 1/3" SmartSens Technology CMOS SC2336 2,1МП(1920х1080); 0,01/0 лк (ИК-подсветка); f=2.8-12 мм; дальность ИК подсветки 40 м; DNR 3D, 2D, D-WDR, поддержка интерфейса управления параметрами камеры CoC (UTC); S/N: 52 dB; DC12 В/400 мА; 233х80х75 мм; IP67; -45°…+50°C.; Антивандальный корпус; Управление: UTC (в интерфейсе регистратора) | Optimus | руб./шт | 3950.04
| AHD-H012.1(3.6)E_V.5 | Видеокамера 4х форматная (AHD/TVI/CVI/CVBS) Mix-HD цветная уличная со встроенной ИК подсветкой, ДЕНЬ/НОЧЬ; 1/3" SmartSens Technology CMOS SC2336 2,1МП(1920х1080); 0,01/0 лк (ИК-подсветка); f=3.6 мм; дальность ИК подсветки 25 м; DNR 3D, 2D, D-WDR, поддержка интерфейса управления параметрами камеры CoC (UTC); S/N: 52 dB; DC12 В/440 мА; 167х64х65 мм; IP67; -45°…+50°C.; Пластиковый корпус; Управление: UTC (в интерфейсе регистратора) | Optimus | руб./шт | 1984
| AHD-H015.0(2.8)_V.4 | Видеокамера 4х форматная AHD/TVI - 5MPх20к/с, 4MPх25к/с, 2МРх25к/с; CVI - 4MPх25к/с, 2МРх25к/с; CVBS(960H) х25к/с Mix-HD цветная уличная со встроенной ИК подсветкой, ДЕНЬ/НОЧЬ; 1/2.5" CMOS JX-K05 5МП ; 0,01/0 лк (ИК-подсветка) F1.2; f=2.8 мм; дальность ИК подсветки 30 м; Экранное меню: DNR 3D, 2D; S/N: 52 dB; DC12 В/450 мА; 150х66х67 мм; -45°…+50°C.; IP-67; Корпус металл, пластик ; Управление возможно при помощи джойстика через экранное меню, поддержка СОС | Optimus | руб./шт | 3264
| AHD-H015.0(2.8-12)_V.3 | Видеокамера 4х форматная AHD/TVI - 5MP, 4MP, 2МР; CVI - 4MP, 2МР; CVBS(960H) Mix-HD цветная уличная со встроенной ИК подсветкой, ДЕНЬ/НОЧЬ; 1/2.5" CMOS JX-K05 5МП ; 0,01/0 лк (ИК-подсветка) F1.2; f=2.8-12 мм; дальность ИК подсветки 40 м; Экранное меню: DNR 3D, 2D; S/N: 52 dB; DC12 В/400 мА; 233х80х75 мм; -40°…+50°C.; IP-67; Металл ; Управление возможно при помощи джойстика через экранное меню | Optimus | руб./шт | 5212
| AHD-H015.0(3.6)_V.4 | Видеокамера 4х форматная AHD/TVI - 5MPх20к/с, 4MPх25к/с, 2МРх25к/с; CVI - 4MPх25к/с, 2МРх25к/с; CVBS(960H) х25к/с Mix-HD цветная уличная со встроенной ИК подсветкой, ДЕНЬ/НОЧЬ; 1/2.5" CMOS JX-K05 5МП ; 0,01/0 лк (ИК-подсветка) F1.2; f=3.6 мм; дальность ИК подсветки 30 м; Экранное меню: DNR 3D, 2D; S/N: 52 dB; DC12 В/450 мА; 150х66х67 мм; -45°…+50°C.; IP-67; Корпус металл, пластик ; Управление возможно при помощи джойстика через экранное меню, поддержка СОС | Optimus | руб./шт | 2705
| AHD-H018.0(2.8)_V.1 | Видеокамера 4х форматная AHD/TVI/CVI - 8MPх15к/с; CVBS(960H)х25к/с Mix-HD цветная уличная со встроенной ИК подсветкой, ДЕНЬ/НОЧЬ; 1/3" CMOS GC8053 8МП ; 0,01/0 лк (ИК-подсветка) F1.2; f=2.8 мм; дальность ИК подсветки 30 м; Экранное меню: DNR 3D, 2D; S/N: 52 dB; DC12 В/450 мА; 150х66х67 мм; -45°…+50°C.; IP-67; Корпус металл ; Управление возможно при помощи джойстика через экранное меню, поддержка СОС | Optimus | руб./шт | 3156
1.2.2.4 | Infinity
| IBM-HD2M-28 | Видеокамера 4х форматная (AHD, TVI, CVI , CVBS) цветная уличная со встроенной ИК подсветкой (механический ИК фильтр), ДЕНЬ/НОЧЬ; 1/3" CMOS 2 МП (1920x1080) 25 к/с; 0,08/0 лк (ИК-подсветка); f=2,8 мм; дальность ИК подсветки 20 м, S/N: 60dB; OSD; BLC, 2DNR, D-WDR; DC12 В /300 мА; 150х70,9мм; IP66; -30°…+55°C | Infinity | руб./шт | 3230
| IBM-HD5M-28 | Видеокамера 4х форматная (CVI/TVI/AHD/CVBS) Mix-HD цветная уличная со встроенной ИК подсветкой (механический ИК-фильтр) и встроенным микрофоном (AoC аудио по коаксиальному кабелю), ДЕНЬ/НОЧЬ; 1/2.7" CMOS, 5 МП (2608×1960); 0.04лк/0лк с вкл ИК; f=2,8 мм ; S/N: более 62dB; Дальность ИК подсветки до 20 м; OSD, BLC, 2DNR; DC12В/330мА; -30°...+55°C; IP66; 150х70,9 мм | Infinity | руб./шт | 4200
| IBS-HD2M-2812 | Видеокамера 4х форматная (CVI/TVI/AHD/CVBS) Mix-HD цветная уличная со встроенной ИК подсветкой (механический ИК-фильтр) и встроенным микрофоном (AoC аудио по коаксиальному кабелю), ДЕНЬ/НОЧЬ; 1/3" CMOS, 2 МП (1920×1080); 0.08лк/0лк с вкл ИК; f=2,8-12 мм ; S/N: более 62dB; Дальность ИК подсветки до 35 м; OSD, BLC, D-WDR, 2DNR; DC12В/300мА; -30°...+55°C; IP66; 242х90х88 мм | Infinity | руб./шт | 5960
| IBS-HD2M-2812AF WDR | Видеокамера 4х форматная (CVI/TVI/AHD/CVBS) Mix-HD цветная уличная со встроенной ИК подсветкой (механический ИК-фильтр) , ДЕНЬ/НОЧЬ; 1/2.8" Sony STARVIS IMX307, 2 МП (1920×1080); 0.02лк/0лк с вкл ИК; f=2,8-12 мм Трансфокатор Автофокус ; S/N: более 62dB; Дальность ИК подсветки до 35 м; OSD, BLC, WDR, 3DNR; DC12В/420мА; -30°...+55°C; IP66; 242х90х88 мм | Infinity | руб./шт | 8570
| IBS-HD5M-2812 | Видеокамера 4х форматная (CVI/TVI/AHD/CVBS) Mix-HD цветная уличная со встроенной ИК подсветкой (механический ИК-фильтр) и встроенным микрофоном (AoC аудио по коаксиальному кабелю), ДЕНЬ/НОЧЬ; 1/2.7" CMOS, 5 МП (2608×1960); 0.04лк/0лк с вкл ИК; f=2,8-12 мм ; S/N: более 62dB; Дальность ИК подсветки до 35 м; OSD, BLC, 2DNR; DC12В/330мА; -30°...+55°C; IP66; 242х84 мм | Infinity | руб./шт | 7250
| IBS-HD5M-2812AF WDR | Видеокамера 4х форматная (CVI/TVI/AHD/CVBS) Mix-HD цветная уличная со встроенной ИК подсветкой (механический ИК-фильтр) , ДЕНЬ/НОЧЬ; 1/2.8" Progressive Scan CMOS 5 МП (2592×1944); 0.02лк/0лк с вкл ИК; f=2,7-13.5 мм Трансфокатор Автофокус ; S/N: более 62dB; Дальность ИК подсветки до 35 м; OSD, BLC, WDR, 3DNR; DC12В/420мА; -30°...+55°C; IP66; 242х90х88 мм | Infinity | руб./шт | 10470
1.2.2.5 | SarmatT
| SR-N130V2812IRH | Видеокамера 4х форматная (AHD/TVI/CVI/960h) Mix-HD цветная уличная антивандальная со встроенной ИК подсветкой , ДЕНЬ/НОЧЬ; 1/4" 1.0МП CMOS Sensor(1280x720) ; 0.01/0 лк (ИК-подсветка) ; f=2,8-12 мм; дальность ИК подсветки 60 м; OSD, AWB, AGC, UTC, 3DNR, Sense-up, DWDR ; S/N: 50 dB; DC12 В /1000 мА; 220х80х80 мм; -45…+50°C. | SarmatT | руб./шт | 2800
| SR-N200F28IRH | Видеокамера 3х форматная (AHD/TVI/CVI) Mix-HD цветная уличная со встроенной ИК подсветкой , ДЕНЬ/НОЧЬ; 1/2,9'' Sony CMOS IMX323 Sensor 2.1МП(1920x1080) ; 0.001/0 лк (ИК-подсветка) ; f=2.8 мм; дальность ИК подсветки 20 м; OSD, AWB, AGC, 3DNR, Sense-up, DWDR ; S/N: 50 dB; DC12 В /500 мА; 150х64х60 мм; -40°…+50°C. | SarmatT | руб./шт | 2850
| SR-N200V2812IRH | Видеокамера 3х форматная (AHD/TVI/CVI) Mix-HD цветная уличная антивандальная со встроенной ИК подсветкой , ДЕНЬ/НОЧЬ; 1/2,8'' CMOS Sony CMOS IMX322 Sensor 2.4МП(1920x1080) ; 0.001/0 лк (ИК-подсветка) F1.2; f=2,8-12 мм; дальность ИК подсветки 40 м; OSD, AWB, AGC, 3DNR, Sense-up, DWDR ; S/N: 50 dB; DC12 В /700 мА; 255x80х80 мм; -40…+50°C. | SarmatT | руб./шт | 5070
| SR-N500F36IRH | Видеокамера 4х форматная (AHD/TVI/CVI/960h) Mix-HD цветная уличная со встроенной ИК подсветкой , ДЕНЬ/НОЧЬ; 1/2.7 " 5Мп/4Мп PS5510 CMOS Sensor + NVP2475 ; 0.001/0 лк (ИК-подсветка) ; f=3,6 мм; дальность ИК подсветки 20 м; OSD, AWB, AGC, UTC, 3DNR, Sense-up, DWDR ; S/N: 50 dB; DC12 В /500 мА; 150x64х64 мм; -45°…+50°C | SarmatT | руб./шт | 2900
| SR-N500V2812IRH | Видеокамера 4х форматная (AHD/TVI/CVI/960h) Mix-HD цветная уличная со встроенной ИК подсветкой , ДЕНЬ/НОЧЬ; 1/2.7 " 5Мп/4Мп PS5510 CMOS Sensor + NVP2475 ; 0.001/0 лк (ИК-подсветка) ; f=2,8-12 мм; дальность ИК подсветки 40 м; OSD, AWB, AGC, UTC, 3DNR, Sense-up, DWDR ; S/N: 50 dB; DC12 В /750 мА; 277x95х80 мм; -45°…+50°C | SarmatT | руб./шт | 4900
1.2.2.6 | Dahua
| DH-HAC-B1A21P-U-0360B | Профессиональная видеокамера 4х форматная (CVI/TVI/AHD/CVBS) Mix-HD цветная со встроенной ИК подсветкой (механический ИК фильтр), ДЕНЬ/НОЧЬ; 1/2.8" CMOS 2МП (1920х1080), 960H (960х576); 0.02/0 лк (ИК-подсветка); f=3,6мм ; дальность ИК подсветки 25 м; S/N: 65 dB; DWDR, 2DNR, OSD меню, SMART IR; DC12В/230мА; IP67; 146.1х70.0х69.8мм; -40°…+60°C ; корпус: пластик | Dahua | руб./шт | 2539.8
| DH-HAC-B1A21P-U-IL-0280B | Профессиональная видеокамера 4х форматная (CVI/TVI/AHD/CVBS) Mix-HD цветная уличная со встроенной гибридной подсветкой ИК/LED (механический ИК-фильтр), ДЕНЬ/НОЧЬ; 1/2.7" CMOS 2МП (1920х1080); 0.02/0 лк (ИК-подсветка); f=2,8 мм; дальность подсветки ИК до 30 м, LED до 20 м; S/N: 65 dB; DWDR, 2DNR, SMART IR, OSD меню; DC12В/300мА; IP67; 146.1х69.8х70мм; -40°…+60°C; корпус: пластик | Dahua | руб./шт | 2590
| DH-HAC-B1A21P-U-IL-0360B | Профессиональная видеокамера 4х форматная (CVI/TVI/AHD/CVBS) Mix-HD цветная уличная со встроенной гибридной подсветкой ИК/LED (механический ИК-фильтр), ДЕНЬ/НОЧЬ; 1/2.7" CMOS 2МП (1920х1080); 0.02/0 лк (ИК-подсветка); f=3,6 мм; дальность подсветки ИК до 30 м, LED до 20 м; S/N: 65 dB; DWDR, 2DNR, SMART IR, OSD меню; DC12В/300мА; IP67; 146.1х69.8х70мм; -40°…+60°C; корпус: пластик | Dahua | руб./шт | 2590
| DH-HAC-B1A21P-U-IL-0600B | Профессиональная видеокамера 4х форматная (CVI/TVI/AHD/CVBS) Mix-HD цветная уличная со встроенной гибридной подсветкой ИК/LED (механический ИК-фильтр), ДЕНЬ/НОЧЬ; 1/2.7" CMOS 2МП (1920х1080); 0.02/0 лк (ИК-подсветка); f=6 мм; дальность подсветки ИК до 30 м, LED до 20 м; S/N: 65 dB; DWDR, 2DNR, SMART IR, OSD меню; DC12В/300мА; IP67; 146.1х69.8х70мм; -40°…+60°C; корпус: пластик | Dahua | руб./шт | 2590
| DH-HAC-B2A21P-U-IL-0280B | Профессиональная видеокамера 4х форматная (CVI/TVI/AHD/CVBS) Mix-HD цветная уличная со встроенной гибридной подсветкой ИК/LED (механический ИК-фильтр), ДЕНЬ/НОЧЬ; 1/2.7" CMOS 2МП (1920х1080); 0.02/0 лк (ИК-подсветка); f=2,8 мм; дальность подсветки ИК до 30 м, LED до 20 м; S/N: 65 dB; DWDR, 2DNR, SMART IR, OSD меню; DC12В/300мА; IP67; 150х69.7х70мм; -40°…+60°C; корпус: пластик | Dahua | руб./шт | 3190
| DH-HAC-B2A21P-U-IL-0360B | Профессиональная видеокамера 4х форматная (CVI/TVI/AHD/CVBS) Mix-HD цветная уличная со встроенной гибридной подсветкой ИК/LED (механический ИК-фильтр), ДЕНЬ/НОЧЬ; 1/2.7" CMOS 2МП (1920х1080); 0.02/0 лк (ИК-подсветка); f=3,6 мм; дальность подсветки ИК до 30 м, LED до 20 м; S/N: 65 dB; DWDR, 2DNR, SMART IR, OSD меню; DC12В/300мА; IP67; 150х69.7х70мм; -40°…+60°C; корпус: пластик | Dahua | руб./шт | 3190
| DH-HAC-B2A21P-U-IL-0600B | Профессиональная видеокамера 4х форматная (CVI/TVI/AHD/CVBS) Mix-HD цветная уличная со встроенной гибридной подсветкой ИК/LED (механический ИК-фильтр), ДЕНЬ/НОЧЬ; 1/2.7" CMOS 2МП (1920х1080); 0.02/0 лк (ИК-подсветка); f=6 мм; дальность подсветки ИК до 30 м, LED до 20 м; S/N: 65 dB; DWDR, 2DNR, SMART IR, OSD меню; DC12В/300мА; IP67; 150х69.7х70 мм; -40°…+60°C; корпус: пластик | Dahua | руб./шт | 3190
| DH-HAC-B2A51P-U-0280B-S2 | Профессиональная видеокамера 4х форматная (CVI/TVI/AHD/CVBS) Mix-HD цветная уличная со встроенной ИК подсветкой (механический ИК фильтр), ДЕНЬ/НОЧЬ; 1/2.7" CMOS 5МП (2880х1620)(16:9), 4МП (2560х1440), 1080p (1920х1080), 960H (960х576); 0.02/0 лк (ИК-подсветка); f=2,8мм ; дальность ИК подсветки 30 м; S/N: 65 dB; BLC, HLC, DWDR, 2DNR, OSD меню, SMART IR; DC12В/310мА; IP67 ; 150.0х69.7х70.0мм; -40°…+60°C ; корпус: металл | Dahua | руб./шт | 4171.8
| DH-HAC-B3A21P-Z | Профессиональная видеокамера 4х форматная (CVI/TVI/AHD/960h) Mix-HD цветная уличная со встроенной ИК подсветкой (механический ИК фильтр), ДЕНЬ/НОЧЬ; 1/2.7" CMOS 2МП (1920х1080); 0.04/0 лк (ИК-подсветка); f=2,7-12мм Трансфокатор ; дальность ИК подсветки 40 м; S/N: 65 dB; DWDR, 2DNR, BLC, HLC, OSD меню, SMART IR; DC12В/550мА; IP67; 243.5х90.70х90.4мм; -40°…+60°C ; корпус: металл, пластик | Dahua | руб./шт | 6590
| DH-HAC-B3A51P-Z-S2 | Профессиональная видеокамера 4х форматная (CVI/TVI/AHD/CVBS) Mix-HD цветная уличная со встроенной ИК подсветкой (механический ИК фильтр), ДЕНЬ/НОЧЬ; 1/2.7" CMOS 5МП (2880х1620)(16:9); 4МП (2560х1440); 1080p (1920х1080); 960H (960х576); 0.01/0 лк (ИК-подсветка); f=2,7-12мм Трансфокатор ; дальность ИК подсветки 40 м; S/N: 65 dB; DWDR, 2DNR, OSD меню, SMART IR; DC12В/550мА; IP67; 243.5х90.7х90.7мм; -30°…+60°C; корпус: металл, пластик | Dahua | руб./шт | 8863.8
| DH-HAC-HFW1200CLP-IL-A-0280B-S6 | Профессиональная видеокамера 4х форматная (CVI/TVI/AHD/CVBS) Mix-HD цветная уличная с микрофоном и встроенной гибридной подсветкой ИК/LED (механический ИК-фильтр), ДЕНЬ/НОЧЬ; 1/2.7'' CMOS 2МП (1920×1080); 0.01/0 лк (ИК-подсветка) ; f=2,8 мм; дальность подсветки ИК до 20 м, LED до 20 м; S/N: 65 dB; DWDR, 2DNR ,SMART IR,OSD меню; DC12В//300мА; IP67; 163,4×69,7×70 мм; -40°…+60°C; корпус: пластик | Dahua | руб./шт | 3490
| DH-HAC-HFW1200CLP-IL-A-0360B-S6 | Профессиональная видеокамера 4х форматная (CVI/TVI/AHD/CVBS) Mix-HD цветная уличная с микрофоном и встроенной гибридной подсветкой ИК/LED (механический ИК-фильтр), ДЕНЬ/НОЧЬ; 1/2.7'' CMOS 2МП (1920×1080); 0.01/0 лк (ИК-подсветка) ; f=3,6 мм; дальность подсветки ИК до 20 м, LED до 20 м; S/N: 65 dB; DWDR, 2DNR ,SMART IR,OSD меню; DC12В//300мА; IP67; 163,4×69,7×70 мм; -40°…+60°C; корпус: пластик | Dahua | руб./шт | 3490
| DH-HAC-HFW1200CMP-IL-A-0280B-S6 | Профессиональная видеокамера 4х форматная (CVI/TVI/AHD/CVBS) Mix-HD цветная уличная с микрофоном и встроенной гибридной подсветкой ИК/LED (механический ИК-фильтр), ДЕНЬ/НОЧЬ; 1/2.7'' CMOS 2МП (1920×1080); 0.01/0 лк (ИК-подсветка) ; f=2,8 мм; дальность подсветки ИК до 20 м, LED до 20 м ; S/N: 65 dB; DWDR, 2DNR ,SMART IR,OSD меню; DC12В/300мА; IP67; 166,6×69,7×70 мм; -40°…+60°C; корпус: металл. | Dahua | руб./шт | 4290
| DH-HAC-HFW1200CMP-IL-A-0360B-S6 | Профессиональная видеокамера 4х форматная (CVI/TVI/AHD/CVBS) Mix-HD цветная уличная с микрофоном и встроенной гибридной подсветкой ИК/LED (механический ИК-фильтр), ДЕНЬ/НОЧЬ; 1/2.7'' CMOS 2МП (1920×1080); 0.01/0 лк (ИК-подсветка) ; f=3,6 мм; дальность подсветки ИК до 20 м, LED до 20 м ; S/N: 65 dB; DWDR, 2DNR ,SMART IR,OSD меню; DC12В/300мА; IP67; 166,6×69,7×70 мм; -40°…+60°C; корпус: металл. | Dahua | руб./шт | 4290
| DH-HAC-HFW1200RLP-IL-T-0280B | Профессиональная видеокамера 4х форматная (CVI/TVI/AHD/CVBS) Mix-HD цветная уличная с микрофоном и динамиком (двухсторонняя аудиосвязь) и встроенной гибридной подсветкой ИК/LED (механический ИК-фильтр), ДЕНЬ/НОЧЬ; 1/2,7" CMOS 2МП (1920х1080); 0,01/0 лк (ИК-подсветка); f=2,8 мм; дальность подсветки ИК до 30 м, LED до 30 м; S/N: 65 dB; DWDR, 3DNR, SMART IR, OSD меню; DC12В/780мА; IP67; 161,6х69,7х70,0мм ; -40°…+60°C; корпус: пластик; Аудио в формате CVI/TVI | Dahua | руб./шт | 3490
| DH-HAC-HFW1200RLP-IL-T-0360B | Профессиональная видеокамера 4х форматная (CVI/TVI/AHD/CVBS) Mix-HD цветная уличная с микрофоном и динамиком (двухсторонняя аудиосвязь) и встроенной гибридной подсветкой ИК/LED (механический ИК-фильтр), ДЕНЬ/НОЧЬ; 1/2,7" CMOS 2МП (1920х1080); 0,01/0 лк (ИК-подсветка); f=3,6 мм; дальность подсветки ИК до 30 м, LED до 30 м; S/N: 65 dB; DWDR, 3DNR, SMART IR, OSD меню; DC12В/780мА; IP67; 161,6х69,7х70,0мм ; -40°…+60°C; корпус: пластик; Аудио в формате CVI/TVI | Dahua | руб./шт | 3490
| DH-HAC-HFW1200TLMP-IL-T-0280B | Профессиональная видеокамера 4х форматная (CVI/TVI/AHD/CVBS) Mix-HD цветная уличная с микрофоном и динамиком (двухсторонняя аудиосвязь) и встроенной гибридной подсветкой ИК/LED (механический ИК-фильтр), ДЕНЬ/НОЧЬ; 1/2,7" CMOS 2МП (1920х1080); 0,01/0 лк (ИК-подсветка); f=2,8 мм; дальность подсветки ИК до 40 м, LED до 40 м; S/N: 65 dB; DWDR, 3DNR, SMART IR, OSD меню; DC12В/780мА; IP67; 198,4х80,2х76,2мм ; -40°…+60°C; корпус: металл, пластик; Аудио в формате CVI/TVI | Dahua | руб./шт | 4290
| DH-HAC-HFW1200TLMP-IL-T-0360B | Профессиональная видеокамера 4х форматная (CVI/TVI/AHD/CVBS) Mix-HD цветная уличная с микрофоном и динамиком (двухсторонняя аудиосвязь) и встроенной гибридной подсветкой ИК/LED (механический ИК-фильтр), ДЕНЬ/НОЧЬ; 1/2,7" CMOS 2МП (1920х1080); 0,01/0 лк (ИК-подсветка); f=3,6 мм; дальность подсветки ИК до 40 м, LED до 40 м; S/N: 65 dB; DWDR, 3DNR, SMART IR, OSD меню; DC12В/780мА; IP67; 198,4х80,2х76,2мм ; -40°…+60°C; корпус: металл, пластик; Аудио в формате CVI/TVI | Dahua | руб./шт | 4290
| DH-HAC-HFW1231CMP-A-0280B | Профессиональная видеокамера 4х форматная (CVI/TVI/AHD/CVBS) Mix-HD цветная уличная с микрофоном и встроенной ИК подсветкой (механический ИК фильтр), ДЕНЬ/НОЧЬ; 1/2.8" CMOS Starlight 2МП (1920х1080); 0.002/0 лк (ИК-подсветка); f=2,8 ; дальность ИК подсветки 30 м; S/N: 65 dB; WDR(130дБ), 3DNR, OSD меню, SMART IR; DC12В/250мА; IP67; 166.6х69.7х70.0мм; -40°…+60°C; корпус: металл | Dahua | руб./шт | 4790
| DH-HAC-HFW1231CMP-A-0360B | Профессиональная видеокамера 4х форматная (CVI/TVI/AHD/CVBS) Mix-HD цветная уличная с микрофоном и встроенной ИК подсветкой (механический ИК фильтр), ДЕНЬ/НОЧЬ; 1/2.8" CMOS Starlight 2МП (1920х1080); 0.002/0 лк (ИК-подсветка); f=3,6 ; дальность ИК подсветки 30 м; S/N: 65 dB; WDR(130дБ), 3DNR, OSD меню, SMART IR; DC12В/250мА; IP67; 166.6х69.7х70.0мм; -40°…+60°C; корпус: металл | Dahua | руб./шт | 4790
| DH-HAC-HFW1231RP-Z-A | Профессиональная видеокамера 4х форматная (CVI/TVI/AHD/960h) Mix-HD цветная уличная с микрофоном и встроенной ИК подсветкой (механический ИК фильтр), ДЕНЬ/НОЧЬ; 1/2.8" CMOS Starlight 2МП (1920х1080)25 к/с, 50 к/с при 1Мп; 0.002/0 лк (ИК-подсветка); f=2,7-12мм Трансфокатор ; дальность ИК подсветки 80 м; S/N: 65 dB; WDR 130db, 3DNR, OSD меню, SMART IR; DC12В/800мА; IP67; 209.6х90.4х90.4мм; -40°…+60°C ; корпус: металл | Dahua | руб./шт | 10488.33
| DH-HAC-HFW1239TLMP-A-LED-0280B-S3 | Профессиональная видеокамера 4х форматная (CVI/TVI/AHD/CVBS) Mix-HD цветная Full-color уличная с микрофоном и встроенной LED белой подсветкой, ДЕНЬ/НОЧЬ-Цвет; 1/2.8" Starlight CMOS 2МП (1920х1080); 0.001 ; f=2,8 мм; дальность белой подсветки 40 м; S/N: 65 dB; Smart Light+, WDR(130дБ), 3DNR, BLC, HLC, OSD меню; DC12В/650мА; IP67; 198.4х80.2х76.2 мм; -40°…+60°C; корпус: металл, пластик. | Dahua | руб./шт | 5490
| DH-HAC-HFW1239TLMP-A-LED-0360B-S3 | Профессиональная видеокамера 4х форматная (CVI/TVI/AHD/CVBS) Mix-HD цветная Full-color уличная с микрофоном и встроенной LED белой подсветкой, ДЕНЬ/НОЧЬ-Цвет; 1/2.8" Starlight CMOS 2МП (1920х1080); 0.001 ; f=3,6 мм; дальность белой подсветки 40 м; S/N: 65 dB; WDR(130дБ), 3DNR, BLC, HLC, OSD меню; DC12В/650мА; IP67; 198.4х80.2х76.2 мм; -40°…+60°C; корпус: металл, пластик. | Dahua | руб./шт | 5490
| DH-HAC-HFW1239TP-A-LED-0280B-S2 | Профессиональная видеокамера 4х форматная (CVI/TVI/AHD/CVBS) Mix-HD цветная Full-color уличная с микрофоном и встроенной LED белой подсветкой, ДЕНЬ/НОЧЬ; 1/2.8'' CMOS 2МП (1920×1080); 0.001; f=2,8 мм; дальность белой подсветки 20 м; S/N: 65 dB; DWDR, 2DNR ,OSD меню; DC12В/300мА; IP67; 174,5×70,6×72,3 мм; -40°…+60°C; корпус: металл. | Dahua | руб./шт | 5293.8
| DH-HAC-HFW1239TP-A-LED-0280B-S3 | Профессиональная видеокамера 4х форматная (CVI/TVI/AHD/CVBS) Mix-HD цветная Full-color уличная с микрофоном и встроенной LED белой подсветкой, ДЕНЬ/НОЧЬ-Цвет; 1/2.8" Starlight CMOS 2МП (1920х1080); 0.001 ; f=2,8 мм; дальность белой подсветки 30 м; S/N: 65 dB; WDR(130дБ), 3DNR, OSD меню; DC12В/500мА; IP67; 174.2х70.6х72.3мм; -40°…+60°C; корпус: металл | Dahua | руб./шт | 5090
| DH-HAC-HFW1239TP-A-LED-0360B-S3 | Профессиональная видеокамера 4х форматная (CVI/TVI/AHD/CVBS) Mix-HD цветная Full-color уличная с микрофоном и встроенной LED белой подсветкой, ДЕНЬ/НОЧЬ-Цвет; 1/2.8" Starlight CMOS 2МП (1920х1080); 0.001 ; f=3,6 мм; дальность белой подсветки 30 м; S/N: 65 dB; WDR(130дБ), 3DNR, OSD меню; DC12В/500мА; IP67; 174.2х70.6х72.3мм; -40°…+60°C; корпус: металл | Dahua | руб./шт | 5090
| DH-HAC-HFW1239TUP-Z-A-LED-S3 | Профессиональная видеокамера 4х форматная (CVI/TVI/AHD/CVBS) Mix-HD цветная Full-color уличная с микрофоном и встроенной LED белой подсветкой, ДЕНЬ/НОЧЬ-Цвет; 1/2.8" CMOS Starlight 2МП (1920х1080); 0.001; f=2,7-13,5 мм Трансфокатор; дальность белой подсветки 60 м; S/N: 65 dB; WDR(130дБ), 3DNR, OSD меню; DC12В/700мА; IP67; 244,1х90,4х90,4 мм; -30°…+60°C; корпус: металл. | Dahua | руб./шт | 12590
| DH-HAC-HFW1500RLP-IL-A-0280B-S3 | Профессиональная видеокамера 4х форматная (CVI/TVI/AHD/CVBS) Mix-HD цветная уличная с микрофоном (поддержка AoC TVI,CVI) и встроенной гибридной подсветкой ИК/LED (механический ИК-фильтр), ДЕНЬ/НОЧЬ; 1/2.7'' CMOS 5 МП (2880 × 1620)(16х9); 4MП (2560 × 1440); 1080p (1920 × 1080); 960H (960 × 576); 0.05/0 лк (ИК-подсветка) ; f=2,8 мм; дальность подсветки ИК до 30 м, LED до 30 м; S/N: 65 dB; DWDR, 3DNR ,SMART IR,OSD меню; DC12В//360мА; IP67; 162×70×70 мм; -40°…+60°C; корпус: пластик | Dahua | руб./шт | 4790
| DH-HAC-HFW1500RLP-IL-A-0360B-S3 | Профессиональная видеокамера 4х форматная (CVI/TVI/AHD/CVBS) Mix-HD цветная уличная с микрофоном (поддержка AoC TVI,CVI) и встроенной гибридной подсветкой ИК/LED (механический ИК-фильтр), ДЕНЬ/НОЧЬ; 1/2.7'' CMOS 5 МП (2880 × 1620)(16х9); 4MП (2560 × 1440); 1080p (1920 × 1080); 960H (960 × 576); 0.05/0 лк (ИК-подсветка) ; f=3,6 мм; дальность подсветки ИК до 30 м, LED до 30 м; S/N: 65 dB; DWDR, 3DNR ,SMART IR,OSD меню; DC12В//360мА; IP67; 162×70×70 мм; -40°…+60°C; корпус: пластик | Dahua | руб./шт | 4790
| DH-HAC-HFW1801RP-Z-A-S2 | Профессиональная видеокамера 4х форматная (CVI/TVI/AHD/960h) Mix-HD цветная уличная с микрофоном и ИК подсветкой (механический ИК фильтр), ДЕНЬ/НОЧЬ; 1/2.7'' CMOS Starlight 8Mп; 15к/с х4K, 25к/с х5Мп, 25к/с х4Мп; 0.01/0 лк (ИК-подсветка) ; f=2,7-13,5мм Трансфокатор ; дальность ИК подсветки 80 м; S/N: 65 dB; WDR 120db, 3DNR, HLC, OSD меню, SMART IR; DC12В/880мА; IP67; 209.9×90.4×90.4мм; -40°…+60°C | Dahua | руб./шт | 13351.8
| DH-HAC-HFW2241CMP-A-0280B-S2 | Профессиональная видеокамера 4х форматная (CVI/TVI/AHD/CVBS) Mix-HD цветная уличная с микрофоном и встроенной ИК подсветкой (механический ИК фильтр), ДЕНЬ/НОЧЬ; 1/2.7'' CMOS Starlight 2МП (1920 × 1080); 0.001/0 лк (ИК-подсветка) ; f=2,8 ; дальность ИК подсветки 30 м; S/N: 65 dB; WDR(130дБ), 3DNR,OSD меню, SMART IR; DC12В/250мА; IP67; 161.3×69.7×70,0мм; -40°…+60°C; корпус: металл | Dahua | руб./шт | 8090
| DH-HAC-HFW2241CMP-A-0360B-S2 | Профессиональная видеокамера 4х форматная (CVI/TVI/AHD/CVBS) Mix-HD цветная уличная с микрофоном и встроенной ИК подсветкой (механический ИК фильтр), ДЕНЬ/НОЧЬ; 1/2.7'' CMOS Starlight 2МП (1920 × 1080); 0.001/0 лк (ИК-подсветка) ; f=3,6 ; дальность ИК подсветки 30 м; S/N: 65 dB; WDR(130дБ), 3DNR,OSD меню, SMART IR; DC12В/250мА; IP67; 161.3×69.7×70,0мм; -40°…+60°C; корпус: металл | Dahua | руб./шт | 8090
| DH-HAC-ME1509THP-A-PV-0280B-S2 | Профессиональная видеокамера 4х форматная (CVI/TVI/AHD/CVBS) Mix-HD цветная уличная с микрофоном и встроенной гибридной подсветкой ИК/LED (механический ИК-фильтр) , ДЕНЬ/НОЧЬ; 1/2.7'' CMOS 5МП (2880 × 1620); 4MП (2560 × 1440); 1080p (1920 × 1080); 960H (960 × 576); 0.001/0 лк (ИК-подсветка); f=2,8 мм; дальность подсветки ИК до 40 м, LED до 40 м; S/N: 65 dB; WDR(120дБ), 2DNR ,SMART IR,OSD меню; DC12В/900мА; IP67; 240,7×90,7 мм; -40°…+60°C; корпус: Металлическая передняя крышка + пластиковый задний корпус + металлический кронштейн; Cтробоскоп с красно-синим светом; Сирена; Тревожный вход/выход | Dahua | руб./шт | 9990
| DH-HAC-ME1509THP-A-PV-0360B-S2 | Профессиональная видеокамера 4х форматная (CVI/TVI/AHD/CVBS) Mix-HD цветная уличная с микрофоном и встроенной гибридной подсветкой ИК/LED (механический ИК-фильтр) , ДЕНЬ/НОЧЬ; 1/2.7'' CMOS 5МП (2880 × 1620); 4MП (2560 × 1440); 1080p (1920 × 1080); 960H (960 × 576); 0.001/0 лк (ИК-подсветка); f=3,6 мм; дальность подсветки ИК до 40 м, LED до 40 м; S/N: 65 dB; WDR(120дБ), 2DNR ,SMART IR,OSD меню; DC12В/900мА; IP67; 240,7×90,7 мм; -40°…+60°C; корпус: Металлическая передняя крышка + пластиковый задний корпус + металлический кронштейн; Cтробоскоп с красно-синим светом; Сирена; Тревожный вход/выход | Dahua | руб./шт | 9990
| DH-HAC-HFW1249XP-A-PRO-0280B | Профессиональная видеокамера 4х форматная (CVI/TVI/AHD/CVBS) Mix-HD цветная Wizcolor уличная с микрофонами (2 шт)(AoC аудио по коаксиальному кабелю) и встроенной LED белой подсветкой, ДЕНЬ/НОЧЬ-Цвет; 1/2.8" CMOS 2МП (1920х1080); 0.0001 ; f=2,8 мм; дальность белой подсветки 50 м; S/N: 65 dB; True WDR130 dB, 3DNR, BLC, HLC, OSD меню; DC12В/460мА; IP67; 186.5х75х82.2 мм; -40°…+60°C; корпус: металл, пластик; DIP переключатель форматов | Dahua | руб./шт | 6790
| DH-HAC-HFW1249XP-A-PRO-0360B | Профессиональная видеокамера 4х форматная (CVI/TVI/AHD/CVBS) Mix-HD цветная Wizcolor уличная с микрофонами (2 шт)(AoC аудио по коаксиальному кабелю) и встроенной LED белой подсветкой, ДЕНЬ/НОЧЬ-Цвет; 1/2.8" CMOS 2МП (1920х1080); 0.0001 ; f=3,6 мм; дальность белой подсветки 50 м; S/N: 65 dB; True WDR130 dB, 3DNR, BLC, HLC, OSD меню; DC12В/460мА; IP67; 186.5х75х82.2 мм; -40°…+60°C; корпус: металл, пластик; DIP переключатель форматов | Dahua | руб./шт | 6790
| DH-HAC-HFW1249XP-IL-A-PRO-0280B | Профессиональная видеокамера 4х форматная (CVI/TVI/AHD/CVBS) Mix-HD цветная Wizcolor уличная с микрофонами (2 шт)(AoC аудио по коаксиальному кабелю) и встроенной гибридной подсветкой ИК/LED (механический ИК-фильтр), ДЕНЬ/НОЧЬ; 1/2.7" CMOS 2МП (1920х1080); 0.0001/0 лк (ИК-подсветка); f=2,8 мм; дальность подсветки ИК до 50 м, LED до 50 м; S/N: 65 dB; True WDR130 dB, 3DNR, BLC, HLC, OSD меню; DC12В/460мА; IP67; 186.5х75х82.2 мм ; -40°…+60°C; корпус: металл, пластик; DIP переключатель форматов | Dahua | руб./шт | 7190
| DH-HAC-HFW1249XP-IL-A-PRO-0360B | Профессиональная видеокамера 4х форматная (CVI/TVI/AHD/CVBS) Mix-HD цветная Wizcolor уличная с микрофонами (2 шт)(AoC аудио по коаксиальному кабелю) и встроенной гибридной подсветкой ИК/LED (механический ИК-фильтр), ДЕНЬ/НОЧЬ; 1/2.7" CMOS 2МП (1920х1080); 0.0001/0 лк (ИК-подсветка); f=3,6 мм; дальность подсветки ИК до 50 м, LED до 50 м; S/N: 65 dB; True WDR130 dB, 3DNR, BLC, HLC, OSD меню; DC12В/460мА; IP67; 186.5х75х82.2 мм ; -40°…+60°C; корпус: металл, пластик; DIP переключатель форматов | Dahua | руб./шт | 7190
| DH-HAC-HFW1500RMP-IL-A-0280B-S3 | Профессиональная видеокамера 4х форматная (CVI/TVI/AHD/CVBS) Mix-HD цветная уличная с микрофоном(AoC аудио по коаксиальному кабелю CVI; TVI) и встроенной гибридной подсветкой ИК/LED (механический ИК-фильтр), ДЕНЬ/НОЧЬ; 1/2.7" CMOS 5 МП (2880х1620)(16х9); 4МП (2560х1440); 1080p (1920х1080); 960H (960х576); 0.01/0 лк (ИК-подсветка); f=2,8 мм; дальность подсветки ИК до 30 м, LED до 30 м ; S/N: 65 dB; DWDR, 3DNR, SMART IR, OSD меню; DC12В/360мА; IP67; 166,4х69,7х70 мм; -40°…+60°C; корпус: металл; DIP переключатель форматов | Dahua | руб./шт | 5190
| DH-HAC-HFW1500RMP-IL-A-0360B-S3 | Профессиональная видеокамера 4х форматная (CVI/TVI/AHD/CVBS) Mix-HD цветная уличная с микрофоном(AoC аудио по коаксиальному кабелю CVI; TVI) и встроенной гибридной подсветкой ИК/LED (механический ИК-фильтр), ДЕНЬ/НОЧЬ; 1/2.7" CMOS 5 МП (2880х1620)(16х9); 4МП (2560х1440); 1080p (1920х1080); 960H (960х576); 0.01/0 лк (ИК-подсветка); f=3,6 мм; дальность подсветки ИК до 30 м, LED до 30 м ; S/N: 65 dB; DWDR, 3DNR, SMART IR, OSD меню; DC12В/360мА; IP67; 166,4х69,7х70 мм; -40°…+60°C; корпус: металл; DIP переключатель форматов | Dahua | руб./шт | 5190
| DH-HAC-HFW1500TLMP-IL-T-0280B | Профессиональная видеокамера 4х форматная (CVI/TVI/AHD/CVBS) Mix-HD цветная уличная с микрофоном(AoC аудио по коаксиальному кабелю) и динамиком (двухсторонняя аудиосвязь) и встроенной гибридной подсветкой ИК/LED (механический ИК-фильтр), ДЕНЬ/НОЧЬ; 1/2,7" CMOS 5 МП (2880х1620)(16х9); 4МП (2560х1440); 1080p (1920х1080); 960H (960х576); 0,01/0 лк (ИК-подсветка); f=2,8 мм; дальность подсветки ИК до 40 м, LED до 40 м; S/N: 65 dB; DWDR, 3DNR, SMART IR, OSD меню; DC12В/800мА; IP67; 198.4х80.2х76.2мм ; -40°…+60°C; корпус: металл ; Аудио в формате CVI/TVI; DIP переключатель форматов | Dahua | руб./шт | 5190
| DH-HAC-HFW1500TLMP-IL-T-0360B | Профессиональная видеокамера 4х форматная (CVI/TVI/AHD/CVBS) Mix-HD цветная уличная с микрофоном(AoC аудио по коаксиальному кабелю) и динамиком (двухсторонняя аудиосвязь) и встроенной гибридной подсветкой ИК/LED (механический ИК-фильтр), ДЕНЬ/НОЧЬ; 1/2,7" CMOS 5 МП (2880х1620)(16х9); 4МП (2560х1440); 1080p (1920х1080); 960H (960х576); 0,01/0 лк (ИК-подсветка); f=3,6 мм; дальность подсветки ИК до 40 м, LED до 40 м; S/N: 65 dB; DWDR, 3DNR, SMART IR, OSD меню; DC12В/800мА; IP67; 198.4х80.2х76.2мм ; -40°…+60°C; корпус: металл ; Аудио в формате CVI/TVI; DIP переключатель форматов | Dahua | руб./шт | 5190
| DH-HAC-HFW1500RLP-IL-T-0280B | Профессиональная видеокамера 4х форматная (CVI/TVI/AHD/CVBS) Mix-HD цветная уличная с микрофоном(AoC аудио по коаксиальному кабелю) и динамиком (двухсторонняя аудиосвязь) и встроенной гибридной подсветкой ИК/LED (механический ИК-фильтр), ДЕНЬ/НОЧЬ; 1/2,7" CMOS 5 МП (2880х1620)(16х9); 4МП (2560х1440); 1080p (1920х1080); 960H (960х576); 0,01/0 лк (ИК-подсветка); f=2,8 мм; дальность подсветки ИК до 30 м, LED до 30 м; S/N: 65 dB; DWDR, 3DNR, SMART IR, OSD меню; DC12В/600мА; IP67; 161.6х70.0х69.7мм ; -40°…+60°C; корпус: пластик ; Аудио в формате CVI/TVI; DIP переключатель форматов | Dahua | руб./шт | 4790
| DH-HAC-HFW1500RLP-IL-T-0360B | Профессиональная видеокамера 4х форматная (CVI/TVI/AHD/CVBS) Mix-HD цветная уличная с микрофоном(AoC аудио по коаксиальному кабелю) и динамиком (двухсторонняя аудиосвязь) и встроенной гибридной подсветкой ИК/LED (механический ИК-фильтр), ДЕНЬ/НОЧЬ; 1/2,7" CMOS 5 МП (2880х1620)(16х9); 4МП (2560х1440); 1080p (1920х1080); 960H (960х576); 0,01/0 лк (ИК-подсветка); f=3,6 мм; дальность подсветки ИК до 30 м, LED до 30 м; S/N: 65 dB; DWDR, 3DNR, SMART IR, OSD меню; DC12В/600мА; IP67; 161.6х70.0х69.7мм ; -40°…+60°C; корпус: пластик ; Аудио в формате CVI/TVI; DIP переключатель форматов | Dahua | руб./шт | 4790
| DH-HAC-HFW1801TLMP-IL-A-0280B-S3 | Профессиональная видеокамера 4х форматная (CVI/TVI/AHD/CVBS) Mix-HD цветная уличная с микрофоном(AoC аудио по коаксиальному кабелю) и встроенной гибридной подсветкой ИК/LED (механический ИК-фильтр), ДЕНЬ/НОЧЬ; 1/2.7" CMOS 8Мп; 15к/с х4K, 25к/с х5Мп, 25к/с х4Мп; 0.01/0 лк (ИК-подсветка); f=2,8 мм; дальность подсветки ИК до 40 м, LED до 40 м; S/N: 65 dB; WDR, 3DNR, SMART IR, OSD меню; DC12В/600мА; IP67; 198.4х80.2х76.2 мм; -40°…+60°C; корпус: металл; DIP переключатель форматов | Dahua | руб./шт | 8455.8
| DH-HAC-B1A51P-U-IL-0280B-S3 | Профессиональная видеокамера 4х форматная (CVI/TVI/AHD/CVBS) Mix-HD цветная уличная со встроенной гибридной подсветкой ИК/LED (механический ИК-фильтр), ДЕНЬ/НОЧЬ; 1/2.8" CMOS 5 МП (2880х1620)(16:9); 4МП (2560х1440); 1080p (1920х1080); 960H (960х576); 0.02/0 лк (ИК-подсветка); f=2,8 мм; дальность подсветки ИК до 30 м, LED до 20 м; S/N: 65 dB; DWDR, 2DNR, SMART IR, OSD меню; DC12В/300мА; IP67; 146.1 × 70.0 × 69.8 мм; -40°…+60°C; корпус: пластик; DIP переключатель форматов | Dahua | руб./шт | 4190
| DH-HAC-B1A51P-U-IL-0360B-S3 | Профессиональная видеокамера 4х форматная (CVI/TVI/AHD/CVBS) Mix-HD цветная уличная со встроенной гибридной подсветкой ИК/LED (механический ИК-фильтр), ДЕНЬ/НОЧЬ; 1/2.8" CMOS 5 МП (2880х1620)(16:9); 4МП (2560х1440); 1080p (1920х1080); 960H (960х576); 0.02/0 лк (ИК-подсветка); f=3,6 мм; дальность подсветки ИК до 30 м, LED до 20 м; S/N: 65 dB; DWDR, 2DNR, SMART IR, OSD меню; DC12В/300мА; IP67; 146.1 × 70.0 × 69.8 мм; -40°…+60°C; корпус: пластик; DIP переключатель форматов | Dahua | руб./шт | 4190
| DH-HAC-B1A51P-U-IL-0600B-S3 | Профессиональная видеокамера 4х форматная (CVI/TVI/AHD/CVBS) Mix-HD цветная уличная со встроенной гибридной подсветкой ИК/LED (механический ИК-фильтр), ДЕНЬ/НОЧЬ; 1/2.8" CMOS 5 МП (2880х1620)(16:9); 4МП (2560х1440); 1080p (1920х1080); 960H (960х576); 0.02/0 лк (ИК-подсветка); f=6 мм; дальность подсветки ИК до 30 м, LED до 20 м; S/N: 65 dB; DWDR, 2DNR, SMART IR, OSD меню; DC12В/300мА; IP67; 146.1 × 70.0 × 69.8 мм; -40°…+60°C; корпус: пластик; DIP переключатель форматов | Dahua | руб./шт | 4190
| DH-HAC-B2A51P-U-IL-0280B-S3 | Профессиональная видеокамера 4х форматная (CVI/TVI/AHD/CVBS) Mix-HD цветная уличная со встроенной гибридной подсветкой ИК/LED (механический ИК-фильтр), ДЕНЬ/НОЧЬ; 1/2.8" CMOS 5 МП (2880х1620)(16:9); 4МП (2560х1440); 1080p (1920х1080); 960H (960х576); 0.02/0 лк (ИК-подсветка); f=2,8 мм; дальность подсветки ИК до 30 м, LED до 20 м; S/N: 65 dB; DWDR, 2DNR, SMART IR, OSD меню; DC12В/300мА; IP67; 150.0 × 69.7 × 70.0 мм; -40°…+60°C; корпус: металл; DIP переключатель форматов | Dahua | руб./шт | 4490
| DH-HAC-B2A51P-U-IL-0360B-S3 | Профессиональная видеокамера 4х форматная (CVI/TVI/AHD/CVBS) Mix-HD цветная уличная со встроенной гибридной подсветкой ИК/LED (механический ИК-фильтр), ДЕНЬ/НОЧЬ; 1/2.8" CMOS 5 МП (2880х1620)(16:9); 4МП (2560х1440); 1080p (1920х1080); 960H (960х576); 0.02/0 лк (ИК-подсветка); f=3,6 мм; дальность подсветки ИК до 30 м, LED до 20 м; S/N: 65 dB; DWDR, 2DNR, SMART IR, OSD меню; DC12В/300мА; IP67; 150.0 × 69.7 × 70.0 мм; -40°…+60°C; корпус: металл; DIP переключатель форматов | Dahua | руб./шт | 4490
| DH-HAC-B2A51P-U-IL-0600B-S3 | Профессиональная видеокамера 4х форматная (CVI/TVI/AHD/CVBS) Mix-HD цветная уличная со встроенной гибридной подсветкой ИК/LED (механический ИК-фильтр), ДЕНЬ/НОЧЬ; 1/2.8" CMOS 5 МП (2880х1620)(16:9); 4МП (2560х1440); 1080p (1920х1080); 960H (960х576); 0.02/0 лк (ИК-подсветка); f=2,8 мм; дальность подсветки ИК до 30 м, LED до 20 м; S/N: 65 dB; DWDR, 2DNR, SMART IR, OSD меню; DC12В/300мА; IP67; 150.0 × 69.7 × 70.0 мм; -40°…+60°C; корпус: металл; DIP переключатель форматов | Dahua | руб./шт | 4490
| DH-HAC-B5E20P-A-0280B | Профессиональная видеокамера 4х форматная (CVI/TVI/AHD/CVBS) Mix-HD цветная уличная с микрофоном (AoC аудио по коаксиальному кабелю) и встроенной подсветкой ИК (механический ИК-фильтр), ДЕНЬ/НОЧЬ; 1/2.7'' CMOS 2МП (1920×1080); 0.02/0 лк (ИК-подсветка) ; f=2,8 мм; дальность подсветки ИК до 20 м; S/N: 65 dB; DWDR, 2DNR, BLC, HLC, OSD меню; DC12В/180мА; IP67; 136.8 × 69.8 × 69.5 мм ; -40°…+60°C; корпус: пластик | Dahua | руб./шт | 1253
| DH-HAC-B5E20P-A-0360B | Профессиональная видеокамера 4х форматная (CVI/TVI/AHD/CVBS) Mix-HD цветная уличная с микрофоном (AoC аудио по коаксиальному кабелю) и встроенной подсветкой ИК (механический ИК-фильтр), ДЕНЬ/НОЧЬ; 1/2.7'' CMOS 2МП (1920×1080); 0.02/0 лк (ИК-подсветка) ; f=3,6 мм; дальность подсветки ИК до 20 м; S/N: 65 dB; DWDR, 2DNR, BLC, HLC, OSD меню; DC12В/180мА; IP67; 136.8 × 69.8 × 69.5 мм ; -40°…+60°C; корпус: пластик | Dahua | руб./шт | 1253
| DH-HAC-B3A51P-Z-S3 | Профессиональная видеокамера 4х форматная (CVI/TVI/AHD/CVBS) Mix-HD цветная уличная со встроенной ИК подсветкой (механический ИК фильтр), ДЕНЬ/НОЧЬ; 1/2.7" CMOS 5МП (2880х1620)(16:9); 4МП (2560х1440); 1080p (1920х1080); 960H (960х576); 0.02/0 лк (ИК-подсветка); f=2,7-13,5мм Трансфокатор ; дальность ИК подсветки 40 м; S/N: 65 dB; DWDR, 2DNR, OSD меню, SMART IR; DC12В/550мА; IP67; 243.5х90.7х90.7мм; -30°…+60°C; корпус: металл, пластик | Dahua | руб./шт | 9290
| DH-HAC-HFW1500RP-Z-IL-A-S3 | Профессиональная видеокамера 4х форматная (CVI/TVI/AHD/CVBS) Mix-HD цветная уличная с микрофоном(AoC аудио по коаксиальному кабелю CVI; TVI) и встроенной гибридной подсветкой ИК/LED (механический ИК-фильтр), ДЕНЬ/НОЧЬ; 1/2.7" CMOS 5 МП (2880х1620)(16х9); 4МП (2560х1440); 1080p (1920х1080); 960H (960х576); 0.01/0 лк (ИК-подсветка); f=2.7-13.5 мм Трансфокатор; дальность подсветки ИК до 80 м, LED до 60 м ; S/N: 65 dB; DWDR, 3DNR, SMART IR, OSD меню; DC12В/600мА; IP67; 209,9х90,4х90,4 мм; -40°…+60°C; корпус: металл; DIP переключатель форматов | Dahua | руб./шт | 9690
| DH-HAC-HFW1549XP-A-PRO-0280B | Профессиональная видеокамера 4х форматная (CVI/TVI/AHD/CVBS) Mix-HD цветная Wizcolor уличная с микрофонами (2 шт)(AoC аудио по коаксиальному кабелю) и встроенной LED белой подсветкой, ДЕНЬ/НОЧЬ-Цвет; 1/2.7" CMOS 5МП (2880х1620)(16:9), 4М (2560х1440); 960х576 ; 0.0001 ; f=2,8 мм; дальность белой подсветки 50 м; S/N: 65 dB; True WDR130 dB, 3DNR, BLC, HLC, OSD меню; DC12В/460мА; IP67; 186.5х75х82.2 мм; -40°…+60°C; Корпус: металл, пластик; DIP переключатель форматов | Dahua | руб./шт | 7990
| DH-HAC-HFW1549XP-A-PRO-0360B | Профессиональная видеокамера 4х форматная (CVI/TVI/AHD/CVBS) Mix-HD цветная Wizcolor уличная с микрофонами (2 шт)(AoC аудио по коаксиальному кабелю) и встроенной LED белой подсветкой, ДЕНЬ/НОЧЬ-Цвет; 1/2.7" CMOS 5МП (2880х1620)(16:9), 4М (2560х1440); 960х576 ; 0.0001 ; f=3,6 мм; дальность белой подсветки 50 м; S/N: 65 dB; True WDR130 dB, 3DNR, BLC, HLC, OSD меню; DC12В/460мА; IP67; 186.5х75х82.2 мм; -40°…+60°C; Корпус: металл, пластик; DIP переключатель форматов | Dahua | руб./шт | 7990
| DH-HAC-HFW1549XP-IL-A-PRO-0280B | Профессиональная видеокамера 4х форматная (CVI/TVI/AHD/CVBS) Mix-HD цветная Wizcolor уличная с микрофонами (2 шт)(AoC аудио по коаксиальному кабелю) и встроенной гибридной подсветкой ИК/LED (механический ИК-фильтр), ДЕНЬ/НОЧЬ-Цвет; 1/2.7" CMOS 5МП (2880х1620)(16:9), 4М (2560х1440); 960х576 ; 0.0001 ; f=2,8 мм; дальность подсветки ИК до 50 м, LED до 50 м; S/N: 65 dB; True WDR130 dB, 3DNR, BLC, HLC, OSD меню; DC12В/460мА; IP67; 186.5х75х82.2 мм; -40°…+60°C; Корпус: металл, пластик; DIP переключатель форматов | Dahua | руб./шт | 8290
| DH-HAC-HFW1549XP-IL-A-PRO-0360B | Профессиональная видеокамера 4х форматная (CVI/TVI/AHD/CVBS) Mix-HD цветная Wizcolor уличная с микрофонами (2 шт)(AoC аудио по коаксиальному кабелю) и встроенной гибридной подсветкой ИК/LED (механический ИК-фильтр), ДЕНЬ/НОЧЬ-Цвет; 1/2.7" CMOS 5МП (2880х1620)(16:9), 4М (2560х1440); 960х576 ; 0.0001 ; f=3,6 мм; дальность подсветки ИК до 50 м, LED до 50 м; S/N: 65 dB; True WDR130 dB, 3DNR, BLC, HLC, OSD меню; DC12В/460мА; IP67; 186.5х75х82.2 мм; -40°…+60°C; Корпус: металл, пластик; DIP переключатель форматов | Dahua | руб./шт | 8290
| DH-HAC-HFW1801RP-Z-A-S3 | Профессиональная видеокамера 4х форматная (CVI/TVI/AHD/CVBS) Mix-HD цветная уличная с микрофоном и встроенной ИК подсветкой (механический ИК фильтр), ДЕНЬ/НОЧЬ; 1/2.8" CMOS Starlight 4K/8MP (3840х2160)-15к/с, 5MP (2880х1620)-25к/с, 4MP (2560х1440), 960H (960х576); 0.01/0 лк (ИК-подсветка); f=2,7-13.5мм Трансфокатор ; дальность SMART ИК подсветки 80 м; S/N: 65 dB; WDR(120дБ), 3DNR, OSD меню, SMART IR; DC12В/880мА; IP67 ; 209.9х90.4х90.4мм; -40°…+60°C ; Корпус: металл | Dahua | руб./шт | 8190
| DH-HAC-HFW1801TLMP-IL-T-0280B | Профессиональная видеокамера 4х форматная (CVI/TVI/AHD/CVBS) Mix-HD цветная уличная с микрофоном(AoC аудио по коаксиальному кабелю) и динамиком (двухсторонняя аудиосвязь) и встроенной гибридной подсветкой ИК/LED (механический ИК-фильтр), ДЕНЬ/НОЧЬ; 1/2,7" CMOS 4K/8MP (3840х2160)-15к/с, 960H (960х576); 0,01/0 лк (ИК-подсветка); f=2,8 мм; дальность подсветки ИК до 40 м, LED до 40 м; S/N: 65 dB; WDR(120дБ), 3DNR, SMART IR, OSD меню; DC12В/790мА; IP67; 197,9х80,2х76,2мм ; -40°…+60°C; Корпус: металл, пластик ; DIP переключатель форматов | Dahua | руб./шт | 7490
| DH-HAC-HFW1801TLMP-IL-T-0360B | Профессиональная видеокамера 4х форматная (CVI/TVI/AHD/CVBS) Mix-HD цветная уличная с микрофоном(AoC аудио по коаксиальному кабелю) и динамиком (двухсторонняя аудиосвязь) и встроенной гибридной подсветкой ИК/LED (механический ИК-фильтр), ДЕНЬ/НОЧЬ; 1/2,7" CMOS 4K/8MP (3840х2160)-15к/с, 960H (960х576); 0,01/0 лк (ИК-подсветка); f=3,6 мм; дальность подсветки ИК до 40 м, LED до 40 м; S/N: 65 dB; WDR(120дБ), 3DNR, SMART IR, OSD меню; DC12В/790мА; IP67; 197,9х80,2х76,2мм ; -40°…+60°C; Корпус: металл, пластик ; DIP переключатель форматов | Dahua | руб./шт | 7490
| DH-HAC-HFW1801RLP-IL-T-0280B | Профессиональная видеокамера 4х форматная (CVI/TVI/AHD/CVBS) Mix-HD цветная уличная с микрофоном(AoC аудио по коаксиальному кабелю) и динамиком (двухсторонняя аудиосвязь) и встроенной гибридной подсветкой ИК/LED (механический ИК-фильтр), ДЕНЬ/НОЧЬ; 1/2,7" CMOS 4K/8MP (3840х2160)-15к/с, 960H (960х576); 0,01/0 лк (ИК-подсветка); f=2,8 мм; дальность подсветки ИК до 30 м, LED до 30 м; S/N: 65 dB; WDR(120дБ), 3DNR, SMART IR, OSD меню; DC12В/460мА; IP67; 161,6х70,0х69,7 мм ; -40°…+60°C; Корпус: пластик ; DIP переключатель форматов | Dahua | руб./шт | 6590
| DH-HAC-HFW1801RLP-IL-T-0360B | Профессиональная видеокамера 4х форматная (CVI/TVI/AHD/CVBS) Mix-HD цветная уличная с микрофоном(AoC аудио по коаксиальному кабелю) и динамиком (двухсторонняя аудиосвязь) и встроенной гибридной подсветкой ИК/LED (механический ИК-фильтр), ДЕНЬ/НОЧЬ; 1/2,7" CMOS 4K/8MP (3840х2160)-15к/с, 960H (960х576); 0,01/0 лк (ИК-подсветка); f=3,6 мм; дальность подсветки ИК до 30 м, LED до 30 м; S/N: 65 dB; WDR(120дБ), 3DNR, SMART IR, OSD меню; DC12В/460мА; IP67; 161,6х70,0х69,7 мм ; -40°…+60°C; Корпус: пластик ; DIP переключатель форматов | Dahua | руб./шт | 6590
| DH-HAC-HFW1801RP-Z-IL-A-S3 | Профессиональная видеокамера 4х форматная (CVI/TVI/AHD/CVBS) Mix-HD цветная уличная с микрофоном(AoC аудио по коаксиальному кабелю CVI,TVI) и встроенной гибридной подсветкой ИК/LED (механический ИК-фильтр), ДЕНЬ/НОЧЬ; 1/2.7" CMOS 8 МП (3840х2160); 960H (960х576); 0.01/0 лк (ИК-подсветка); f=2.7-13.5 мм Трансфокатор; дальность подсветки ИК до 80 м, LED до 60 м ; S/N: 65 dB; WDR(120дБ), 3DNR, SMART IR, HLC-Pro, OSD меню; DC12В/620мА; IP67; 209.6х90.1х90.4 мм; -30°…+60°C; Корпус: металл | Dahua | руб./шт | 11690
NEW | DH-HAC-HFW1219SLP-IL-A-PRO-0280B | Профессиональная видеокамера 4х форматная (CVI/TVI/AHD/CVBS) Mix-HD цветная Wizcolor уличная с микрофоном (AoC аудио по коаксиальному кабелю CVI, TVI) и встроенной гибридной подсветкой ИК/LED, ДЕНЬ/НОЧЬ-Цвет; 1/2.7" CMOS 2МП (1920х1080), 960H (960х576); 0.0002 ; f=2,8 мм; дальность подсветки ИК до 30 м, LED до 30 м; S/N: 65 dB; DWDR, 3DNR, BLC, HLC, OSD меню; DC12В/266мА; IP67; 161.7х63.3х65.4мм; -40°…+60°C; Корпус: пластик | Dahua | руб./шт | 3890
NEW | DH-HAC-HFW1219SLP-IL-A-PRO-0360B | Профессиональная видеокамера 4х форматная (CVI/TVI/AHD/CVBS) Mix-HD цветная Wizcolor уличная с микрофоном (AoC аудио по коаксиальному кабелю CVI, TVI) и встроенной гибридной подсветкой ИК/LED, ДЕНЬ/НОЧЬ-Цвет; 1/2.7" CMOS 2МП (1920х1080), 960H (960х576); 0.0002 ; f=3,6 мм; дальность подсветки ИК до 30 м, LED до 30 м; S/N: 65 dB; DWDR, 3DNR, BLC, HLC, OSD меню; DC12В/266мА; IP67; 161.7х63.3х65.4мм; -40°…+60°C; Корпус: пластик | Dahua | руб./шт | 3890
NEW | DH-HAC-HFW1219SMP-IL-A-PRO-0280B | Профессиональная видеокамера 4х форматная (CVI/TVI/AHD/CVBS) Mix-HD цветная Wizcolor уличная с микрофоном (AoC аудио по коаксиальному кабелю CVI, TVI) и встроенной гибридной подсветкой ИК/LED, ДЕНЬ/НОЧЬ-Цвет; 1/2.7" CMOS 2МП (1920х1080), 960H (960х576); 0.0002 ; f=2,8 мм; дальность подсветки ИК до 30 м, LED до 30 м; S/N: 65 dB; DWDR, 3DNR, BLC, HLC, OSD меню; DC12В/266мА; IP67; 168.9х63.3х65.4 мм; -40°…+60°C; Корпус: металл | Dahua | руб./шт | 4690
NEW | DH-HAC-HFW1219SMP-IL-A-PRO-0360B | Профессиональная видеокамера 4х форматная (CVI/TVI/AHD/CVBS) Mix-HD цветная Wizcolor уличная с микрофоном (AoC аудио по коаксиальному кабелю CVI, TVI) и встроенной гибридной подсветкой ИК/LED, ДЕНЬ/НОЧЬ-Цвет; 1/2.7" CMOS 2МП (1920х1080), 960H (960х576); 0.0002 ; f=3,6 мм; дальность подсветки ИК до 30 м, LED до 30 м; S/N: 65 dB; DWDR, 3DNR, BLC, HLC, OSD меню; DC12В/266мА; IP67; 168.9х63.3х65.4 мм; -40°…+60°C; Корпус: металл | Dahua | руб./шт | 4690
NEW | DH-HAC-HFW1219XP-IL-A-PRO-0280B | Профессиональная видеокамера 4х форматная (CVI/TVI/AHD/CVBS) Mix-HD цветная Wizcolor уличная с микрофоном (AoC аудио по коаксиальному кабелю CVI, TVI) и встроенной гибридной подсветкой ИК/LED, ДЕНЬ/НОЧЬ-Цвет; 1/2.7" CMOS 2МП (1920х1080), 960H (960х576); 0.0002 ; f=2,8 мм; дальность подсветки ИК до 50 м, LED до 50 м; S/N: 65 dB; DWDR, 3DNR, BLC, HLC, OSD меню; DC12В/450мА; IP67; 186.5х75х82.2 мм; -40°…+60°C; Корпус: металл, пластик | Dahua | руб./шт | 4690
NEW | DH-HAC-HFW1219XP-IL-A-PRO-0360B | Профессиональная видеокамера 4х форматная (CVI/TVI/AHD/CVBS) Mix-HD цветная Wizcolor уличная с микрофоном (AoC аудио по коаксиальному кабелю CVI, TVI) и встроенной гибридной подсветкой ИК/LED, ДЕНЬ/НОЧЬ-Цвет; 1/2.7" CMOS 2МП (1920х1080), 960H (960х576); 0.0002 ; f=3,6 мм; дальность подсветки ИК до 50 м, LED до 50 м; S/N: 65 dB; DWDR, 3DNR, BLC, HLC, OSD меню; DC12В/450мА; IP67; 186.5х75х82.2 мм; -40°…+60°C; Корпус: металл, пластик | Dahua | руб./шт | 4690
1.2.2.7 | TRASSIR
| TR-H2B5 (3.6) | Видеокамера 4х форматная (CVI/TVI/AHD/CVBS) Mix-HD цветная уличная со встроенной ИК подсветкой (механический ИК фильтр), ДЕНЬ/НОЧЬ; 1/3" CMOS 2МП (1920х1080); 0,01/0 лк (ИК-подсветка); f=3,6 мм; дальность ИК подсветки 25 м; S/N: 65 dB; DWDR, 2D DNR; DC12 В/700 мА; 157×73×76 мм; -30°…+60°C.; IP67; Управление: OSD-джойстик или UTC (в интерфейсе регистратора) | Trassir | руб./шт | 4520
| TR-H2B5 v3 (3.6) | Видеокамера 4х форматная (CVI/TVI/AHD/CVBS) Mix-HD цветная уличная со встроенной ИК подсветкой (механический ИК фильтр), ДЕНЬ/НОЧЬ; 1/3" CMOS 2МП (1920х1080); 0,003/0 лк (ИК-подсветка); f=3,6 мм; дальность ИК подсветки 25 м; S/N: 65 dB; DWDR, 2D DNR; DC12 В/700 мА; 157х73х76 мм; -30°…+60°C.; IP67; Управление: OSD-джойстик или UTC (в интерфейсе регистратора). | Trassir | руб./шт | 5020
1.2.2.8 | Polyvision
| PVC-A2E-NF2.8 | Видеокамера 4х форматная (AHD/TVI/CVI/CVBS) Mix-HD цветная уличная со встроенной ИК подсветкой , ДЕНЬ/НОЧЬ; 1/3" SOI CMOS (F37); XM330V200 2МП (1920х1080); 0.1/0 лк (ИК-подсветка) ; f=2.8 мм; дальность ИК подсветки 20 м; OSD ( coax), 2DNR, DWDR, BLC ; S/N: 58 dB; DC12 В /500 мА; -40°…+55°C; IP66; 166х58 х58 мм; металл; Управление OSD (3WS, coax) | Polyvision | руб./шт | 3150
| PVC-A5H-NF2.8F | Видеокамера 4х форматная (CVI/TVI/AHD/CVBS) Mix-HD цветная уличная с микрофоном (AoC аудио по коаксиальному кабелю в формате TVI) и встроенной ИК подсветкой (механический ИК фильтр), ДЕНЬ/НОЧЬ; 1/2.5" CMOS 5МП (2592х1944), 4МП (2560х1440), 1080p (1920х1080), 960H (960х576); 0.03/0 лк (ИК-подсветка); f=2,8 ; дальность ИК подсветки 25 м; S/N: 50 dB; DWDR, 2DNR, OSD меню; DC12В/500мА; IP67 ; 169.5х67.5х70мм; -40°…+50°C | Polyvision | руб./шт | 6307
| PVC-A2H-NF2.8 | Видеокамера 4х форматная (AHD/TVI/CVI/CVBS) Mix-HD цветная уличная со встроенной ИК подсветкой (механический ИК фильтр), ДЕНЬ/НОЧЬ; 1/3" CMOS 2МП (1920х1080); 0.01/0 лк (ИК-подсветка); f=2.8 мм ; дальность ИК подсветки 25 м; OSD (coax), 2/3DNR, DWDR, BLC ; S/N: 50 dB; DC12 В/500 мА; -40°…+60°C; IP67; 169.5х67.5х70 мм; Металл; Управление OSD (coax) | Polyvision | руб./шт | 4365
1.2.2.9 | Samsung
1.2.2.10 | Smartec
| STC-HDX3635/3 ULTIMATE | Видеокамера мультиформатная HD-TVI/AHD/HD-CVI/HD-SDI/EX-SDI/960H цветная уличная со встроенной ИК подсветкой (механический ИК фильтр), ДЕНЬ/НОЧЬ; 1/2.8'' Sony Starvis IMX290 CMOS 2МП (1920х1080)/ 720p/ 960H; 0.005/0 лк (ИК-подсветка) ; f=2.8-12мм трансфокатор, автофокус , АРД ; дальность ИК подсветки 30 м; S/N: 52 dB; аппаратный WDR 120дБ, 3D DNR, BLC, HLC; OSD-меню, дет. движения, эл. стабилизация изображения DIS, эл. ZOOM, PrivacyZone, антитуман, управление по коаксиалу UTC только AHD, HD-TVI, HD-CVI ; DC12В/AC24В/750 мА; 160х77х79мм; -40°…+50°C; IP66; Встроенный обогреватель и вентилятор, кронштейн со сквозной проводкой в комплекте | Smartec | у.е./шт | 298
1.2.2.11 | ComOnyx
| CO-SH01-018v2 | Видеокамера 4х форматная (AHD/TVI/CVI/ CVBS) Mix-HD цветная уличная со встроенной ИК подсветкой (механический ИК фильтр) , ДЕНЬ/НОЧЬ; 1/2.8" CMOS Smartsens SC2335 2МП(1920x1080) ; 0.05/0 лк (ИК-подсветка) ; f= 2.8 мм; дальность ИК подсветки 20 м; BLC, AGC, D-WDR, 2DNR; DC12 В /300 мА; 138,2x69мм; -40°…+50°C.; IP66; Металл; Управление: OSD через COAX (в интерфейсе регистратора), Переключение форматов DIP-переключателями | ComOnyx | руб./шт | 3348
| CO-SH02-006v3 | Видеокамера 4х форматная (AHD/TVI/CVI/ CVBS) Mix-HD цветная уличная со встроенной ИК подсветкой (механический ИК фильтр) , ДЕНЬ/НОЧЬ; 1/2.8" CMOS Smartsens SC2335 2МП(1920x1080) ; 0.01/0 лк (ИК-подсветка) ; f= 2.8-12 мм; дальность ИК подсветки 35 м; BLC, AGC, D-WDR, 3DNR; DC12 В /300 мА; 236x83x74мм; -40°…+50°C.; IP66; Металл; Управление: OSD через COAX (в интерфейсе регистратора), Переключение форматов DIP-переключателями | ComOnyx | руб./шт | 4280
1.2.2.12 | EverFocus
| EZA-1540 | Видеокамера 3х форматная (AHD/TVI/CVI) Mix-HD цветная со встроенной ИК подсветкой, ДЕНЬ/НОЧЬ; 1/2,9" SONY STARVIS CMOS 5,0МП (2560 х 1920); 0.001/0 лк (ИК-подсветка); f=3,6 мм; дальность ИК подсветки 25 м; OSD, UTC; AWB, AGS, DNR, T- WDR, HLC, Flip; детектор движения ; S/N: 50 dB; DC12 В/600 мА; IP-66; -10°…+50°C; 157x70 мм; Металл | EverFocus | руб./шт | 11364.37
| EZA-2580 | Видеокамера 4х форматная (AHD/TVI/CVI/CVBS) Mix-HD цветная уличная со встроенной ИК подсветкой, ДЕНЬ/НОЧЬ; 1/2,9" SONY STARVIS CMOS 5,0МП (2560 х 1920); 0.001/0 лк (ИК-подсветка); f= 2,8-12 мм; дальность ИК подсветки 40 м; OSD, UTC; AWB, AGS, DNR, T- WDR, HLC, Sens-Up x32, Flip; детектор движения ; S/N: 58 dB; DC12B/AC24В/700 мА; IP-66; -40°…+50°C; 280x91,5x84 мм; Металл | EverFocus | руб./шт | 30153.77
1.2.2.13 | Falcon Eye
| FE-MHD-BP2e-20 | Видеокамера 4х форматная (AHD/TVI/CVI/960h) Mix-HD цветная уличная со встроенной ИК-подсветкой (механический ИК фильтр), ДЕНЬ/НОЧЬ; 1/2.9" F23 CMOS 2МП(1920x1080) ; 0,01/0 лк (ИК-подсветка) F1.8; f=3.6 мм; дальность ИК-подсветки 20 м; Экранное меню: 2D/3D DNR, UTC, DWDR; S/N: 41 dB; DC12 В /190 мА; 155 × 58 × 68 мм; -40°…+60°C.; IP-66; Пластик; Переключение форматов с помощью UTC из регистратора | Falcon EYE | руб./шт | 1664
| FE-MHD-B2-25 | Видеокамера 4х форматная (AHD/TVI/CVI/960h) Mix-HD цветная уличная со встроенной ИК-подсветкой (механический ИК фильтр), ДЕНЬ/НОЧЬ; 1/2.9" Sony Exmor CMOS IMX323 2МП(1920x1080) ; 0,01/0 лк (ИК-подсветка); f=2.8 мм; дальность ИК-подсветки 25 м; Экранное меню: 2D/3D DNR, UTC, DWDR; S/N: 41 dB; DC12 В /230 мА; 155 × 58 × 68 мм; -40°…+60°C.; IP-66; Металл; Переключение форматов с помощью UTC из регистратора | Falcon EYE | руб./шт | 2791
| FE-MHD-BV2-45 | Видеокамера 4х форматная (AHD/TVI/CVI/960h) Mix-HD цветная уличная со встроенной ИК-подсветкой (механический ИК фильтр), ДЕНЬ/НОЧЬ; 1/2.9" Sony Exmor CMOS IMX323 2МП(1920x1080) ; 0,01/0 лк (ИК-подсветка); f=2,8-12 мм; дальность ИК-подсветки 45 м; Экранное меню: 2D/3D DNR, UTC, DWDR; S/N: 41 dB; DC12 В /530 мА; 235 × 83 × 73 мм; -40°…+60°C.; IP-66; Металл; Переключение форматов с помощью UTC из регистратора | Falcon EYE | руб./шт | 4906
| FE-MHD-B5-25 | Видеокамера 4х форматная ( AHD, TVI: 5MP/4MP; CVI: 4MP; AHD/TVI/CVI: 1080P; CVBS ) Mix-HD цветная уличная со встроенной ИК-подсветкой (механический ИК фильтр), ДЕНЬ/НОЧЬ; 1/2.8'' SONY STARVIS IMX335 5МП(2592x1944) ; 0,01/0 лк (ИК-подсветка); f=2.8 мм; дальность ИК-подсветки 25 м; Экранное меню: 2D DNR, UTC, DWDR; S/N: 50 dB; DC12 В /270 мА; 155 × 58 × 68 мм; -40°…+60°C.; IP-66; Металл; Переключение форматов с помощью UTC из регистратора | Falcon EYE | руб./шт | 3939
| FE-MHD-BV5-45 | Видеокамера 4х форматная ( AHD, TVI: 5MP/4MP; CVI: 4MP; AHD/TVI/CVI: 1080P; CVBS ) Mix-HD цветная уличная со встроенной ИК-подсветкой (механический ИК фильтр), ДЕНЬ/НОЧЬ; 1/2.8'' SONY STARVIS IMX335 5МП(2592x1944) ; 0,01/0 лк (ИК-подсветка); f=2,8-12 мм; дальность ИК-подсветки 45 м; Экранное меню: 2D DNR, UTC, DWDR; S/N: 50 dB; DC12 В /430 мА; 210 × 68 мм; -40°…+60°C.; IP-66; Металл; Переключение форматов с помощью UTC из регистратора | Falcon EYE | руб./шт | 5464
1.2.2.14 | Alteron
| KAB15 Eco | Видеокамера 4х форматная (AHD/TVI/CVI/CVBS) Mix-HD цветная со встроенной ИК подсветкой, ДЕНЬ/НОЧЬ(механический ИК фильтр); 1/2.9" 2МП CMOS Sensor(1920х1080); 0.02/0 лк (ИК-подсветка); f=2.8-12 мм; дальность ИК подсветки 40 м; программный WDR; DNR ; S/N: 50 dB; DC12 В/500 мА; 262х75 мм; -30°…+50°C.; IP66; Металл | Alteron | руб./шт | 7005
1.2.2.15 | iFlow
| F-AC-1121(2.8мм) | Бюджетная видеокамера 4х форматная (CVI/TVI/AHD/CVBS) Mix-HD цветная уличная со встроенной ИК подсветкой (механический ИК фильтр), ДЕНЬ/НОЧЬ; 1/2.7" CMOS 2МП (1920х1080); 0.02/0 лк (ИК-подсветка); f=2,8мм ; дальность ИК подсветки 20 м; S/N: 65 dB; OSD, DWDR, BLC, DNR; Smart ИК ; DC12В/280 мА; IP66; 138.8х60.9х57.9 мм; -40°…+60°C; Пластик | i-FLOW | руб./шт | 2490
| F-AC-2621Z(2.7-13.5мм) | Бюджетная видеокамера 4х форматная (CVI/TVI/AHD/CVBS) Mix-HD цветная уличная со встроенной ИК подсветкой (механический ИК фильтр), ДЕНЬ/НОЧЬ; 1/2.7" CMOS 2МП (1920х1080); 0.01/0 лк (ИК-подсветка); f= 2.7-13,5мм ; дальность EXIR-ИК подсветки 40 м; S/N: 65 dB; OSD, DWDR, BLC, HLC, 2DNR; Smart ИК ; DC12В/420 мА; IP66; 256.4х83.3х78.2мм; -40°…+60°C | i-FLOW | руб./шт | 5690
| F-AC-2122M(2.8мм) | Бюджетная видеокамера 4х форматная (CVI/TVI/AHD/CVBS) Mix-HD цветная уличная со встроенной гибридной подсветкой ИК/LED (механический ИК-фильтр) и встроенным микрофоном (AoC аудио по коаксиальному кабелю), ДЕНЬ/НОЧЬ; 1/2.7" CMOS, 2 МП (1920х1080); 0.01лк/0лк с вкл ИК; f=2.8мм ; S/N: более 62dB; Дальность подсветки ИК до 30 м, LED до 20 м ; OSD, DWDR, BLC, DNR; Smart ИК ; DC12В/280мА; -40°...+60°C; IP67; 138.8х60.9х57.9 мм ; Металл | i-FLOW | руб./шт | 4190
| F-AC-2222M(2.8мм) | Бюджетная видеокамера 4х форматная (CVI/TVI/AHD/CVBS) Mix-HD цветная уличная со встроенной гибридной подсветкой ИК/LED (механический ИК-фильтр) и встроенным микрофоном (AoC аудио по коаксиальному кабелю), ДЕНЬ/НОЧЬ; 1/2.7" CMOS, 2 МП (1920х1080); 0.01лк/0лк с вкл ИК; f=2.8мм ; S/N: более 62dB; Дальность подсветки ИК до 40 м, LED до 40 м ; OSD, DWDR, BLC, HLC; Smart ИК ; DC12В/400мА; -40°...+60°C; IP67; 216.6х78.9х75.4 мм ; Металл, пластик | i-FLOW | руб./шт | 4190
| F-AC-2126M(2.8мм) | Бюджетная видеокамера 4х форматная (CVI/TVI/AHD/CVBS) Mix-HD цветная уличная со встроенной гибридной подсветкой ИК/LED (механический ИК-фильтр) и встроенным микрофоном (AoC аудио по коаксиальному кабелю), ДЕНЬ/НОЧЬ; 1/2.7" CMOS, 2 МП (1920х1080); 0.001лк/0лк с вкл ИК; f=2.8мм ; S/N: более 62dB; Дальность подсветки ИК до 20 м, LED до 20 м ; OSD, DWDR, BLC, HLC; 3D DNR; Smart ИК ; DC12В/250мА; -40°...+60°C; IP67; 161.1х68.4х65.2 мм ; Металл, пластик | i-FLOW | руб./шт | 4790
| F-AC-2151(2.8мм) | Бюджетная видеокамера 4х форматная (CVI/TVI/AHD/CVBS) Mix-HD цветная уличная со встроенной ИК подсветкой (механический ИК-фильтр), ДЕНЬ/НОЧЬ; 1/2.5" CMOS, 5 МП 2592х1944х20к/с, 4 МП 2560х1440/2 МП 1920х1080х25к/с; 0.01лк/0лк с вкл ИК; f=2.8мм ; S/N: более 62dB; Дальность ИК подсветки до 30 м; OSD, DWDR, BLC, DNR, HLC; EXIR Smart ИК ; DC12В/400мА; -40°...+60°C; IP67; 138.8х57.9х60.9мм | i-FLOW | руб./шт | 4790
| F-AC-2152M(2.8мм) | Бюджетная видеокамера 4х форматная (CVI/TVI/AHD/CVBS) Mix-HD цветная уличная со встроенной гибридной подсветкой ИК/LED (механический ИК-фильтр) и встроенным микрофоном (AoC аудио по коаксиальному кабелю), ДЕНЬ/НОЧЬ; 3К CMOS, TVI 5 МП(16:9)CVI/AHD 2592х1944х20к/с, 4 МП 2560х1440/2 МП 1920х1080х25к/с; 0.01лк/0лк с вкл ИК; f=2.8мм ; S/N: более 62dB; Дальность подсветки ИК до 30 м, LED до 20 м; OSD, DWDR, BLC, DNR; Smart ИК ; DC12В/300мА; -40°...+60°C; IP67; 138.8х70мм, Металл | i-FLOW | руб./шт | 5890
| F-AC-2252M(2.8мм) | Бюджетная видеокамера 4х форматная (CVI/TVI/AHD/CVBS) Mix-HD цветная уличная со встроенной гибридной подсветкой ИК/LED (механический ИК-фильтр) и встроенным микрофоном (AoC аудио по коаксиальному кабелю), ДЕНЬ/НОЧЬ; 3К CMOS, TVI 5 МП(16:9)CVI/AHD 2592х1944х20к/с, 4 МП 2560х1440/2 МП 1920х1080х25к/с; 0.01лк/0лк с вкл ИК; f=2.8мм ; S/N: более 62dB; Дальность подсветки ИК до 40 м, LED до 40 м; OSD, DWDR, BLC, DNR; Smart ИК ; DC12В/400мА; -40°...+60°C; IP67; 216.6х78.9х75.4 мм, Металл, пластик | i-FLOW | руб./шт | 6490
1.2.2.16 | ACE
| ACE-ABB20XHD | Видеокамера 4х форматная (AHD/TVI/CVI/ CVBS) Mix-HD цветная уличная со встроенной ИК подсветкой, ДЕНЬ/НОЧЬ; 1/3" SONY CMOS Senor 2МП (1920х1080); 0.001/0 лк (ИК-подсветка); f=2,8 мм; дальность ИК подсветки 20 м; OSD, 3D-DNR, D-WDR, BLC; Sense-UP, UTC; Sens-Up (x2-x30) ; S/N: 58 dB; DC12 В/400 мА; -20°…+50°C; IP67; 86x60x55 мм, металл | ACE | руб./шт | 5909.47
1.2.2.17 | HANWHA
| HCO-6080R | Видеокамера 4х форматная (CVI/TVI/AHD/CVBS) Mix-HD цветная уличная со встроенной ИК подсветкой (механический ИК фильтр), ДЕНЬ/НОЧЬ; 1/2.8" CMOS 2МП (1920х1080); 0.11/0 лк (ИК-подсветка); Объектив с автодиафрагмой f= 3.2-10мм Трансфокатор ; дальность EXIR-ИК подсветки 20 м; тревожные входы/выходы: 1 выход (при срабатывании детектора движения); S/N: 52 dB; WDR 120дБ, HLC, фильтр шумоподавления SSNRIV; Smart ИК; OSD-меню ; DC 12V/AC 24V/500 мА; D78.0х87.0х260.0мм; -30°…+55°C; IP66; IK10 ; Протоколы управления AHD : ACP (AHD Coax Protocol), CVBS : Pelco-C (Coaxitron), CCP (CVI Coax Protocol), TCP (TVI Coax Protocol); детектор движения 4-х зонный, 4-е зоны маскирования, антитуман (Defog); Корпус : металл | HANWHA | USD/шт | 543.92
1.2.2.18 | AccordTec
| ATEC-H2P-304 | Видеокамера 4х форматная (CVI/TVI/AHD/CVBS) Mix-HD цветная уличная со встроенной ИК подсветкой (механический ИК фильтр), ДЕНЬ/НОЧЬ; 1/3" CMOS 2МП (1920х1080); 0.01/0 лк (ИК-подсветка); f=2.8мм ; дальность ИК подсветки 25 м; S/N: 56 dB; OSD, BLC, DWDR, AGC, DNR ; DC12В/500 мА; IP66; 169х67,5х70; -45°…+60°C; Корпус: металл; Переключение форматов : Джойстик или в меню регистратора по UTC | AccordTec | руб./шт | 2500
1.2.3 | Видеокамеры мультиформатные корпусные
1.2.3.1 | HANWHA
| HCB-6000 | Видеокамера 4х форматная (AHD/TVI/CVI/960h) Mix-HD корпусная День/Ночь (механический ИК фильтр) ; 1/2.8'' Progressive Scan CMOS, 2 МП (1920х1080); цвет 0.09 лк(F1.2)/ монохр. 0.009лк(F1.2); Объектив C/CS, поддержка объективов P-iris; S/N: более 52dB; OSD, BLC, HLC, WB, AGC, WDR 120ДБ, фильтр шумоподавления SSNRIV, маскинг зон (4 зоны), детектор движения (4 зоны), Defog; 1 тревожный выход (детектор движения); RS-485: Samsung T/E, Pelco D/P, Panasonic Bosch, Honeywell, Vicon, GE, AD; Coax : Pelco-C(coaxitron), ACP(AHD Coax Protocol); DC12В /AC 24В/300мА, -10° ...+55°C; 68.4 × 59.6 × 92.7 мм; Передача видео сигнала до 500 м | HANWHA | USD/шт | 280.14
1.2.3.2 | Smartec
| STC-HDX3085/3 ULTIMATE | Видеокамера корпусная мультиформатная HD-TVI/AHD/HD-CVI/HD-SDI/EX-SDI/960H, День/Ночь (механический ИК фильтр); 1/2.8" Sony Starvis™ CMOS 2МП (1920х1080), 1МП (1280х720), 960Н; SuperLoLight DSS; 0.005/0.001лк; Объектив C/CS; S/N: более 52dB; BLC, HLC, АРД DD, цифровое шумоподавление DNR3, аппаратный WDR, дет. движения, эл. стабилизация изображения DIS, эл. ZOOM, PrivacyZone, антитуман, управление по коаксиалу UTC; вход переключения день/ночь; DC12В/AC24/200мА; -10°...+50°C; 65х52х95мм | Smartec | у.е./шт | 275
1.2.4 | Видеокамеры мультиформатные поворотные
1.2.4.1 | Smartec
| STC-HDT3919/2 | Видеокамера цветная 3-форматная HD-TVI/AHD/960H поворотная уличная купольная День/Ночь (механический ИК-фильтр); 1/2,8" Sony CMOS Progressive scan 2МП (1920х1080); HD-TVI (1080p), AHD (1080p) и 960H; 0.3лк (цв.)/0.01лк (ч/б)/0.00001лк (ч/б, slow shutter); f= 4.3-129 мм ; Оптическое увеличение 30x (автофокус); S/N 50dB; WDR, DNR, ATW, AWB, AWC, BLC; RS485; Тревожные вх/вых 4/1; Детектор движения 8 зон, приватные зоны 8 ; 240 предустановок; AC24B/916мА ; IP 66; –40°...+50°C.; 262х325мм; Кронштейн настенного крепления в комплекте | Smartec | у.е./шт | 1688
1.2.4.2 | EverFocus
| EPA-6220 | Видеокамера цветная 4-форматная AHD/TVI/CVI/CVBS поворотная уличная купольная со встроенной ИК-подсветкой (механический ИК-фильтр); 1/2,7" Sony CMOS 2 МП 1920х1080 (1080P); 0.01 Лк /0 Лк (ИК вкл.) ; f= 4,6-92 мм; S/N: более 50dB; Дальность ИК-подсветки 150 м; D-WDR; DNR; ATW; AWB; AF; AWC; BLC ; 220 предустановок; вертикаль 0°-93°, горизонталь 0°-360°, скорость вертикаль 0°-240°/c, горизонталь 0°-480°/c, UTC/ RS-485 (PELCO D, PELCO P); AC24В/3,0A, DC12/4,0A; -40°С...+60°С; IP66; 310x310x440мм; БП и кронштейн в комплекте | EverFocus | руб./шт | 105279.55
1.2.4.3 | HiWatch
| DS-T215(C) | Бюджетная видеокамера 4х форматная (CVI/TVI/AHD/CVBS) Mix-HD поворотная уличная со встроенной ИК-подсветкой ; 1/2.8" 2МП Progressive Scan CMOS 1920х1080; 0.005лк/(F1.6, AGC вкл.), 0.001лк/(F1.6, AGC вкл.), 0лк с ИК; f= 5 - 75мм; 15X оптическое увеличение; угол поворота 360°, угол наклона -15°-90°, 256 предустановок; дальность ИК-подсветки 100м; 3D DNR, BLC, WDR 120 дБ, ICR, Smart ИК; 1 HD-TVI-выход; ; Управление по коаксиалу HIKVISION_C; RS 485 Режим полу-дуплекса. Протоколы: HIKVISION, Pelco-P, Pelco-D; DC 12В/1700мА; -35°... +65°C; IP66; D 164.5х295мм; грозозащита TVS 4000B | HiWatch | руб./шт | 20784.38
1.2.4.4 | Dahua
| DH-HAC-PT1200AP-IL-A-0280B-S6 | Профессиональная видеокамера 4х форматная (CVI/TVI/AHD/CVBS) Mix-HD поворотная уличная купольная с микрофоном и встроенной гибридной подсветкой ИК/LED (механический ИК-фильтр); 2 МП (1920х1080) CMOS; 0.01 лк; f=2.8 мм; угол поворота 0°- 355°, угол наклона -0°-90°; дальность подсветки ИК до 40 м, LED до 40 м; S/N: 65 dB; 3D NR, HLC, BLC, DWDR ; PT-управление: DH-SD; BNC (переключаемый HDCVI/TVI/AHD/CVBS); DC 12В/550мА; IP66; -40°... +60°C; 130х93х91 мм. | Dahua | руб./шт | 7333.8
| DH-HAC-PT1200AP-IL-A-0360B-S6 | Профессиональная видеокамера 4х форматная (CVI/TVI/AHD/CVBS) Mix-HD поворотная уличная купольная с микрофоном и встроенной гибридной подсветкой ИК/LED (механический ИК-фильтр); 2 МП (1920х1080) CMOS; 0.01 лк; f=3.6 мм; угол поворота 0°- 355°, угол наклона -0°-90°; дальность подсветки ИК до 40 м, LED до 40 м; S/N: 65 dB; 3D NR, HLC, BLC, DWDR ; PT-управление: DH-SD; BNC (переключаемый HDCVI/TVI/AHD/CVBS); DC 12В/550мА; IP66; -40°... +60°C; 130х93х91 мм. | Dahua | руб./шт | 7690
| DH-HAC-PT1200BP-IL-A-E2Z | Профессиональная видеокамера 4х форматная (CVI/TVI/AHD/CVBS) Mix-HD поворотная уличная купольная с микрофоном (передача аудио по HDCVI и TVI) и встроенной гибридной подсветкой ИК/LED (механический ИК-фильтр); 2 МП (1920х1080) CMOS; 0.01 лк; f=2.8мм и 6мм (переключение между объективами)Цифровое увеличение х 6; угол поворота 0°- 355°, угол наклона -0°-90°; дальность подсветки ИК до 50 м, LED до 50 м; S/N: 65 dB; 3D NR, HLC, BLC, DWDR ; PT-управление: DH-SD; BNC (переключаемый HDCVI/TVI/AHD/CVBS); DC 12В/550мА; IP66; -40°... +60°C; 122х88.9 мм.; Корпус : пластик | Dahua | руб./шт | 11390
| DH-HAC-PT1239AP-A-LED-0280B-S2 | Профессиональная видеокамера Full-color 4х форматная (CVI/TVI/AHD/CVBS) Mix-HD поворотная уличная со встроенной LED-подсветкой; 2 MP CMOS( 1920х1080); 0.001 лк; f=2.8 мм; угол поворота 0°- 355°, угол наклона -0°-90°; дальность LED-подсветки 40м, 3D NR, HLC, BLC, WDR 130дБ; PT-управление: DH-SD; BNC (переключаемый HDCVI/TVI/AHD/CVBS); встроенный микрофон; DC 12В/600мА; IP66; -40°... +60°C; 130×93х91 мм. | Dahua | руб./шт | 8990
| DH-HAC-PT1239AP-A-LED-0360B-S2 | Профессиональная видеокамера Full-color 4х форматная (CVI/TVI/AHD/CVBS) Mix-HD поворотная уличная со встроенной LED-подсветкой; 2 MP CMOS( 1920х1080); 0.001 лк; f=3.6 мм; угол поворота 0°- 355°, угол наклона -0°-90°; дальность LED-подсветки 40м, 3D NR, HLC, BLC, WDR 130дБ; PT-управление: DH-SD; BNC (переключаемый HDCVI/TVI/AHD/CVBS); встроенный микрофон; DC 12В/600мА; IP66; -40°... +60°C; 130×93х91 мм. | Dahua | руб./шт | 8990
| DH-HAC-PT1500AP-IL-A-0280B-S2 | Профессиональная видеокамера 4х форматная (CVI/TVI/AHD/CVBS) Mix-HD поворотная уличная купольная с микрофоном и встроенной гибридной подсветкой ИК/LED (механический ИК-фильтр); CMOS CVI 5 МП(16:9) (2880х1620); TVI/AHD 4 МП (2560х1440)/2 МП (1920х1080); 960H (960х576) CMOS; 0.05 лк; f=2.8 мм; угол поворота 0°- 355°, угол наклона -0°-90°; дальность подсветки ИК до 40 м, LED до 40 м; S/N: 65 dB; 2D NR, HLC, BLC, DWDR ; PT-управление: DH-SD; BNC (переключаемый HDCVI/TVI/AHD/CVBS); DC 12В/550мА; IP66; -40°... +60°C; 130х93х91 мм. | Dahua | руб./шт | 9290
| DH-HAC-PT1500AP-IL-A-0360B-S2 | Профессиональная видеокамера 4х форматная (CVI/TVI/AHD/CVBS) Mix-HD поворотная уличная купольная с микрофоном и встроенной гибридной подсветкой ИК/LED (механический ИК-фильтр); CMOS CVI 5 МП(16:9) (2880х1620); TVI/AHD 4 МП (2560х1440)/2 МП (1920х1080); 960H (960х576) CMOS; 0.05 лк; f=3.6 мм; угол поворота 0°- 355°, угол наклона -0°-90°; дальность подсветки ИК до 40 м, LED до 40 м; S/N: 65 dB; 2D NR, HLC, BLC, DWDR ; PT-управление: DH-SD; BNC (переключаемый HDCVI/TVI/AHD/CVBS); DC 12В/550мА; IP66; -40°... +60°C; 130х93х91 мм. | Dahua | руб./шт | 9290
| DH-HAC-PT1509AP-A-LED-0280B-S2 | Профессиональная видеокамера Full-color 4х форматная (CVI/TVI/AHD/CVBS) Mix-HD поворотная уличная со встроенной LED-подсветкой; 5 МП КМОП(2880х1620); 0.001 лк; f=2.8 мм; угол поворота 0°- 355°, угол наклона -0°-90°; дальность LED-подсветки 40м, 3D NR, HLC, BLC, WDR 130дБ; PT-управление: DH-SD; BNC (переключаемый HDCVI/TVI/AHD/CVBS); встроенный микрофон; DC 12В/600мА; IP66; -40°... +60°C; 130×93х91 мм. | Dahua | руб./шт | 11690
| DH-HAC-PT1509AP-A-LED-0360B-S2 | Профессиональная видеокамера Full-color 4х форматная (CVI/TVI/AHD/CVBS) Mix-HD поворотная уличная со встроенной LED-подсветкой; 5 МП КМОП(2880х1620); 0.001 лк; f=3.6 мм; угол поворота 0°- 355°, угол наклона -0°-90°; дальность LED-подсветки 40м, 3D NR, HLC, BLC, WDR 130дБ; PT-управление: DH-SD; BNC (переключаемый HDCVI/TVI/AHD/CVBS); встроенный микрофон; DC 12В/600мА; IP66; -40°... +60°C; 130×93х91 мм. | Dahua | руб./шт | 11690
| DH-HAC-PTS1500CP-E2-IL-A-0280B/0600B | Профессиональная видеокамера 4х форматная (CVI/TVI/AHD/CVBS) Mix-HD поворотная купольная с панорамным модулем и микрофоном (формат CVI/TVI) со встроенной гибридной подсветкой ИК/LED (механический ИК-фильтр); Фиксированный модуль: CMOS 5 МП (2880х1620)(16:9); 4МП (2560х1440); 1080p (1920х1080); 960H (960х576); 0,005 лк; f=2,8 мм; PTZ-модуль: CMOS 5 МП (2880х1620)(16:9); 4МП (2560х1440); 1080p (1920х1080); 960H (960х576); 0,005 лк; f=6 мм ; угол поворота 0°- 355°, угол наклона -0°-90°; дальность подсветки ИК до 30 м, LED до 30 м; S/N: 65 dB; 3D NR, HLC, BLC, DWDR ; PT-управление: DH-SD; BNC (переключаемый HDCVI/TVI/AHD/CVBS); DC 12В/830мА; IP66; -40°,, +60°C; 162,5х122,6х218,2 мм, | Dahua | руб./шт | 11990
| DH-SD22204DB-GC | Профессиональная видеокамера 4х форматная (CVI/TVI/AHD/CVBS) Mix-HD поворотная уличная День/Ночь(механический ИК фильтр); 1/2.8’’ Starlight CMOS 2МП(1920х1080); 0.005лк F1.6(цвет), 0.0005лк F1.6 (ч/б); f= 2.7 - 11мм; 4X оптическое увеличение; угол поворота 355°, угол наклона 90°, 300 предустановок; S/N: 50 dB; 2D NR, 3D NR, BLC, DWDR; управление PTZ: DH-SD, Pelco-P/D (RS-485); DC 12В/1500мА; -30°... +60°C; IP66; ИК10; Φ122х89; грозозащита TVS 6000B | Dahua | руб./шт | 22090
| DH-SD49225DB-HC | Профессиональная видеокамера 4х форматная (CVI/TVI/AHD/CVBS) Mix-HD поворотная уличная со встроенной ИК-подсветкой ; 1/2.8’’ STARVIS™ CMOS 2МП(1920х1080); 0,005 лк (F1.6, AGC вкл.), 0 лк с ИК; f= 4.8 - 120мм; 25X оптическое увеличение; угол поворота 360°, угол наклона -15°-90°, 300 предустановок; дальность ИК-подсветки 100м, 3D DNR, BLC, WDR 120дБ, Smart ИК; управление PTZ: DH, RS485 (PELCO); 1 аудиовход; трев.входы/выходы: 2/1; DC 12В/3000мА; -40°... +70°C; IP66; 269.9х160; грозозащита TVS 6000B | Dahua | руб./шт | 47490
| DH-SD59232DB-HC | Профессиональная видеокамера 4х форматная (CVI/TVI/AHD/CVBS) Mix-HD поворотная уличная со встроенной ИК-подсветкой ; 1/2.8’’ STARVIS™ CMOS 2МП( 1920х1080); 0,005 лк (F1.6,AGC вкл.), 0 лк с ИК; f= 4.5 - 144мм; 32X оптическое увеличение; угол поворота 360°, угол наклона -15°-90°, 300 предустановок; дальность ИК-подсветки 150м, 3D DNR, BLC, WDR 120дБ, Smart ИК; управление PTZ: DH, RS485 (PELCO); 1 аудиовход; трев.входы/выходы: 2/1; DC 24В/2500мА; -40°... +70°C; IP66; 310 × 186; грозозащита TVS 6000B | Dahua | руб./шт | 83890
1.2.4.5 | Optimus
| AHD-H092.1(20x) mini | Видеокамера цветная 4-форматная AHD/TVI/CVI/CVBS поворотная уличная купольная вандалозащищенная со встроенной ИК-подсветкой; ДЕНЬ/НОЧЬ (механический ИК-фильтр); 1/2.8″ Sony Starvis CMOS IMX307, 2МП (1080p); цв. 0.01Лк (F1.6), ч/б 0.001 Лк (F1.6) (0Лк при вкл. ИК подсветке), f=4,7-94мм; Дальность ИК-подсветки 100 м; 20X оптическое ( автофокусировка) ; обзор 360° без ограничений, наклон 90° (автопереворот выкл.), Скорость вращения: 200°/Сек.макс; наклона 180°/Сек. макс., 128 предустановок, 4 программируемых тура, 4 шаблона, протокол Pelco-D /-P; S/N>52дБ; ATW, AWC, 3D-DNR,BLC,HSBLC, DC12В / 3000мА; -40... +60°С; 280х128х207мм; IP66; TVS защита; Настенный кронштейн в комплекте. Блок питания в комплекте; Переключение форматов видео через предустановки | Optimus | руб./шт | 25950
1.2.4.6 | SarmatT
| SR-D200V4796PIRX | Видеокамера 4х форматная (CVI/TVI/AHD/CVBS) Mix-HD поворотная уличная со встроенной ИК-подсветкой ; 1/3" 2МП CMOS Sensor SONY307+NVP2441 1920х1080; 0.1лк/ 0лк с ИК; f= 4.7-96.3мм; 15X оптическое увеличение; угол поворота 0°-360°, 0°-93°. Скорость поворота 0-80°/с , 0-40°/с, 256 предустановок; дальность ИК-подсветки 60м; RS 485 Режим полу-дуплекса; DC 12В/3000мА; -40°... +60°C; IP66; Кронштейн и блок питания в комплекте | SarmatT | руб./шт | 18000
1.2.4.7 | ACE
| ACE-EMV18X20HD | Видеокамера цветная 3-форматная AHD/TVI/CVI поворотная уличная купольная вандалозащищенная со встроенной ИК-подсветкой (механический ИК-фильтр); 1/3" Sony CMOS IMX323 2 МП 1920х1080 (1080P); 0.1 Лк /0 Лк (ИК вкл.) ; f= 5.35-93.6мм; S/N: более 50dB; Дальность ИК-подсветки 120 м; IR-CUT, DWDR, 3D NR, OSD, Mirror, BLC, MD ;128 предустановок, 4 режима патрулирования, RS-485 (PELCO D, PELCO P); Управление через коаксиал AHD DVR (AHD 2.0); Контроль и управление системой охлаждения; АC24 /2000мА; -30°С...+50°С; IP66; 347х328х208мм; . | ACE | руб./шт | 63640.49
| ACE-DHV33X20HD | Видеокамера цветная 3-форматная AHD/TVI/CVI поворотная купольная со встроенной ИК-подсветкой (механический ИК-фильтр); 1/3" Sony CMOS IMX291 2 МП 1920х1080 (1080P); 0.1 Лк /0 Лк (ИК вкл.) ; f= 4.6-152мм; S/N: более 50dB; Дальность ИК-подсветки 120 м; IR-CUT, DWDR, 3D NR, OSD, Mirror, BLC, MD ; 128 предустановок, 4 режима патрулирования, RS-485 (PELCO D, PELCO P); АC24 /2000мА; -10°С...+50°С; IP66; 347 x 328 x 208мм; . | ACE | руб./шт | 75004.86
1.2.5 | Видеокамеры мультиформатные миниатюрные
1.2.5.1 | Optimus
| AHD-H032.1(3.6)T_AVIA | Видеокамера 4х форматная (AHD/TVI/CVI/CVBS) Mix-HD цветная миниатюрная, ДЕНЬ/НОЧЬ; 1/2.9" CMOS Progressive Scan JX-F23 2МП(1920x1080); Цв. 0.01Лк (F1.2), ч/б 0.001 Лк; f = 3.6 мм.; Экранное меню: DWDR, 3DNR, UTC; S/N: 52 dB ; DC 12В/140 мА; 37х47х50 мм ; –20°...+50°С; Управление: OSD через COAX (в интерфейсе регистратора), Переключение форматов через регистратор; Разъем ввода/вывода 4pin AVIA(female) | Optimus | руб./шт | 1966.04
| AHD-H032.1(3.6)T_V.3 | Видеокамера 4х форматная (AHD/TVI/CVI/CVBS) Mix-HD цветная миниатюрная, ДЕНЬ/НОЧЬ; 1/3" CMOS SmartSens Technology SC2336 2МП(1920x1080); Цв. 0.01Лк (F1.2), ч/б 0.001 Лк; f = 3.6 мм.; Экранное меню: DWDR, 3DNR, UTC; S/N: 52 dB ; DC 12В/140 мА; 37х47х50 мм ; –20°...+50°С; Управление: OSD через COAX (в интерфейсе регистратора), Переключение форматов через регистратор | Optimus | руб./шт | 1768
| AHD-H052.1(3.6)T_AVIA | Видеокамера 4х форматная (AHD/TVI/CVI/CVBS) Mix-HD цветная миниатюрная со встроенной ИК подсветкой, ДЕНЬ/НОЧЬ; 1/2.9" CMOS Progressive Scan JX-F37 2МП(1920x1080); 0.01/0 лк (ИК-подсветка); f=3.6 мм; дальность ИК подсветки 10 м; Экранное меню: DWDR, 3DNR, UTC; S/N: 52 dB ; DC 12В/400 мА; 90х78х63 мм ; IP65; –45°...+60°С; Управление: OSD через COAX (в интерфейсе регистратора), Переключение форматов через регистратор; Разъем ввода/вывода 4pin AVIA(female) | Optimus | руб./шт | 3228.04
| AHD-H052.1(2.8)T_AVIA_V.2 | Видеокамера 4х форматная (AHD/TVI/CVI/CVBS) Mix-HD цветная миниатюрная со встроенной ИК подсветкой, ДЕНЬ/НОЧЬ; 1/2.9" CMOS Progressive Scan JX-F37 2МП(1920х1080); 0.01/0 лк (ИК-подсветка); f=2.8 мм; дальность ИК подсветки 10 м; Экранное меню: DWDR, 3DNR, UTC; S/N: 52 dB ; DC 12В/400 мА; 90х78х63 мм ; IP65; -45°...+60°C; Управление: OSD через COAX (в интерфейсе регистратора), Переключение форматов через регистратор; Разъем ввода/вывода 4pin AVIA(female) | Optimus | руб./шт | 3228.04
1.2.5.2 | AccordTec
| ATEC-HS25CHB | Видеокамера 4х форматная (AHD/TVI/CVI/CVBS) Mix-HD цветная миниатюрная, ДЕНЬ/НОЧЬ (электронный ИК фильтр); 1/3" CMOS FH8536H + F37P 2МП(1920х1080); Цв. 0.01 лк (F1.2), ч/б 0.001 Лк (F1.2); f = 2.8 мм.; Экранное меню: OSD, DWDR, 3DNR, UTC; S/N: 52 dB ; DC 12В/100 мА; 25х25х10 мм ; -10°...+60°C; Корпус: металл; Переключение форматов : Джойстик или в меню регистратора по UTC | AccordTec | руб./шт | 4750
1.3 | AHD-видеокамеры
1.3.1 | Видеокамеры AHD купольные
1.3.1.1 | EverFocus
| EBD-935F | Видеокамера AHD цветная купольная уличная антивандальная со встроенной ИК подсветкой, ДЕНЬ/НОЧЬ; 1/2,9" SONY CMOS 2,24МП AHD1080p (1920х1080); 0,01/0 лк (при вкл ИК ); f=2,8-12мм; Дальность ИК подсветки 30 м; S/N: 48dB; OSD, FLK, D-WDR, 2-DNR, 3-DNR, HSBLC, ATW, AWC-SET, Sens-UP X30; функция "Mirror" горизонталь, вертикаль; детектор движения 4 зоны; 4 приватных зоны; DC12 В /250 мА; 120x95 мм ; IP 66; –25°...+50°C. | EverFocus | руб./шт | 20455.87
| ED-910F | Видеокамера AHD цветная купольная, ДЕНЬ/НОЧЬ (механический ИК-фильтр); 1/2,9" SONY CMOS 2,24 МП , AHD (1080p) ; 0.08Лк; f= 2.8-12мм, S/N: более 45dB; OSD; FLK; D-WDR; 2-DNR; 3-DNR; HSBLC; ATW; AWC-SET; Sens-UP X30; функция "Mirror" горизонталь, вертикаль; детектор движения 4 зоны; 4 приватных зоны; DC12В/AC24В/ 160мА; –10°...+50°C; 133x96,6мм | EverFocus | руб./шт | 10909.8
1.3.1.2 | Alteron
| KAD20-IR | Видеокамера AHD цветная купольная со встроенной ИК подсветкой , ДЕНЬ/НОЧЬ; 1/2.8" Sony Exmor Progressive scan CMOS, 2 МП 1080p/720p/960H (переключается джойстиком) 30 к/с; 0,01/0 лк (ИК-подсветка); F1.2 f=3.6 мм; дальность ИК подсветки 10 м, S/N: 58dB; D-WDR; 2D/3D DNR, BLC, Sense-up, Privacy; DC12 В /360 мА; 138х67 мм; -10…+50°C. | Alteron | руб./шт | 2117.92
| KAD21-IR | Видеокамера AHD цветная купольная со встроенной ИК подсветкой , ДЕНЬ/НОЧЬ; 1/2.8" Sony Exmor Progressive scan CMOS, 2 МП 1080p/720p/960H (переключается джойстиком) 30 к/с; 0,01/0 лк (ИК-подсветка); F1.4 f=2.8-12 мм АРД; дальность ИК подсветки 20 м, S/N: 58dB; D-WDR, 2D/3D DNR, BLC, Sense-up, Privacy; DC12 В /400 мА; 112х81 мм; -10…+50°C. | Alteron | руб./шт | 3114.58
| KAV02 Eco | Видеокамера AHD цветная купольная уличная вандалозащищенная со встроенной ИК подсветкой , ДЕНЬ/НОЧЬ; 1/3" CMOS, 1.3 МП 720p(1280х720) ; 0,05/0 лк (ИК-подсветка); F1.4 f=3.6 мм ; дальность ИК подсветки 20 м, S/N: 58dB; программный WDR; DNR; DC12 В /500 мА; 95х73 мм; IP66; -30°…+50°C. | Alteron | руб./шт | 1495
1.3.1.3 | ACE
| ACE-IAV20HD | Видеокамера AHD цветная купольная уличная антивандальная со встроенной ИК подсветкой, ДЕНЬ/НОЧЬ; 1/3`` SONY 2,4МП; AHD1080p /960H; 0,01/0 лк (при вкл ИК ); f=2,8-12 мм; Дальность ИК подсветки 30 м; S/N: 58dB; OSD,3DNR, D-WDR, BLC, AGC, Sens-UpX30; функция "Mirror" ; DC12 В /400 мА; 131x93 мм ; IP 66; –30...+50°C. | ACE | руб./шт | 7727.77
| ACE-IEV20HD | Видеокамера AHD цветная купольная уличная со встроенной ИК подсветкой, ДЕНЬ/НОЧЬ; 1/3" SONY CMOS 2,4 МП , AHD (1080p)/720p/960H; 0.001Лк/ 0Лк(ИК вкл); f=2,8-12мм; S/N=58dB; OSD, 3D-DNR, D-WDR, BLC; Sense-UP, детектор движения, приватные зоны; функция зеркало; Дальность ИК подсветки 30м; DC12В /400мA; 149x99; IP66; –40...+50°C | ACE | руб./шт | 11364.37
| ACE-IMB20HD | Видеокамера AHD цветная купольная со встроенной ИК подсветкой, ДЕНЬ/НОЧЬ ; 1/3” SONY IMX322+NVP2441H 2,43 МП , AHD (1080p)/(720p)960H; 0.001Лк/ 0Лк(ИК вкл); f= 3,6мм ; S/N: более 58dB; Дальность ИК-подсветки 10м; OSD, ATW, 3DNR, D-WDR, HSBLC, AGC, AWB, Sens-UpX30; детектор движения, приватные зоны 4; DC12В/ 400мА; –35°...+50°C; 60x50мм; IP66 | ACE | руб./шт | 6364.05
| ACE-IOV20HD | Видеокамера AHD цветная купольная со встроенной ИК подсветкой, ДЕНЬ/НОЧЬ ; 1/3” SONY IMX322+NVP2441H 2,4 МП , AHD (1080p)/960H; 0.001Лк/ 0Лк(ИК вкл); f= 2,8-12мм ; S/N: более 58dB; Дальность ИК-подсветки 20м; OSD, ATW, 3DNR, D-WDR, Sens-Up; функция зеркало, детектор движения, приватные зоны 4; DC12В/ 400мА; –10°...+50°C; 149x99мм | ACE | руб./шт | 8334.18
| ACE-IVB50SHD | Видеокамера AHD цветная купольная уличная со встроенной ИК подсветкой, ДЕНЬ/НОЧЬ; 1/2,9" SONY CMOS (IMX326+FH8538M) 5 МП , AHD (2560 х 1920) ; 0.001Лк/ 0Лк(ИК вкл); f=1,7мм; S/N=58dB; OSD, 3D-DNR, D-WDR, BLC; Sense-UP, детектор движения, приватные зоны; функция зеркало; Дальность ИК подсветки 20м; DC12В /400мA; D140x60; IP66; –30...+50°C | ACE | руб./шт | 7879.6
| ACE-OV20HD | Видеокамера AHD цветная купольная , ДЕНЬ/НОЧЬ ; 1/3” SONY IMX322+NVP2441H 2,4 МП , AHD (1080p)/960H; 0.001Лк; f= 2,8-12мм ; S/N: более 58dB; OSD, 3D-DNR, D-WDR, BLC; Sense-UP, детектор движения, приватные зоны; функция зеркало; DC12В/ 400мА; –10°...+50°C; 127x91мм | ACE | руб./шт | 6818.62
| ACE-JV50HD | Видеокамера 4х форматная (AHD/TVI/CVI/CVBS) Mix-HD цветная уличная со встроенной ИК подсветкой, ДЕНЬ/НОЧЬ; 1/2,9" Low illum, SONY CMOS 5,0МП (2560х1920); 0.001/0 лк (ИК-подсветка); f= 2,7-13,5 мм; дальность ИК подсветки 40 м; OSD, UTC; WDR, HBLC ; S/N: 58 dB; AC24В/210 мА; IP-66; -40°…+50°C; 252х73х75 мм; Металл | ACE | руб./шт | 14546.4
1.3.2 | Видеокамеры AHD цилиндрические
1.3.2.1 | EverFocus
| EZ-950F | Видеокамера AHD цветная уличная со встроенной ИК подсветкой, ДЕНЬ/НОЧЬ; 1/2,9" SONY CMOS 2,24МП AHD1080p (1920х1080); 0,01/0 лк (при вкл ИК ); f=5,0-50мм; Дальность ИК подсветки 50 м; S/N: 45dB; OSD, FLK, D-WDR, 2-DNR, 3-DNR, HSBLC, ATW, AWC-SET, Sens-UP X30; функция "Mirror" горизонталь, вертикаль; детектор движения 4 зоны; 4 приватных зоны; DC12В/AC24В/ 1250мA; 236x84x110 ; IP 66; –40°...+55°C. | EverFocus | руб./шт | 45457.49
1.3.2.2 | Optimus
| AHD-H082.1(4x) | Видеокамера AHD цветная уличная поворотная со встроенной ИК-подсветкой (механический ИК-фильтр), ДЕНЬ/НОЧЬ; 1/2.8", 2,1МП SONY Exmor CMOS IMX322, разрешение 1920х1080 (1080P); 0.05Лк, Ч/б: 0.01Лк F1.6 (0Лк при включенной ИК подсветке); объектив трансфокатор f=2,8-12 4x Оптическое увеличение; Обзор 0°-250°, наклон 65°, Вращение: 0,5°/сек - 12°/сек., наклон: 0,5°/сек - 10°/сек., 255 предустановок, 1 тур, 1 шаблон; S/N: более 50dB; Дальность ИК-подсветки 50 м; RS-485; OSD, 2/3DNR, AWB, BLC, D-WDR; DC12В/1000мА; -40..+60°C; IP66; 153х93х130мм; настенный алюминиевый кронштейн в комплекте 150х50х59 мм | Optimus | руб./шт | 13147
| AHD-H082.1(4x)_v.1 | Видеокамера AHD цветная уличная поворотная со встроенной ИК-подсветкой (механический ИК-фильтр), ДЕНЬ/НОЧЬ; 1/2.9", 2,1МП SONY Exmor CMOS IMX322, разрешение 1920х1080 (1080P); 0.05Лк, Ч/б: 0.01Лк F1.6 (0Лк при включенной ИК подсветке); объектив трансфокатор f=2,8-12 4x Оптическое увеличение; Обзор 0°-250°, наклон 65°, Вращение: 0,5°/сек - 12°/сек., наклон: 0,5°/сек - 10°/сек., 255 предустановок, 1 тур, 1 шаблон; S/N: более 50dB; Дальность ИК-подсветки 50 м; RS-485(Протокол Pelco-D/P); OSD, 2/3DNR, AWB, BLC, D-WDR; DC12В/1000мА; -40..+60°C; IP66; 153х93х130мм; настенный алюминиевый кронштейн в комплекте 150х50х59 мм | Optimus | руб./шт | 13147
1.3.2.3 | ACE
| ACE-AAV20HD | Видеокамера AHD цветная уличная со встроенной ИК подсветкой, ДЕНЬ/НОЧЬ; 1/3" SONY CMOS 2,4 МП , AHD (1080p)/720p/960H; 0.001Лк/ 0Лк(ИК вкл); f=2,8-12мм; S/N=58dB; OSD, 3D-DNR, D-WDR, BLC; Sense-UP, детектор движения, приватные зоны; функция зеркало; Дальность ИК подсветки 40м; DC12В /400мA; 228x97x82; IP66; –40...+50°C | EverFocus | руб./шт | 10152.48
| ACE-CB20HD | Видеокамера AHD цветная миниатюрная ; 1/3” SONY CMOS 2,4 МП; 1080P(1920х1080); 0,001 Лк; f=2.8мм; S/N: более 58dB; 3D-DNR, D-WDR, BLC; DC12В / 400мА; –20°...+50°C; 20 x 62 мм | ACE | руб./шт | 6970.45
| ACE-PV20HD | Видеокамера AHD цветная уличная со встроенной ИК подсветкой, ДЕНЬ/НОЧЬ; 1/3" SONY CMOS 2,1 МП , AHD (1080p)/720p/960H; 0.001Лк/ 0Лк(ИК вкл); f=8-20мм; S/N=58dB; OSD, DNR, WDR, BLC; Дальность ИК подсветки 80м; DC12В /450мA; 280x110x100; IP66; –40...+50°C | ACE | руб./шт | 12121.69
1.3.3 | Видеокамеры AHD миниатюрные
1.3.3.1 | ComOnyx
| CO-PH2-016 | Видеокамера AHD цветная миниатюрная , День/Ночь; 1/2.9" CMOS Sony Exmor IMX323; 2 МП (1920х1080) ; 0,01 Люкс (цв.) / 0,001 Люкс (ч/б); f=3.7мм; S/N: более 50dB; BLC, AGC, D-WDR, 3DNR, Sens-Up, (OSD опционально); DC12В /70мА; 0°...+55°С; 22x118 мм | ComOnyx | руб./шт | 3155
1.3.3.2 | Релион
| Релион-М-50-П-БM-AHD-2Мп | Видеокамера AHD цветная антивандальная угловая со встроенной ИК подсветкой, ДЕНЬ/НОЧЬ; 1/2,7" CMOS 2МП(1920x1080) ; 0,1/0 лк (ИК-подсветка) ; f=2.8 мм; дальность ИК подсветки 10 м; S/N: 58 dB; DC12 В /400 мА; IP66; 100x96x76,6 мм; -40°…+60°C.; Корпус из оцинкованной стали с полимерным порошковым покрытием | Релион | руб./шт | 19795
1.3.4 | Видеокамеры AHD поворотные
1.3.4.1 | ACE
| ACE-ATE2033 | Видеокамера AHD цветная поворотная уличная купольная с ИК подсветкой День/Ночь (механический ИК-фильтр); 1/3" SONY CMOS 2,0МП (1920х1080); 0,1/0,05 Лк; f= 4.7-152 мм АРД; Оптическое увеличение 33x; Дальность ИК- подсветки 150м; S/N 60dB; RS-485 (PELCO D, PELCO P); WDR, DNR, AWB, BLC; 128 предустановок; 4 режима патрулирования; AC24B/1500мА; IP 66; –30°...+50°C.; 347х328х208мм; Защита от перенапряжения, Грозозащита; Кронштейн и адаптер питания в комплекте | ACE | руб./шт | 96976.29
1.4 | TVI-видеокамеры
1.4.1 | Видеокамеры TVI купольные
1.4.1.1 | HiWatch
| DS-T101 (2.8mm) | Бюджетная видеокамера HD TVI цветная купольная со встроенной ИК подсветкой (механический ИК-фильтр) ; 1/4" CMOS, 1 МП (1280х720); 0.1лк/0лк с вкл ИК; f=2.8 мм; S/N: более 52dB; Дальность ИК подсветки до 20 м; Видеовыход: HD-TVI или CVBS; DC12В/330мА; –20°...+45°C | HiWatch | руб./шт | 1045
| DS-T133 (2.8 mm) | Бюджетная видеокамера HD TVI цветная купольная со встроенной ИК подсветкой (механический ИК-фильтр) ; 1/4" Progressive Scan CMOS, 1 МП (1280х720); 0.1лк/0лк с вкл ИК; f=2.8 мм; S/N: более 62dB; Дальность ИК подсветки до 20 м; Smart ИК EXIR; OSD, BLC, DWDR, AGC, DNR; Видеовыход переключаемый HD-TVI или CVBS; DC12В/330мА; –20°...+45°C; 85,4 × 76.12 мм | HiWatch | руб./шт | 1120
| DS-T233 (2.8 mm) | Бюджетная видеокамера HD TVI цветная купольная со встроенной ИК подсветкой (механический ИК-фильтр) ; 1/2.7" CMOS, 2 МП (1920х1080); 0.01лк/0лк с вкл ИК; f=2.8 мм; S/N: более 62dB; Дальность ИК подсветки до 40 м; Smart ИК EXIR; OSD, BLC, DWDR, AGC, DNR; Видеовыход HD-TVI; DC12В/330мА; –20°...+45°C; 110 × 94.52 мм | HiWatch | руб./шт | 1500
| DS-T233 (3.6 mm) | Бюджетная видеокамера HD TVI цветная купольная со встроенной ИК подсветкой (механический ИК-фильтр) ; 1/2.7" CMOS, 2 МП (1920х1080); 0.01лк/0лк с вкл ИК; f=3.6 мм; S/N: более 62dB; Дальность ИК подсветки до 40 м; Smart ИК EXIR; OSD, BLC, DWDR, AGC, DNR; Видеовыход HD-TVI; DC12В/330мА; –20°...+45°C; 110 × 94.52 мм | HiWatch | руб./шт | 1731.59
| DS-T233 (6 mm) | Бюджетная видеокамера HD TVI цветная купольная со встроенной ИК подсветкой (механический ИК-фильтр) ; 1/2.7" CMOS, 2 МП (1920х1080); 0.01лк/0лк с вкл ИК; f=6 мм; S/N: более 62dB; Дальность ИК подсветки до 40 м; Smart ИК EXIR; OSD, BLC, DWDR, AGC, DNR; Видеовыход HD-TVI; DC12В/330мА; –20°...+45°C; 110 × 94.52 мм | HiWatch | руб./шт | 1731.59
1.4.2 | Видеокамеры TVI цилиндрические
1.4.2.1 | HiWatch
| DS-T110 (2.8 mm) | Бюджетная видеокамера HD TVI цветная уличная со встроенной ИК подсветкой (механический ИК-фильтр), ДЕНЬ/НОЧЬ; 1/4" CMOS, 1 МП (1280х720); 0.01лк/0лк с вкл ИК; f=2.8мм ; S/N: более 62dB; Дальность EXIR-ИК подсветки до 20 м; Smart ИК EXIR; OSD, BLC, DWDR, AGC, DNR; Видеовыход: HD-TVI или CVBS; DC12В/330мА; –40°...+60°C; IP66; 70 × 149.5 мм | HiWatch | руб./шт | 1415.8
| DS-T220 (2.8 mm) | Бюджетная видеокамера HD TVI цветная уличная со встроенной ИК подсветкой (механический ИК-фильтр), ДЕНЬ/НОЧЬ; 1/2.7" Progressive Scan CMOS, 2 МП (1920х1080); 0.01лк/0лк с вкл ИК; f=2.8мм ; S/N: более 62dB; OSD, DNR; Smart ИК EXIR; WDR, BLC, 3D DNR; Дальность ИК подсветки до 40 м; Видеовыход: HD-TVI ; DC12В/330мА; –40°...+60°C; IP66; 75.4 × 230.8 × 152.8 мм | HiWatch | руб./шт | 2205.28
| DS-T220 (3.6 mm) | Бюджетная видеокамера HD TVI цветная уличная со встроенной ИК подсветкой (механический ИК-фильтр), ДЕНЬ/НОЧЬ; 1/2.7" Progressive Scan CMOS, 2 МП (1920х1080); 0.01лк/0лк с вкл ИК; f=3.6мм ; S/N: более 62dB; OSD, DNR; Smart ИК EXIR; WDR, BLC, 3D DNR; Дальность ИК подсветки до 40 м; Видеовыход: HD-TVI ; DC12В/330мА; –40°...+60°C; IP66; 75.4 × 230.8 × 152.8 мм | HiWatch | руб./шт | 2205.28
1.4.2.2 | Smartec
| STC-HDT3624/1 ULTIMATE | Видеокамера HD-TVI цветная уличная со встроенной ИК подсветкой , ДЕНЬ/НОЧЬ; 1/2.9" Sony Exmor CMOS, 2 МП 1080p/720p/960H ;1/0.1/0.0017лк (SlowShutter On)/0 лк (ИК-подсветка); F1.4 f=3-12 мм АРД; дальность ИК подсветки 30 м, S/N: 50dB; D-WDR, 3D DNR, BLC,HLC, PrivacyZone; DC12 В /600 мА; 112 х 66 мм; -40°C…+50°C; IP66; Настенный кронштейн со сквозной проводкой в комплекте; Встроенный обогреватель | Smartec | руб./шт | 12162.48
| STC-HDT3684LR/3 ULTIMATE | Видеокамера HD-TVI цветная уличная со встроенной ИК подсветкой, ДЕНЬ/НОЧЬ; 1/2.9" Sony Exmor CMOS, 2 МП 1080p/720p/960H ; 1/0.1/0.0017лк (SlowShutter On)/0 лк (ИК-подсветка); F1.4 f=6-50 мм АРД; дальность регулируемой ИК подсветки 75 м, S/N: 50dB; D-WDR, 3D DNR, BLC, HLC, PrivacyZone; DC12 В/AC24В/1250 мА; 113х95х180 мм; -40°C…+50°C; IP66; Настенный кронштейн со сквозной проводкой в комплекте; Встроенный обогреватель и вентилятор | Smartec | руб./шт | 24909.76
1.4.3 | Видеокамеры TVI поворотные
1.4.3.1 | HiWatch
| DS-T265(C) | Бюджетная видеокамера цветная TVI поворотная уличная купольная вандалозащищенная со встроенной ИК-подсветкой (механический ИК-фильтр) ; 1/2.8’’ Progressive Scan CMOS 2МП 1920х1080/960Н; 0.005лк (F1.6, AGC вкл.)/0.001лк (F1.6, AGC вкл.)/0лк с ИК; f= 4.8 - 120мм; 25X оптическое увеличение; вращение 360°, вручную: 0.1° - 80°/с, по предустановке: 80°/с; наклон -15° - 90°, вручную: 0.1° - 80°/с, по предустановке: 80°/с; Предустановки 256, 5 шаблонов ; EXIR-подсветка до 100 м; 3D DNR, EIS, HLC, WDR 120dB; RS-485- HIKVISION, Pelco-P, Pelco-D/UTC- HIKVISION_C1 ; HD-TVI выход; 1 CVBS выход; AC 24В/1000мА; -40°C... +65°C; IP66; грозозащита TVS 4000B; 164.5х295мм | HiWatch | руб./шт | 25521.26
| DS-T245(C) | Бюджетная видеокамера TVI/CVBS купольная поворотная, механический ИК-фильтр ; 1/2.8" Progressive Scan CMOS 2МП 1920×1080; 0.05Лк/F1.4; f= 4-92мм; 23X оптическое увеличение; вращение 360°, вручную: 0.1° - 160°/с, по предустановке: 160°/с; наклон 0° - 90°, вручную: 0.1° - 120°/с, по предустановке: 120°/с; тревожные вход/выход 2/1; RS-485 Протоколы: HIKVISION, Pelco-P, Pelco-D, UTC HIKVISION_C; AC 24В/500мА; -20°... +45°C; Ø 184 × 330; установка на потолок/в потолок | HiWatch | руб./шт | 22573.86
1.5 | CCTV видеокамеры
1.5.1 | Видеокамеры наружной установки
1.5.1.1 | Smartec
| STC-3692SLR/3 ULTIMATE | Видеокамера цветная уличная со встроенной ИК подсветкой, ДЕНЬ/НОЧЬ. 1/3" (SONY 960H EXview HAD CCD II) , DSP (Samsung WINNER6+), SuperLoLight DSS, 700/750ТВЛ, 0.1/0.001лк (F1.2, 50IRE), 0.00002лк (SlowShutter On); f= 10-100мм с АРД (DD), встроенная регулируемая ИК-подсветка до 80м. S/N>52дБ, BLC, HLC, цифровое шумоподавление DNR3, расшир. динамич. диапазон SSDR, дет. движения, эл. стабилизация изображения DIS, эл. ZOOM, PrivacyZone; ; 140 x 113 x240мм, встроенный обогреватель и вентилятор, IP66, АС24В/DC12В, -40°С - +50°С, настенный кронштейн со сквозной проводкой в комплекте | Smartec | руб./шт | 17577.91
1.5.2 | Видеокамеры миниатюрные
1.5.2.1 | RVi
| RVi-C311T (2.9 мм) | Видеокамера цветная антивандальная угловая, с микрофоном и встроенной ИК подсветкой, День/Ночь (Электронное переключение); 1/3” Sony Super HAD II CCD (960H); 700 ТВЛ (976x582); 0.1 Лк (ИК выкл.) / 0 Лк (ИК вкл.); f=2,9мм (90°); Дальность ИК-подсветки до 10 м, Smart IR; Отношение сигнал/шум: 52 дБ (АРУ выкл.); AWB, BLC, AGC; DC12В/320 мА; 190x140x42.3мм.; IP66; -10…+50°C | RVi | руб./шт | 825
1.5.3 | Муляжи видеокамер
1.5.3.1 | ComOnyx
| CO-DM021 | Муляж купольной видеокамеры для помещений. U-пит. 3В/АА 2 шт. (в комплект не входят). 115х75 мм | ComOnyx | руб./шт | 480
| CO-DM022 | Муляж купольной видеокамеры для помещений. U-пит. 3В/АА 2 шт. (в комплект не входят). 115х65 мм | ComOnyx | руб./шт | 587
| CO-DM023 | Муляж купольной видеокамеры с имитацией ИК подсветки для помещений. U-пит. 3В/АА 2 шт. (в комплект не входят). 130х90 мм | ComOnyx | руб./шт | 700
| CO-DM024 | Муляж уличной видеокамеры. U-пит. 3В/АА 2 шт. (в комплект не входят). 235х165х80 мм | ComOnyx | руб./шт | 788
| CO-DM025 | Муляж уличной видеокамеры. U-пит. 3В/АА 2 шт. (в комплект не входят). 160х70х120 мм | ComOnyx | руб./шт | 788
| CO-DM026 | Муляж уличной видеокамеры. U-пит. 3В/АА 2 шт. (в комплект не входят). 160х80х77мм | ComOnyx | руб./шт | 1018
| CO-DM027 | Муляж уличной видеокамеры. U-пит. 3В/АА 2 шт. (в комплект не входят). 160х80х77мм | ComOnyx | руб./шт | 1018
1.6 | Тепловизоры
1.6.1 | Hikvision
1.6.2 | Dahua
| DHI-TPC-DF1241-LB2F2-DW-S8-V1 | Двухспектральная тепловизионная купольная IP-камера с ИИ; тепловизионная камера: неохлаждаемый FPA детектор 256х192; объектив 2.0 мм; область обзора 87.8°×63.8°; обнаружение транспорт/человек: 222/83м, распознавание транспорт/человек: 55/21м, идентификация транспорт/человек: 27/11м; видеокамера: 1/2.7" Progressive CMOS, 4 Мп; 2.0 мм; механический ИК-фильтр; 0.05лк, 2336х1752, 25к/с, ИК подсветка до 30м; H.265/H.264; AGC, DDE, 2D NR, 3D NR, WDR 120дБ, BLC, HLC, ROI; поддержка видеоаналитики: детектор пересечения линии, контроль зоны, обнаружение огня, отслеживание температурного минимума и максимума, классификация на людей и транспорт, обнаружение курения, обнаружение разговора по Видеофону; слот для microSD до 256Гб; аудиовход/выход: 1/1; тревожные вход/выход 1/1; встроенные динамик и стробоскоп для сигнализации; 1 RJ-45 10/100 Мбит; 1 RS-485; питание DC12 В/PoE; до 13 Вт; -30...+50°C; IP67, 122х122х112 мм. | Dahua | руб./шт | 79590
| DHI-TPC-DF1241-LB3F4-DW-S8-V1 | Двухспектральная тепловизионная купольная IP-камера с ИИ; тепловизионная камера: неохлаждаемый FPA детектор 256х192; объектив 3.5 мм; область обзора 50.6°×37.8°; обнаружение транспорт/человек: 389/146м, распознавание транспорт/человек: 97/38м, идентификация транспорт/человек: 49/19м; видеокамера: 1/2.7" Progressive CMOS, 4 Мп; 4.0 мм; механический ИК-фильтр; 0.05лк, 2336х1752, 25к/с, ИК подсветка до 30м; H.265/H.264; AGC, DDE, 2D NR, 3D NR, WDR 120дБ, BLC, HLC, ROI; поддержка видеоаналитики: детектор пересечения линии, контроль зоны, обнаружение огня, отслеживание температурного минимума и максимума, классификация на людей и транспорт, обнаружение курения, обнаружение разговора по Видеофону; слот для microSD до 256Гб; аудиовход/выход: 1/1; тревожные вход/выход 1/1; встроенные динамик и стробоскоп для сигнализации; 1 RJ-45 10/100 Мбит; 1 RS-485; питание DC12 В/PoE; до 13 Вт; -30...+50°C; IP67, 122х122х112 мм. | Dahua | руб./шт | 79590
| DHI-TPC-DF1241-LB7F6-DW-S8-V1 | Двухспектральная тепловизионная купольная IP-камера с ИИ; тепловизионная камера: неохлаждаемый FPA детектор 256х192; объектив 7.0 мм; область обзора 24°×18°; обнаружение транспорт/человек: 778/292м, распознавание транспорт/человек: 194/75м, идентификация транспорт/человек: 97/38м; видеокамера: 1/2.7" Progressive CMOS, 4 Мп; 8.0 мм; механический ИК-фильтр; 0.05лк, 2336х1752, 25к/с, ИК подсветка до 30м; H.265/H.264; AGC, DDE, 2D NR, 3D NR, WDR 120дБ, BLC, HLC, ROI; поддержка видеоаналитики: детектор пересечения линии, контроль зоны, обнаружение огня, отслеживание температурного минимума и максимума, классификация на людей и транспорт, обнаружение курения, обнаружение разговора по Видеофону; слот для microSD до 256Гб; аудиовход/выход: 1/1; тревожные вход/выход 1/1; встроенные динамик и стробоскоп для сигнализации; 1 RJ-45 10/100 Мбит; 1 RS-485; питание DC12 В/PoE; до 13 Вт; -30...+50°C; IP67, 122х122х112 мм. | Dahua | руб./шт | 79590
| DHI-TPC-DF1241-TB2F2-DW-S8-V1 | Двухспектральная тепловизионная купольная IP-камера с ИИ; тепловизионная камера: неохлаждаемый FPA детектор 256х192; объектив 2.0 мм; область обзора 87.8°×63.8°; измерение температуры -20...+150°C/0...+400°C, ±5°C, ±5%; обнаружение транспорт/человек: 222/83м, распознавание транспорт/человек: 55/21м, идентификация транспорт/человек: 27/11м; видеокамера: 1/2.7" Progressive CMOS, 4 Мп; 2.0 мм; механический ИК-фильтр; 0.05лк, 2336х1752, 25к/с, ИК подсветка до 30м; H.265/H.264; AGC, DDE, 2D NR, 3D NR, WDR 120дБ, BLC, HLC, ROI; поддержка видеоаналитики: детектор пересечения линии, контроль зоны, обнаружение огня, отслеживание температурного минимума и максимума, классификация на людей и транспорт, обнаружение курения, обнаружение разговора по Видеофону; слот для microSD до 256Гб; аудиовход/выход: 1/1; тревожные вход/выход 1/1; встроенные динамик и стробоскоп для сигнализации; 1 RJ-45 10/100 Мбит; 1 RS-485; питание DC12 В/PoE; до 13 Вт; -30...+50°C; IP67, 122х122х112 мм. | Dahua | руб./шт | 91790
| DHI-TPC-DF1241-TB3F4-DW-S8-V1 | Двухспектральная тепловизионная купольная IP-камера с ИИ; тепловизионная камера: неохлаждаемый FPA детектор 256х192; объектив 3.5 мм; область обзора 50.6°×37.8°; измерение температуры -20...+150°C/0...+400°C, ±5°C, ±5%; обнаружение транспорт/человек: 389/146м, распознавание транспорт/человек: 97/38м, идентификация транспорт/человек: 49/19м; видеокамера: 1/2.7" Progressive CMOS, 4 Мп; 4.0 мм; механический ИК-фильтр; 0.05лк, 2336х1752, 25к/с, ИК подсветка до 30м; H.265/H.264; AGC, DDE, 2D NR, 3D NR, WDR 120дБ, BLC, HLC, ROI; поддержка видеоаналитики: детектор пересечения линии, контроль зоны, обнаружение огня, отслеживание температурного минимума и максимума, классификация на людей и транспорт, обнаружение курения, обнаружение разговора по Видеофону; слот для microSD до 256Гб; аудиовход/выход: 1/1; тревожные вход/выход 1/1; встроенные динамик и стробоскоп для сигнализации; 1 RJ-45 10/100 Мбит; 1 RS-485; питание DC12 В/PoE; до 13 Вт; -30...+50°C; IP67, 122х122х112 мм. | Dahua | руб./шт | 91790
| DHI-TPC-DF1241-TB7F6-DW-S8-V1 | Двухспектральная тепловизионная купольная IP-камера с ИИ; тепловизионная камера: неохлаждаемый FPA детектор 256х192; объектив 7.0 мм; область обзора 24°×18°; измерение температуры -20...+150°C/0...+400°C, ±5°C, ±5%; обнаружение транспорт/человек: 778/292м, распознавание транспорт/человек: 194/75м, идентификация транспорт/человек: 97/38м; видеокамера: 1/2.7" Progressive CMOS, 4 Мп; 8.0 мм; механический ИК-фильтр; 0.05лк, 2336х1752, 25к/с, ИК подсветка до 30м; H.265/H.264; AGC, DDE, 2D NR, 3D NR, WDR 120дБ, BLC, HLC, ROI; поддержка видеоаналитики: детектор пересечения линии, контроль зоны, обнаружение огня, отслеживание температурного минимума и максимума, классификация на людей и транспорт, обнаружение курения, обнаружение разговора по Видеофону; слот для microSD до 256Гб; аудиовход/выход: 1/1; тревожные вход/выход 1/1; встроенные динамик и стробоскоп для сигнализации; 1 RJ-45 10/100 Мбит; 1 RS-485; питание DC12 В/PoE; до 13 Вт; -30...+50°C; IP67, 122х122х112 мм. | Dahua | руб./шт | 91790
| DHI-TPC-BF1241-LB3F4-DW-S8-V1 | Двухспектральная тепловизионная цилиндрическая IP-камера с ИИ; тепловизионная камера: неохлаждаемый FPA детектор 256х192; объектив 3.5 мм; область обзора 50.6°×37.8°; обнаружение транспорт/человек: 389/146м, распознавание транспорт/человек: 97/38м, идентификация транспорт/человек: 49/19м; видеокамера: 1/2.7" Progressive CMOS, 4 Мп; 4.0 мм; механический ИК-фильтр; 0.05лк, 2336х1752, 25к/с, ИК подсветка до 30м; H.265/H.264; AGC, DDE, 2D NR, 3D NR, WDR 120дБ, BLC, HLC, ROI; поддержка видеоаналитики: детектор пересечения линии, контроль зоны, обнаружение огня, отслеживание температурного минимума и максимума, классификация на людей и транспорт, обнаружение курения, обнаружение разговора по Видеофону; слот для microSD до 256Гб; аудиовход/выход: 1/1; тревожные вход/выход 1/1; встроенные динамик и стробоскоп для сигнализации; 1 RJ-45 10/100 Мбит; 1 RS-485; питание DC12 В/PoE; до 14 Вт; -30...+60°C; IP67, 206х91х91 мм. | Dahua | руб./шт | 79590
| DHI-TPC-BF1241-LB7F6-DW-S8-V1 | Двухспектральная тепловизионная цилиндрическая IP-камера с ИИ; тепловизионная камера: неохлаждаемый FPA детектор 256х192; объектив 7.0 мм; область обзора 24°×18°; обнаружение транспорт/человек: 778/292м, распознавание транспорт/человек: 194/75м, идентификация транспорт/человек: 97/38м; видеокамера: 1/2.7" Progressive CMOS, 4 Мп; 8.0 мм; механический ИК-фильтр; 0.05лк, 2336х1752, 25к/с, ИК подсветка до 30м; H.265/H.264; AGC, DDE, 2D NR, 3D NR, WDR 120дБ, BLC, HLC, ROI; поддержка видеоаналитики: детектор пересечения линии, контроль зоны, обнаружение огня, отслеживание температурного минимума и максимума, классификация на людей и транспорт, обнаружение курения, обнаружение разговора по Видеофону; слот для microSD до 256Гб; аудиовход/выход: 1/1; тревожные вход/выход 1/1; встроенные динамик и стробоскоп для сигнализации; 1 RJ-45 10/100 Мбит; 1 RS-485; питание DC12 В/PoE; до 14 Вт; -30...+60°C; IP67, 206х91х91 мм. | Dahua | руб./шт | 79590
| DHI-TPC-BF1241-LB10F12-DW-S8-V1 | Двухспектральная тепловизионная цилиндрическая IP-камера с ИИ; тепловизионная камера: неохлаждаемый FPA детектор 256х192; объектив 7.0 мм; область обзора 17.3°×13.1°; обнаружение транспорт/человек: 1111/417м, распознавание транспорт/человек: 278/107м, идентификация транспорт/человек: 139/54м; видеокамера: 1/2.7" Progressive CMOS, 4 Мп; 12.0 мм; механический ИК-фильтр; 0.05лк, 2336х1752, 25к/с, ИК подсветка до 30м; H.265/H.264; AGC, DDE, 2D NR, 3D NR, WDR 120дБ, BLC, HLC, ROI; поддержка видеоаналитики: детектор пересечения линии, контроль зоны, обнаружение огня, отслеживание температурного минимума и максимума, классификация на людей и транспорт, обнаружение курения, обнаружение разговора по Видеофону; слот для microSD до 256Гб; аудиовход/выход: 1/1; тревожные вход/выход 1/1; встроенные динамик и стробоскоп для сигнализации; 1 RJ-45 10/100 Мбит; 1 RS-485; питание DC12 В/PoE; до 14 Вт; -30...+60°C; IP67, 206х91х91 мм. | Dahua | руб./шт | 79590
| DHI-TPC-BF1241-TB3F4-DW-S8-V1 | Двухспектральная тепловизионная цилиндрическая IP-камера с ИИ; тепловизионная камера: неохлаждаемый FPA детектор 256х192; объектив 3.5 мм; область обзора 50.6°×37.8°; измерение температуры -20...+150°C/0...+400°C, ±5°C, ±5%; обнаружение транспорт/человек: 389/146м, распознавание транспорт/человек: 97/38м, идентификация транспорт/человек: 49/19м; видеокамера: 1/2.7" Progressive CMOS, 4 Мп; 4.0 мм; механический ИК-фильтр; 0.05лк, 2336х1752, 25к/с, ИК подсветка до 30м; H.265/H.264; AGC, DDE, 2D NR, 3D NR, WDR 120дБ, BLC, HLC, ROI; поддержка видеоаналитики: детектор пересечения линии, контроль зоны, обнаружение огня, отслеживание температурного минимума и максимума, классификация на людей и транспорт, обнаружение курения, обнаружение разговора по Видеофону; слот для microSD до 256Гб; аудиовход/выход: 1/1; тревожные вход/выход 1/1; встроенные динамик и стробоскоп для сигнализации; 1 RJ-45 10/100 Мбит; 1 RS-485; питание DC12 В/PoE; до 14 Вт; -30...+60°C; IP67, 206х91х91 мм. | Dahua | руб./шт | 91790
| DHI-TPC-BF1241-TB7F6-DW-S8-V1 | Двухспектральная тепловизионная цилиндрическая IP-камера с ИИ; тепловизионная камера: неохлаждаемый FPA детектор 256х192; объектив 7.0 мм; область обзора 24°×18°; измерение температуры -20...+150°C/0...+400°C, ±5°C, ±5%; обнаружение транспорт/человек: 778/292м, распознавание транспорт/человек: 194/75м, идентификация транспорт/человек: 97/38м; видеокамера: 1/2.7" Progressive CMOS, 4 Мп; 8.0 мм; механический ИК-фильтр; 0.05лк, 2336х1752, 25к/с, ИК подсветка до 30м; H.265/H.264; AGC, DDE, 2D NR, 3D NR, WDR 120дБ, BLC, HLC, ROI; поддержка видеоаналитики: детектор пересечения линии, контроль зоны, обнаружение огня, отслеживание температурного минимума и максимума, классификация на людей и транспорт, обнаружение курения, обнаружение разговора по Видеофону; слот для microSD до 256Гб; аудиовход/выход: 1/1; тревожные вход/выход 1/1; встроенные динамик и стробоскоп для сигнализации; 1 RJ-45 10/100 Мбит; 1 RS-485; питание DC12 В/PoE; до 14 Вт; -30...+60°C; IP67, 206х91х91 мм. | Dahua | руб./шт | 91790
| DHI-TPC-BF1241-TB10F12-DW-S8-V1 | Двухспектральная тепловизионная цилиндрическая IP-камера с ИИ; тепловизионная камера: неохлаждаемый FPA детектор 256х192; объектив 7.0 мм; область обзора 17.3°×13.1°; измерение температуры -20...+150°C/0...+400°C, ±5°C, ±5%; обнаружение транспорт/человек: 1111/417м, распознавание транспорт/человек: 278/107м, идентификация транспорт/человек: 139/54м; видеокамера: 1/2.7" Progressive CMOS, 4 Мп; 12.0 мм; механический ИК-фильтр; 0.05лк, 2336х1752, 25к/с, ИК подсветка до 30м; H.265/H.264; AGC, DDE, 2D NR, 3D NR, WDR 120дБ, BLC, HLC, ROI; поддержка видеоаналитики: детектор пересечения линии, контроль зоны, обнаружение огня, отслеживание температурного минимума и максимума, классификация на людей и транспорт, обнаружение курения, обнаружение разговора по Видеофону; слот для microSD до 256Гб; аудиовход/выход: 1/1; тревожные вход/выход 1/1; встроенные динамик и стробоскоп для сигнализации; 1 RJ-45 10/100 Мбит; 1 RS-485; питание DC12 В/PoE; до 14 Вт; -30...+60°C; IP67, 206х91х91 мм. | Dahua | руб./шт | 91790
| DHI-TPC-BF2241-LB3F4-EAU | Двухспектральная тепловизионная цилиндрическая IP-камера с ИИ; тепловизионная камера: неохлаждаемый FPA детектор 256х192; объектив 3.5 мм; область обзора 50.6°×37.8°; обнаружение транспорт/человек: 558/221м, распознавание транспорт/человек: 147/57м, идентификация транспорт/человек: 74/28м; видеокамера: 1/2.7" Progressive CMOS, 4 Мп; 4.0 мм; механический ИК-фильтр; 0.05лк, 2336х1752, 25к/с, ИК подсветка до 35м; H.265/H.264; AGC, DDE, 2D NR, 3D NR, WDR 120дБ, BLC, HLC, ROI; поддержка видеоаналитики: детектор пересечения линии, контроль зоны, обнаружение огня, отслеживание температурного минимума и максимума, классификация на людей и транспорт, обнаружение курения, обнаружение разговора по Видеофону; слот для microSD до 256Гб; аудиовход/выход: 1/1; тревожные вход/выход 2/2; встроенные динамик и стробоскоп для сигнализации; 1 RJ-45 10/100 Мбит; 1 RS-485; питание DC12 В/PoE/ePoE; до 13 Вт; -30...+60°C; IP67, 280х104х96 мм. | Dahua | руб./шт | 149725.8
| DHI-TPC-BF2241-LB7F8-EAU | Двухспектральная тепловизионная цилиндрическая IP-камера с ИИ; тепловизионная камера: неохлаждаемый FPA детектор 256х192; объектив 7 мм; область обзора 24°×18°; обнаружение транспорт/человек: 1020/382м, распознавание транспорт/человек: 225/98м, идентификация транспорт/человек: 127/49м; видеокамера: 1/2.7" Progressive CMOS, 4 Мп; 8.0 мм; механический ИК-фильтр; 0.05лк, 2336х1752, 25к/с, ИК подсветка до 50м; H.265/H.264; AGC, DDE, 2D NR, 3D NR, WDR 120дБ, BLC, HLC, ROI; поддержка видеоаналитики: детектор пересечения линии, контроль зоны, обнаружение огня, отслеживание температурного минимума и максимума, классификация на людей и транспорт, обнаружение курения, обнаружение разговора по Видеофону; слот для microSD до 256Гб; аудиовход/выход: 1/1; тревожные вход/выход 2/2; встроенные динамик и стробоскоп для сигнализации; 1 RJ-45 10/100 Мбит; 1 RS-485; питание DC12 В/PoE/ePoE; до 13 Вт; -30...+60°C; IP67, 280х104х96 мм. | Dahua | руб./шт | 149725.8
| DHI-TPC-BF2241-LB3F4-DW-4G-EAU-S2/DH-PFE220-12CM-M120 | Двухспектральная тепловизионная цилиндрическая IP-камера с ИИ, 4G модулем и солнечной батареей; тепловизионная камера: неохлаждаемый FPA детектор 256х192; объектив 3.5 мм; область обзора 71.2°×52°; обнаружение транспорт/человек: 447/146м, распознавание транспорт/человек: 112/36м, идентификация транспорт/человек: 56/18м; видеокамера: 1/2.7" Progressive CMOS, 4 Мп; 4.0 мм; механический ИК-фильтр; 0.05лк, 2688х1520, 25к/с, ИК подсветка до 35м; H.265/H.264; AGC, DDE, 2D NR, 3D NR, WDR 120дБ, BLC, HLC, ROI; поддержка видеоаналитики: детектор пересечения линии, контроль зоны, обнаружение огня, отслеживание температурного минимума и максимума, классификация на людей и транспорт, обнаружение курения, обнаружение разговора по Видеофону; слот для microSD до 256Гб; аудиовход/выход: 1/1; тревожные вход/выход 2/2; встроенные динамик и стробоскоп для сигнализации; 1 RJ-45 10/100 Мбит; 1 RS-485; питание DC12 В/DC24 В/PoE; до 8 Вт; -40...+70°C; IP67, 291х130х96 мм; используемые АКБ: 4 встроенных PFE320-LP1207, DC 12.8 В, 99.84 ВтЧ (7.8Ач), 205х95х38 мм; солнечная панель: -20...+50°C, 920х832х840 мм. | Dahua | руб./шт | 293545.8
| DHI-TPC-BF2241-LB7F8-DW-4G-EAU-S2/DH-PFE220-12CM-M120 | Двухспектральная тепловизионная цилиндрическая IP-камера с ИИ, 4G модулем и солнечной батареей; тепловизионная камера: неохлаждаемый FPA детектор 256х192; объектив 7.0 мм; область обзора 33.4°×25°; обнаружение транспорт/человек: 447/146м, распознавание транспорт/человек: 112/36м, идентификация транспорт/человек: 56/18м; видеокамера: 1/2.7" Progressive CMOS, 4 Мп; 8.0 мм; механический ИК-фильтр; 0.05лк, 2688х1520, 25к/с, ИК подсветка до 50м; H.265/H.264; AGC, DDE, 2D NR, 3D NR, WDR 120дБ, BLC, HLC, ROI; поддержка видеоаналитики: детектор пересечения линии, контроль зоны, обнаружение огня, отслеживание температурного минимума и максимума, классификация на людей и транспорт, обнаружение курения, обнаружение разговора по Видеофону; слот для microSD до 256Гб; аудиовход/выход: 1/1; тревожные вход/выход 2/2; встроенные динамик и стробоскоп для сигнализации; 1 RJ-45 10/100 Мбит; 1 RS-485; питание DC12 В/DC24 В/PoE; до 8 Вт; -40...+70°C; IP67, 291х130х96 мм; используемые АКБ: 4 встроенных PFE320-LP1207, DC 12.8 В, 99.84 ВтЧ (7.8Ач), 205х95х38 мм; солнечная панель: -20...+50°C, 920х832х840 мм. | Dahua | руб./шт | 293545.8
2 | Объективы
2.1 | Стандартные объективы
2.1.1 | Объективы с ручной диафрагмой вариофокальные
2.1.1.1 | Smartec
| STL-3080 | Объектив 1/3", 3.0-8.0 мм, 93°-36°, F1.2-С, ИК-коррекция, Scale, MM, CS | Smartec | у.е./шт | 14
2.1.2 | Объективы с автодиафрагмой вариофокальные
2.2 | Мегапиксельные объективы
2.2.1 | Объективы с автодиафрагмой вариофокальные
2.2.1.1 | BEWARD
| BR02812AIR3 | Объектив 1/2.5"; f = 2.8-12.0 мм; F1.4; День/Ночь; 3 Мп; вариофокальный, с АРД, ИК коррекция, CS. | Beward | руб./шт | 4250
2.2.1.2 | Smartec
| STL-5MP0850DC | Объектив 1/2.7", 5 Мп, 8-50.0 мм, 38.7°-6.4°, F1.6-360, асферич., АРД Direct Drive, ИК-коррекция, CS. | Smartec | у.е./шт | 199
| STL-6MP1250DC | Объектив 1/1.8", 6 Мп, f= 12-50 мм, F1.5-360, АРД Direct Drive, ИК-коррекция, CS. | Smartec | у.е./шт | 214
| STL-8MP3610DC | Объектив 1/1.8", 8 Мп, f= 3.6-10 мм, F1.5-360, АРД Direct Drive, ИК-коррекция, CS. | Smartec | у.е./шт | 90
2.2.1.3 | Hikvision
| TV2710D-MPIR | Объектив вариофокальный 3Мп, 1/2.7"; 2.7-10мм F1.4-С; крепление CS; мин.рабочее расстояние 0.1м; АРД DC; ИК-коррекция; -20…+60 °C; 42х46.9мм. | Hikvision | руб./шт | 4891.2
2.2.1.4 | HANWHA
| SLA-M8550D | Объектив 1/2.7", вариофокальный 8.5-50мм, F1.5, DC Iris, CS mount; 3Мп | HANWHA | USD/шт | 497.55
3 | Видеорегистраторы
3.1 | Видеорегистраторы NVR (для IP)
3.1.1 | Hikvision
| DS-7604NXI-K1(B) | Видеорегистратор IP 4-х канальный; 1хVGA до 1080Р, 1хHDMI до 4К независимые; входящий поток 40Мб/с; исходящий поток 80Мб/с; разрешение записи до 12Мп 30 к/с; 1 SATA для HDD до 10Тб; аудиовход/выход -1/1; обнаружение и захват лиц на 1 канале, сравнение лиц на 4 каналах, поиск по изображению лица, 16 библиотек лиц; обнаружение движения 2.0 на 4-х каналах; защита периметра на 1 канале до 4Мп, 1хRJ45 10/100 Мбит/с; 3хUSB; ONVIF (profile S/G); DC12В; 15Вт(без HDD); -10°C...+55°C; 320×240×48 мм. | Hikvision | руб./шт | 8294.64
| DS-7604NXI-K1/4P(B) | Видеорегистратор IP 4-х канальный с PоE; 1хVGA до 1080Р, 1хHDMI до 4К независимые; входящий поток 40Мб/с; исходящий поток 80Мб/с; разрешение записи до 12Мп 30 к/с; 1 SATA для HDD до 10Тб; аудиовход/выход -1/1; обнаружение и захват лиц на 1 канале, сравнение лиц на 2 каналах, поиск по изображению лица, 16 библиотек лиц; обнаружение движения 2.0 на 4 каналах ; защита периметра на 1 канале, 1хRJ45 10/100 Мбит/с; 3хUSB; 4хRJ45 10/100/1000 Мбит/с PоE (af/at) бюджет 50Вт; DC 48В; 90Вт; -10°C...+55°C; 320×240×48 мм. | Hikvision | руб./шт | 12528
| DS-7608NI-M2 | Видеорегистратор IP 8-ми канальный; 1хVGA до 1080Р, 1хHDMI до 8К, 1хBNC, независимые; входящий поток 128Мб/с; исходящий поток 256Мб/с; разрешение записи до 32 Мп 30 к/с; 2 SATA для HDD до 14Тб; тревожные вход/выход- 4/1, аудиовход/выход -1/1, 2хRJ45 10/100/1000 Мбит/с; 2хUSB; DC12В; 15Вт(без HDD); -10°C...+55°C; 385×315×52 мм. | Hikvision | руб./шт | 21945
| DS-7608NI-M2/8P | Видеорегистратор IP 8-ми канальный с POE; 1хVGA до 1080Р, 1хHDMI до 8К, 1хBNC, независимые; входящий поток 128Мб/с; исходящий поток 256Мб/с; разрешение записи до 32 Мп 30 к/с; 2 SATA для HDD до 14Тб; тревожные вход/выход- 4/1, аудиовход/выход -1/1, Видеоаналитика: VCA от камер и POS; 2хRJ45 10/100/1000 Мбит/с; 2хUSB; 8хRJ45 10/100 Мбит/с PоE (af/at) бюджет 120Вт; AC 220В; 15Вт(без HDD); -10°C...+55°C; 385×315×52 мм. | Hikvision | руб./шт | 28219.2
| DS-7608NXI-I2/S(С) | Видеорегистратор IP 8-ми канальный DeepinMind; 1хVGA до 1080Р, 1хHDMI до 4К, 1хBNC, независимый вывод HDMI/VGA; входящий поток 80Мб/с; исходящий поток 256Мб/с; разрешение записи до 12Мп; синхр.воспр. 8 каналов 1080р; 2 SATA для HDD до 10Тб; тревожные вход/выход- 4/1, аудиовход/выход -1/1; обнаружение и захват лиц, сравнение лиц на 4 каналах, поиск по изображению лица, 16 библиотек лиц в целом до 10000 изображений, анализ людей и Т/С на 4 каналах, 2хRJ45 10M/100M/1000M Ethernet; 2 USB; AC100В-240В, 15Вт(без HDD); -10°C...+55°C; 385×315×52 мм. | Hikvision | руб./шт | 21974.64
| DS-7616NI-M2 | Видеорегистратор IP 16-ми канальный; 1хVGA до 1080Р, 1хHDMI до 8К, 1хBNC, независимые; входящий поток 256 Мб/с; исходящий поток 256Мб/с; разрешение записи до 32 Мп 30 к/с; 2 SATA для HDD до 14Тб; тревожные вход/выход- 4/1, аудиовход/выход -1/1, 2хRJ45 10/100/1000 Мбит/с; 2хUSB; DC12В; 15Вт(без HDD); -10°C...+55°C; 385×315×52 мм. | Hikvision | руб./шт | 26696.4
| DS-7616NI-M2/16P | Видеорегистратор IP 16-ти канальный с POE; 1хVGA до 1080Р, 1хHDMI до 32Мп, 1хBNC, независимые; входящий поток 256Мб/с; исходящий поток 256Мб/с; разрешение записи до 32 Мп 30 к/с; 2 SATA для HDD до 14Тб; тревожные вход/выход- 4/1, аудиовход/выход -1/1, Видеоаналитика: VCA от камер и POS; 1хRJ45 10/100/1000 Мбит/с; 2хUSB; 16хRJ45 10/100 Мбит/с PоE (af/at) бюджет 200Вт; AC 220В; 15Вт(без HDD); -10°C...+55°C; 385×315×52 мм. | Hikvision | руб./шт | 38476.8
| DS-7716NI-M4 | Видеорегистратор IP 16-ти канальный; 1хVGA до 1080Р, 2хHDMI, 1хBNC, независимые; входящий поток 256Мб/с; исходящий поток 256Мб/с; разрешение записи до 32 Мп 30 к/с; 4 SATA для HDD до 14Тб + eSata; тревожные вход/выход- 16/9, аудиовход/выход -1/1, Видеоаналитика: VCA от камер и POS; 2хRJ45 10/100/1000 Мбит/с; 2хUSB; 2хRS-485 (полудуплекс), 1хRS-232; AC 220В; 15Вт(без HDD); -10°C...+55°C; 445×400×75 мм. | Hikvision | руб./шт | 42350
| DS-7716NI-M4/16P | Видеорегистратор IP 16-ти канальный; 1хVGA до 1080Р, 2хHDMI, 1хBNC, независимые; входящий поток 256Мб/с; исходящий поток 256Мб/с; разрешение записи до 32 Мп 30 к/с; 4 SATA для HDD до 14Тб + eSata; тревожные вход/выход- 16/9, аудиовход/выход -1/1, Видеоаналитика: VCA от камер и POS; 2хRJ45 10/100/1000 Мбит/с; 2хUSB; 16хRJ45 10/100 Мбит/с PоE (af/at) бюджет 200Вт; 2хRS-485 (полудуплекс), 1хRS-232; AC 220В; 15Вт(без HDD); -10°C...+55°C; 445×400×75 мм. | Hikvision | руб./шт | 53812.56
| DS-7716NXI-I4/16P/S(С) | Видеорегистратор IP 16-ти канальный c PoE DeepinMind; разрешение записи до 12Мп; 1хVGA до 1080Р, 1хHDMI до 4К, 1хHDMI до 1080Р независимые, 1хBNC; входящий поток 160Мб/с; исходящий поток 256Мб/с; синхр.воспр. 16 каналов 1080р; 4 SATA для HDD до 10Тб, 1 eSATA; тревожные вход/выход- 16/4, аудиовход/выход -1/1, RS-485 (полудуплекс), RS-232; обнаружение и захват лиц, сравнение лиц на 4 каналах, поиск по изображению лица, 16 библиотек лиц в целом до 10000 изображений, анализ людей и Т/С на 4 каналах, 1хRJ45 10M/100M/1000M Ethernet; 2хUSB2.0, 1×USB 3.0; 16хRJ45 10M/100M с PоE, бюджет 200Вт; AC100В-240В, 360Вт; -10°C...+55°C; 445×400×71 мм. | Hikvision | руб./шт | 49197.84
| DS-7716NXI-K4 | Видеорегистратор IP 16-ми канальный; 1хVGA до 1080Р, 1хHDMI до 4К независимые; входящий поток 160Мб/с; исходящий поток 160Мб/с; разрешение записи до 12Мп 30 к/с; 4 SATA для HDD до 10Тб; тревожные вход/выход- 16/4, аудиовход/выход -1/1; обнаружение и захват лиц на 1 канале, сравнение лиц на 4 каналах, поиск по изображению лица, 16 библиотек лиц; обнаружение движения 2.0 на 16 каналах; защита периметра на 2 каналах, 1хRJ45 10/100/1000 Мбит/с; 3хUSB; 3хUSB; 2хRS-485 (полудуплекс), 1хRS-232; AC100В-240В; 220Вт; -10°C...+55°C; 445×400×75 мм. | Hikvision | руб./шт | 29961.6
| DS-7732NI-M4 | Видеорегистратор IP 32 канальный; 1хVGA до 1080Р, 1хHDMI до 8К, 1хBNC, независимые; входящий поток 320 Мб/с; исходящий поток 400 Мб/с; разрешение записи до 32 Мп 30 к/с; 4 SATA для HDD до 14Тб; тревожные вход/выход- 16/9, аудиовход/выход -1/1, 2хRJ45 10/100/1000 Мбит/с; 2хUSB; 2хRS-485 (полудуплекс), 1хRS-232; АC100-240В; 15Вт(без HDD); -10°C...+55°C; 445×400×75 мм. | Hikvision | руб./шт | 51730.8
| DS-7732NI-M4/16P | Видеорегистратор IP 32-х канальный; 1хVGA до 1080Р, 2хHDMI, 1хBNC, независимые; входящий поток 320Мб/с; исходящий поток 400Мб/с; разрешение записи до 32 Мп 30 к/с до 8 каналов; 4 SATA для HDD до 14Тб + eSata; тревожные вход/выход- 16/9, аудиовход/выход -1/1, Видеоаналитика: VCA от камер и POS; 1хRJ45 10/100/1000 Мбит/с; 2хUSB; 16хRJ45 10/100 Мбит/с PоE (af/at) бюджет 200Вт; 2хRS-485 (полудуплекс), 1хRS-232; AC 220В; 15Вт(без HDD); -10°C...+55°C; 445×400×75 мм. | Hikvision | руб./шт | 62500
| DS-7732NXI-K4/16P | Видеорегистратор IP 32-х канальный с PоE; 1хVGA до 1080Р, 1хHDMI до 4К независимые; входящий поток 256Мб/с; исходящий поток 160Мб/с; разрешение записи до 12Мп 30 к/с; 4 SATA для HDD до 10Тб; тревожные вход/выход- 16/4, аудиовход/выход -1/1; обнаружение и захват лиц на 1 канале, сравнение лиц на 4 каналах, поиск по изображению лица, 16 библиотек лиц; обнаружение движения 2.0 на 16 каналах; защита периметра на 2 каналах до 4Мп, 1хRJ45 10/100/1000 Мбит/с; 3хUSB; 16хRJ45 10/100 Мбит/с PоE бюджет 200Вт; 3хUSB; 2хRS-485 (полудуплекс), 1хRS-232; AC100В-240В; 250Вт; -10°C...+55°C; 445×400×75 мм. | Hikvision | руб./шт | 43374
| DS-7764NI-M4 | Видеорегистратор IP 64 канальный; 1хVGA до 1080Р, 1хHDMI до 8К, 2хHDMI до 4К, 1хBNC, независимые; входящий поток 400 Мб/с; исходящий поток 400 Мб/с; разрешение записи до 32 Мп 30 к/с; 4 SATA для HDD до 16Тб, 1 eSATA; тревожные вход/выход- 16/9, аудиовход/выход -1/1, 2хRJ45 10/100/1000 Мбит/с; 2хUSB; 2хRS-485 (полудуплекс), 1хRS-232; АC 100-240В; 15Вт(без HDD); -10°C...+55°C; 445х400х75 мм. | Hikvision | руб./шт | 74520
| DS-8616NXI-K8 | Видеорегистратор IP 16-ми канальный; 1хVGA до 1080Р, 1хHDMI до 4К независимые; входящий поток 160Мб/с; исходящий поток 160Мб/с; разрешение записи до 12Мп 30 к/с; 8 SATA для HDD до 10Тб + eSata ; тревожные вход/выход- 16/9(9-й управляемый тревожный интерфейс поддерживает выход 12 В), аудиовход/выход -1/1; обнаружение и захват лиц на 1 канале, сравнение лиц на 4 каналах, поиск по изображению лица, 16 библиотек лиц; обнаружение движения 2.0 на 16 каналах; защита периметра на 2 каналах до 4Мп, 2хRJ45 10/100/1000 Мбит/с; 3хUSB; 3хUSB; 1хRS-485, 1хRS-232; AC100В-240В; 40Вт; -10°C...+55°C; 445×476×95 мм. | Hikvision | руб./шт | 47100.24
| DS-8632NXI-K8 | Видеорегистратор IP 32-х канальный; 2 VGA до 1080Р и 2 HDMI (до 4К+1080P) (HDMI2/VGA2 независимые); входящий поток 256Мб/с; исходящий поток 160Мб/с; разрешение записи до 12Мп 30 к/с; 8 SATA для HDD до 10Тб + eSata ; тревожные вход/выход- 16/9(9-й управляемый тревожный интерфейс поддерживает выход 12 В), аудиовход/выход -1/1; обнаружение и захват лиц на 1 канале, сравнение лиц на 4 каналах, поиск по изображению лица, 16 библиотек лиц; обнаружение движения 2.0 на 16 каналах; защита периметра на 2 каналах до 4Мп, 2хRJ45 10/100/1000 Мбит/с; 3хUSB; 3хUSB; 1хRS-485, 1хRS-232; AC100В-240В; 40Вт; -10°C...+55°C; 445×476×95 мм. | Hikvision | руб./шт | 58940
| DS-7104NI-Q1(D) | Видеорегистратор IP 4-х канальный; 1xVGA, 1xHDMI; входящий поток 40 Мб/с; исходящий поток 60 Мб/с; разрешение записи до 6 Мп, 30 к/с; 1 SATA для HDD до 6Тб; запись по событию, движение в кадре, пересечение линии, вторжение в зону; 1xRJ45 10/100 Мбит/с; 2xUSB; DC 12 В; 10 Вт (без HDD); -10°C...+55°C; 200х200х48 мм. Только для камер Hikvision и HiWatch | Hikvision | руб./шт | 4200
| DS-7104NI-Q1/4P(D) | Видеорегистратор IP 4-х канальный с PoE; 1хVGA, 1хHDMI; входящий поток 40 Мб/с; исходящий поток 60 Мб/с; разрешение записи до 6 Мп, 30 к/с; 1 SATA для HDD до 6Тб; запись по событию, движение в кадре, пересечение линии, вторжение в зону; 1хRJ45 10/100 Мбит/с; 4хRJ45 10/100 Мбит/с PоE (af/at) бюджет 36 Вт; 2хUSB; DC 48 В; 10 Вт (без HDD); -10°C...+55°C; 200х200х48 мм. Только для камер Hikvision и HiWatch | Hikvision | руб./шт | 6868.8
| DS-7104NI-Q1/4P/M(D) | Видеорегистратор IP 4-х канальный с PoE; 1хVGA, 1хHDMI; входящий поток 40 Мб/с; исходящий поток 60 Мб/с; разрешение записи до 6 Мп, 30 к/с; 1 SATA для HDD до 6Тб; запись по событию, движение в кадре, пересечение линии, вторжение в зону; 1хRJ45 10/100 Мбит/с; 4хRJ45 10/100 Мбит/с PоE (af/at) бюджет 36 Вт; 2хUSB; DC 48 В; 10 Вт (без HDD); -10°C...+55°C; 265х225х48мм. Только для камер Hikvision и HiWatch | Hikvision | руб./шт | 7950
| DS-7104NI-Q1/M(D) | Видеорегистратор IP 4-х канальный; 1xVGA, 1xHDMI; входящий поток 40 Мб/с; исходящий поток 60 Мб/с; разрешение записи до 6 Мп, 30 к/с; 1 SATA для HDD до 6Тб; запись по событию, движение в кадре, пересечение линии, вторжение в зону; 1xRJ45 10/100 Мбит/с; 2xUSB; DC 12 В; 10 Вт (без HDD); -10°C...+55°C; 265х225х48мм. Только для камер Hikvision и HiWatch | Hikvision | руб./шт | 4710
| DS-7108NI-Q1(D) | Видеорегистратор IP 8-х канальный; 1xVGA, 1xHDMI; входящий поток 40 Мб/с; исходящий поток 60 Мб/с; разрешение записи до 6 Мп, 30 к/с; 1 SATA для HDD до 6Тб; запись по событию, движение в кадре, пересечение линии, вторжение в зону; 1xRJ45 10/100 Мбит/с; 2xUSB; DC 12 В; 10 Вт (без HDD); -10°C...+55°C; 200х200х48 мм. Только для камер Hikvision и HiWatch | Hikvision | руб./шт | 6404.52
| DS-7108NI-Q1/8P(D) | Видеорегистратор IP 8-х канальный c PoE; 1хVGA, 1хHDMI; входящий поток 40 Мб/с; исходящий поток 60 Мб/с; разрешение записи до 6 Мп, 30 к/с; 1 SATA для HDD до 6Тб; запись по событию, движение в кадре, пересечение линии, вторжение в зону; 1хRJ45 10/100 Мбит/с; 8хRJ45 10/100 Мбит/с PоE (af/at) бюджет 75 Вт; 2хUSB; DC 48 В; 10 Вт (без HDD); -10°C...+55°C; 285х210х48 мм. Только для камер Hikvision и HiWatch | Hikvision | руб./шт | 10392
| DS-7108NI-Q1/8P/M(D) | Видеорегистратор IP 8-х канальный c PoE; 1хVGA, 1хHDMI; входящий поток 40 Мб/с; исходящий поток 60 Мб/с; разрешение записи до 6 Мп, 30 к/с; 1 SATA для HDD до 6Тб; запись по событию, движение в кадре, пересечение линии, вторжение в зону; 1хRJ45 10/100 Мбит/с; 8хRJ45 10/100 Мбит/с PоE (af/at) бюджет 75 Вт; 2хUSB; DC 48 В; 10 Вт (без HDD); -10°C...+55°C; 265х223х48мм. Только для камер Hikvision и HiWatch | Hikvision | руб./шт | 11083.2
| DS-7108NI-Q1/M(D) | Видеорегистратор IP 8-х канальный; 1xVGA, 1xHDMI; входящий поток 40 Мб/с; исходящий поток 60 Мб/с; разрешение записи до 6 Мп, 30 к/с; 1 SATA для HDD до 6Тб; запись по событию, движение в кадре, пересечение линии, вторжение в зону; 1xRJ45 10/100 Мбит/с; 2xUSB; DC 12 В; 10 Вт (без HDD); -10°C...+55°C; 265х223х48 мм. Только для камер Hikvision и HiWatch | Hikvision | руб./шт | 8250
| DS-7616NI-Q1(D) | Видеорегистратор IP 16-х канальный; 1xVGA, 1xHDMI 4K; входящий поток 160 Мб/с; исходящий поток 80 Мб/с; разрешение записи до 8 Мп, 30 к/с; 1 SATA для HDD до 8Тб; запись по событию, движение в кадре, пересечение линии, вторжение в зону; аудиовход/выход -1/1; 1xRJ45 10/100 Мбит/с; 2xUSB; DC 12 В; 10 Вт (без HDD); -10°C...+55°C; 320х240х48 мм. Только для камер Hikvision и HiWatch | Hikvision | руб./шт | 9250
| DS-7732NXI-K4(D) | Видеорегистратор IP 32 канальный; 1хVGA до 1080Р, 1хHDMI до 4К независимые; входящий поток 256Мб/с; исходящий поток 160Мб/с; разрешение записи до 12Мп 30 к/с; 4 SATA для HDD до 16Тб; тревожные вход/выход- 16/4, аудиовход/выход -1/1; обнаружение и захват лиц на 1 канале, сравнение лиц на 4 каналах, поиск по изображению лица, 16 библиотек лиц; обнаружение движения 2.0 на 32 каналах; защита периметра на 2 каналах, 2хRJ45 10/100/1000 Мбит/с; 3хUSB; АC100-240В; 20Вт (без HDD); -10°C...+55°C; 445×400×75 мм. | Hikvision | руб./шт | 29870
| DS-7732NXI-K4/16P(D) | Видеорегистратор IP 32-х канальный с PоE; 1хVGA до 1080Р, 1хHDMI до 4К независимые; входящий поток 256 Мб/с; исходящий поток 160 Мб/с; разрешение записи до 12Мп 30 к/с; 4 SATA для HDD до 16 Тб; тревожные вход/выход- 16/4, аудиовход/выход -1/1; обнаружение и захват лиц на 1 канале, сравнение лиц на 4 каналах, поиск по изображению лица, 16 библиотек лиц; обнаружение движения 2.0 на 16 каналах; защита периметра на 2 каналах до 4Мп, 1хRJ45 10/100/1000 Мбит/с; 3хUSB; 16хRJ45 10/100 Мбит/с PоE бюджет 200Вт; 3хUSB; 2хRS-485 (полудуплекс), 1хRS-232; AC100В-240В; 250Вт; -10°C...+55°C; 445х400х75 мм. | Hikvision | руб./шт | 43374
| DS-7716NI-K4/16P(D) | Видеорегистратор IP 16 канальный с PoE; 1xHDMI до 4K, 1xVGA до 1080Р, независимые; битрейт вход/выход- 160/160 Мбит/с; разрешение записи до 8 Мп; H.265+/H.265/H.264+/H.264; 4 SATA до 10 Тб; RTSP, 1xRJ45 10/100/1000 Мбит/с; 16хRJ45 10/100 Мбит/с PоE (af/at), бюджет 200 Вт; 2хRS-485 (полудуплексный), 1хRS-232, 2хUSB 2.0, 1хUSB 3.0; тревожные вход/выход- 16/4, аудиовход/выход -1/1; AC 100-240 В; 20Вт(без HDD); -10°C...+55°C; 445х400х71 мм. | Hikvision | руб./шт | 41031.6
| DS-7616NXI-K2/16P(D) | Видеорегистратор IP 16-ми канальный; 1хVGA до 1080Р, 1хHDMI до 4К независимые; входящий поток 160Мб/с; исходящий поток 160Мб/с; разрешение записи до 12Мп 30 к/с; 2 SATA для HDD до 16 Тб; тревожные вход/выход- 4/1, аудиовход/выход -1/1; обнаружение и захват лиц на 1 канале, сравнение лиц на 4 каналах, поиск по изображению лица, 16 библиотек лиц; обнаружение движения 2.0 на 16 каналах; защита периметра на 2 каналах до 4Мп, 1хRJ45 10/100/1000 Мбит/с; 3хUSB; 16хRJ45 10/100 Мбит/с PоE (af/at) бюджет 200Вт; 2хUSB 2.0; AC 100-240В; 15Вт(без HDD); -10°C...+55°C; 385х315х52 мм. | Hikvision | руб./шт | 25819.2
| DS-7608NXI-K2(D) | Видеорегистратор IP 8-ми канальный; 1xHDMI до 4К, 1xVGA до 1080Р, независимые; битрейт вход/выход- 80/160 Мбит/с; разрешение записи до 12Мп 30 к/с; 2 SATA для HDD до 16Тб; тревожные вход/выход- 4/1, аудиовход/выход -1/1; RTSP, ONVIF (S/G), iVMS-4200, Hik-Connect; обнаружение и захват лиц на 1 канале, сравнение лиц на 4 каналах, поиск по изображению лица, 16 библиотек лиц; обнаружение движения 2.0 на 8 каналах; защита периметра на 2 каналах, 1xRJ45 10/100/1000 Мбит/с; 3xUSB; DC12В; 15Вт(без HDD); -10°C...+55°C; 385х315х52 мм. | Hikvision | руб./шт | 12550
| DS-7616NXI-K2(D) | Видеорегистратор IP 16-ти канальный; 1xHDMI до 4К, 1xVGA до 1080Р, независимые; битрейт вход/выход- 160/160 Мбит/с; разрешение записи до 12Мп 30 к/с; 2 SATA для HDD до 10Тб; тревожные вход/выход- 4/1, аудиовход/выход -1/1; RTSP, ONVIF (S/G), iVMS-4200, Hik-Connect; обнаружение и захват лиц на 1 канале, сравнение лиц на 4 каналах, поиск по изображению лица, 16 библиотек лиц; обнаружение движения 2.0 на 8 каналах; защита периметра на 2 каналах, 1xRJ45 10/100/1000 Мбит/с; 3xUSB; DC12В; 15Вт(без HDD); -10°C...+55°C; 385х315х52 мм. | Hikvision | руб./шт | 14300
| DS-7716NXI-K4/16P(D) | Видеорегистратор IP 16-ми канальный с PоE; 1хVGA до 1080Р, 1хHDMI до 4К независимые; входящий поток 160Мб/с; исходящий поток 160Мб/с; разрешение записи до 12Мп 30 к/с; 4 SATA для HDD до 10Тб; тревожные вход/выход- 16/4, аудиовход/выход -1/1; обнаружение и захват лиц на 1 канале, сравнение лиц на 4 каналах, поиск по изображению лица, 16 библиотек лиц; обнаружение движения 2.0 на 16 каналах; защита периметра на 2 каналах, 1хRJ45 10/100/1000 Мбит/с; 3хUSB; 16хRJ45 10/100/1000 Мбит/с PоE бюджет 200Вт; 3хUSB; 2хRS-485 (полудуплекс), 1хRS-232; AC100В-240В; 220Вт; -10°C...+55°C; 445х400х75 мм. | Hikvision | руб./шт | 37771.2
| DS-7608NXI-K2/8P(D) | Видеорегистратор IP 8-ми канальный с PоE; 1хVGA до 1080Р, 1хHDMI до 4К независимые; битрейт вход/выход- 80/160 Мбит/с; разрешение записи до 12Мп 30 к/с; H.265+/H.265/H.264+/H.264; 2 SATA для HDD до 16Тб; тревожные вход/выход- 4/1, аудиовход/выход -1/1; 1хRJ45 10/100/1000 Мбит/с; 3хUSB; 8хRJ45 10/100/1000 Мбит/с PоE бюджет 80Вт; ONVIF (S/G), облачный сервис HIK-Connect; видеоаналитика: обнаружение и захват лиц на 1 канале, сравнение лиц на 4 каналах, поиск по изображению лица, 16 библиотек лиц; обнаружение движения 2.0 на 8 каналах; защита периметра на 2 каналах, DC 48В; 95Вт; -10°C...+55°C; 385×315×52 мм. | Hikvision | руб./шт | 19340
| DS-7716NXI-K4(D) | Видеорегистратор IP 16-ти канальный; 1хVGA до 1080Р, 1хHDMI до 4К независимые; битрейт вход/выход- 160/160 Мбит/с; разрешение записи до 12Мп 30 к/с; H.265+/H.265/H.264+/H.264; 4 SATA для HDD до 16Тб; тревожные вход/выход- 16/4, аудиовход/выход -1/1; 2хRJ45 10/100/1000 Мбит/с; 3хUSB; 2хRS-485 (полудуплексный), 1хRS-232; ONVIF (S/G), RTSP, SADP, SMTP, SNMP, облачный сервис HIK-Connect; видеоаналитика: обнаружение и захват лиц на 1 канале, сравнение лиц на 4 каналах, поиск по изображению лица, 16 библиотек лиц; обнаружение движения 2.0 на 8 каналах; защита периметра на 2 каналах; AC 100-240В; 20 Вт; -10°C...+55°C; 445×400×75 мм. | Hikvision | руб./шт | 26300
| DS-7732NXI-I4/S(E) | Видеорегистратор IP 32-х канальный; 1хVGA до 1080Р, 2хHDMI до 4К независимые; битрейт вход/выход- 256/256 Мбит/с; разрешение записи до 32Мп 30 к/с; H.265+/H.265/H.264+/H.264; 4 SATA для HDD до 14Тб; тревожные вход/выход- 16/9, аудиовход/выход -1/1; 2хRJ45 10/100/1000 Мбит/с; 3хUSB; 2хRS-485 (полудуплексный), 1хRS-232; BNC; выход DC 12В, 1А; ONVIF (S/G), RTSP, SADP, SMTP, SNMP, облачный сервис HIK-Connect; видеоаналитика: обнаружение и захват лиц на 1 канале, сравнение лиц на 4 каналах, поиск по изображению лица, 16 библиотек лиц; обнаружение движения 2.0 на 8 каналах; защита периметра на 2 каналах; AC 100-240В; 30 Вт; -10°C...+55°C; 445×491×75 мм. | Hikvision | руб./шт | 54962.4
| DS-7604NXI-K1(D) | Видеорегистратор IP 4-х канальный; 1хVGA до 1080Р, 1хHDMI до 4К независимые; входящий поток 40Мб/с; исходящий поток 80Мб/с; разрешение записи до 12Мп 30 к/с; 1 SATA для HDD до 16Тб; аудиовход/выход -1/1; обнаружение и захват лиц на 1 канале, сравнение лиц на 4 каналах, поиск по изображению лица, 16 библиотек лиц; обнаружение движения 2.0 на 4-х каналах; защита периметра на 1 канале до 4Мп, 1хRJ45 10/100 Мбит/с; 2хUSB; ONVIF (profile S/G); DC12В; 10Вт(без HDD); -10°C...+55°C; 320×240×48 мм. | Hikvision | руб./шт | 8604
| DS-7608NXI-K2/8P(E) | Видеорегистратор IP 8-ми канальный с PоE; 1хVGA до 1080Р, 1хHDMI до 4К независимые; битрейт вход/выход- 80/160 Мбит/с; разрешение записи до 16 Мп; H.265+/H.265/H.264+/H.264; 2 SATA для HDD до 16 Тб; тревожные вход/выход- 4/1, аудиовход/выход -1/1; 1хRJ45 10/100/1000 Мбит/с; 3хUSB; 8хRJ45 10/100 Мбит/с PоE бюджет 80Вт; ONVIF (S/G), SADP, SMTP, SNMP; облачный сервис HIK-Connect; видеоаналитика: обнаружение и захват лиц на 2 каналах, сравнение лиц на 8 каналах, поиск по изображению лица, 16 библиотек лиц; обнаружение движения 2.0 на 8 каналах; защита периметра на 2 каналах, DC 48В; 95Вт; -10°C...+55°C; 384х317х52 мм. | Hikvision | руб./шт | 17640
| DS-7616NXI-K2/16P(E) | Видеорегистратор IP 16-ти канальный с PоE; 1хVGA до 1080Р, 1хHDMI до 4К независимые; битрейт вход/выход- 160/160 Мбит/с; разрешение записи до 16Мп; H.265+/H.265/H.264+/H.264; 2 SATA для HDD до 16 Тб; тревожные вход/выход- 4/1, аудиовход/выход -1/1; 1хRJ45 10/100/1000 Мбит/с; 3хUSB; 16хRJ45 10/100 Мбит/с PоE бюджет 200Вт; ONVIF (S/G), SADP, SMTP, SNMP; облачный сервис HIK-Connect; видеоаналитика: обнаружение и захват лиц на 2 каналах, сравнение лиц на 8 каналах, поиск по изображению лица, 16 библиотек лиц; обнаружение движения 2.0 на 8 каналах; защита периметра на 2 каналах, АC 100-240 В; 15Вт(без HDD); -10°C...+55°C; 384х317х52 мм. | Hikvision | руб./шт | 25819.2
NEW | DS-8616NXI-K8(E) | Видеорегистратор IP 16-ти канальный; 2xVGA до 1080Р, 2xHDMI до 4К независимые; битрейт вход/выход- 160/160 Мбит/с; разрешение записи до 12 Мп; H.265+/H.265/H.264+/H.264; 8 SATA для HDD до 10 Тб, 1 eSATA для HDD до 8 Тб; тревожные вход/выход- 16/4, аудиовход/выход -1/1; 1 RS-232, 1 RS-485; 2xRJ-45 10/100/1000 Мбит/с; 3xUSB; ONVIF (S/G); облачный сервис HIK-Connect, iVMS-4200; видеоаналитика: обнаружение движения; AC 100-240 В; 30 Вт; -10...+55°C; 445х470х94 мм. | Hikvision | руб./шт | 48578.4
NEW | DS-8632NXI-K8(E) | Видеорегистратор IP 32-ти канальный; 2xVGA до 1080Р, 2xHDMI до 4К независимые; битрейт вход/выход- 256/160 Мбит/с; разрешение записи до 12 Мп; H.265+/H.265/H.264+/H.264; 8 SATA для HDD до 10 Тб, 1 eSATA для HDD до 10 Тб; тревожные вход/выход- 16/4, аудиовход/выход -2/1; 1 RS-232, 1 RS-485; 2xRJ-45 10/100/1000 Мбит/с; 3xUSB; ONVIF (S/G); облачный сервис HIK-Connect, iVMS-4200; видеоаналитика: обнаружение и захват лиц на 1 канале, сравнение лиц на 4 каналах, поиск по изображению лица, 16 библиотек лиц; обнаружение движения 2.0 на 32 каналах; защита периметра на 2 каналах; AC 100-240 В; 30 Вт; -10...+55°C; 445х476х95 мм. | Hikvision | руб./шт | 65700
NEW | DS-7604NXI-K1(E) | Видеорегистратор IP 4-х канальный; 1xVGA до 1080Р, 1xHDMI до 4К независимые; входящий поток 40Мб/с; исходящий поток 80Мб/с; разрешение записи до 16Мп; 1 SATA для HDD до 16Тб; аудиовход/выход -1/1; обнаружение и захват лиц на 2 каналах, сравнение лиц на 4 каналах, поиск по изображению лица, 16 библиотек лиц; обнаружение движения 2.0 на 4-х каналах; защита периметра на 2 каналах до 4Мп, 1xRJ45 10/100/1000 Мбит/с; 2xUSB; ONVIF (profile S/G); DC12В; 10Вт(без HDD); -10°C...+55°C; 320х240х48 мм. | Hikvision | руб./шт | 9500
NEW | DS-7608NXI-K2(E) | Видеорегистратор IP 8-ми канальный; 1xHDMI до 4К, 1xVGA до 1080Р, независимые; битрейт вход/выход- 80/160 Мбит/с; разрешение записи до 16Мп; 2 SATA для HDD до 16Тб; тревожные вход/выход- 4/1, аудиовход/выход -1/1; RTSP, ONVIF (S/G), iVMS-4200, Hik-Connect; обнаружение и захват лиц на 2 каналах, сравнение лиц на 4 каналах, поиск по изображению лица, 16 библиотек лиц; обнаружение движения 2.0 на 8 каналах; защита периметра на 2 каналах, 1xRJ45 10/100/1000 Мбит/с; 3xUSB; DC12В; 15Вт(без HDD); -10°C...+55°C; 385х315х52 мм. | Hikvision | руб./шт | 11400
NEW | DS-7616NI-Q2(E) | Видеорегистратор IP 16-ми канальный; 1xHDMI до 4К, 1xVGA до 1080Р; битрейт вход/выход- 160/80 Мбит/с; разрешение записи до 8Мп; 2 SATA для HDD до 8Тб; аудиовход/выход -1/1; RTSP, ONVIF (S/G), iVMS-4200, Hik-Connect; обнаружение движения 2.0 на 4 каналах; 1xRJ45 10/100/1000 Мбит/с; 2xUSB; DC12В; 10Вт(без HDD); -10°C...+55°C; 385х223х48 мм. | Hikvision | руб./шт | 11900
NEW | DS-7604NXI-K1/4P(D) | Видеорегистратор IP 4-х канальный c PoE; 1xVGA до 1080Р, 1xHDMI до 4К; входящий поток 40 Мб/с; исходящий поток 80 Мб/с; разрешение записи до 12 Мп; 1 SATA для HDD до 16 Тб; аудиовход/выход -1/1; видеоаналитика: обнаружение, захват и сравнение изображений лиц на 1 канале, сравнение изображений лиц на 2 каналах, поиск по изображению лица, 16 библиотек до 20,000 лиц, обнаружение движения 2.0 на 4 каналах, защита периметра на 1 канале, 4xRJ-45 PoE 10/100 Мбит/с, PoE бюджет до 50 Вт; 1xRJ-45 10/100/1000 Мбит/с; аудио вход/выход - 1/1; 2xUSB; ONVIF (profile S/G); DC 48 В; 10 Вт (без HDD); -10°C...+55°C; 320х240х48 мм. | Hikvision | руб./шт | 12729.6
3.1.2 | HiWatch
| DS-N204(C) | Видеорегистратор IP 4 канальный, камеры до 4 Мп; Битрейт вход/вых - 40/60 Мбит/с; H.265+/H.265/H.264+/H.264; HDMI, VGA; 1 SATA 6 ТБ; 2х USB; 1х RJ45 10/100M Ethernet; DC 12 В, 1.5 А; -10°C ...+55°C; 200 × 200 × 48мм. | HiWatch | руб./шт | 3496.8
| DS-N204P(C) | IP видеорегистратор 4 канальный с 4 портами РоЕ до 4МП; VGA/HDMI до 1080Р; Видеосжатие H.265+/H.265/H.264+/H.264; Входящий поток 40 Мбит/с; Исходящий поток 60Мбит/с; поддержка режима передачи до 250м, 10Мбит/с; 1 SATA III для HDD до 6 Тб; POE бюджет 36Вт; 2хUSB; -10°C до +55°C; 48В DC; 50Вт макс (без HDD). | HiWatch | руб./шт | 6984
| DS-N208(C) | Видеорегистратор IP 8 канальный, камеры до 4 Мп; Битрейт вход/вых - 40/60 Мбит/с; H.265+/H.265/H.264+/H.264; HDMI, VGA; 1 SATA 6 ТБ; 2х USB; 1х RJ45 10/100M Ethernet; DC 12 В, 1.5 А; -10°C ...+55°C; 200 × 200 × 48мм. | HiWatch | руб./шт | 5390.74
| DS-N208P(C) | Видеорегистратор IP 8-ми канальный c 8 PoE; Поддержка камер до 4 Мп; VGA, HDMI; Входящий/Исходящий поток 60 Мб/с; Аудио вх/вых - 1/1; 1 SATA HDD до 6Тб, 10M/100M Ethernet; -10°C до +55°C; 220В АC; 120Вт макс (без HDD); POE бюджет 75Вт; 285×215×48мм. | HiWatch | руб./шт | 8880
| DS-N304(D) | Бюджетный видеорегистратор IP 4 канальный; камеры до 8 Мп; битрейт вход/вых - 40/80 Мбит/с; H.265+/H.265/H.264+/H.264; HDMI 4К, VGA; 1 SATA 8 ТБ; видеоаналитика: «Человек»/«ТС» 1 канал; аудио вх/выход 1/1; Тревожный вход/выход 4/1; 2х USB; 12 DC/1.3A; -10°C ...+55°C; 320х240х48 мм. Облачный сервис HIK-Connekt. | HiWatch | руб./шт | 7143.26
| DS-N304P(D) | Видеорегистратор IP 4 канальный с 4 канальным РоЕ коммутатором; EXTEND PoE до 250 м; камеры до 8 Мп; Битрейт вход/вых - 40/80 Мбит/с; H.265+/H.265/H.264+/H.264; 1хHDMI, 1хVGA; 1 SATA 8 ТБ; видеоаналитика: «Человек» / «ТС»1 канал; поддержка нескольких VCA-событий; аудио вход/выход - 1/1; тревожные входы/выходы -4/1; 2хUSB; POE бюджет 50 Вт; DC 48В, адаптер питания в комплекте; -10°C ...+55°C; 320х240х48 мм. | HiWatch | руб./шт | 9900
| DS-N304W(B) | Видеорегистратор IP 4-х канальный с WIFI; подключение IP камер до 4 Мп; Максимальный битрейт 50 Мб/с; H.265+/H.265/ H.264+/H.264; HDMI-1/VGA-1; 1 SATA3 до 6Тб; 1 порт 100Mb; 2 USB порта 2.0; Аудиовыход 1 шт; 2 антенны MIMO; Питание: DC12В/1.6 A; -10°C ... +55°C; 265×245×48 мм. | HiWatch | руб./шт | 6180
| DS-N308(D) | Видеорегистратор IP 8 канальный; камеры до 8 Мп; битрейт вход/вых - 80/80 Мбит/с; H.265+/H.265/H.264+/H.264; 1хHDMI, 1хVGA; 1 SATA 8 ТБ; видеоаналитика: «Человек»/«ТС» до 4 каналов; поддержка нескольких VCA-событий; аудио вход/выход - 1/1; тревожные входы/выходы -4/1; 2хUSB; DC 12В, 10 Вт (без HDD), адаптер питания в комплекте; -10°C ...+55°C; 320х240х48 мм. | HiWatch | руб./шт | 7576.56
| DS-N308/2(D) | Видеорегистратор IP 8 канальный; камеры до 8 Мп; битрейт вход/вых - 80/80 Мбит/с; H.265+/H.265/H.264+/H.264; 1хHDMI, 1хVGA; 2 SATA 8 ТБ; видеоаналитика: «Человек»/«ТС» до 4 каналов; поддержка нескольких VCA-событий; аудио вход/выход - 1/1; тревожные входы/выходы -4/1; 2хUSB; DC 12В, 15 Вт (без HDD), адаптер питания в комплекте; -10°C ...+55°C; 385х315х52 мм. | HiWatch | руб./шт | 8340
| DS-N308/2P(D) | Видеорегистратор IP 8-ми канальный с 8 РоЕ; камеры до 8 Мп; Битрейт вход/вых - 80/80 Мбит/с; H.265+/H.265/H.264+/H.264; HDMI 4К, VGA; 2 SATA 8 ТБ; Аудио вх/выход 1/1; Тревожные вход/выход 4/1; 2х USB; Сеть 10M/100M; POE бюджет 80Вт; интеллектуальная видеоаналитика: («человек», «ТС») до 4 каналов; DC 48В; -10°C ...+55°C; 385×315×52 мм.Облачный сервис HIK-Connekt. | HiWatch | руб./шт | 13350
| DS-N308P(D) | Видеорегистратор IP 8-ми канальный c 8 PoE; Поддержка камер до 8 Мп; VGA, HDMI до 4К; Входящий/Исходящий поток 80 Мб/с; H.265+/H.265/H.264+/H.264; Аудио вх/вых - 1/1; тревожные вход/выход 4/1; 1 SATA HDD до 8Тб, видеоаналитика: «Человек»/«ТС» до 4 каналов; 10M/100M/Ethernet; 2хUSB 2.0; -10°C до +55°C; 220В АC; POE бюджет 75Вт; 320×240×48 мм. Поддержка режима передачи до 250м - 10Мб/с, по кабелю UTP CAT5e. | HiWatch | руб./шт | 12750
| DS-N308W(B) | Видеорегистратор IP 8-х канальный с WIFI; подключение IP камер до 4 Мп; Максимальный битрейт 50 Мб/с; H.265+/H.265/ H.264+/H.264; HDMI-1/VGA-1; 1 SATA3 до 6Тб; 1 порт 100Mb; 2 USB порта 2.0; Аудиовыход 1 шт; 2 антенны MIMO; Питание: DC12В/1.6A; -10°C ... +55°C; 265×245×48 мм. | HiWatch | руб./шт | 8310.59
| DS-N316(D) | Видеорегистратор IP 16 канальный; камеры до 8 Мп; битрейт вход/вых - 160/80 Мбит/с; H.265+/H.265/H.264+/H.264; 1хHDMI, 1хVGA; 1 SATA 8 ТБ; видеоаналитика: «Человек»/«ТС» до 4 каналов; поддержка нескольких VCA-событий; аудио вход/выход - 1/1; тревожные входы/выходы -4/1; 2хUSB; DC 12В, 10 Вт (без HDD), адаптер питания в комплекте; -10°C ...+55°C; 320х240х48 мм. | HiWatch | руб./шт | 7962
| DS-N316/2(D) | Видеорегистратор IP 16 канальный; камеры до 8 Мп; битрейт вход/вых - 160/80 Мбит/с; H.265+/H.265/H.264+/H.264; 1хHDMI, 1хVGA; 2 SATA 8 ТБ; видеоаналитика: «Человек»/«ТС» до 4 каналов; поддержка нескольких VCA-событий; аудио вход/выход - 1/1; тревожные входы/выходы -4/1; 2хUSB; DC 12В, 10 Вт (без HDD), адаптер питания в комплекте; -10°C ...+55°C; 385х315х52 мм. | HiWatch | руб./шт | 9500
| DS-N316/2P(D) | Бюджетный видеорегистратор IP 16-ти канальный с 16 РоЕ; Камеры до 8 Мп; Битрейт вход/вых - 160/80 Мбит/с; H.265+/H.265/H.264+/H.264; HDMI 4К, VGA; 2 SATA 8 ТБ; Аудио вх/выход 1/1; тревожные вход/выход 4/1; 2х USB; Сеть 10M/100M/1000M; AC100-240В; интеллектуальная видеоаналитика: («человек», «ТС») до 4 каналов; -10°C ...+55°C; 385×315×52 мм.Облачный сервис HIK-Connekt. | HiWatch | руб./шт | 19550
| DS-N332/4 | Бюджетный IP 32 канальный; 1xHDMI до 4K, 1xVGA до 1080Р; битрейт вход/выход- 256/160 Мбит/с; разрешение записи до 8 Мп; H.265+/H.265/H.264+/H.264/MPEG4; 4 SATA до 8 Тб; HIK Cloud P2P; 2xRJ45 10/100/1000 Мбит/с; 2xUSB; тревожные вход/выход- 16/4, аудиовход/выход -1/1; AC 100-240В; 20Вт(без HDD); -10°C...+55°C; 445х400х71 мм. | HiWatch | руб./шт | 32800
| DS-N204(D) | Видеорегистратор IP 4-х канальный, камеры до 4 Мп; битрейт вход/вых - 40/60 Мбит/с; H.265+/H.265/H.264+/H.264; HDMI, VGA; 1 SATA до 6 ТБ; 2хUSB; 1хRJ-45 10/100 Мбит; DC 12 В, 1.5 А; -10°C ...+55°C; 200×200×48мм. | HiWatch | руб./шт | 3600
| DS-N208(D) | Видеорегистратор IP 8-ми канальный; 1хVGA, 1хHDMI; битрейт вход/выход- 60/60 Мбит/с; разрешение записи до 4 Мп; H.265+/H.265/H.264+/H.264/MJPEG; 1 SATA для HDD до 8 Тб; 1хRJ45 10/100 Мбит/с; 2хUSB; ONVIF (S/G), SADP, SMTP, SNMP; облачный сервис HIK-Connect; видеоаналитика: , DC 12В; 1.5А; -10°C...+55°C; 205×205×48 мм. | HiWatch | руб./шт | 6954
NEW | DS-N332/2(D) | Видеорегистратор IP 32-х канальный; 1хVGA до 1080Р, 1хHDMI до 4К одновременные; входящий поток 256 Мб/с; исходящий поток 160 Мб/с; разрешение записи до 12 Мп 30 к/с; 2 SATA для HDD до 12 Тб каждый; аудиовход/выход -1/1; 1хRJ-45 10/100 Мбит/с; 2хUSB; ONVIF (profile S/G); DC 12 В, 3.33 А, 15 Вт (без HDD); -10°C...+55°C; 384×315×52 мм. | HiWatch | руб./шт | 19500
3.1.3 | RVi
| RVi-1NR05120 | Видеорегистратор IP 5 канальный; разрешение до 6 Мп (3072×2048); выход HDMI до 4K, VGA; максимальный входящий битрейт 50 Мбит/с, исходящий 40 Мбит/с; H.264; H.264B; H.264H; H.265; H.264+; H.265+; MJPEG; 1 SATA до 10 ТБ; USB х2; 1хRJ45 10M/100M Ethernet; ARP; TCP/IP; IPv4; IPv6; UDP; RTP; RTCP; RTSP; HTTP; DHCP; DDNS; DNS; UPnP; NTP; ICMP; IGMP; QoS; RTMP; ONVIF Profile S (клиент/устройство), ONVIF Profile T (клиент/устройство), SDK (Tiandy); поддержка видеоаналитики с IP камер RVI; аудиовыход 1×RCA; DC 12 В, 10 Вт; -10°C...+55°C; вес 0.8 кг; 255×231×45 мм. Облачный сервис RVi Connect. | RVi | руб./шт | 13190
| RVi-1NR05181C | Видеорегистратор IP 5 канальный; разрешение до 5 Мп (2560х1920); выход HDMI, VGA; максимальный входящий битрейт 60 Мбит/с, исходящий 40 Мбит/с; H.264; H.264B; H.264H; H.265; H.264+; H.265+; 1 SATA до 6 ТБ; USB х2; 1xRJ45 10M/100M Ethernet; TCP/IP; IPv4; IPv6; UDP; HTTP; DHCP; DDNS; UPnP; NTP; P2P; ONVIF Profile S/T, SDK (Tiandy); DC 12 В, 10 Вт; -10°C...+55°C; 203х120х39 мм. Облачный сервис RVi Connect. | RVi | руб./шт | 6990
| RVi-1NR05181C-4P | Видеорегистратор IP 5 канальный с POE; разрешение до 5 Мп (2560х1920); выход HDMI; максимальный входящий битрейт 60 Мбит/с, исходящий 40 Мбит/с; H.264; H.264B; H.264H; H.265; H.264+; H.265+; 1 SATA до 8ТБ; USB х2; 4xRJ45 10M/100M Ethernet с POE; ONVIF (S/T), TCP/IP; IPv4; IPv6; UDP; HTTP; DHCP; DDNS; UPnP; NTP; P2P; POE бюджет 45Вт; DC 48 В, 65 Вт; -10°C...+55°C; 200х200х43 мм. Поддержка видеоаналитики с IP камер. Облачный сервис RVi Connect. | RVi | руб./шт | 12390
| RVi-1NR10150C | Видеорегистратор IP 10 канальный; разрешение до 6 Мп (3072х2048); выход HDMI (4К 3840х2160), VGA; максимальный входящий битрейт 50 Мбит/с, исходящий 40 Мбит/с; H.264; H.264B; H.264H; H.265; H.264+; H.265+; 1 SATA до 8ТБ; USB х2; 1xRJ45 10M/100M Ethernet; ONVIF (S/T), TCP/IP; IPv4; IPv6; UDP; RTP; RTCP; RTSP; HTTP; DHCP; DDNS; DNS; UPnP; NTP; DC 12 В, 10 Вт; -10°C...+55°C; 255х45 мм. Облачный сервис RVi Connect. | RVi | руб./шт | 7990
| RVi-1NR10170 | Видеорегистратор IP 10 канальный; разрешение до 8 Мп (3840х2160); выход HDMI (4К 3840х2160), VGA; максимальный входящий битрейт 80 Мбит/с, исходящий 80 Мбит/с; Аудио входы/выходы-1/1; Тревожные входы/выходы 4/1; H.264; H.264B; H.264H; H.265; H.264+; H.265+; MJPEG; 1 SATA до 10ТБ; USB х2; 1xRJ45 10M/100M Ethernet; ONVIF (S/T), TCP/IP; IPv4; IPv6; UDP; RTP; RTCP; RTSP; HTTP; DHCP; DDNS; DNS; UPnP; NTP; DC 12 В, 10 Вт; -10°C...+55°C; 255х45 мм. Облачный сервис RVi Connect. | RVi | руб./шт | 17990
| RVi-1NR20180 | Видеорегистратор IP 20 канальный; разрешение до 8 Мп (3840×2160); выход HDMI до 4K, VGA; максимальный входящий битрейт 80 Мбит/с, исходящий 80 Мбит/с; H.264; H.264B; H.264H; H.265; H.264+; H.265+; MJPEG; 1 SATA до 10 ТБ; USB х2; 1хRJ45 10M/100M Ethernet; ARP; TCP/IP; IPv4; IPv6; UDP; RTP; RTCP; RTSP; HTTP; DHCP; DDNS; DNS; UPnP; NTP; ICMP; IGMP; QoS; RTMP; ONVIF Profile S (клиент/устройство), ONVIF Profile T (клиент/устройство), SDK (Tiandy); поддержка видеоаналитики с IP камер RVI; аудиовыход 1х RCA; DC 12 В, 10 Вт; -10°C...+55°C; вес 0.8 кг; 255×231×45 мм. Облачный сервис RVi Connect. | RVi | руб./шт | 15990
| RVi-1NR20270 | Видеорегистратор IP 20 канальный; разрешение до 8 Мп (3840х2160); выход HDMI (4К 3840х2160), VGA; максимальный входящий битрейт 160 Мбит/с, исходящий 64 Мбит/с; Аудио входы/выходы-1/1; Тревожные входы/выходы 4/1; H.264; H.264B; H.264H; H.265; H.264+; H.265+; MJPEG; 2 SATA до 10ТБ; USB х2; 1xRJ45 10M/100M Ethernet; ONVIF (S/T), TCP/IP; IPv4; IPv6; UDP; RTP; RTCP; RTSP; HTTP; DHCP; DDNS; DNS; UPnP; NTP; DC 12В, 10 Вт; -10°C...+55°C; 341х47 мм. Поддержка видеоаналитики с IP камер. Облачный сервис RVi Connect. | RVi | руб./шт | 27990
| RVi-1NR20270-16P | Видеорегистратор IP 20 канальный 16 POE портов; разрешение до 8 Мп (3840х2160); выход HDMI (4К 3840х2160), VGA; максимальный входящий битрейт 160 Мбит/с, исходящий 64 Мбит/с; Аудио входы/выходы-1/1; Тревожные входы/выходы 4/1; H.264; H.264B; H.264H; H.265; H.264+; H.265+; MJPEG; 2 SATA до 10ТБ; POE бюджет 200Вт; USB х2; 1xRJ45 10M/100M Ethernet; ONVIF (S/T), TCP/IP; IPv4; IPv6; UDP; RTP; RTCP; RTSP; HTTP; DHCP; DDNS; DNS; UPnP; NTP; AC 220 В, 10 Вт; -10°C...+55°C; 440х47.5 мм. Поддержка видеоаналитики с IP камер. Облачный сервис RVi Connect. | RVi | руб./шт | 49990
| RVi-1NR80871 | Видеорегистратор IP 80 канальный; разрешение до 12 Мп (4000х3000); выход 2хHDMI (4К 3840х2160), 2хVGA; максимальный входящий битрейт 640 Мбит/с, исходящий 320 Мбит/с; H.264; H.264B; H.264H; H.265; H.264+; H.265+; 8 SATA до 10ТБ(Поддержка RAID 0; 1; 5; 6; 10); Поддержка функций встроенной аналитики видеокамер; USB х2; 2xRJ45 10M/100/1000M Ethernet; ONVIF (S/T), TCP/IP; IPv4; IPv6; UDP; RTP; RTCP; RTSP; HTTP; DHCP; DDNS; DNS; UPnP; NTP; Аудиовход/выход 1/1; Тревожный вход/выход 16/4; RS 232/RS 485; АC 220 В, 80 Вт; -10°C...+55°C; 440х347х75 мм. Облачный сервис RVi Connect. | RVi | руб./шт | 175990
NEW | RVi-1NR40282 | Видеорегистратор IP 40 канальный; 1xVGA до 1920х1080, 1xHDMI до 3840х2160; битрейт вход/выход- 400/400 Мбит/с; разрешение записи до 16 Мп; H.265+/H.265/H.264+/H.264; 2 SATA для HDD до 10 Тб каждый; тревожные вход/выход- 16/4, аудиовход/выход -1/1; 2xRJ-45 10/100/1000 Мбит/с; 2xUSB; RS-485; RS-232; ONVIF (S/Т), SDK Tiandy; RVi Connect; видеоаналитика: поддержка видеоаналитики с камер; DC 12 В, 15 Вт (без HDD); -10...+55°C; 440х261х44 мм. | RVi | руб./шт | 65990
NEW | RVi-1NR05182C-4P | Видеорегистратор IP 5 канальный с PoE; 4хRJ-45 PoE 10/100 Мбит/с, IEEE802.3af/at, PoE бюджет до 45 Вт; 1xVGA до 1080Р, 1xHDMI до 1080Р; вх. поток 60 Мб/с; исх. поток 40 Мб/с; разрешение записи до 6 Мп, 25 к/с; H.265/H.264; 1 SATA для HDD до 6 Тб; ONVIF (S/T), SDK (Tiandy); 1 RJ-45 10/100 Мбит/с; 2хUSB; DC 48 В, 1.5 А; 65 Вт (без HDD); -10...+55°C; 200х200х43 мм Данное устройство не имеет функционала для интеграции в другие системы по протоколу ONVIF | RVi | руб./шт | 11990
NEW | RVi-1NR10161C-8P | Видеорегистратор IP 10 канальный с PoE; 8хRJ-45 PoE 10/100 Мбит/с, IEEE802.3af/at, PoE бюджет до 70 Вт; 1xVGA до 1080Р, 1xHDMI до 4К; вх. поток 60 Мб/с; исх. поток 40 Мб/с; разрешение записи до 6 Мп, 25 к/с; H.265/H.264; 1 SATA для HDD до 8 Тб; ONVIF (S/T), SDK (Tiandy); 1 RJ-45 10/100 Мбит/с; 2хUSB; DC 48 В, 1.5 А; 90 Вт (без HDD); -10...+55°C; 200х200х43 мм Данное устройство не имеет функционала для интеграции в другие системы по протоколу ONVIF | RVi | руб./шт | 16990
NEW | RVi-1NR20271-16P | Видеорегистратор IP 20 канальный с PoE; 16хRJ-45 PoE 10/100 Мбит/с, IEEE802.3af/at, PoE бюджет до 200 Вт; 1xVGA до 1080Р, 1xHDMI до 4К; вх. поток 160 Мб/с; исх. поток 80 Мб/с; разрешение записи до 16 Мп, 25 к/с; H.265/H.264; 2 SATA для HDD до 10 Тб каждый; ONVIF (S/T), SDK (Tiandy); видеоаналитика: пересечение линии; пересечение параллельных линий; пересечение области; детектор лиц; распознавание лиц; классификация объектов; 1хRJ-45 10/100/1000 Мбит/с; 2хUSB; AC 100-220 В; 210 Вт (без HDD); -10...+55°C; 440х261х44 мм. | RVi | руб./шт | 55990
3.1.4 | TRASSIR
| TRASSIR DuoStation AF Pro 16-RE | Видеорегистратор TRASSIR MiniNVR AF Pro RE 16 канальный, регистрация, воспроизведение до 16 IP-видеокамер до 8Мп; TRASSIR, TRASSIR Eco, ActiveCam, ActiveCam Eco, HiWatch, Hikvision, Wisenet, Dahua, при наличии DualStream; H.265, H.265+, Н.264, MPEG4, MJPEG; 2хRJ45 10/100/1000Мбит/с; установка до 4-х HDD 3.5/2.5"; 1хHDMI; 1xDSub; AC 220В; 75Вт; +10 …+30 °C; 440.0×390×70 мм. Доп опция: TRASSIR ActivePOS, TRASSIR PeopleCounter, TRASSIR ActiveDome и др(приобретается отдельно). | Trassir | руб./шт | 125700
| TRASSIR DuoStation AF Pro 32-RE | Видеорегистратор TRASSIR MiniNVR AF Pro RE 32 канальный, регистрация, воспроизведение до 32 IP-видеокамер до 8Мп; TRASSIR, TRASSIR Eco, ActiveCam, ActiveCam Eco, HiWatch, Hikvision, Wisenet, Dahua, при наличии DualStream; H.265, H.265+, Н.264, MPEG4, MJPEG; 2хRJ45 10/100/1000Мбит/с; установка до 4-х HDD 3.5/2.5"; 1хHDMI; 1xDSub; AC 220В; 75Вт; +10 …+30 °C; 440х390х70 мм. Доп опция: TRASSIR ActivePOS, TRASSIR PeopleCounter, TRASSIR ActiveDome и др(приобретается отдельно). | Trassir | руб./шт | 159600
| TRASSIR DuoStation 3424R AF | Видеорегистратор IP 24-х канальный; общий поток до 256 Мбит/с; H.265, H.264; запись до 8Мп, 25 к/сек; 4 SATA3 до 18 Тб; 1xHDMI (2K), 1xD-SUB (Full HD); 2xRJ-45 10/100/1000 Мбит/с; 2xUSB 2.0; аудио вход/выход - 1/1; DC 12В, 40 Вт, 5.5 А (БП в комплекте); 440х346х45 мм; 10…30°C; поддерживает работу с IP-камерами ActiveCam, TRASSIR, Dahua, Hikvision, HiWatch, Wisenet, Uniview; лицензии на подключение видеокамер в комплекте (24 шт.), поддержка ActiveSearch, Детектор активности, ActivePOS, CMS, СКУД Sigur, СКУД Орион, Скрипты, Offload, Cloud. | Trassir | руб./шт | 108110
| TRASSIR DuoStation 3424R AnyIP | Видеорегистратор IP 24 канальный; подключение камер с поддержкой Onvif и RTSP под управлением TRASSIR OS (Linux) с возможностью подключения к CMS; поддержка модулей ActiveSearch, детектор активности, ActivePOS, CMS, СКУД Sigur/Bolid, Offload, Cloud, суммарный поток до 192 Мбит/сек; разрешение до 8 Мп; H.265, Н.264, 4 SATA HDD 3.5" до 18 Тб; установка в стойку 19", 1xHDMI, 1xVGA(независимые); аудиовход/выход - 1/1; 1xUSB 2.0, 1xUSB 3.0; 2xRJ45 10/100/1000 Мбит/с, DC 12В, 40 Вт, БП в комплекте; +10°…+30°C, 440х346х48 мм. Trassir client, с мобильного клиента Android, iOS TRASSIR Cloud. Лицензии на подключение 24 камер входят в комплект поставки. | Trassir | руб./шт | 179510
| TRASSIR DuoStation 4416R AF | Видеорегистратор IP 16-ти канальный, 19", 1.5U; 1xHDMI (4K), 1xVGA, независимые; битрейт до 384 Мбит/с; H.265, H.264; разрешение камер до 12 Мп; 4 SATA3 до 18Тб; 2xRJ-45 10/100/1000 Мбит/с; 3xUSB; аудио вход/выход - 1/1; DHCP, SADP, SMTP, RTSP, ONVIF; крепления в стойку 19" в комплекте; DC 12В, 60 Вт; +10…+30°C; 440х346х45 мм; только для камер ActiveCam, TRASSIR, Dahua, Hikvision, HiWatch, Wisenet, Uniview, в комплект включено 16 лицензий (AF); поддерживаемые модули: ActiveSearch, детектор активности, ActivePOS, CMS, СКУД Sigur, СКУД Орион, Скрипты, Offload, Cloud публичное. | Trassir | руб./шт | 121740
| TRASSIR DuoStation 4416R AnyIP | Видеорегистратор IP 16-ти канальный, 19", 1.5U; 1xHDMI (4K), 1xVGA, независимые; битрейт до 384 Мбит/с; H.265, H.264; разрешение камер до 12 Мп; 4 SATA3 до 18Тб; 2xRJ-45 10/100/1000 Мбит/с; 3xUSB; аудио вход/выход - 1/1; DHCP, SADP, SMTP, RTSP, ONVIF; крепления в стойку 19" в комплекте; DC 12В, 60 Вт; +10…+30°C; 440х346х45 мм; работает с камерами ActiveCam, TRASSIR, Dahua, Hikvision, HiWatch, Wisenet, Uniview, и любых других производиВидеой по протоколам ONVIF и RTSP, в комплект включено 16 лицензий (AnyIP); поддерживаемые модули: ActiveSearch, детектор активности, ActivePOS, CMS, СКУД Sigur, СКУД Орион, Скрипты, Offload, Cloud. | Trassir | руб./шт | 176925
| TRASSIR DuoStation 4424R AF | Видеорегистратор IP 24-х канальный, 19", 1.5U; 1xHDMI (4K), 1xVGA, независимые; битрейт до 384 Мбит/с; H.265, H.264; разрешение камер до 12 Мп; 4 SATA3 до 18Тб; 2xRJ-45 10/100/1000 Мбит/с; 3xUSB; аудио вход/выход - 1/1; DHCP, SADP, SMTP, RTSP, ONVIF; крепления в стойку 19" в комплекте; DC 12В, 60 Вт; +10…+30°C; 440х346х45 мм; только для камер ActiveCam, TRASSIR, Dahua, Hikvision, HiWatch, Wisenet, Uniview, в комплект включено 24 лицензии (AF); поддерживаемые модули: ActiveSearch, детектор активности, ActivePOS, CMS, СКУД Sigur, СКУД Орион, Скрипты, Offload, Cloud публичное. | Trassir | руб./шт | 124425
| TRASSIR DuoStation 4424R AnyIP | Видеорегистратор IP 24-х канальный; общий поток до 384 Мбит/с; H.265, H.264; запись до 8Мп, 25 к/сек; 4 SATA3 до 18 Тб; 1xHDMI (4K), 1xD-SUB (Full HD); 2xRJ-45 10/100/1000 Мбит/с; 2xUSB 2.0; аудио вход/выход - 1/1; DC 12В, 60 Вт; 440х346х45 мм; 10…30°C; крепление в 19" стойку в комплекте; поддерживает работу с IP-камерами ActiveCam, TRASSIR, Dahua, Hikvision, HiWatch, Wisenet, Uniview; лицензии на подключение видеокамер в комплекте (24 шт.), поддержка ActiveSearch, Детектор активности, ActivePOS, CMS, СКУД Sigur, СКУД Орион, Скрипты, Offload, Cloud. | Trassir | руб./шт | 204225
| TRASSIR DuoStation 4432R AF | Видеорегистратор IP 32-х канальный 19", 1.5U; общий поток до 384 Мбит/с; H.265, H.264; запись до 8 Мп; 4 SATA3 до 18Тб; 1хHDMI (4K), 1x D-sub (VGA), независимые; TCP/IP, IPv4/v6, UDP, DHCP, CloudConnect, DNS, NTP, SADP, SMTP, UPnP, HTTP/HTTPS, RTSP; 2хRJ-45 10/100/1000 Мбит/с; 3хUSB; аудио вход/выход - 1/1; DC 12В, 60 Вт; 440х346х45 мм; +10…30 °C; для камер ActiveCam, TRASSIR, Dahua, Hikvision, HiWatch, Wisenet, Uniview; поддерживаемые модули: ActiveSearch, Детектор активности, ActivePOS, CMS, СКУД Sigur, СКУД Орион, Скрипты, Offload, Cloud; лицензии на подключение видеокамер в комплекте (32 шт.). | Trassir | руб./шт | 128625
| TRASSIR DuoStation 4432R AnyIP | Видеорегистратор IP 32-х канальный; общий поток до 384 Мбит/с; H.265, H.264; запись до 8Мп, 25 к/сек; 4 SATA3 до 18 Тб; 1xHDMI (2K), 1xD-SUB (Full HD); 2xRJ-45 10/100/1000 Мбит/с; 2xUSB 2.0; аудио вход/выход - 1/1; DC 12В, 60 Вт; 440х346х45 мм; 10…30°C; крепление в 19" стойку в комплекте; поддерживает работу с IP-камерами ActiveCam, TRASSIR, Dahua, Hikvision, HiWatch, Wisenet, Uniview; лицензии на подключение видеокамер в комплекте (32 шт.), поддержка ActiveSearch, Детектор активности, ActivePOS, CMS, СКУД Sigur, СКУД Орион, Скрипты, Offload, Cloud. | Trassir | руб./шт | 240980
| TRASSIR MiniNVR 3204R AnyIP | Видеорегистратор IP поддержка до 4 IP камер TRASSIR, TRASSIR Eco, ActiveCam, ActiveCam Eco, HiWatch, Hikvision, Wisenet, Dahua, любого разрешения (от 8 Мп — с аппаратным ускорением); 2 независимых видео выхода 1xHDMI, 1xVGA; H.265+, H.265, H.264; суммарный поток до 256 Мбит/сек; 2 Ethernet 10/100/1000 Мбит/с; 2 HDD размером 2.5"/3.5" любого объема; возможна установка в стойку 19", 1U; DC 12В, 30 Вт; -10...+30ºС; 440х293.6х44.5 мм. Trassir client, с мобильного клиента Android/iOS. Облачное подключение TRASSIR Cloud. Поддержка ActiveSearch, Детектор активности, ActivePOS, CMS, СКУД Sigur, СКУД Орион, Скрипты, Offload. | Trassir | руб./шт | 61190
| TRASSIR MiniNVR 3209R AnyIP | Видеорегистратор IP поддержка до 9 IP для камер TRASSIR, TRASSIR Eco, ActiveCam, ActiveCam Eco, HiWatch, Hikvision, Wisenet, Dahua, любого разрешения (от 8 Мп — с аппаратным ускорением); 2 независимых видео выхода 1xHDMI, 1xVGA; H.265+, H.265, H.264; суммарный поток до 256 Мбит/сек; 2 Ethernet 10/100/1000 Мбит/с; 2 HDD размером 2.5"/3.5" до 10Тб; возможна установка в стойку 19", 1U; DC 12В, 30 Вт; -10...+30ºС; 382х332х47 мм. Trassir client, с мобильного клиента Android/iOS. Облачное подключение TRASSIR Cloud. Поддержка ActiveSearch, Детектор активности, ActivePOS, CMS, СКУД Sigur, СКУД Орион, Скрипты, Offload. | Trassir | руб./шт | 72410
| TRASSIR MiniNVR 3216R AnyIP | Видеорегистратор IP 16 канальный; подключение камер TRASSIR, ActiveCam, HiWatch, Hikvision, Wisenet, Dahua и других производиВидеой с поддержкой Onvif и RTSP под управлением TRASSIR OS (Linux) с возможностью подключения к CMS; поддержка ActiveSearch, Детектор активности, ActivePOS, CMS, СКУД Sigur/Bolid, Offload, Cloud, суммарный поток до 256 Мбит/сек; разрешение до 12 Мп; H.265+, Н.264+, H.265, Н.264, 2 SATA HDD 3.5" до 8 Тб; установка в стойку 19", 1xHDMI, 1xVGA; аудиовход/выход - 1/1; 1xUSB 2.0, 1xUSB 3.0; 2xRJ45 10/100/1000 Мбит/с, AC 220 В; 0°…+30°C, 382х332х47 мм. Trassir client, с мобильного клиента Android, iOS TRASSIR Cloud. Лицензии на подключение 16 камер входят в комплект поставки. | Trassir | руб./шт | 76490
| TRASSIR MiniNVR 3216R AF | Видеорегистратор IP поддержка до 16 IP камер TRASSIR, TRASSIR Eco, ActiveCam, ActiveCam Eco, HiWatch, Hikvision, Wisenet, Dahua, любого разрешения (от 8 Мп — с аппаратным ускорением); 2 независимых видео выхода 1xHDMI, 1xVGA; H.265+, H.265, H.264; суммарный поток до 256 Мбит/сек; 2 Ethernet 10/100/1000 Мбит/с; 2 HDD размером 2.5"/3.5" до 10Тб; возможна установка в стойку 19", 1U; DC 12В, 30 Вт; -10...+30ºС; 382х332х47 мм. Trassir client, с мобильного клиента Android/iOS. Облачное подключение TRASSIR Cloud. Поддержка ActiveSearch, Детектор активности, ActivePOS, CMS, СКУД Sigur, СКУД Орион, Скрипты, Offload. | Trassir | руб./шт | 61190
| TRASSIR MiniNVR 3232R AF | Видеорегистратор IP 32 канальный, до 8 Мп, 1х HDMI, 1х VGA независимые 1920х1080, аудиовход/выход -1/1; 2 SATA до 18 Тб, 2xUSB 2.0, USB 3.0, H.265, Н.264, 2xRJ45 10/100/1000 Мбит/с, подключение к EnterpriseIP, CMS, AnyIP Pro, NetSync, до ста подключений через клиентское приложение, веб-браузер, мобильный клиент и облако, СКУД Sigur и «Орион», ПЛАТНЫЕ модули ActivePOS, ActiveDome, синхронное воспроизведение 16 каналов. В комплект входят 32 лицензии на подключение камер ActiveCam, TRASSIR, Dahua, Hikvision, HiWatch, Wisenet, Uniview; DC 12В, 40Вт; 10...30°C; 380х315х52 мм | Trassir | руб./шт | 68330
| TRASSIR MiniNVR 4216R AF | Видеорегистратор IP 16-ти канальный; 1xHDMI, 1xVGA выходы (2 независимых монитора); общий поток до 384 Мбит/с; H.265, H.264; запись до 8Мп, 25 к/сек; 2 SATA3 до 18 Тб; 2xRJ-45 10/100/1000 Мбит/с; 1xUSB 2.0, 2xUSB 3.0; аудио вход/выход - 1/1; DC 12В, 60 Вт; +10…+30°C; 382×316×50 мм; крепление в 19" стойку в комплекте; поддерживает работу только с IP-камерами TActiveCam, TRASSIR, Dahua, Hikvision, Hiwatch, Wisenet, Uniview под управлением TRASSIR OS (Linux); лицензии на подключение видеокамер в комплекте (16 шт.), поддержка ActiveSearch, Детектор активности, ActivePOS, CMS, СКУД Sigur, СКУД Орион, Скрипты, Offload, Cloud. | Trassir | руб./шт | 72975
| TRASSIR MiniNVR 4216R AnyIP | Видеорегистратор IP 16-ти канальный; 1xHDMI, 1xVGA выходы (2 независимых монитора); общий поток до 384 Мбит/с; H.265, H.264; запись до 12Мп; 2 SATA3 до 18 Тб; 2xRJ-45 10/100/1000 Мбит/с; 2xUSB 2.0, 1xUSB 3.0; аудио вход/выход - 1/1; DC 12В, 60 Вт; +10…+30°C; 382×316×50 мм; крепление в 19" стойку в комплекте; поддерживает работу с IP-камерами ActiveCam, TRASSIR, Dahua, Hikvision, Hiwatch, Wisenet и другими камерами, работающими по протоколам ONVIF и RTSP; лицензии на подключение видеокамер в комплекте (16 шт.), поддержка ActiveSearch, Детектор активности, ActivePOS, CMS, СКУД Sigur, СКУД Орион, Скрипты, Offload, Cloud. | Trassir | руб./шт | 90300
| TRASSIR MiniNVR 4232R AF | Видеорегистратор IP 32 канальный, до 12 Мп, 1х HDMI (3840х2160), 1х VGA(1920х1080) независимые, аудиовход/выход -1/1; 2 SATA до 18 Тб, 2xUSB 2.0, USB 3.0, H.265, Н.264, 2xRJ-45 10/100/1000 Мбит/с, подключение к CMS, AnyIP Pro, NetSync, до ста подключений через клиентское приложение, веб-браузер и мобильный клиент Android/iOS, а также СКУД TRASSIR, Sigur и «Орион», ПЛАТНЫЕ модули ActivePOS, ActiveDome, синхронное воспроизведение 16 каналов. В комплект входят 32 лицензии на подключение камер ActiveCam, TRASSIR, Dahua, Hikvision, HiWatch, Wisenet, Uniview; DC 12В, 40Вт; 10...30°C; 382х405х50 мм | Trassir | руб./шт | 81375
| TRASSIR MiniNVR AF Pro 16 | Видеорегистратор TRASSIR MiniNVR AF Pro 16 канальный, регистрация, воспроизведение до 16 IP-видеокамер до 8Мп; TRASSIR, TRASSIR Eco, ActiveCam, ActiveCam Eco, HiWatch, Hikvision, Wisenet, Dahua, при наличии DualStream; H.265, H.265+, Н.264, MPEG4, MJPEG; 1хRJ45 10/100/1000Мбит/с; установка до 2-х HDD 3.5/2.5"; 1хHDMI; 1xDSub; DC 12В; 30Вт; +10 …+30 °C; 440.0×44.5×293.6 мм. Доп опция: TRASSIR ActivePOS, TRASSIR PeopleCounter, TRASSIR ActiveDome и др(приобретается отдельно). | Trassir | руб./шт | 79500
| TRASSIR MiniNVR AF Pro 32 v2 | Сетевой видеорегистратор 32 канальный для IP-видеокамер на базе ПО Трассир; Разрешение до 8 Мп; Суммарный поток до 256 Мбит; до 2х HDD любого объема; HDMI, VGA; USB 3.0; Звуковая USB-карта ORIENT AU-01N; Возможна установка в стойку 19", 1U; DC 12 В, 30 Вт; поставляется с БП и мышью; +10...+30 ºС; 440х293.6х44.5 мм. Бесплатный сетевой клиент, система восстановления TRASSIR Recovery, People Counter, ActivePOS, . РАБОТАЕТ ТОЛЬКО С КАМЕРАМИ TRASSIR, TRASSIR Eco, ActiveCam, ActiveCam Eco, HiWatch, Hikvision, Wisenet, Dahua (лицензии на подключение камер входят в комплект). | Trassir | руб./шт | 114900
| TRASSIR MiniNVR Neuro AF 16 AT | Видеорегистратор IP 16 канальный; подключение только камер TRASSIR, ActiveCam, HiWatch, Hikvision, Wisenet, Dahua с модулем распознавания автомобильных номерных знаков AutoTRASSIR (1 канал в комплекте), поддерживает подключение к EnterpriseIP, CMS, AnyIP Pro, ЕЦХД, NetSync, СКУД Sigur, Bolid и «Орион»; суммарный поток до 640 Мбит/сек; разрешение до 8 Мп; H.265+, Н.264+, H.265, Н.264, MPEG4, SATA HDD 3.5" до 8 Тб; установка в стойку 19", 1xHDMI, 1xVGA (2 независимых монитора); аудиовход /выход - 1/1; 4хUSB 2.0, 2хUSB 3.0; 1хRJ45 10/100/1000 Мбит/с, AC 220 В, 400Вт; +10 °… +30 °C, 482×390×89 мм. Trassir client, с мобильного клиента Android, iOS TRASSIR Cloud. Лицензии на подключение камер TRASSIR, ActiveCam, Hikvision, Wisenet, Dahua входят в комплект поставки. | Trassir | руб./шт | 120860
| TRASSIR MiniNVR Neuro AF 16 FR | Видеорегистратор IP 16 канальный; подключение только камер TRASSIR, ActiveCam, HiWatch, Hikvision, Wisenet, Dahua с модулем распознавания лиц Face Recognition (1 канал в комплекте), поддерживает подключение к EnterpriseIP, CMS, AnyIP Pro, ЕЦХД, NetSync, СКУД Sigur, Bolid и «Орион»; суммарный поток до 640 Мбит/сек; разрешение до 8 Мп; H.265+, Н.264+, H.265, Н.264, MPEG4, SATA HDD 3.5" до 8 Тб; установка в стойку 19", 1xHDMI, 1xVGA (2 независимых монитора); аудиовход /выход - 1/1; 4хUSB 2.0, 2хUSB 3.0; 1хRJ45 10/100/1000 Мбит/с, AC 220 В, 400Вт; +10 °… +30 °C, 482×390×89 мм. Trassir client, с мобильного клиента Android, iOS TRASSIR Cloud. Лицензии на подключение камер TRASSIR, ActiveCam, Hikvision, Wisenet, Dahua входят в комплект поставки. | Trassir | руб./шт | 161660
| TRASSIR MiniNVR Neuro AF 16 ND | Видеорегистратор IP 16 канальный; подключение только камер TRASSIR, ActiveCam, HiWatch, Hikvision, Wisenet, Dahua с модулем распознавания объектов Neuro Detector (2 канала в комплекте), поддерживает подключение к EnterpriseIP, CMS, AnyIP Pro, ЕЦХД, NetSync, СКУД Sigur, Bolid и «Орион»; суммарный поток до 640 Мбит/сек; разрешение до 8 Мп; H.265+, Н.264+, H.265, Н.264, MPEG4, SATA HDD 3.5" до 8 Тб; установка в стойку 19", 1xHDMI, 1xVGA (2 независимых монитора); аудиовход /выход - 1/1; 4хUSB 2.0, 2хUSB 3.0; 1хRJ45 10/100/1000 Мбит/с, AC 220 В, 400Вт; +10 °… +30 °C, 482×390×89 мм. Trassir client, с мобильного клиента Android, iOS TRASSIR Cloud. Лицензии на подключение камер TRASSIR, ActiveCam, Hikvision, Wisenet, Dahua входят в комплект поставки. | Trassir | руб./шт | 77000
| TRASSIR MiniNVR PACS AF 16 | Видеорегистратор IP 16-ти канальный; общий поток до 640 Мбит/с; H.265+, H.265, H.264; запись до 8Мп; 2 SATA3 любого объема; 1хHDMI (2K), 1хD-SUB (Full HD); 1хRJ-45 10/100/1000 Мбит/с; 2хUSB 2.0; аудио вход/выход - 1/1; АC 220В; 482х390х89 мм; 0…30°C; для подключения и управления до 16 IP-камер TRASSIR, ActiveCam, HiWatch, Hikvision, Wisenet и Dahua и 16 сетевых контроллеров доступа TRASSIR (количество персон до 1000 человек); ActiveSearch, ActivePOS, CMS, Offload, Cloud, TRASSIR Failover в подарок. Для использования контроллеров или терминалов других производиВидеой лицензии приобретаются отдельно. Лицензии для подключения камер в комплекте. | Trassir | руб./шт | 70890
| TRASSIR NeuroStation 8400R/32 | Видеорегистратор IP 32 канальный, регистрация, воспроизведение до 32 IP-видеокамер любого поддерживаемого производителя(лицензии для подключения IP-видеокамер приобретаются отдельно) с поддержкой всех модулей видеоаналитики TRASSIR (лицензии приобретаются отдельно: Face Recognition, AutoTRASSIR, Neuro Detector, Crowd Detector, Direction Detector, Wear Detector, Hardhat Detector, Neuro Counter, Queue Detector, Staff Tracker, Face Mask Detector, Social Distance detector.); H.265, H.265+, Н.264, MPEG4, MJPEG; суммарный поток до 640 Мбит/сек; 1xRJ45 10/100/1000Мбит/с; установка до 4-х HDD 3.5";1xHDMI; 1xDVI; 1xVGA (независимые) Крепление в 19" стойку, 2U; AC 220В; 500Вт; +10…+30°C; 482х550х89 мм.В комплект включены лицензии на два канала нейросетевой аналитики. | Trassir | руб./шт | 214190
| TRASSIR NeuroStation 9400R/32 | Видеорегистратор IP 32-х канальный 19", 2U; общий поток до 720 Мбит/с; H.265+, H.265, H.264; запись по разрешению без ограничений; 4 SATA3 любого объема; 1хHDMI (4K), 1хD-SUB (Full HD); 1хRJ-45 10/100/1000 Мбит/с; 9хUSB; аудио вход/выход - 1/1; АC 220В; 482х390х89 мм; +10…30°C; базовые возможности: 2 лицензии Neuro Detector, Offload-аналитика, Автоматизация, PTZ, ActiveSearch, MultiSearch, Sound Detector, EventSearch, Plans, Teleports, Fire & Smoke Detector, Sabotage Detector, Timeline, HeatMaps, Client, Failover, Multistor II; поддерживаемые модули (приобретаются отдельно): Face Analytics, AutoTRASSIR, Neuro Detector, Face Mask Detector, Social Distance Detector, Crowd Detector, Direction Detector, Wear Detector, Hardhat Detector, Neuro Counter, Queue Detector, Staff Tracker, Object Left Detector, Heat Map on Map, Theft Prevention, Shelf Detector, Pose Detector, Bag Counter, ArUco Detector, Camera Image Quality Indicator, ActiveDome, ActivePOS, ActiveStock. Лицензии для подключения камер приобретаются ОТДЕЛЬНО. | Trassir | руб./шт | 224990
| TRASSIR NeuroStation 9800R/128 | Видеорегистратор IP 128-ми канальный 19", 2U; общий поток до 720 Мбит/с; H.265+, H.265, H.264; запись по разрешению без ограничений; 8 SATA3 любого объема; 1хHDMI (4K), 1x D-sub (VGA), 1хDisplay Port (4К); 2хRJ-45 10/100/1000 Мбит/с; 7хUSB; аудио вход/выход - 1/1; АC 220В; 480х560х90 мм; +10…30°C; под управлением ОС Astra Linux Special Edition (Смоленск); базовые возможности: 2 лицензии Neuro Detector, Offload-аналитика, Автоматизация, PTZ, ActiveSearch, MultiSearch, Sound Detector, EventSearch, Plans, Teleports, Fire & Smoke Detector, Sabotage Detector, Timeline, HeatMaps, Client, Failover, Multistor II; поддерживаемые модули (приобретаются отдельно): Face Analytics, AutoTRASSIR, Neuro Detector, Face Mask Detector, Social Distance Detector, Crowd Detector, Direction Detector, Wear Detector, Hardhat Detector, Neuro Counter, Queue Detector, Staff Tracker, Object Left Detector, Heat Map on Map, Theft Prevention, Shelf Detector, Pose Detector, Bag Counter, ArUco Detector, Camera Image Quality Indicator, ActiveDome, ActivePOS, ActiveStock. Лицензии для подключения камер приобретаются ОТДЕЛЬНО. | Trassir | руб./шт | 454990
| TRASSIR NeuroStation 9800R/64 | Видеорегистратор IP 64-х канальный 19", 2U; общий поток до 720 Мбит/с; H.265+, H.265, H.264; запись по разрешению без ограничений; 8 SATA3 любого объема; 1хHDMI (4K), 1x D-sub (VGA), 1хDisplay Port (4К); 2хRJ-45 10/100/1000 Мбит/с; 8хUSB; аудио вход/выход - 1/1; АC 220В; 482х550х89 мм; +10…30°C; базовые возможности: 2 лицензии Neuro Detector, Offload-аналитика, Автоматизация, PTZ, ActiveSearch, MultiSearch, Sound Detector, EventSearch, Plans, Teleports, Fire & Smoke Detector, Sabotage Detector, Timeline, HeatMaps, Client, Failover, Multistor II; поддерживаемые модули (приобретаются отдельно): Face Analytics, AutoTRASSIR, Neuro Detector, Face Mask Detector, Social Distance Detector, Crowd Detector, Direction Detector, Wear Detector, Hardhat Detector, Neuro Counter, Queue Detector, Staff Tracker, Object Left Detector, Heat Map on Map, Theft Prevention, Shelf Detector, Pose Detector, Bag Counter, ArUco Detector, Camera Image Quality Indicator, ActiveDome, ActivePOS, ActiveStock. Лицензии для подключения камер приобретаются ОТДЕЛЬНО. | Trassir | руб./шт | 354990
| TRASSIR NeuroStation Compact RE | Видеорегистратор IP 16 канальный с поддержкой видеоаналитики (приобретается отдельно): Face Recognition, AutoTRASSIR, Neuro Detector, Crowd Detector, Direction Detector, Wear Detector, Hardhat Detector, Neuro Counter, Queue Detector, Staff Tracker, Heat Map on Map. Подробное описание модулей смотрите в разделе ПО TRASSIR. Поддержка Offload-аналитики (приём и обработка изображений передаваемых с других серверов TRASSIR). 2 SATA HDD 3.5"; Возможна установка в стойку 19", 2U. 430 x 380 x 88 мм. | Trassir | руб./шт | 142790
| TRASSIR NeuroStation CT1 8800R/128-A5 | Видеорегистратор IP 128 канальный, регистрация, воспроизведение до 128 IP-видеокамер любого поддерживаемого производителя любого разрешения(лицензии для подключения IP-видеокамер приобретаются отдельно) с поддержкой всех модулей видеоаналитики TRASSIR (лицензии приобретаются отдельно); уровень производительности A5; H.265, H.265+, Н.264, MPEG4, MJPEG; 2xRJ45 10/100/1000Мбит/с; установка до 8-х HDD 3.5";1xHDMI; 1xDisplayport; Крепление в 19" стойку, 2U; AC 220В; 600Вт; +10…+30°C; 482х550х89 мм.В комплект включены лицензии на два канала нейросетевой аналитики. Видеорегистратор сертифицирован по СТ-1 и зарегистрирован в реестре минпромторга России (для участия в государственных тендерах и проектах «Безопасного города»). | Trassir | руб./шт | 509990
| TRASSIR NeuroStation CT1 8800R/64-A2 | Видеорегистратор IP 64 канальный, регистрация, воспроизведение до 64 IP-видеокамер любого поддерживаемого производителя любого разрешения(лицензии для подключения IP-видеокамер приобретаются отдельно) с поддержкой всех модулей видеоаналитики TRASSIR (лицензии приобретаются отдельно); уровень производительности A2; H.265, H.265+, Н.264, MPEG4, MJPEG; 2xRJ45 10/100/1000Мбит/с; установка до 8-х HDD 3.5";1xHDMI; 1xDisplayport; Крепление в 19" стойку, 2U; AC 220В; 600Вт; +10…+30°C; 482х550х89 мм.В комплект включены лицензии на два канала нейросетевой аналитики. Видеорегистратор сертифицирован по СТ-1 и зарегистрирован в реестре минпромторга России (для участия в государственных тендерах и проектах «Безопасного города»). | Trassir | руб./шт | 384540
| TR-Lite 1106 | Видеорегистратор IP 6-ти канальный; H.265, H.264; запись до 2Мп; 1 SATA3 до 6 Тб; 1xHDMI (2K), 1xD-SUB (Full HD); 1xRJ-45 10/100 Мбит/с; 2xUSB 2.0; аудио вход/выход - 0/1; DC 12В, 2A (БП в комплекте); 190х195х42 мм; -10…55°C; для подключения и управления до 6 IP-камер TRASSIR Lite, базовая встроенная аналитика (пересечение линии, контроль области, детекция людей). | Trassir | руб./шт | 8860
| TR-Lite 1106-4P | Видеорегистратор IP 6-ти канальный с PoE (4 канала); H.265, H.264; запись до 2Мп; 1 SATA3 до 6 Тб; 1xHDMI (2K), 1xD-SUB (Full HD); 1xRJ-45 10/100 Мбит/с; 2xUSB 2.0; аудио вход/выход - 0/1; DC 52В, 1.8A (БП в комплекте); 190х195х42 мм; -10…55°C; для подключения и управления до 6 IP-камер TRASSIR Lite, базовая встроенная аналитика (пересечение линии, контроль области, детекция людей). | Trassir | руб./шт | 8890
| TR-Lite 1110 | Видеорегистратор IP 10-ти канальный; H.265, H.264; запись до 2Мп; 1 SATA3 до 6 Тб; 1xHDMI (2K), 1xD-SUB (Full HD); 1xRJ-45 10/100 Мбит/с; 2xUSB 2.0; аудио вход/выход - 0/1; DC 12В, 2A (БП в комплекте); 190х195х42 мм; -10…55°C; для подключения и управления до 6 IP-камер TRASSIR Lite, базовая встроенная аналитика (пересечение линии, контроль области, детекция людей). | Trassir | руб./шт | 9450
| TR-Lite 1110-8P | Видеорегистратор IP 10-ти канальный с PoE (8 канала); H.265, H.264; запись до 2Мп; 1 SATA3 до 6 Тб; 1xHDMI (2K), 1xD-SUB (Full HD); 1xRJ-45 10/100 Мбит/с; 2xUSB 2.0; аудио вход/выход - 0/1; DC 52В, 1.8A (БП в комплекте); 190х195х42 мм; -10…55°C; для подключения и управления до 6 IP-камер TRASSIR Lite, базовая встроенная аналитика (пересечение линии, контроль области, детекция людей). | Trassir | руб./шт | 21000
| TRASSIR MiniNVR 4204R AnyIP | Видеорегистратор IP поддержка до 4 IP камер ActiveCam, TRASSIR, Dahua, Hikvision, Hiwatch, Wisenet, 12 Мп (запись до 8 Мп); 2 независимых видео выхода 1xHDMI, 1xVGA; H.265+, H.265, H.264; суммарный поток до 384 Мбит/сек; 2 Ethernet 10/100/1000 Мбит/с; 2 HDD 2.5"/3.5" до 18 Тб; аудио вход/выход - 1/1; возможна установка в стойку 19", 1U; DC 12В, 30 Вт; -10...+30ºС; 382х332х47 мм. Trassir client, с мобильного клиента Android/iOS. Облачное подключение TRASSIR Cloud. Поддержка ActiveSearch, Детектор активности, ActivePOS, CMS, СКУД Sigur, СКУД Орион, Скрипты, Offload. В комплекте 4 лицензии на подключение камер, 4 лицензии Neuro Detector. | Trassir | руб./шт | 72975
NEW | TRASSIR TR-N1108 v2 | Видеорегистратор IP 8-ми канальный; 1xHDMI, 1xVGA выходы (дублирующие); входящий поток до 80 Мбит/с, исходящий поток до 80 Мбит/с; H.265, H.264; запись до 12 Мп, 25 к/сек; 1 SATA3 до 8 Тб; 1xRJ-45 10/100 Мбит/с; 2xUSB 2.0; аудио вход/выход - 1/1; DC 12В; -10…+55°C; 250х230х45 мм; поддерживает работу с IP-камерами TRASSIR/ActiveCam и других производиВидеой по протоколам ONVIF, RTSP; лицензии на подключение видеокамер в комплект не входят, поддержка TRASSIR Cloud. Подключение в ПО TRASSIR по лицензии DVR/NVR для записи архива видеорегистратора на центральный сервер. | Trassir | руб./шт | 16220
NEW | TRASSIR TR-N1108P v2 | Видеорегистратор IP 8-ми канальный c PoE; 1xHDMI, 1xVGA выходы (дублирующие); входящий поток до 80 Мбит/с, исходящий поток до 80 Мбит/с; H.265, H.264; запись до 8 Мп, 25 к/сек; 1 SATA3 до 8 Тб; 1xRJ-45 10/100 Мбит/с; 8xRJ-45 PoE 10/100 Мбит/с, PoE бюджет 96 Вт; 2xUSB 2.0; аудио вход/выход - 1/1; DC 48В; -10…+55°C; 250х230х45 мм; поддерживает работу с IP-камерами ActiveCam, TRASSIR, Hikvision, HiWatch, Dahua и других производиВидеой по протоколам ONVIF, RTSP; поддержка TRASSIR Cloud. Подключение в ПО TRASSIR по лицензии DVR/NVR для записи архива видеорегистратора на центральный сервер. | Trassir | руб./шт | 24380
NEW | TRASSIR TR-N1216 v2 | Видеорегистратор IP 16-ти канальный; 1xHDMI, 1xVGA выходы (дублирующие); входящий поток до 160 Мбит/с, исходящий поток до 80 Мбит/с; H.265, H.264; запись до 12 Мп, 25 к/сек; 2 SATA3 до 8 Тб; 1xRJ-45 10/100/1000 Мбит/с; 2xUSB 2.0; тревожные вход/выход - 8/1;аудио вход/выход - 1/1; DC 12В; -10…+55°C; 326х243х52 мм; поддерживает работу с IP-камерами TRASSIR/ActiveCam и других производиВидеой по протоколам ONVIF, RTSP; поддержка TRASSIR Cloud. Подключение в ПО TRASSIR по лицензии DVR/NVR для записи архива видеорегистратора на центральный сервер. | Trassir | руб./шт | 23460
3.1.5 | BEWARD
| BK0104H2-P4 | Видеорегистратор NVR 4-канальный с 4 РоЕ; 3072x2048 (6 Мп), до 120 к/с; 4хRJ-45, 10/100 Мбит/с (PoE) IEEE 802.3af 50Вт; Н.264; ONVIF, P2P; 1хSATA HDD 6Тб'; iOS/Android; 2хUSB 2.0; VGA, HDMI; 48 DC, 1.4 А; 0 ...+55°С; 215x45x235 мм. | Beward | руб./шт | 18900
| BK0108H2 | Видеорегистратор сетевой 8-канальный; камеры до 8 Мп; H.265, H.264; Общий битрейт до 80 Мбит/с; ONVIF, RTSP; P2P; 1хSATA HDD 8Тб; 2хUSB 2.0; VGA, HDMI; DC 12В, 2 А; -10 ...+55°С; 215x45x235 мм. | Beward | руб./шт | 16300
| BK0108H2-P8 | Видеорегистратор сетевой 8-канальный с РОЕ портами; камеры до 8 Мп; 8хRJ-45 порта (PoE at); РОЕ бюджет 68Вт; H.265, H.264; Общий битрейт до 80 Мбит/с; ONVIF, RTSP; P2P; 1хSATA HDD 8Тб; 2хUSB 2.0; VGA, HDMI; DC 48 В; -10 ...+55°С; 215x45x235 мм. | Beward | руб./шт | 23700
| BK1216H2 | Видеорегистратор сетевой 16-канальный; камеры до 8 Мп; H.265, H.264; Общий битрейт до 96 Мбит/с; ONVIF, RTSP; P2P; 2хSATA HDD 10Тб; 2хUSB 2.0; VGA, HDMI; Тревожный вход/выход 8/4; DC 12В, 3 А; -10 ...+55°С; 360x48x262 мм. | Beward | руб./шт | 26600
| BK1216H2-P8 | Видеорегистратор сетевой 16-канальный с РОЕ портами; камеры до 8 Мп; 8хRJ-45 порта(PoE at); РОЕ бюджет 90Вт; H.265, H.264; Общий битрейт до 140 Мбит/с; ONVIF, RTSP; P2P; Видеоаналитика: детекция лиц; 1хSATA HDD 8Тб; 2хUSB 2.0; RS-485; VGA, HDMI; Тревожный вход/выход 8/4; DC 48 В; -10 ...+55°С; 360x48x262 мм. | Beward | руб./шт | 44300
| BK1232H2 | Видеорегистратор IP 32 канальный; камеры до 12 Мп; битрейт вход/вых - 192/96 Мбит/с; H.265/H.264; 1xHDMI до 4К, 1xVGA; 2 SATA без ограничения объема; детекция лиц (1 канал) или пересечение периметра (2 канала); аудио вход/выход - 1/1; P2P сервис; 2xUSB; DC 12В, 3 А, адаптер питания в комплекте; -10°C...+55°C; 360х48х312 мм. | Beward | руб./шт | 48600
| BK1232H2-P16 | Видеорегистратор сетевой 32-канальный с РОЕ портами; камеры до 12 Мп; 16хRJ-45 порта(PoE at/af); РОЕ бюджет 180Вт; H.265, H.264; Общий битрейт до 192 Мбит/с; ONVIF, RTSP; P2P; Видеоаналитика: детекция лиц; 2хSATA HDD 8Тб; 2хUSB 2.0; VGA, HDMI; Тревожный вход/выход 8/4; DC 48 В; -10 ...+55°С; 360x48x262 мм. | Beward | руб./шт | 80900
| BK2832H | Видеорегистратор IP 32-канальный; 3072x2048 (6 Мп), до 200 Мбит/с, до 960 к/с; H.265/Н.264; ONVIF, P2P; 8хSATA HDD 3.5'' до 80 ТБ суммарно; iOS/Android; 2хUSB 2.0; VGA, HDMI; 12 DC, 3.3 А; 0 ...+55°С; 441x88x447 мм. | Beward | руб./шт | 108800
| BS1112 | Видеорегистратор IP 12 канальный; 1080р/720р - 9/12 каналов; Н.264; ONVIF; Битрейт 50 Мбит/сек; 1хSATA HDD, 3.5'; VGA, HDMI; USB; 12 DC, 2 А; 0 ...+40°С; 260x180x45 мм. Блок питания в комплекте. | Beward | руб./шт | 8900
| BS1208 | Сетевой 8 канальный видеорегистратор ТОЛЬКО для камер BEWARD серии B; 1920х1080 - 200 к/с; Н.264, MJPEG; ONVIF; 2xSATA HDD до 3 Тб; 2xUSB 2.0; VGA, HDMI; 12 DC/220 АС; 0... +40°C; 350х265х50 мм. | Beward | руб./шт | 13800
| RK0104 | Видеорегистратор IP 4 канальный; камеры до 8 Мп; битрейт вход/вых - 50/48 Мбит/с; H.265/H.264; 1хHDMI 4K, 1хVGA; 1 SATA 22 ТБ; ONVIF profile S/G/T, RTSP, P2P; аудио выход - 1; тревожные входы/выходы -4/1; 2хUSB, RS485; 1хRJ45 10/100 Мбит/с; 220 В AC, 24 Вт, адаптер питания в комплекте; -10°C ...+50°C; 300x53x227 мм. | Beward | руб./шт | 16300
| RK0104-P | Видеорегистратор IP 4 канальный с PoE; камеры до 8 Мп; битрейт вход/вых - 50/48 Мбит/с; H.265/H.264; 1хHDMI 4K, 1хVGA; 1 SATA 22 ТБ; ONVIF profile S/G/T, RTSP, P2P; аудио вход/выход - 1/1; тревожные входы/выходы -4/1; 2хUSB, RS485; 1хRJ45 10/100 Мбит/с; 4хRJ45 с РоЕ 10/100 Мбит/с, PоE бюджет 45 Вт; 220 В AC, 58 Вт, адаптер питания в комплекте; -10°C ...+50°C; 300x53x227 мм. | Beward | руб./шт | 22300
| RK0108 | Видеорегистратор IP 8 канальный; камеры до 8 Мп; битрейт вход/вых - 76/32 Мбит/с; H.265/H.264; 1хHDMI 4K, 1хVGA; 1 SATA 22 ТБ; ONVIF profile S/G/T, RTSP, P2P; аудио вход/выход - 1/1; тревожные входы/выходы -8/1; 2хUSB, RS485; 1хRJ45 10/100 Мбит/с; 220 В AC, 24 Вт, адаптер питания в комплекте; -10°C ...+50°C; 300x53x227 мм. | Beward | руб./шт | 17500
| RK0108-P | Видеорегистратор IP 8 канальный с PoE; камеры до 8 Мп; битрейт вход/вых - 76/32 Мбит/с; H.265/H.264; 1хHDMI 4K, 1хVGA; 1 SATA 22 ТБ; ONVIF profile S/G/T, RTSP, P2P; аудио вход/выход - 1/1; тревожные входы/выходы -8/1; 2хUSB, RS485; 1хRJ45 10/100 Мбит/с; 8хRJ45 с РоЕ 10/100 Мбит/с, PоE бюджет 83 Вт; 220 В AC, 96 Вт, адаптер питания в комплекте; -10°C ...+50°C; 300x53x227 мм. | Beward | руб./шт | 27400
| RK1116 | Видеорегистратор IP 16 канальный; камеры до 12 Мп; битрейт вход/вых - 112/96 Мбит/с; H.265/H.264; 1хHDMI 4K, 1хVGA; 1 SATA 22 ТБ + 1x eSATA; ONVIF profile S/G/T, RTSP, P2P; аудио вход/выход - 1/1; тревожные входы/выходы -8/1; 2хUSB, RS485; 1хRJ45 10/100 Мбит/с; 220 В AC, 24 Вт, адаптер питания в комплекте; -10°C ...+50°C; 300x53x227 мм. | Beward | руб./шт | 21900
| RK1116-P | Видеорегистратор IP 16 канальный c PoE ; камеры до 12 Мп; битрейт вход/вых - 112/96 Мбит/с; H.265/H.264; 1хHDMI 4K, 1хVGA; 1 SATA 22 ТБ + 1x eSATA; ONVIF profile S/G/T, RTSP, P2P; аудио вход/выход - 1/1; тревожные входы/выходы -8/1; 2хUSB, RS485; 1хRJ45 10/100/1000 Мбит/с; 16хRJ45 с РоЕ 10/100 Мбит/с, PоE бюджет 156 Вт; 220 В AC, 180 Вт, адаптер питания в комплекте; -10°C ...+50°C; 300x53x227 мм. | Beward | руб./шт | 49900
| RK2216 | Видеорегистратор IP 16 канальный; камеры до 12 Мп; битрейт вход/вых - 256/128 Мбит/с; H.265/H.264; 2хHDMI 4K, 1хVGA; 2 SATA 22 ТБ + 1x eSATA; ONVIF profile S/G/T, RTSP, P2P; аудио вход/выход - 1/1; тревожные входы/выходы -16/1; 2хUSB, 1хUSB 3.0, RS485; 2хRJ45 10/100/1000 Мбит/с; 220 В AC, 60 Вт, адаптер питания в комплекте; -10°C ...+50°C; 380x50x340 мм. | Beward | руб./шт | 49300
| RK2216-P | Видеорегистратор IP 16 канальный c PoE; камеры до 12 Мп; битрейт вход/вых - 256/128 Мбит/с; H.265/H.264; 2хHDMI 4K, 1хVGA; 2 SATA 22 ТБ + 1x eSATA; ONVIF profile S/G/T, RTSP, P2P; аудио вход/выход - 1/1; тревожные входы/выходы -16/1; 2хUSB, RS485; 1хRJ45 10/100/1000 Мбит/с; 16хRJ45 с РоЕ 10/100 Мбит/с, PоE бюджет 220 Вт; 220 В AC, 280 Вт, адаптер питания в комплекте; -10°C ...+50°C; 380x50x340 мм. | Beward | руб./шт | 71300
| RK2432 | Видеорегистратор IP 32 канальный; камеры до 12 Мп; битрейт вход/вых - 256/128 Мбит/с; H.265/H.264; 2хHDMI 4K, 1хVGA; 4 SATA 22 ТБ + 1x eSATA; ONVIF profile S/G/T, RTSP, P2P; аудио вход/выход - 1/1; тревожные входы/выходы -16/1; 2хUSB, 1хUSB 3.0, RS485; 2хRJ45 10/100/1000 Мбит/с; 220 В AC, 60 Вт, адаптер питания в комплекте; -10°C ...+50°C; 378x66x326 мм. | Beward | руб./шт | 53900
| RK3864 | Видеорегистратор IP 64 канальный; камеры до 12 Мп; битрейт вход/вых - 640/640 Мбит/с; H.265/H.264; 4хHDMI 4K; 8 SATA 22 ТБ + 1x eSATA; ONVIF profile S/G/T, RTSP, P2P, поддержка RAID; аудио вход/выход - 1/1; тревожные входы/выходы -16/4; 2хUSB, 1хUSB 3.0, RS485; 2хRJ45 10/100/1000 Мбит/с; 220 В AC, 250 Вт, адаптер питания в комплекте; -10°C ...+50°C; 440x89x460 мм. | Beward | руб./шт | 127600
| RK2432H | Видеорегистратор IP 32-ти канальный; 1xVGA (1920х1080), 2xHDMI (3840х2160); входящий поток 320 Мб/с; исходящий поток 320 Мб/с; разрешение записи до 12 Мп 25 к/с; H.265/H.264; 4 SATA + 1 eSATA для HDD до 22Тб; тревожные вход/выход- 16/1, аудиовход/выход -1/1; ONVIF, RTSP; 2xRJ-45 10/100/1000 Мбит/с; 3xUSB, RS-485; АС 220 В; 12Вт (без HDD); -10°C...+50°C; 378х66х326 мм. | Beward | руб./шт | 47300
3.1.6 | Линия (ДевЛайн)
| Линия NVR 10S | Видеорегистратор IP 10-ти канальный; 1xHDMI, 1xVGA до 1080Р независимые; битрейт вход/выход- 64/64 Мбит/с; разрешение записи до 8 Мп 15 к/с; H.265, H.264, MJPEG; 1 SATA до 14 Тб; один канал для определения автономеров в режиме КПП или один канал для подсчета посетиВидеой, фильтрация записи архива по распознанным номерам, детекции, размеру, цвету объекта, а так же по направлению движения; ONVIF, HTTP, RTSP, Devline, TCP/UDP, DDNS, SMTP, FTP, SMB; 1xRJ45 10/100 Мбит/с; 2xUSB2.0; DC 12В, 2А; 24Вт; 0°C...+55°C; 254х212х41 мм. | ДевЛайн | руб./шт | 23880
| Линия NVR 128-2U Linux | Видеорегистратор IP 128 канальный до 10 Мп; по протоколу ONVIF/RTSP; H.265, H.264, MJPEG; 1xVGA; 1xHDMI независимые; 8 HDD 3.5" до 12Тб; 2х RJ-45 10/100/1000 Ethernet TCP/IP, RSTP (прием/передача), DNS, DDNS, NTP, SMTP, FTP, SMB, HTTP; ПО «Линия» 8 версия; полноценное локальное и удаленное администрирование, Web-сервер на базе HTML5, Аналитика: объектно ориентированный детектор движения по всем каналам, поддержка 4 каналов определения номеров, Линия Облако, USB: 4х2.0; 4х3.2; 1x PS/2; 3x Audio jack, АС 220В; +5°...+50°C; 425х483х89 мм. Монтаж в 19" стойку. Лицензия «Линия IP» для подключения 128 IP камер. | ДевЛайн | руб./шт | 777600
| Линия NVR 16-2U Linux | Видеосервер IP 16 канальный до 10 Мп; по протоколу ONVIF/RTSP; H.265, H.264, MJPEG; 1хVGA; 1хHDMI независимые; 4 HDD 3.5" до 12Тб; 1хRJ-45 10/100/1000 Ethernet TCP/IP, RSTP (прием/передача), DNS, DDNS, NTP, SMTP, FTP, SMB, HTTP; ПО «Линия» 8 версия; полноценное локальное и удаленное администрирование, Web-сервер на базе HTML5, Аналитика: объектно ориентированный детектор движения по всем каналам, Линия Облако,USB: 4x 2.0; 4x3.1; 1x PS/2; 3x Audio jack, АС 220В; +5°...+50°C; 425х483х89 мм. Монтаж в 19" стойку. | ДевЛайн | руб./шт | 129600
| Линия NVR 20S | Видеорегистратор IP 20-ти канальный; 1xHDMI, 1xVGA до 1080Р независимые; битрейт вход/выход- 64/64 Мбит/с; разрешение записи до 8 Мп 15 к/с; H.265, H.264; 2 SATA до 14 Тб; два канала для определения автономеров в режиме КПП или один канал для определения автономеров и один канал для подсчета посетиВидеой, фильтрация записи архива по распознанным номерам, детекции, размеру, цвету объекта, а так же по направлению движения; ONVIF, HTTP, RTSP, Devline, TCP/UDP, DDNS, SMTP, FTP, SMB; 1xRJ45 10/100 Мбит/с; 2xUSB2.0; DC 12В, 4А; 48Вт; 0°C...+55°C; 250х326х54 мм. | ДевЛайн | руб./шт | 47880
| Линия NVR 32 H.265 2xGbLAN | Видеорегистратор IP 32-х канальный 25 к/с; Разрешение до 10 Мп; H.265, H264, MJPEG; Видеовыходы: 1 HDMI (1920х1080), 1 VGA, мониторы независимые; 4 SATA до 12Тб; USB 2.0 - 2 шт., USB 3.0 — 1 шт.; 1 RCA; 2 RJ45 10M/100M/1000М Ethernet, Протоколы TCP/IP, RSTP (прием/передача), DNS, DDNS, NTP, SMTP, FTP, SMB, HTTP; Входная пропускная способность: до 320 Мбит/с; DC 12В, 6А; -0°C...+55°C; вес 3,1кг; 440х330х68 мм. | ДевЛайн | руб./шт | 99000
| Линия NVR 32-2U Linux | Видеорегистратор IP 32 канальный до 10 Мп; по протоколу ONVIF/RTSP; H.265, H.264, MJPEG; 1хVGA; 1хHDMI независимые; 4 HDD 3.5" до 12Тб; 1хRJ-45 10/100/1000 Ethernet TCP/IP, RSTP (прием/передача), DNS, DDNS, NTP, SMTP, FTP, SMB, HTTP; ПО «Линия» 8 версия; полноценное локальное и удаленное администрирование, Web-сервер на базе HTML5, Аналитика: объектно ориентированный детектор движения по всем каналам, Линия Облако,USB: 6x 2.0; 2x3.2; 1x PS/2; 3x Audio jack, АС 220В; +5°...+50°C; 425х483х89 мм. Монтаж в 19" стойку. | ДевЛайн | руб./шт | 172800
| Линия NVR 5S | Видеорегистратор IP 5-ти канальный; 1xHDMI, 1xVGA до 1080Р; битрейт вход/выход- 32/64 Мбит/с; разрешение записи до 5 Мп 15 к/с; H.265, H.264, MJPEG; 1 SATA до 12 Тб; фильтрация записи архива по детекции, размеру, цвету объекта, а так-же по направлению движения; ONVIF, HTTP, RTSP, Devline, TCP/UDP, DDNS, SMTP, FTP, SMB; 1xRJ45 10/100 Мбит/с; 2xUSB2.0; DC 12В, 2А; 24Вт; 0°C...+55°C; 254х212х41 мм. | ДевЛайн | руб./шт | 16800
| Линия NVR 64-2U Linux | Видеорегистратор IP 64 канальный до 10 Мп; по протоколу ONVIF/RTSP; H.265, H.264, MJPEG; 1хVGA; 1хHDMI независимые; 4 HDD 3.5" до 12Тб; 2х RJ-45 10/100/1000 Ethernet TCP/IP, RSTP (прием/передача), DNS, DDNS, NTP, SMTP, FTP, SMB, HTTP; ПО «Линия» 8 версия; полноценное локальное и удаленное администрирование, Web-сервер на базе HTML5, Аналитика: объектно ориентированный детектор движения по всем каналам, Линия Облако,USB: 4x 2.0; 4x3.2; 1x PS/2; 3x Audio jack, АС 220В; +5°...+50°C; 425х483х89 мм. Монтаж в 19" стойку. | ДевЛайн | руб./шт | 331200
| Линия NVR 128 1U | Видеорегистратор IP 128-канальный; 4 HDD SATA; 2 RJ-45 1000BASE-T; Аппаратный RAID; Поддержка протоколов ONVIF и RTSP; Корпус 19", 1U. | ДевЛайн | руб./шт | 2214000
| Линия NVR 128 Linux SuperStorage | Видеосервер Линия NVR 128 Linux SuperStorage решение на базе Линия 8.0. До 128 IP видеокамер разрешение не ограничено при задействовании второго потока с камеры не выше 640х360; Лицензия Линия IP в комплекте. Н.265, H.264, MJPEG; 2 x LAN 10/100/1000/10000 Mbit Ethernet; полноценное локальное и удаленное администрирование; Web-сервер на базе HTML5; детектор движения по всем каналам. аналитика в архиве по всем каналам (умный поиск); Сетевой клиент для Windows, Linux, MacOS, iOS, Android; Крепёж на Видеоскопических рельсах для установки в стойку 19” в комплекте; Используется 2xSSD объединённые в RAID 1 для уменьшения риска выхода из строя; Установлены основной и резервный модули питания мощностью 1000 Вт с горячей заменой; 16xSATA HDD (поставляется без дисков), при подключении большого количества камер необходимо задействовать 16 HDD для распределения нагрузки; 437x132x647 мм. | ДевЛайн | руб./шт | 2781600
| Линия NVR 16 1U | IP-видеосервер 16 канальный; 4 HDD SATA; 1U;0…+40°C. Один источник питания. | ДевЛайн | руб./шт | 732000
| Линия NVR 32 1U | IP-видеосервер 32 канальный; 4 HDD SATA; 1U;0…+40°C. Один источник питания. | ДевЛайн | руб./шт | 825600
| Линия NVR 32 SuperStorage | IP видеосервер 32-х канальный; 8 HDD SATA; 2 RJ-45 1000BASE-T; Корпус 19", 4U; Hot Swap корзины 3,5 для горячей замены жестких дисков; Аппаратный RAID. Панель управления жесткими дисками. | ДевЛайн | руб./шт | 1785600
| Линия NVR 48 SuperStorage | IP видеосервер 48-ми канальный; 8 HDD SATA; 2 RJ-45 1000BASE-T; Корпус 19", 4U; Hot Swap корзины 3,5 для горячей замены жестких дисков; Аппаратный RAID. Панель управления жесткими дисками. | ДевЛайн | руб./шт | 1831200
| Линия NVR 64 1U | IP-видеосервер 64 канальный; 4 HDD SATA; 1U;0…+40°C. Один источник питания. | ДевЛайн | руб./шт | 918000
| Линия NVR 64 SuperStorage | Видеорегистратор IP 64-канальный; 8 HDD SATA; 2 RJ-45 1000BASE-T; Аппаратный RAID; Поддержка протоколов ONVIF и RTSP; Корпус 19", 4U. | ДевЛайн | руб./шт | 1876800
| Линия Observer 32 (4 монитора) | Удаленное рабочее место (Клиент) на 32 канала/4 монитора; RJ-45 1000BASE-T. | ДевЛайн | руб./шт | 262800
| Линия Observer 64 (8 мониторов 2 Lan) | Удаленное рабочее место (Клиент) на 64 канала/8 мониторов; 2 RJ-45 1000BASE-T. | ДевЛайн | руб./шт | 487200
| Линия NVR 20S СТ-1 | Видеорегистратор IP 20-ти канальный; 1xHDMI, 1xVGA до 1080Р независимые; битрейт вход/выход- 64/64 Мбит/с; разрешение записи до 10 Мп 25 к/с; H.265, H.264; 2 SATA до 14 Тб; два канала для определения автономеров в режиме КПП или один канал для определения автономеров и один канал для подсчета посетиВидеой, фильтрация записи архива по распознанным номерам, детекции, размеру, цвету объекта, а так же по направлению движения; ONVIF, HTTP, RTSP, Devline, TCP/UDP, DDNS, SMTP, FTP, SMB; 1xRJ45 10/100 Мбит/с; 2xUSB2.0; DC 12В, 4А; 48Вт; 0°C...+55°C; 241х484х43.5 мм. Наличие сертификата СТ-1. | ДевЛайн | руб./шт | 73373
3.1.7 | Optimus
| IP-L133.0(2.8) | Персональный видеорегистратор; 2304x1296 - 30 к/с(1920х1080p/720р); угол обзора 120°; Ик-подсветка 10 м; MP4, Видео-mp4; Фото-Jpeg, Микрофон; Встроенный архив до64 ГБ; при полной зарядке запись в течение 12 часов; аккумулятор 6000мАч; USB зарядка; IP66; 83x58x35 мм. | Optimus | руб./шт | 10293
| NVR-5101_V.1 | Видеорегистратор IP 10 канальный; камеры до 8 Мп, 25 к/с; битрейт вход 72 Мбит/с; H.265/H.264; HDMI 4К, VGA; 1 SATA 14 ТБ; поддержка 3G, Wi-Fi через USB порт*; детекция движения, потеря сигнала, закрытие камеры, обнаружение лиц*, обнаружение людей*; аудиовыход 1 Jack 3.5мм; 2х USB; 12 DC/2A; 0°C ...+55°C; 255х225х42 мм. Облачный сервис P2P. Поддержка 3G, Wi-Fi при подключении внешнего сетевого usb-адаптера или 3G-модема (в комплект не входят) | Optimus | руб./шт | 6114
| NVR-5101-4P_V.2 | Видеорегистратор IP 10 канальный; камеры до 8 Мп, 25 к/с; HDMI 4К, VGA; битрейт вход 72 Мбит/с; H.265/H.264; ONVIF; 1 SATA 14 ТБ; 4xRJ-45 10/100 Мб/с RJ-45 с поддержкой PoE, PoE бюджет 60Вт, до 30 Вт на порт, 1xRJ-45 10/100 Мб/с Uplink; поддержка 3G, Wi-Fi через USB порт; детекция движения, потеря сигнала, закрытие камеры, обнаружение лиц, обнаружение людей; облачный сервис Optimus Connect; аудиовыход 1 Jack 3.5мм; 2xUSB; внешний БП 100-264В АС/48В DC, 1.2 А; 0°C...+55°C; 255х210х45 мм. | Optimus | руб./шт | 8278
| NVR-5101-8P_V.2 | Видеорегистратор IP 10 канальный; камеры до 8 Мп, 25 к/с; HDMI 4К, VGA; битрейт вход 72 Мбит/с; H.265/H.264; ONVIF; 1 SATA 14 ТБ; 8xRJ-45 10/100 Мб/с RJ-45 с поддержкой PoE, PoE бюджет 110 Вт, до 20 Вт на порт, 1xRJ-45 10/100 Мб/с Uplink; поддержка 3G, Wi-Fi через USB порт; детекция движения, потеря сигнала, закрытие камеры, обнаружение лиц, обнаружение людей; облачный сервис Optimus Connect; аудиовыход 1 Jack 3.5мм; 2xUSB; внешний БП 100-264В АС/48В DC, 2.5 А; 0°C...+55°C; 255х210х45 мм. | Optimus | руб./шт | 11524
| NVR-5161_V.1 | Видеорегистратор IP 16 канальный; камеры до 8 Мп, 25 к/с; битрейт вход 76 Мбит/с; H.265/H.264; HDMI 4К, VGA; 1 SATA 14 ТБ; поддержка 3G, Wi-Fi через USB порт*; детекция движения, потеря сигнала, закрытие камеры, обнаружение лиц*, обнаружение людей*; аудиовыход 1 Jack 3.5мм; 2х USB; 12 DC/2A; 0°C ...+55°C; 255х225х42 мм. Облачный сервис P2P. Поддержка 3G, Wi-Fi при подключении внешнего сетевого usb-адаптера или 3G-модема (в комплект не входят) | Optimus | руб./шт | 6402
| NVR-5161-8P_V.2 | Видеорегистратор IP 16 канальный; камеры до 8 Мп, 25 к/с; HDMI 4К, VGA; битрейт вход 72 Мбит/с; H.265/H.264; ONVIF; 1 SATA 14 ТБ; 8xRJ-45 10/100 Мб/с RJ-45 с поддержкой PoE, PoE бюджет 110 Вт, до 20 Вт на порт, 1xRJ-45 10/100 Мб/с Uplink; поддержка 3G, Wi-Fi через USB порт; детекция движения, потеря сигнала, закрытие камеры, обнаружение лиц, обнаружение людей; облачный сервис Optimus Connect; аудиовыход 1 Jack 3.5мм; 2xUSB; внешний БП 100-264В АС/48В DC, 2.5 А; 0°C...+55°C; 255х210х45 мм. | Optimus | руб./шт | 11884
| NVR-5361 | Видеорегистратор IP 36 канальный; камеры до 8 Мп, 25 к/с; HDMI 4К, VGA; 1 SATA 14 ТБ; H.265/H.264/H.264+/H.265+; 1xRJ-45 10/100/1000 Мбит/с; поддержка 3G, Wi-Fi через USB порт; детекция движения, потеря сигнала, закрытие камеры, обнаружение лиц*, обнаружение людей*; аудиовыход 1 Jack 3.5мм; 2х USB; DC 12В, 2А адаптер в комплекте; 0°C...+55°C; 255х210х45 мм. Облачный сервис P2P Optimus Connect. | Optimus | руб./шт | 17114
| NVR-5362 | Видеорегистратор IP 36 канальный; камеры до 8 Мп, 25 к/с; HDMI 4К, VGA; 2 SATA 14 ТБ; H.265/H.264/H.264+/H.265+; 1xRJ-45 10/100/1000 Мбит/с; поддержка 3G, Wi-Fi через USB порт; детекция движения, потеря сигнала, закрытие камеры, обнаружение лиц*, обнаружение людей*; аудиовыход 1 Jack 3.5мм; 2х USB; DC 12В, 4А адаптер в комплекте; 0°C...+55°C; 255х335х50 мм. Облачный сервис P2P Optimus Connect. | Optimus | руб./шт | 19819
| NVR-5364 | Видеорегистратор IP 36 канальный; камеры до 8 Мп, 25 к/с; HDMI 4К, VGA; 4 SATA 14 ТБ; H.265/H.264/H.264+/H.265+; 1xRJ-45 10/100/1000 Мбит/с; поддержка 3G, Wi-Fi через USB порт; детекция движения, потеря сигнала, закрытие камеры, обнаружение лиц*, обнаружение людей*; тревожные вход/выход- 16/4, аудиовход/выход -1/1; 3xUSB; DC 12В, 5А адаптер в комплекте; 0°C...+55°C; 440х410х65 мм. Облачный сервис P2P Optimus Connect. | Optimus | руб./шт | 25589
| NVR-5648_V.1 | Видеорегистратор IP 64 канальный; до 64 IP камер 5Мп 25к/с; битрейт 400Мб/с; 1хHDMI1 3840x2160, 1хHDMI2 1920x1080, 1хVGA 2560x1440р, аудиовход /выход - 1/1 RCA; тревожный вход/выход - 16/4; 8 SATA до 14 ТБ; 1х USB2.0, 1х USB3.0, 2х RJ45 10/100/1000M Мб/с, ONVIF, 3G/4G, Wi-Fi при подключении внешнего сетевого usbадаптера или 3G/4G-модема (в комплект не входит), AC 220 В; 441×414×92 мм. | Optimus | руб./шт | 66362.04
| NVR-8081_v.2 | Видеорегистратор IP 8 канальный 25 к/с; H265,H264; Разрешение до 8Мп; Выход HDMI-4К, VGA; 1 SATA до 8Тб; аудиовыход - 1; тревож.входы/выходы 8/1; USB 2.0 -2шт.; 1 RJ45 10M/100M Ethernet; Протоколы TCP/IP, DHCP, Cloud P2P, DNS, ONVIF,RTSP, HTTPS; Входящий поток 60Мб/с; DC 12В; 2 А(без HDD); -0°C...+40°C; вес 4кг; 300×213×53 мм. | Optimus | руб./шт | 13976
| NVR-8162 | Видеорегистратор IP 16-ти канальный; камеры до 8 Мп, 25 к/с; битрейт вход 200 Мбит/с; H.265/H.264; HDMI 4К, VGA; 2 SATA 10 ТБ; Тревожный вх/вых-16/1; 3х USB; DC 12В, 5А; 0°C ...+40°C; 300х302х54 мм. Облачный сервис P2P. | Optimus | руб./шт | 24864
| NVR-8164_v.1 | Видеорегистратор IP 16-ти канальный; камеры до 8 Мп, 25 к/с; битрейт вход 256 Мбит/с; H.265/H.264; HDMI 4К, VGA; 4 SATA 8 ТБ; Тревожный вх/вых-16/4; 3х USB; ONVIF,RTSP,DROPBOX; DC 12В, 5А; 0°C ...+40°C; 378х326х66 мм. Облачный сервис P2P. | Optimus | руб./шт | 44639
| NVR-8324 | Видеорегистратор IP 32-х канальный; камеры до 8 Мп, 30 к/с; битрейт вход 256 Мбит/с; H.265/H.264; 2хHDMI 4К, VGA; 4 SATA 8 ТБ; Тревожный вх/вых-16/4; 2xRJ45 1000 Мб/с; 3х USB; ONVIF,RTSP,DROPBOX, GOOGLE; DC 12В, 5А; 0°C ...+40°C; 378х326х66 мм. Облачный сервис P2P. | Optimus | руб./шт | 49972
| NVR-8328_v.1 | Видеорегистратор IP 32-х канальный; камеры до 8 Мп, 30 к/с; битрейт вход 256 Мбит/с; H.265/H.264; 2хHDMI 4К, VGA; 8 SATA 8 ТБ; Тревожный вх/вых-16/4; 2xRJ45 1000 Мб/с; 3х USB; ONVIF,RTSP,DROPBOX, GOOGLE; DC 12В, 5А; 0°C ...+40°C; 378х326х66 мм. Облачный сервис P2P. | Optimus | руб./шт | 77746
| NVR-8648_v.1 | Видеорегистратор IP 64-х канальный; камеры до 12 Мп, 30 к/с; битрейт 640 Мбит/с; H.265/H.264; 4xHDMI 4К( Если у HDMI-1 установлено 4096х3072, HDMI-2 будет отключен, HDMI-3/4 будет ограничен до 1080P) ; 8 SATA 8 ТБ; Тревожный вх/вых-16/4; 2xRJ45 1000 Мб/с; 3х USB; Поддержка смарт функций от камер: Распознавание лиц, Обнаружение людей и транспорта, Вторжение в периметр, Пересечение линии, Подсчет пересечений, Тепловая карта, Обнаружение скопления людей, Определение длины очереди, Распознавание автомобильных номеров, Детекция редких звуков, Обнаружение оставленных предметов; ONVIF, RTSP, DROPBOX, GOOGLE; AC 220В, 5А; 0°C...+40°C; 440х460х89 мм. Облачный сервис P2P. | Optimus | руб./шт | 118874
| NVR-5162-16P | Видеорегистратор IP 16 канальный с PoE; 1xVGA (1920х1080), 1xHDMI (3840х2160); 16xRJ-45 PoE 10/100 Мбит/с (IEEE802.3af/at), PoE бюджет 172 Вт; максимальная пропускная способность 180 Мбит/с; разрешение записи до 8 Мп, 30 к/с; 2 SATA для HDD до 14Тб; детекция движения, потеря сигнала, закрытие камеры, обнаружение лиц, обнаружение людей, детекция автомобилей; аудиовход/выход -0/1; 1xRJ-45 Uplink 10/100/1000 Мбит/с; 3xUSB; поддержка USB 3G-модемов и Wi-Fi модулей; DC 48 В; 15 Вт (без HDD); 0°C...+55°C; 440х290х50 мм. | Optimus | руб./шт | 28655.04
| Prime NVR-5161 | Видеорегистратор IP 16-ти канальный; 1xVGA до 1080Р, 1xHDMI до 4К; битрейт вход/выход- 75/75 Мбит/с; разрешение записи до 8 Мп, 12х8Мп/16х5Мп; H.265+/H.265/H.264; 1 SATA до 16 Тб; аудиовход/выход -0/1; ONVIF, RTSP, RTMP, SNMP, P2P; 1xRJ-45 10/100 Мбит/с; 2xUSB; видеоаналитика: обнаружение лиц, людей, транспортных средств, звука, вторжение в периметр(для камер PRIME серии поддерживающих данный функционал); DC 12В, 2А; -10°C...+60°C; 220х255х42 мм. | Optimus | руб./шт | 4491
| Prime NVR-5162 | Видеорегистратор IP 16-ти канальный; 1xVGA до 1080Р, 1xHDMI до 4К; битрейт вход/выход- 100/100 Мбит/с; разрешение записи до 8 Мп, 16х8Мп; H.265+/H.265/H.264; 2 SATA до 16 Тб; аудиовход/выход -0/1; тревожные вход/выход- 4/1; ONVIF, RTSP, RTMP, SNMP, P2P; 1xRJ-45 10/100/1000 Мбит/с; 2xUSB; видеоаналитика: обнаружение лиц, людей, транспортных средств, звука, вторжение в периметр(для камер PRIME серии поддерживающих данный функционал); DC 12В, 5А; -10°C...+60°C; 250х325х53 мм. | Optimus | руб./шт | 12443.04
| NVR-825616 | Видеорегистратор IP 256-ти канальный; 4xHDMI до 4К; битрейт вход/выход- 1024/800 Мбит/с; разрешение записи до 12 Мп, 256х12Мп; H.265/H.265+/H.264/H.264+; 16 SATA до 18 Тб; RAID0, RAID1, RAID5, RAID6, RAID10; аудиовход/выход -1/1; тревожные вход/выход- 16/4; ONVIF, RTSP, RTMP, SNMP, P2P; 2xRJ-45 10/100/1000 Мбит/с; 3xUSB; видеоаналитика: распознавание лиц, обнаружение людей и транспорта, вторжение в периметр, пересечение линии, подсчет пересечений, тепловая карта, обнаружение скопления людей, определение длины очереди, распознавание автомобильных номеров, детекция редких звуков, обнаружение оставленных предметов, данные функции работают только с камерами Optimus профессиональной линейки; AC 110-240В, 22 Вт без HDD; 0°C...+40°C; 440х460х160 мм. | Optimus | руб./шт | 244413
3.1.8 | Infinity
| VRF-IP214PE | Видеорегистратор IP 4-х канальный с PоE; 1хVGA, 1хHDMI; входящий поток 50Мб/с; исходящий поток 48Мб/с; разрешение записи до 8Мп 25 к/с; 1 SATA для HDD до 10Тб; аудиовход/выход -1/1; тревожные входы/выходы: 4 / 1; Видеоаналитика: пересечение линии, вход в зону, обнаружение людей и лиц, подсчет людей, детектор оставленных предметов, система распознавания лиц; 1хRJ45 10/100/1000 Мбит/с; 2хUSB; RS-485; ONVIF; Облачный сервис P2P; 4хRJ45 10/100/1000 Мбит/с PоE (af/at) бюджет 45Вт; DC 48В; 50Вт; -0°C...+45°C; 320×240×48 мм. | Infinity | руб./шт | 14480
| VRF-IP218PE | Видеорегистратор IP 8-ми канальный с PоE; 1хVGA, 1хHDMI до 4К; входящий поток 128Мб/с; исходящий поток 128Мб/с; разрешение записи до 8Мп 25 к/с; 1 SATA для HDD до 10Тб; +eSATA; аудиовход/выход -1/1; тревожные входы/выходы: 8/1; Видеоаналитика: пересечение линии, вход в зону, обнаружение людей и лиц, подсчет людей, детектор оставленных предметов, система распознавания лиц; 1хRJ45 10/100/1000 Мбит/с; 2хUSB; RS-485; ONVIF; Облачный сервис P2P; 8хRJ45 10/100/1000 Мбит/с PоE (af/at) бюджет 60Вт; DC 48В; 70Вт; -0°C...+45°C; 300x227x53 мм. | Infinity | руб./шт | 19220
| VRF-IP2216PE | Видеорегистратор IP 16-ти канальный с PоE; 1хVGA, 2хHDMI; входящий поток 256Мб/с; исходящий поток 128Мб/с; разрешение записи до 8Мп 25 к/с; 2 SATA для HDD до 10Тб; +eSATA; аудиовход/выход -1/1; тревожные входы/выходы: 16/1; Видеоаналитика: пересечение линии, вход в зону, обнаружение людей и лиц, подсчет людей, детектор оставленных предметов, система распознавания лиц; 1хRJ45 10/100/1000 Мбит/с; 3хUSB; RS-485; ONVIF; Облачный сервис P2P; 16хRJ45 10/100/1000 Мбит/с PоE (af/at) бюджет 220Вт; АC 220В; 230Вт; -0°C...+45°C; 380x340x50 мм. | Infinity | руб./шт | 57100
| VRF-IP256HM | Видеорегистратор IP на 256 каналов; 1хVGA, 4хHDMI; входящий поток 1024Мб/с; разрешение записи до 8Мп 25 к/с; 8 SATA для HDD до 12Тб; +eSATA; аудиовход/выход -1/1; тревожные входы/выходы: 16/4; Видеоаналитика: пересечение линии, вход в зону, обнаружение автомобилей, людей и лиц, подсчет людей, детектор очереди и толпы, распознавание номеров, детектор нехарактерных звуков; 2хRJ45 10/100/1000 Мбит/с; 3хUSB; RS-485; RS-232; ONVIF; Облачный сервис P2P; АC 220В; 20Вт; -0°C...+45°C; 440x460x90 мм. | Infinity | руб./шт | 160100
| VRF-IP2864 | Видеорегистратор IP 64-х канальный; 1хVGA, 4хHDMI; входящий поток 640Мб/с; разрешение записи до 8Мп 25 к/с; 8 SATA для HDD до 12Тб; +eSATA; аудиовход/выход -1/1; тревожные входы/выходы: 16/4; Видеоаналитика: пересечение линии, вход в зону, обнаружение автомобилей, людей и лиц, подсчет людей, детектор очереди и толпы, распознавание номеров, детектор нехарактерных звуков; 2хRJ45 10/100/1000 Мбит/с; 3хUSB; RS-485; RS-232; ONVIF; Облачный сервис P2P; АC 220В; 20Вт; -0°C...+45°C; 440x460x90 мм. | Infinity | руб./шт | 79350
3.1.9 | EverFocus
| ACE-3104P | IP видеорегистратор гексаплексный 4IP-канала до 5Mp (2592x1944); 25к/c-1080p; Суммарная скорость записи 100 к/с-1080p , 4хPoE- IEEE 802.3af PoE, Plug&Play; OS-Linux 3.0; формат сжатия H.265; HDD/SSD x1 до 6Тб; LAN RJ45x100х1000Mb, протоколы TCP-IP, DHCP, PPPoE, DDNS, UDP, SMTP, RTP, RTSP, NTP, P2P, FTP, автопоиск IP камер, поддержка ONVIF, RTSP; 2 USB2.0; поддержка мобильных устройств iPhone, Android; клиент для Mac OS, двойной поток; до 6 удаленных подключений, детектор движения; GUI; видеовыход HDMI, VGA; DC48В/1,5A; 255x215x42 мм; без HDD; 0...+55°C. | ACE | руб./шт | 11364.37
| ACE-3108P | IP видеорегистратор гексаплексный 8 IP-канала до 4Mp (2560x1440); 25к/c-1080p; Суммарная скорость записи 200 к/с-1080p , 8хPoE- IEEE 802.3af PoE, Plug&Play; OS-Linux 3.0; формат сжатия H.265; HDD/SSD x1 до 6Тб; LAN RJ45x100х1000Mb, протоколы TCP-IP, DHCP, PPPoE, DDNS, UDP, SMTP, RTP, RTSP, NTP, P2P, FTP, автопоиск IP камер, поддержка ONVIF, RTSP; 2 USB2.0; поддержка мобильных устройств iPhone, Android; клиент для Mac OS, двойной поток; до 6 удаленных подключений, детектор движения; GUI; видеовыход HDMI, VGA; DC48В/2,5A; 255x215x42 мм; без HDD; 0...+55°C. | ACE | руб./шт | 16667.44
| ACE-3116A | IP видеорегистратор гексаплексный 16 IP-каналов до 5Mp (2592x1944); 25к/c-1080p; Суммарная скорость записи 400 к/с-1080p, Plug&Play; OS-Linux 3.0; формат сжатия H.265; HDD/SSD x1 до 6Тб; LAN RJ45x100х1000Mb, протоколы TCP-IP, DHCP, PPPoE, DDNS, UDP, SMTP, RTP, RTSP, NTP, P2P, FTP, автопоиск IP камер, PTZ по RS-485; поддержка ONVIF, RTSP; 2 USB2.0; поддержка мобильных устройств iPhone, Android; клиент для Mac OS, двойной поток; до 6 удаленных подключений, детектор движения; GUI; видеовыход HDMI, VGA; DC12В/5A; 252x213x42 мм; без HDD; 0...+55°C. | ACE | руб./шт | 15910.12
| ACE-8264S | IP-видеорегистратор 64 канальный ; камеры 2Мп - 25 к/с; Битрейт 320 Mb/s; H.264; Аудио вх/вых; Тревожный вх/вых - 16/4; 8 HDD/SSD; TCP-IP, DHCP, PPPoE, DDNS, UDP, SMTP, RTP, RTSP, NTP, P2P, FTP; ONVIF, RTSP; 2 USB2.0; RS-485; 1xHDMI, 1xVGA; AC 220 В; 120 Вт; 0 ...+45С; 443х428х4492 мм. | ACE | руб./шт | 107582.43
| IRONGUARD 8 PoE | IP-видеорегистратор 8 канальный POE; камеры 8Мп - 25 к/с; Битрейт 50 Mb/s; H.264/H.265; Аудио вх/вых; Тревожный вх/вых - 16/4; 2х HDD/SSD/esata; TCP-IP, DHCP, PPPoE, DDNS, UDP, SMTP, RTP, RTSP, NTP, P2P, FTP; ONVIF, RTSP; 2 USB2.0; RS-485; 1xHDMI (4К), 1xVGA; видеоаналитика - распознавание лиц, проникновение в зону периметра, обнаружение при пересечении контрольной линии, обнаружение оставленных предметов; поддержка PTZ протоколы: EverFocus, Pelco D/P, Samsung, Transparent; GUI, UTC; AC 220 В; 120 Вт; 0 ...+45С; 380х340х50мм. | EverFocus | руб./шт | 63640.49
3.1.10 | Smartec
| STNR-0442P | IP видеорегистратор 4 канальный; 1920х1080 - 120 к/с; Встроенный SATA HDD не менее 2Tb, 2 порта SATA; Тревожный вх/вых - 4/1; HDMI/VGA FullHD, 1 Spot BNC; RS-485; 2 USB; e-SATA; 2 порта Ethernet 1Gbit) + 4 порта Ethernet 10/100Mbps; 12 DC/220 АС. Совместим со всеми камерами Smartec OPTi/NEYRO + со сторонними камерами через ONVIF/RTSP, полная поддержка видеоаналитики от камер Smartec NEYRO (при активации аналитики на камерах), ПО NVR Manager в комплекте. | Smartec | руб./шт | 8000.03
| STNR-A1630 | IP видеорегистратор 16 канальный с 8 РоЕ портами; SATA 3.5x5 HDD; Битрейт - 64Мб/с; Камеры до 8Мп; Скорость 480к/с (8Мп); Аудио вход/выход-1/1; Тревожный вход/выход-2/1; 1хHDMI(4K)/1хVGA; RS-485, RS-232; 3xUSB 2.0; 2xRJ-45-10/100/1000 мб; e-SATA, H264, H265; БП DC 12В 100Вт + БП DC 52В 100Вт (оба в комплекте); мобильные клиенты для iOS/Android; P2P сервис IPIMS; 430x89x367 мм. | Smartec | у.е./шт | 1688
| STNR-3250 | Видеорегистратор IP 32-х канальный; 1хVGA до 1080Р, 1хHDMI до 1080Р, 1хHDMI до 4К; битрейт вход/выход- 320/320 Мбит/с; разрешение записи до 12Мп 25 к/с; H.265/H.264; 4 SATA для HDD до 16Тб; тревожные вход/выход- 16/4, аудиовход/выход -1/1; 2хRJ45 10/100/1000 Мбит/с; 3хUSB; 1хRS-485, 1хRS232; ONVIF; видеоаналитика: распознавание лиц (сравнение лиц в кадре с базой данных в реальном времени); захват и обработка номерных знаков транспортных средств (сравнение номеров с базой данных); мониторинг и отображение температуры объектов в режиме реального времени при работе с тепловизорами; определение фигуры человека, немоторных ТС и др., АC 110-220 В; 15Вт(без HDD); -10°C...+50°C; 440х70х368.3 мм. | Smartec | у.е./шт | 886
| STNR-0850 | Видеорегистратор IP 8-ми канальный с PoE; 1хVGA до 1080Р, 1хHDMI до 4К; битрейт вход/выход- 56/56 Мбит/с; разрешение записи до 12Мп 25 к/с; H.265+/H.265/H.264+/H.264/MJPEG; 2 SATA для HDD до 16Тб; тревожные вход/выход- 8/1, аудиовход/выход -1/1; 1хRJ45 10/100/1000 Мбит/с; 2хUSB; ONVIF, 8хRJ45 10/100/1000 Мбит/с PоE бюджет 128 Вт; видеоаналитика: распознавание лиц (сравнение лиц в кадре с базой данных в реальном времени); захват и обработка номерных знаков транспортных средств (сравнение номеров с базой данных); мониторинг и отображение температуры объектов в режиме реального времени при работе с тепловизорами; определение фигуры человека, немоторных ТС и др., АC 110-220 В; 15Вт(без HDD); -10°C...+50°C; 372х46.5х310.5 мм. | Smartec | у.е./шт | 340
| STNR-1650 | Видеорегистратор IP 16-ти канальный с PoE; 1хVGA до 1080Р, 1хHDMI до 4К; битрейт вход/выход- 160/160 Мбит/с; разрешение записи до 12Мп 25 к/с; H.265/H.264; 2 SATA для HDD до 16Тб; тревожные вход/выход- 8/2, аудиовход/выход -1/1; 1хRJ45 10/100/1000 Мбит/с; 3хUSB; ONVIF, 16хRJ45 10/100/1000 Мбит/с PоE бюджет 128 Вт; видеоаналитика: распознавание лиц (сравнение лиц в кадре с базой данных в реальном времени); захват и обработка номерных знаков транспортных средств (сравнение номеров с базой данных); мониторинг и отображение температуры объектов в режиме реального времени при работе с тепловизорами; определение фигуры человека, немоторных ТС и др., АC 110-220 В; 15Вт(без HDD); -10°C...+50°C; 372х46.5х310.5 мм. | Smartec | у.е./шт | 388
| STNR-6450 | Видеорегистратор IP 64-х канальный; 1хVGA до 1080Р, 1хHDMI до 1080Р, 1хHDMI до 4К; битрейт вход/выход- 400/400 Мбит/с; разрешение записи до 12Мп 25 к/с; H.265/H.264; 8 SATA для HDD до 16Тб(RAID 5, RAID 6, RAID 10); тревожные вход/выход- 16/6, аудиовход/выход -1/1; 2хRJ45 10/100/1000 Мбит/с; 4хUSB; 1хRS-485, 1хRS232; ONVIF; видеоаналитика: распознавание лиц (сравнение лиц в кадре с базой данных в реальном времени); захват и обработка номерных знаков транспортных средств (сравнение номеров с базой данных); мониторинг и отображение температуры объектов в режиме реального времени при работе с тепловизорами; определение фигуры человека, немоторных ТС и др., АC 110-220 В; 15Вт(без HDD); -10°C...+50°C; 496х112х473.5 мм. | Smartec | у.е./шт | 1216
3.1.11 | Alteron
| KN046-IP | Видеорегистратор IP 4 канальный с РоЕ; до 4 Мп; Битрейт 24Мбит/с; 4 порта 802.3at; Аудиовход/выход; HDMI/VGA; 1USB 2.0 + 1USB 3.0; 1 HDD; ONVIF v2.4; 48 DC; 360х254х44 мм. | Alteron | руб./шт | 13953.33
| KN086-IP | Видеорегистратор IP 8 канальный со встроенным PoE+ (802.3at) коммутатором на 8 портов; Камеры до 6 Мп; Макс. входящий поток 64 Мбит/с; VGA, HDMI; 1 SATA HDD; аудио вх/вых; ONVIF; 1USB 2.0 + 1USB 3.0; 48 DC; 94 Вт; -10…+50°C; 360х254х44 мм. | Alteron | руб./шт | 15944
| KN087-IP | Видеорегистратор IP 8-ми канальный; H.264; Поддерживаемые разрешения:5MP/3MP/1080P/960P/720P@25/30FPS; макс. входящий трафик 100Мбит/с; воспроизведение 8 каналов одновременно; 1Гб порт; внешний аудиовход/аудиовыход; выходы монитора HDMI/VGA; 2USB 2.0 + 1USB 3.0; поддержка 1 HDD (без HDD в комплекте); 12VDC, адаптер питания в комплекте; 300х227х53 мм; ONVIF v2.4; ПО QT CMS в комплекте; P2P сервис | Alteron | руб./шт | 7225.83
| KN166-IP | Видеорегистратор IP 16 канальный с РоЕ; до 4 Мп; Битрейт 128 Мбит/с; 8 портов 802.3at; Аудиовход/выход; HDMI/VGA; 1USB 2.0 + 1USB 3.0; 2 HDD; ONVIF v2.4; 48 DC; 360х254х44 мм. | Alteron | руб./шт | 17192.5
| KN167-IP | Видеорегистратор IP 16-ти канальный; H.264; Поддерживаемые разрешения:5MP/3MP/1080P/960P/720P@25/30FPS; макс. входящий трафик 200Мбит/с; воспроизведение 16 каналов одновременно; 1Гб порт; внешний аудиовход/аудиовыход; выходы монитора HDMI/VGA; 2USB 2.0 + 1USB 3.0; поддержка 2 HDD (без HDD в комплекте); 12VDC, адаптер питания в комплекте; 380х340х50 мм; ONVIF v2.4; ПО QT CMS в комплекте; P2P сервис | Alteron | руб./шт | 11337.08
| KN168-IP | IP-видеорегистратор 16-канальный с 8 портами РоЕ (802.3af); Поддержка до 4К; ONVIF v2.4; Битрейт 320 МБит/С; H.265/H.264; HDMI (4K)/VGA; 2USB 2.0, Аудио вх/вых; 1USB 3.0; 2 HDD; 48 DC; 380х340х50 мм. Адаптер питания в комплекте. | Alteron | руб./шт | 24773
| KN168X-IP | IP-видеорегистратор 16-канальный; Поддержка до 4К; ONVIF v2.4; Битрейт 320 МБит/С; H.265/H.264; HDMI (4K)/VGA; 2USB 2.0, Аудио вх/вых; 1USB 3.0; 2 HDD; 48 DC; 380х340х50 мм. Адаптер питания в комплекте. | Alteron | руб./шт | 18687.5
| KN326-IP | Видеорегистратор IP 32 канальный; до 4 Мп; Битрейт 200 Мбит/с; Аудиовход/выход; HDMI/VGA; 1USB 2.0 + 1USB 3.0; 2 HDD; ONVIF v2.4; 12 DC; 360х254х44 мм. | Alteron | руб./шт | 24293.75
| KN327-IP | Видеорегистратор IP 32 канальный; до 4 Мп; Битрейт 200 Мбит/с; Аудиовход/выход; Тревожный вх/вых - 8/2; HDMI/VGA; 1USB 2.0 + 1USB 3.0; 8 HDD; ONVIF v2.4; RS485/232; 220 AC; 442х421х86 мм. | Alteron | руб./шт | 65477
3.1.12 | Polyvision
| PVNR-85-10F1 | Видеорегистратор 10-ти канальный; H.264,H.265; поддержка IP-камер - 10x8Mп; видеовыходы - HDMI 4K , VGA; Аудиовыход; HDD - 1xSATA до 10ТБ; DC 12В/2А(БП в комплекте); -10…+55 °С; 255x208x44 мм. | Polyvision | руб./шт | 8225
| PVNR-85-16F1 | Видеорегистратор 16-ти канальный; H.264,H.265; Поддержка IP-камер - 16x8Mп; Видеовыходы - HDMI, VGA; Аудиовыход; HDD - 1 SATA (до 10ТБ); -10…+55 °С; DC 12В (2А); 255x236x45 мм. | Polyvision | руб./шт | 9870
| PVNR-97-16F1 | IP Видеорегистратор 16-ти канальный; H.264/H.265/H.264+/H.265+; Поддержка IP-камер - 16x8Mп; Видеовыходы: HDMI(4К), VGA; Аудиовыход; HDD - 1 SATA (до 8ТБ); Поддержка ONVIF (Profile S); Облачный сервис SuperCam Plus; -10…+55 °С; DC 12В (1.5А); 255x222x42 мм. | Polyvision | руб./шт | 14440
| PVNR-87-36E4 | Видеорегистратор IP 36 канальный; 1xVGA до 1920х1080, 2xHDMI до 3840х2160; аудиовход/выход -1/1; тревожный вход/выход - 16/4; входящий/исходящий поток 200/200 Мб/с; разрешение записи до 8 Мп; H.265+/H.265/H.264+/H.264; 4 SATA до 14 Тб; поддержка видеоаналитики камер основной линейки; ONVIF; TCP/IP, SNMP, RTSP, UDP, SMTP, NTP, P2P; 1xRJ45 10/100/1000 Мбит/с; 2×USB 2.0, 1×USB 2.0, 1xRS485, RS232; DC 12 В, 5 А; 10 Вт (без HDD); 0°C...+55°C; 440х400х60 мм. | Polyvision | руб./шт | 35720
| PVNR-75-4E1P | Видеорегистратор IP 4-х канальный с PoE; VGA, HDMI (дублирующие); входящий поток 60 Мб/с; исходящий поток 40 Мб/с; разрешение записи до 6Мп 30 к/с; H.265/H.264; 1 SATA для HDD до 6 Тб; видеоаналитика: детекция движения; ONVIF (S/T); 4xRJ-45 10/100 Мбит/с PoE (802.3af/at), PoE бюджет до 28 Вт; 1xRJ-45 10/100 Мбит/с; 2xUSB; DC 48 В; 10Вт (без HDD и камер); -10°C...+55°C; 200х200х43 мм. | Polyvision | руб./шт | 7252
| PVNR-75-8E1P | Видеорегистратор IP 8-х канальный с PoE; VGA, HDMI (дублирующие); входящий поток 60 Мб/с; исходящий поток 40 Мб/с; разрешение записи до 6Мп 30 к/с; H.265/H.264; 1 SATA для HDD до 6 Тб; видеоаналитика: детекция движения; ONVIF (S/T); 4xRJ-45 10/100 Мбит/с PoE (802.3af/at), PoE бюджет до 45 Вт; 1xRJ-45 10/100 Мбит/с; 2xUSB; DC 48 В; 10Вт (без HDD и камер); -10°C...+55°C; 200х200х43 мм. | Polyvision | руб./шт | 9604
| PVNR-76-10F1 | Видеорегистратор IP 10-ти канальный; VGA, HDMI (дублирующие); входящий поток 60 Мб/с; исходящий поток 40 Мб/с; разрешение записи до 6Мп 30 к/с; H.265/H.264; 1 SATA для HDD до 10 Тб; видеоаналитика: детекция движения; ONVIF (S/T); аудио вход/выход - 0/1; 1xRJ-45 10/100 Мбит/с; 2xUSB; DC 12 В; 10Вт (без HDD); -10...+55°C; 255х231х45 мм. | Polyvision | руб./шт | 9486
| PVNR-76-20F1 | Видеорегистратор IP 20-ти канальный; VGA, HDMI (дублирующие); входящий поток 80 Мб/с; исходящий поток 80 Мб/с; разрешение записи до 8Мп 30 к/с; H.265/H.264; 1 SATA для HDD до 10 Тб; видеоаналитика: детекция движения; ONVIF (S/T); аудио вход/выход - 0/1; 1xRJ-45 10/100 Мбит/с; 2xUSB; DC 12 В; 10Вт (без HDD); -10...+55°C; 255х231х45 мм. | Polyvision | руб./шт | 14112
| PVNR-76-32F2 | Видеорегистратор IP 32-х канальный; VGA, HDMI (дублирующие); входящий поток 160 Мб/с; исходящий поток 48 Мб/с; разрешение записи до 8Мп 30 к/с; H.265/H.264; 2 SATA для HDD до 10 Тб; видеоаналитика: детекция движения, поддержка аналитики камер Tiandy; ONVIF (S/T); аудио вход/выход - 0/1; тревожные вход/выход - 4/1; 1xRJ-45 10/100/1000 Мбит/с; 2xUSB; DC 12 В; 10Вт (без HDD); -10...+55°C; 341х273х47 мм. | Polyvision | руб./шт | 33320
| PVNR-77-40H4 | Видеорегистратор IP 40 канальный; VGA, HDMI (независимые); входящий поток 400 Мб/с; исходящий поток 400 Мб/с; разрешение записи до 16 Мп 30 к/с; H.265/H.264; 4 SATA для HDD до 10 Тб, JBOD, RAID0, RAID1, RAID5, RAID6, RAID10; видеоаналитика: пересечение линии, пересечение двойной линии, периметр, оставленные/пропавшие предметы, подозрительные (праздношатание), бегущие, ГРЗ, детекция касок, термография, на посту, детекция электромопедов, поиск лиц (поиск по атрибутам лица, событиям), поддержка аналитики камер Tiandy; ONVIF (S/T); аудио вход/выход - 1/1; тревожные вход/выход - 16/4; 1×RS-232, 2×RS-485; 2xRJ-45 10/100/1000 Мбит/с; 3xUSB; DC 12 В; 15Вт (без HDD); монтаж в 19" стойку (крепление в комплекте); -10...+55°C; 440х347х75 мм. | Polyvision | руб./шт | 73696
| PVNR-77-80H8 | Видеорегистратор IP 80 канальный; 2хVGA, 2хHDMI (независимые пары); входящий поток 640 Мб/с; исходящий поток 320 Мб/с; разрешение записи до 16 Мп 30 к/с; H.265/H.264; 8 SATA для HDD до 10 Тб, JBOD, RAID0, RAID1, RAID5, RAID6, RAID10; видеоаналитика: пересечение линии, пересечение двойной линии, периметр, оставленные/пропавшие предметы, подозрительные (праздношатание), бегущие, ГРЗ, детекция касок, термография, на посту, детекция электромопедов, поиск лиц (поиск по атрибутам лица, событиям), поддержка аналитики камер Tiandy; ONVIF (S/T); аудио вход/выход - 1/1; тревожные вход/выход - 16/4; 1×RS-232, 2×RS-485; 2хRJ-45 10/100/1000 Мбит/с; 3хUSB; АC 100...240 В; монтаж в 19" стойку (крепление в комплекте); -10...+55°C; 440х460х94 мм. | Polyvision | руб./шт | 125440
| PVNR-87-36E2 | Видеорегистратор IP 36-ти канальный; входящий/исходящий потоки до 180/108 Мбит/с; H.265, H.264; запись до 8Мп, 25 к/сек; 2 SATA3 до 14 Тб; 1xHDMI (4K), 1xVGA (1080p); 1xRJ-45 10/100/1000 Мбит/с; 2xUSB 2.0; аудио вход/выход - 1/1; DC 12В, 10 Вт; 0…+55°C; 355х255х55 мм; | Polyvision | руб./шт | 22090
| PVNR-87-64F8 | Видеорегистратор IP 64-х канальный; входящий/исходящий потоки до 600/360 Мбит/с; H.265, H.264; запись до 8Мп, 25 к/сек; 8 SATA3 до 14 Тб, RAID 0/1/5/6/10; 2xHDMI (4K), 1xVGA (1080p); 2xRJ-45 10/100/1000 Мбит/с; 2xUSB 2.0, 1xUSB 3.0; аудио вход/выход - 1/1, тревожные вход/выход - 16/4; RS-232, RS-485; AC 220В, 30 Вт; ONVIF (S); 0…+55°C; 443х428х92 мм; | Polyvision | руб./шт | 86950
3.1.13 | ComOnyx
| CO-RNI0401 | Видеорегистратор IP 4 канальный до 8Мп; Выход HDMI, VGA; Максимальный битрейт: 50 Мбит/с; H.264; H.265; ONVIF; P2P Surveillance client; 1 HDD SATA до 8 ТБ; Аудио вых - 1; DC 12 В; 10 Вт; -10°C...+55°C; 300×46×218 мм. | ComOnyx | руб./шт | 11658
| CO-RNI0401Ai | Видеорегистратор IP 4 канальный; Выход HDMI, VGA; Максимальный битрейт: 50 Мбит/с; H.264; H.265; ONVIF; P2P; 1 HDD SATA до 8 ТБ; Тревожные вх/вых - 4/1; DC 12 В; 10 Вт; -10°C...+55°C; 300×218×53 мм. | ComOnyx | руб./шт | 14670
| CO-RNI0401P | Видеорегистратор IP 4 канальный до 8Мп с POE; Выход HDMI, VGA; 4xRJ-45 POE(42Вт) ;Максимальный битрейт: 50 Мбит/с; H.264; H.265; ONVIF; P2P Surveillance client; 1 HDD SATA до 8 ТБ; Аудио вых - 1; DC 48 В; 10 Вт; -10°C...+55°C; 300×53×218 мм. | ComOnyx | руб./шт | 17912
| CO-RNI0401PAi | Видеорегистратор IP 4 канальный с РоЕ; Выход HDMI, VGA; Максимальный битрейт: 50 Мбит/с; H.264; H.265; ONVIF; P2P; 1 HDD SATA до 8 ТБ; Тревожные вх/вых - 4/1; DC 48 В; 10 Вт; -10°C...+55°C; 300×218×53 мм. | ComOnyx | руб./шт | 17734
| CO-RNI0801Ai | Видеорегистратор IP 8 канальный; Выход HDMI, VGA; Максимальный битрейт: 100 Мбит/с; H.264; H.265; ONVIF; P2P; 1 HDD SATA до 8 ТБ; Тревожные вх/вых - 8/1; DC 12 В; 10 Вт; -10°C...+55°C; 300×218×53 мм. | ComOnyx | руб./шт | 18410
| CO-RNI0801PAi | Видеорегистратор IP 8 канальный до 8Мп с POE; Выход HDMI, VGA; 8xRJ-45 POE(58Вт);Максимальный битрейт: 128 Мбит/с; H.264; H.265; Видеоаналитика: Интеллектуальные детекторы Распознавание лица FACE recognition, Охрана периметра, Пересечение линии, Оставленные предметы, Нахождение человека в кадре, Пересечение охранной зоны; ONVIF; P2P Surveillance client; 1 HDD SATA до 8 ТБ; Аудио вых - 1; DC 48 В; 10 Вт; -10°C...+55°C; 300×53×218 мм. | ComOnyx | руб./шт | 28314
| CO-RNI0802PAi | Видеорегистратор IP 8 канальный до 8Мп с POE; Выход HDMI, VGA; 8xRJ-45 POE(67Вт);Максимальный битрейт: 128 Мбит/с; H.264; H.265; Видеоаналитика: Интеллектуальные детекторы Распознавание лица FACE recognition, Охрана периметра, Пересечение линии, Оставленные предметы, Нахождение человека в кадре, Пересечение охранной зоны; ONVIF; P2P Surveillance client; 2HDD SATA до 8 ТБ+1x E-SATA; RS-485; Аудио вход/вых - 1/1; DC 48 В; 10 Вт; -10°C...+55°C; 380×50×340 мм. | ComOnyx | руб./шт | 31156
| CO-RNI1601 | Видеорегистратор IP 16 канальный до 8Мп; Выход HDMI, VGA;Максимальный битрейт: 80 Мбит/с; H.264; H.265; ONVIF; P2P Surveillance client; 1 HDD SATA до 8 ТБ; Аудио вых - 1; DC 12 В; 10 Вт; -10°C...+55°C; 300×53×227 мм. | ComOnyx | руб./шт | 15648
| CO-RNI1601PAi | Видеорегистратор IP 16 канальный до 8Мп с POE; Выход HDMI, VGA; 16xRJ-45 POE(140Вт);Максимальный битрейт: 168 Мбит/с; H.264; H.265; Видеоаналитика: Интеллектуальные детекторы Распознавание лица FACE recognition, Охрана периметра, Пересечение линии, Оставленные предметы, Нахождение человека в кадре, Пересечение охранной зоны; ONVIF; P2P Surveillance client; 1 HDD SATA до 8 ТБ; Аудио вых - 1; DC 48 В; 10 Вт; -10°C...+55°C; 300×54×302 мм. | ComOnyx | руб./шт | 27015
| CO-RNI1602Ai | Видеорегистратор IP 16 канальный; Выход HDMI, VGA; Максимальный битрейт: 320 Мбит/с; H.264; H.265; ONVIF; P2P; 2 HDD SATA до 8 ТБ; Тревожные вх/вых - 16/1; DC 12 В; 10 Вт; -10°C...+55°C; 378×330×52 мм. | ComOnyx | руб./шт | 22855
| CO-RNI1602PAi | Видеорегистратор IP 16 канальный до 8Мп с POE; Выход HDMI, VGA; 16xRJ-45 POE(156Вт);Максимальный битрейт: 168 Мбит/с; H.264; H.265; Видеоаналитика: Интеллектуальные детекторы Распознавание лица FACE recognition, Охрана периметра, Пересечение линии, Оставленные предметы, Нахождение человека в кадре, Пересечение охранной зоны; ONVIF; P2P Surveillance client; 2HDD SATA до 8 ТБ; Аудио вход/вых - 1/1; DC 48 В; 10 Вт; -10°C...+55°C; 300×54×302 мм. | ComOnyx | руб./шт | 29240
3.1.14 | Dahua
| DHI-NVR2104-I2 | Видеорегистратор IP 4-х канальный до 12Мп; Входящий поток на запись: до 80Мбит/с; Поддерживаемые форматы сжатия: H.264/H.265/Smart H.264+/Smart H.265+/MJPEG; Запись: разрешение до 12Мп; HDD: 1 SATA3 до 10Тб; Декодирование: 4кн х 1080Р х 30к/с/1кн х 8Мп х 30к/с; Видеовыходы: 1 HDMI(4К), 1 VGA. Сеть: 1 порт 100Мбит/с; USB: 2 порта 2.0; Аудио вх./вых.: 1/1 для дуплексной связи; Видеоаналитика: 1-канальное распознавание лиц (AI от NVR); или 2-канала защита периметра (AI по NVR); или 4-канала SMD (AI от NVR); до 10 баз данных лиц и 5000 изображений лиц,поддержка: обнаружение и сравнение лиц, защита периметра и SMD. Easy4IP, ONVIF (S, G, T); DC 12В/ 1.5A; 204x206x48 мм. | Dahua | руб./шт | 15290
| DHI-NVR2108HS-8P-I2 | Видеорегистратор IP 8-х канальный с РОЕ до 12Мп; Входящий поток на запись: до 200Мбит/с; Поддерживаемые форматы сжатия: H.264/H.265/Smart H.264+/Smart H.265+/MJPEG; Запись: разрешение до 12Мп; HDD: 1 SATA3 до 10Тб; Декодирование: 4кн х 1080Р х 30к/с/1кн х 8Мп х 30к/с; Видеовыходы: 1 HDMI(4К), 1 VGA. Сеть: 1 порт 100Мбит/с; 8xRJ-45 POE, POE бюджет 70Вт; USB: 2 порта 2.0; Аудио вх./вых.: 1/1 для дуплексной связи; Видеоаналитика: 1-канальное распознавание лиц (AI от NVR); или 2-канала защита периметра (AI по NVR); или 4-канала SMD (AI от NVR); до 10 баз данных лиц и 5000 изображений лиц,поддержка: обнаружение и сравнение лиц, защита периметра и SMD. Easy4IP, ONVIF (S, G, T); DC 53В/ 2A; 260x232x48 мм. | Dahua | руб./шт | 26690
| DHI-NVR2208-8P-I2 | Видеорегистратор IP 8-х канальный с РОЕ до 12Мп; Входящий поток на запись: до 144Мбит/с; Поддерживаемые форматы сжатия: H.264/H.265/Smart H.264+/Smart H.265+/MJPEG; Запись: разрешение до 12Мп; HDD: 2 SATA3 до 10Тб; Декодирование: 4кн х 1080Р х 30к/с/1кн х 8Мп х 30к/с; Видеовыходы: 1 HDMI(4К), 1 VGA. Сеть: 1 порт 100Мбит/с; 8xRJ-45 POE, POE бюджет 70Вт; USB: 2 порта 2.0; Аудио вх./вых.: 1/1 для дуплексной связи; Видеоаналитика: 1-канальное распознавание лиц (AI от NVR); или 2-канала защита периметра (AI по NVR); или 4-канала SMD (AI от NVR); до 10 баз данных лиц и 5000 изображений лиц,поддержка: обнаружение и сравнение лиц, защита периметра и SMD. Easy4IP, ONVIF (S, G, T); DC 53В/ 2A; 260x232x48 мм. | Dahua | руб./шт | 32990
| DHI-NVR2208-I2 | Видеорегистратор IP 8-х канальный до 12Мп; Входящий поток на запись: до 80Мбит/с; Поддерживаемые форматы сжатия: H.264/H.265/Smart H.264+/Smart H.265+/MJPEG; Запись: разрешение до 12Мп; HDD: 2 SATA3 до 10Тб; Декодирование: 4кн х 1080Р х 30к/с/1кн х 8Мп х 30к/с; Видеовыходы: 1 HDMI(4К), 1 VGA. Сеть: 1 порт 100Мбит/с; USB: 2 порта 2.0; Аудио вх./вых.: 1/1 для дуплексной связи; Видеоаналитика: 1-канальное распознавание лиц (AI от NVR); или 2-канала защита периметра (AI по NVR); или 4-канала SMD (AI от NVR); до 10 баз данных лиц и 5000 изображений лиц,поддержка: обнаружение и сравнение лиц, защита периметра и SMD. Easy4IP, ONVIF (S, G, T); DC 12В/ 4A; 375x284x53 мм. | Dahua | руб./шт | 22190
| DHI-NVR4108-4KS3 | Видеорегистратор IP 8-ми канальный; 1хVGA до 1080Р, 1хHDMI до 4К; входящий поток 80Мб/с; исходящий поток 60Мб/с; разрешение записи до 12Мп 30 к/с; H.265+/H.265/H.264+/H.264; 1 SATA для HDD до 20Тб; видеоаналитика с камер: SMD, охрана периметра, детектор лиц и распознавание лиц; тревожные вход/выход- 2/1, аудиовход/выход -1/1; 1хRJ45 10/100 Мбит/с; 2хUSB; DC 12В; 10Вт(без HDD); -10°C...+55°C; 204×206×46 мм. | Dahua | руб./шт | 17290
| DHI-NVR4108-8P-4KS3 | Видеорегистратор IP 8-ми канальный c 8 PoE; 1хVGA до 1080Р, 1хHDMI до 4К; входящий поток 80Мб/с; исходящий поток 60Мб/с; разрешение записи до 12Мп 30 к/с; H.265+/H.265/H.264+/H.264; 1 SATA для HDD до 20Тб; видеоаналитика с камер: 4кн SMD Plus; охрана периметра, детектор лиц и распознавание лиц; тревожные вход/выход- 2/1, аудиовход/выход -1/1; 8хRJ45 10/100 Мбит/с PоE (af/at) бюджет 72Вт, 1хRJ45 10/100/1000 Мбит/с; 2хUSB; DC 53В; 82Вт(без HDD); -10°C...+55°C; 270×206×46 мм. | Dahua | руб./шт | 31590
| DHI-NVR4108-8P-EI | Видеорегистратор IP 8-и канальный 4K с 8 POE портами; Входящий поток до 256Мбит/с; Поддерживаемые форматы сжатия: H.265+, H.265, H.264+, H.264, MJPEG; Запись: разрешение до 16Мп; HDD: 1 SATA3 до 16Тб; Воспроизведение 8 каналов х 4Мп х 25к/с; 1хHDMI, 1хVGA. Сеть: 1 порт 100Мбит/с; 8 RJ-45 портов PoE, 72Вт; USB: 2 порта 2.0; Аудио вх./вых-1/1; Easy4IP, ONVIF; Моб.ОС: iOS, Android; DC 53В/ 2А; 270×206×47.5 мм. Видеоаналитика: 1 канал детектор лиц и распознавание лиц (12лиц), 2 канала охрана периметра, IVS, 4 канала SMD Plus; видеоаналитика с камер: детектор лиц и распознавание лиц, интеллектуальный поиск. | Dahua | руб./шт | 39690
| DHI-NVR4116-4KS3 | Видеорегистратор IP 16-ти канальный; 1хVGA до 1080Р, 1хHDMI до 4К; входящий поток 80Мб/с; исходящий поток 60Мб/с; разрешение записи до 12Мп 30 к/с; H.265+/H.265/H.264+/H.264; 1 SATA для HDD до 20Тб; видеоаналитика с камер: 4кн SMD Plus; видеоаналитика с камер: SMD, охрана периметра, детектор лиц и распознавание лиц; тревожные вход/выход- 2/1, аудиовход/выход -1/1; 1хRJ45 10/100/1000 Мбит/с; 2хUSB; DC 12В; 10Вт(без HDD); -10°C...+55°C; 204×206×46 мм. | Dahua | руб./шт | 19690
| DHI-NVR4116-EI | Видеорегистратор IP 16-и канальный 4K; Входящий поток до 256Мбит/с; Поддерживаемые форматы сжатия: H.265+, H.265, H.264+, H.264, MJPEG; Запись: разрешение до 16Мп; HDD: 1 SATA3 до 16Тб; Воспроизведение 16 каналов х 2Мп х 25к/с; 1хHDMI, 1хVGA. Сеть: 1 порт 1000Мбит/с; USB: 2 порта 2.0; Аудио вх./вых-1/1; Easy4IP, ONVIF; Моб.ОС: iOS, Android; DC 12В/ 2А. Видеоаналитика: 1 канал детектор лиц и распознавание лиц (12лиц), 2 канала охрана периметра, IVS, 4 канала SMD Plus; видеоаналитика с камер: детектор лиц и распознавание лиц, интеллектуальный поиск. | Dahua | руб./шт | 25090
| DHI-NVR4116HS-4KS3 | Видеорегистратор IP 16-ти канальный; 1хVGA до 1080Р, 1хHDMI до 4К; входящий поток 160Мб/с; исходящий поток 80Мб/с; разрешение записи до 12Мп 30 к/с; H.265+/H.265/H.264+/H.264; 1 SATA для HDD до 20Тб; видеоаналитика с камер: 4кн SMD Plus; видеоаналитика с камер: SMD, охрана периметра, детектор лиц и распознавание лиц, тревожные вход/выход- 2/1, аудиовход/выход -1/1; 1хRJ45 10/100/1000 Мбит/с; 2хUSB; DC12В; 10Вт(без HDD); -10°C...+55°C; 260×232×48 мм. | Dahua | руб./шт | 22090
| DHI-NVR4116HS-EI | Видеорегистратор IP 16-и канальный 4K; Входящий поток до 256Мбит/с; Поддерживаемые форматы сжатия: H.265+, H.265, H.264+, H.264, MJPEG; Запись: разрешение до 16Мп; HDD: 1 SATA3 до 16Тб; Воспроизведение 16 каналов х 2Мп х 25к/с; 1хHDMI, 1хVGA. Сеть: 1 порт 1000Мбит/с; USB: 2 порта 2.0; Аудио вх./вых-1/1; Easy4IP, ONVIF; Моб.ОС: iOS, Android; DC 12В/ 2А. Видеоаналитика: 1 канал детектор лиц и распознавание лиц (12лиц), 2 канала охрана периметра, IVS, 4 канала SMD Plus; видеоаналитика с камер: детектор лиц и распознавание лиц, интеллектуальный поиск. | Dahua | руб./шт | 26190
| DHI-NVR4208-4KS3 | Видеорегистратор IP 8-ми канальный; 1хVGA до 1080Р, 1хHDMI до 4К; входящий поток 160Мб/с; исходящий поток 80Мб/с; разрешение записи до 12Мп 30 к/с; H.265+/H.265/H.264+/H.264; 2 SATA для HDD до 20Тб; видеоаналитика с камер: 4кн SMD Plus, охрана периметра, детектор лиц и распознавание лиц, тревожные вход/выход- 4/2, аудиовход/выход -1/1; 1хRJ45 10/100/1000 Мбит/с; 2хUSB; DC12В; 10Вт(без HDD); -10°C...+55°C; 375×282×53 мм. | Dahua | руб./шт | 23590
| DHI-NVR4208-8P-4KS3 | Видеорегистратор IP 8-ми канальный c 8 PoE; 1хVGA до 1080Р, 1хHDMI до 4К; входящий поток 160Мб/с; исходящий поток 80Мб/с; разрешение записи до 12Мп 30 к/с; H.265+/H.265/H.264+/H.264; 2 SATA для HDD до 20Тб; видеоаналитика с камер: 4кн SMD Plus; охрана периметра, детектор лиц и распознавание лиц; тревожные вход/выход- 4/2, аудиовход/выход -1/1; 8хRJ45 10/100 Мбит/с PоE (af/at) бюджет 130Вт, 1хRJ45 10/100/1000 Мбит/с; 2хUSB; АC 100-240 В; -10°C...+55°C; 375×327×53 мм. | Dahua | руб./шт | 37090
| DHI-NVR4208-8P-EI | Видеорегистратор IP 8-и канальный 4K с POE; Входящий поток до 256Мбит/с; Поддерживаемые форматы сжатия: H.265+, H.265, H.264+, H.264, MJPEG; Запись: разрешение до 16Мп; HDD: 2 SATA3 до 16Тб; Воспроизведение 8 каналов х 4Мп х 25к/с; 1хHDMI, 1хVGA. Сеть: 1 порт 100Мбит/с; USB: 2 порта 2.0; Аудио вх./вых-1/1; Easy4IP, ONVIF; Моб.ОС: iOS, Android; DC 53В/ 2А; 8 RJ-45 портов PoE, 130Вт. Видеоаналитика: 1 канал детектор лиц и распознавание лиц (12лиц), 2 канала охрана периметра, IVS, 4 канала SMD Plus; видеоаналитика с камер: детектор лиц и распознавание лиц, интеллектуальный поиск. | Dahua | руб./шт | 44990
| DHI-NVR4208-EI | Видеорегистратор IP 8-и канальный 4K; Входящий поток до 256Мбит/с; Поддерживаемые форматы сжатия: H.265+, H.265, H.264+, H.264, MJPEG; Запись: разрешение до 16Мп; HDD: 1 SATA3 до 16Тб; Воспроизведение 8 каналов х 4Мп х 25к/с; 1хHDMI, 1хVGA. Сеть: 1 порт 100Мбит/с; USB: 2 порта 2.0; Аудио вх./вых-1/1; Тревожный вх./вых - 4/2; Easy4IP, ONVIF; Моб.ОС: iOS, Android; DC 12В/ 2А; 375х285х53 мм. Видеоаналитика: 1 канал детектор лиц и распознавание лиц (12лиц), 2 канала охрана периметра, IVS, 4 канала SMD Plus; видеоаналитика с камер: детектор лиц и распознавание лиц, интеллектуальный поиск. | Dahua | руб./шт | 28290
| DHI-NVR4216-16P-4KS3 | Видеорегистратор IP 16-ти канальный с РоЕ; 1хVGA до 1080Р, 1хHDMI до 4К; входящий поток 160Мб/с; исходящий поток 80Мб/с; разрешение записи до 12Мп 30 к/с; H.265+/H.265/H.264+/H.264; 2 SATA для HDD до 20Тб; видеоаналитика с камер: 4кн SMD Plus; видеоаналитика с камер: SMD, охрана периметра, детектор лиц и распознавание лиц, тревожные вход/выход- 4/2, аудиовход/выход -1/1; 16хRJ45 10/100 Мбит/с PоE (af/at) бюджет 130Вт, 1хRJ45 10/100/1000 Мбит/с; RS-232; 2хUSB; АC 100-240 В; -10°C...+55°C; 375×328×53 мм. | Dahua | руб./шт | 49990
| DHI-NVR4216-16P-EI | Видеорегистратор IP 16-и канальный 4K с РОЕ; Входящий поток до 256Мбит/с; Поддерживаемые форматы сжатия: H.265+, H.265, H.264+, H.264, MJPEG; Запись: разрешение до 16Мп; HDD: 2 SATA3 до 16Тб; Воспроизведение 16 каналов х 2Мп х 25к/с; 1хHDMI, 1хVGA. Сеть: 1 порт 1000Мбит/с; USB: 2 порта 2.0; Аудио вх./вых-1/1; Тревожный вх./вых-4/2; Easy4IP, ONVIF; Моб.ОС: iOS, Android; 16 RJx45 портов PoE, 130Вт; AC 220В. Видеоаналитика: 1 канал детектор лиц и распознавание лиц (12лиц), 2 канала охрана периметра, IVS, 4 канала SMD Plus; видеоаналитика с камер: детектор лиц и распознавание лиц, интеллектуальный поиск. | Dahua | руб./шт | 59990
| DHI-NVR4216-4KS3 | Видеорегистратор IP 16-ти канальный; 1хVGA до 1080Р, 1хHDMI до 4К; входящий поток 160Мб/с; исходящий поток 80Мб/с; разрешение записи до 12Мп 30 к/с; H.265+/H.265/H.264+/H.264; 2 SATA для HDD до 20Тб; видеоаналитика с камер: 4кн SMD Plus; видеоаналитика с камер: SMD, охрана периметра, детектор лиц и распознавание лиц, тревожные вход/выход- 2/1, аудиовход/выход -1/1; 1хRJ45 10/100/1000 Мбит/с; 2хUSB; DC12В; 10Вт(без HDD); -10°C...+55°C; 375×282×53 мм. | Dahua | руб./шт | 30090
| DHI-NVR4216-EI | Видеорегистратор IP 16-и канальный 4K; Входящий поток до 256Мбит/с; Поддерживаемые форматы сжатия: H.265+, H.265, H.264+, H.264, MJPEG; Запись: разрешение до 16Мп; HDD: 2 SATA3 до 16Тб; Воспроизведение 16 каналов х 2Мп х 25к/с; 1хHDMI, 1хVGA. Сеть: 1 порт 1000Мбит/с; USB: 2 порта 2.0; Аудио вх./вых-1/1; Тревожный вх./вых-4/2; Easy4IP, ONVIF; Моб.ОС: iOS, Android; DC 12В/ 2А. Видеоаналитика: 1 канал детектор лиц и распознавание лиц (12лиц), 2 канала охрана периметра, IVS, 4 канала SMD Plus; видеоаналитика с камер: детектор лиц и распознавание лиц, интеллектуальный поиск. | Dahua | руб./шт | 36190
| DHI-NVR4232-4KS3 | Видеорегистратор IP 32-х канальный; 1хVGA до 1080Р, 1хHDMI до 4К; входящий поток 160Мб/с; исходящий поток 80Мб/с; разрешение записи до 12Мп 30 к/с; H.265+/H.265/H.264+/H.264; 2 SATA для HDD до 20Тб; видеоаналитика с камер: 4кн SMD Plus; видеоаналитика с камер: SMD, охрана периметра, детектор лиц и распознавание лиц, тревожные вход/выход- 4/2, аудиовход/выход -1/1; 1хRJ45 10/100/1000 Мбит/с; 2хUSB; DC 12В; 10Вт(без HDD); -10°C...+55°C; 375×282×53 мм. | Dahua | руб./шт | 35490
| DHI-NVR4232-EI | Видеорегистратор IP 32-х канальный 4K; Входящий поток до 256Мбит/с; Поддерживаемые форматы сжатия: H.265+, H.265, H.264+, H.264, MJPEG; Запись: разрешение до 16Мп; HDD: 2 SATA3 до 20Тб; Воспроизведение 16 каналов х 4Мп х 25к/с; 1хHDMI, 1хVGA. Сеть: 1 порт 1000Мбит/с; USB: 2 порта 2.0; Аудио вх./вых-1/1; Тревожный вх./вых-4/2; Easy4IP, ONVIF; Моб.ОС: iOS, Android; DC 12В/ 2А. Видеоаналитика: 1 канал детектор лиц и распознавание лиц (12лиц), 2 канала охрана периметра, IVS, 4 канала SMD Plus; видеоаналитика с камер: детектор лиц и распознавание лиц, интеллектуальный поиск. | Dahua | руб./шт | 45590
| DHI-NVR5208-8P-EI | Видеорегистратор IP 8-и канальный 4K с POE; Входящий поток до 384 Мбит/с; Поддерживаемые форматы сжатия: H.265+, H.265, H.264+, H.264, MJPEG; Запись: разрешение до 32Мп; HDD: 2 SATA3 до 16Тб; Воспроизведение 8 каналов х 8Мп; 1хHDMI, 1хVGA. Сеть: 1 порт 100Мбит/с; USB: 2 порта 2.0; Аудио вх./вых-1/1; Тревожный вх./вых - 4/2; Easy4IP, RS-232, RS-485; ONVIF; Моб.ОС: iOS, Android; DC 53В/ 2А, 8 RJ-45 портов PoE, 130Вт. Видеоаналитика: 1 канал детектор лиц и распознавание лиц (12лиц), 2 канала охрана периметра, IVS, 4 канала SMD Plus; видеоаналитика с камер: детектор лиц и распознавание лиц, интеллектуальный поиск, распознавание номеров ТС, тепловая карта, подсчет людей, интеллектуальный поиск, POS, поддержка тепловизионных (TPC). | Dahua | руб./шт | 42834
| DHI-NVR2104HS-P-4KS3 | Видеорегистратор IP 4-х канальный с PoE; 1хVGA до 1080Р, 1хHDMI до 4К; входящий поток 80Мб/с; исходящий поток 80Мб/с; разрешение записи до 12Мп 30 к/с; H.265+/H.265/H.264+/H.264; 1 SATA для HDD до 20Тб; видеоаналитика: SMD Plus; видеоаналитика с камер (все кн): охрана периметра, SMD; тревожные вход/выход- 2/1, аудиовход/выход -1/1; ONVIF (S/G/T); 1хRJ45 10/100/1000 Мбит/с, 4хRJ45 10/100/1000 Мбит/с PоE бюджет 36Вт; USB; DC53В, 1.5А; 10Вт(без HDD); -10°C...+55°C; 260х232х47 мм. | Dahua | руб./шт | 16890
| DHI-NVR4416-EI | Видеорегистратор IP 16-ти канальный; 1хVGA до 1080Р, 1хHDMI до 4К; входящий поток 180Мб/с; исходящий поток 180Мб/с; разрешение записи до 16Мп 30 к/с; H.265+/H.265/H.264+/H.264; 4 SATA для HDD до 16 Тб; видеоаналитика: 1кн детектор лиц и распознавание лиц (12лиц/с), 2кн охрана периметра, IVS, 4кн SMD Plus; видеоаналитика с камер: детектор лиц и распознавание лиц, интеллектуальный поиск; тревожные вход/выход- 16/4, аудиовход/выход -1/1; 2хRJ45 10/100/1000 Мбит/с; RS-232, RS-485, 2хUSB; АC 100-240 В; 10Вт(без HDD); -10°C...+55°C; 440х415х76 мм. | Dahua | руб./шт | 70990
| DHI-NVR2104-4KS3 | Видеорегистратор IP 4-х канальный; 1xVGA до 1080Р, 1xHDMI до 4К; входящий поток 80Мб/с; исходящий поток 80Мб/с; разрешение записи до 12Мп 30 к/с; H.265+/H.265/H.264+/H.264; 1 SATA для HDD до 20Тб; видеоаналитика: SMD Plus; видеоаналитика с камер (все кн): охрана периметра, SMD; тревожные вход/выход- 2/1, аудиовход/выход -1/1; ONVIF (S/G/T); 1xRJ45 10/100/1000 Мбит/с; USB; DC12В, 1.5А; 10Вт(без HDD); -10°C...+55°C; 204х206х45 мм. | Dahua | руб./шт | 11090
| DHI-NVR1104HS-S3/H | Видеорегистратор IP 4 канальный; 1xVGA до 1080Р, 1xHDMI до 1080Р; вх. поток 80Мб/с; исх. поток 60Мб/с; разрешение записи до 8Мп 25 к/с; H.265+/H.265/H.264+/H.264; 1 SATA для HDD до 8 Тб; видеоаналитика: SMD Plus; видеоаналитика с камер (все кн): охрана периметра, SMD; аудиовход/выход -1/1; ONVIF (S, G, T), CGI, SDK; 1 RJ-45 10/100 Мбит/с; USB; DC 12В, 1.5А; 10Вт(без HDD); -10°C...+55°C; 260х225х47.6 мм | Dahua | руб./шт | 8290
| DHI-NVR1104HS-P-S3/H | Видеорегистратор IP 4 канальный c PoE; 1xVGA до 1080Р, 1xHDMI до 1080Р; вх. поток 80Мб/с; исх. поток 60Мб/с; разрешение записи до 8Мп 25 к/с; H.265+/H.265/H.264+/H.264; 1 SATA для HDD до 8 Тб; видеоаналитика: SMD Plus; видеоаналитика с камер (все кн): охрана периметра, SMD; аудиовход/выход -1/1; ONVIF (S, G, T), CGI, SDK; 1 RJ-45 10/100 Мбит/с, 4 RJ-45 10/100 Мбит/с, PoE бюджет 36Вт; USB; DC 53В, 1.25А; 10Вт(без HDD); -10°C...+55°C; 260х225х47.6 мм | Dahua | руб./шт | 12590
| DHI-NVR2116-4KS3 | Видеорегистратор IP 16 канальный; 1xVGA до 1920х1080, 1xHDMI до 3840х2160; входящий поток 144 Мб/с; исходящий поток 72 Мб/с; разрешение записи до 12 Мп 30 к/с; H.265+/H.265/H.264+/H.264/MJPEG; 1 SATA для HDD до 20 Тб; видеоаналитика: SMD Plus; видеоаналитика с камер (все кн): охрана периметра, SMD; аудиовход/выход -1/1; ONVIF (S/G/T), CGI; SDK; HTTP, HTTPS, TCP/IP, IPv4, IPv6, UDP, NTP, DHCP, DNS, SMTP, IP-фильтр, DDNS, Поиск IP (поддерживает IP-камеры, DVR, NVS и т. д.), P2P, Автоматическая регистрация; 1xRJ45 10/100 Мбит/с; 2xUSB; DC 12 В, 1.5 А; 10 Вт (без HDD); -10°C...+55°C; 204.6х206.4.5х45.6 мм | Dahua | руб./шт | 16590
| DHI-NVR2116HS-4KS3 | Видеорегистратор IP 16 канальный; 1xVGA до 1920х1080, 1xHDMI до 3840х2160; входящий поток 144 Мб/с; исходящий поток 72 Мб/с; разрешение записи до 12 Мп 30 к/с; H.265+/H.265/H.264+/H.264/MJPEG; 1 SATA для HDD до 20 Тб; видеоаналитика: SMD Plus; видеоаналитика с камер (все кн): охрана периметра, SMD; аудиовход/выход -1/1; ONVIF (S/G/T), CGI; SDK; HTTP, HTTPS, TCP/IP, IPv4, IPv6, UDP, NTP, DHCP, DNS, SMTP, IP-фильтр, DDNS, Поиск IP (поддерживает IP-камеры, DVR, NVS и т. д.), P2P, Автоматическая регистрация; 1xRJ45 10/100 Мбит/с; 2xUSB; DC 12 В, 1.5 А; 10 Вт (без HDD); -10°C...+55°C; 260.0х232.5х47.6 мм | Dahua | руб./шт | 17290
| DHI-NVR2104-P-4KS3 | Видеорегистратор IP 4 канальный c PoE; 1xVGA, 1xHDMI до 4К; вх. поток 80Мб/с; исх. поток 60Мб/с; разрешение записи до 12Мп 30 к/с; H.265+/H.265/H.264+/H.264; 1 SATA для HDD до 20 Тб; видеоаналитика: SMD Plus; видеоаналитика с камер (все кн): охрана периметра, SMD; аудиовход/выход -1/1; ONVIF (S, G, T), CGI, SDK; 1xRJ-45 10/100 Мбит/с, 4xRJ-45 PoE 10/100 Мбит/с, PoE бюджет 36Вт; 2xUSB; DC 53В, 1.22А; 10Вт (без HDD); -10°C...+55°C; 204.6х206.4х45.6 мм | Dahua | руб./шт | 16290
| DHI-NVR2104HS-4KS3 | Видеорегистратор IP 4 канальный; 1xVGA до 1920х1080, 1xHDMI до 3840х2160; входящий поток 80Мб/с; исходящий поток 60Мб/с; разрешение записи до 12Мп 30 к/с; H.265+/H.265/H.264+/H.264; 1 SATA для HDD до 20Тб; видеоаналитика: SMD Plus; видеоаналитика с камер (все кн): охрана периметра, SMD; аудиовход/выход -1/1; ONVIF (S/G/T), CGI; SDK; HTTP, HTTPS, TCP/IP, IPv4, IPv6, UDP, NTP, DHCP, DNS, SMTP, IP-фильтр, DDNS, Поиск IP (поддерживает IP-камеры, DVR, NVS и т. д.), P2P, Автоматическая регистрация; 1xRJ45 10/100/1000 Мбит/с; USB; DC 12В, 1.5А; 10Вт(без HDD); -10°C...+55°C; 260х232.5х47.6 мм | Dahua | руб./шт | 11690
| DHI-NVR1108HS-S3/H | Видеорегистратор IP 8 канальный; 1xVGA до 1080Р, 1xHDMI до 1080Р; вх. поток 80Мб/с; исх. поток 60Мб/с; разрешение записи до 8Мп 25 к/с; H.265+/H.265/H.264+/H.264; 1 SATA для HDD до 8 Тб; видеоаналитика: SMD Plus; видеоаналитика с камер (все кн): охрана периметра, SMD; аудиовход/выход -1/1; ONVIF (S, G, T), CGI, SDK; 1 RJ-45 10/100 Мбит/с; USB; DC 12В, 1.5А; 10Вт(без HDD); -10°C...+55°C; 260х225х47.6 мм | Dahua | руб./шт | 9590
| DHI-NVR2108-4KS3 | Видеорегистратор IP 8 канальный; 1xVGA до 1920х1080, 1xHDMI до 3840х2160; входящий поток 80 Мб/с; исходящий поток 60 Мб/с; разрешение записи до 12Мп 30 к/с; H.265+/H.265/H.264+/H.264; 1 SATA для HDD до 20Тб; видеоаналитика: SMD Plus; видеоаналитика с камер (все кн): охрана периметра, SMD; аудиовход/выход -1/1; ONVIF (S/G/T), CGI; SDK; HTTP, HTTPS, TCP/IP, IPv4, IPv6, UDP, NTP, DHCP, DNS, SMTP, IP-фильтр, DDNS, Поиск IP (поддерживает IP-камеры, DVR, NVS и т. д.), P2P, Автоматическая регистрация; 1xRJ45 10/100/1000 Мбит/с; 2xUSB; DC 12В, 1.5А; 10Вт(без HDD); -10°C...+55°C; 260х232.5х47.6 мм | Dahua | руб./шт | 12390
| DHI-NVR2108-8P-4KS3 | Видеорегистратор IP 8 канальный с PoE; 1xVGA до 1920х1080, 1xHDMI до 3840х2160; входящий поток 144 Мб/с; исходящий поток 72 Мб/с; разрешение записи до 12 Мп 30 к/с; H.265+/H.265/H.264+/H.264; 1 SATA для HDD до 20 Тб; видеоаналитика: SMD Plus; видеоаналитика с камер (все кн): охрана периметра, SMD; аудиовход/выход -1/1; ONVIF (S/G/T), CGI; SDK; HTTP, HTTPS, TCP/IP, IPv4, IPv6, UDP, NTP, DHCP, DNS, SMTP, IP-фильтр, DDNS, Поиск IP (поддерживает IP-камеры, DVR, NVS и т. д.), P2P, Автоматическая регистрация; 1xRJ45 10/100 Мбит/с; 8xRJ45 10/100 Мбит/с, PoE бюджет 72 Вт; 2xUSB; DC 53 В, 1.81 А; 10Вт(без HDD); -10°C...+55°C; 270х206.3х45.9 мм | Dahua | руб./шт | 25390
| DHI-NVR2108HS-4KS3 | Видеорегистратор IP 8 канальный; 1xVGA до 1920х1080, 1xHDMI до 3840х2160; входящий поток 80 Мб/с; исходящий поток 60 Мб/с; разрешение записи до 12 Мп 30 к/с; H.265+/H.265/H.264+/H.264; 1 SATA для HDD до 20 Тб; видеоаналитика: SMD Plus; видеоаналитика с камер (все кн): охрана периметра, SMD; аудиовход/выход -1/1; ONVIF (S/G/T), CGI; SDK; HTTP, HTTPS, TCP/IP, IPv4, IPv6, UDP, NTP, DHCP, DNS, SMTP, IP-фильтр, DDNS, Поиск IP (поддерживает IP-камеры, DVR, NVS и т. д.), P2P, Автоматическая регистрация; 1xRJ45 10/100 Мбит/с; 2xUSB; DC 12 В, 1.5 А; 10Вт (без HDD); -10°C...+55°C; 260х232.5х47.6 мм | Dahua | руб./шт | 12890
| DHI-NVR2108HS-8P-4KS3 | Видеорегистратор IP 8 канальный с PoE; 1xVGA до 1920х1080, 1xHDMI до 3840х2160; входящий поток 144 Мб/с; исходящий поток 72 Мб/с; разрешение записи до 12 Мп 30 к/с; H.265+/H.265/H.264+/H.264; 1 SATA для HDD до 20 Тб; видеоаналитика: SMD Plus; видеоаналитика с камер (все кн): охрана периметра, SMD; аудиовход/выход -1/1; ONVIF (S/G/T), CGI; SDK; HTTP, HTTPS, TCP/IP, IPv4, IPv6, UDP, NTP, DHCP, DNS, SMTP, IP-фильтр, DDNS, Поиск IP (поддерживает IP-камеры, DVR, NVS и т. д.), P2P, Автоматическая регистрация; 1xRJ45 10/100 Мбит/с; 8xRJ45 10/100 Мбит/с, PoE бюджет 72 Вт; 2xUSB; DC 53 В, 1.81 А; 10Вт(без HDD); -10°C...+55°C; 260х232.5х47.6 мм | Dahua | руб./шт | 26090
| DHI-NVR1108HS-8P-S3/H | Видеорегистратор IP 8 канальный с РоЕ; 1xVGA до 1080Р, 1xHDMI до 1080Р; битрейт вход/выход- 80/80 Мбит/с; разрешение записи до 8Мп 25 к/с; H.265+/H.265/H.264+/H.264; 1 SATA для HDD до 8 Тб; аудиовход/выход -1/1; ONVIF (S, G, T), RTSP, SDK, P2P; 1хRJ45 10/100 Мбит/с, 8хRJ45 10/100 Мбит/с PоE (af/at), бюджет 72 Вт; 3хUSB; DC 48В, 1.25А; 10Вт(без HDD); -10°C...+55°C; 260х232х47.6 мм | Dahua | руб./шт | 16819.8
| DHI-NVR5216-EI2 | Видеорегистратор IP 16-ти канальный; 1xVGA до 1080Р, 1xHDMI до 8К, независимые; битрейт вход/выход- 200/200 Мбит/с; разрешение записи до 32Мп 25 к/с; H.265+/H.265/H.264+/H.264/MJPEG; 2 SATA для HDD до 20Тб; тревожные вход/выход- 4/2, аудиовход/выход -1/1; 1xRJ45 10/100/1000 Мбит/с; RS-232, 1xRS-485, 2xUSB; ONVIF (S/G/T), видеоаналитика: 4кн AcuPick, 4кн детектор лиц и распознавание лиц (12лиц/с), 4кн видео метаданные, 8кн охрана периметра, IVS, 16кн SMD Plus; видеоаналитика с камер: AcuPick, детектор лиц и распознавание лиц, видео метаданные, распознавание номеров ТС, тепловая карта, подсчет людей, интеллектуальный поиск, POS, поддержка тепловизионных (TPC) и мультиматричных камер; ПО для управления DMSS, DC 12 В, 4А; 12Вт(без HDD); -10°C...+55°C; 375х329х56 мм. | Dahua | руб./шт | 59290
| DHI-NVR5216-8P-EI2 | Видеорегистратор IP 16-ти канальный с PoE; 1хVGA до 1080Р, 1хHDMI до 8К, независимые; битрейт вход/выход- 200/200 Мбит/с; разрешение записи до 32Мп 25 к/с; H.265+/H.265/H.264+/H.264/MJPEG; 2 SATA для HDD до 20Тб; тревожные вход/выход- 4/2, аудиовход/выход -1/1; 1хRJ45 10/100/1000 Мбит/с; RS-232, 1хRS-485, 2хUSB; ONVIF (S/G/T), 8хRJ45 10/100/1000 Мбит/с PоE бюджет 130 Вт; видеоаналитика: 4кн AcuPick, 4кн детектор лиц и распознавание лиц (12лиц/с), 4кн видео метаданные, 8кн охрана периметра, IVS, 16кн SMD Plus; видеоаналитика с камер: AcuPick, детектор лиц и распознавание лиц, видео метаданные, распознавание номеров ТС, тепловая карта, подсчет людей, интеллектуальный поиск, POS, поддержка тепловизионных (TPC) и мультиматричных камер; ПО для управления DMSS, АC 100-240 В; 12Вт(без HDD); -10°C...+55°C; 375х329х53 мм. | Dahua | руб./шт | 90090
| DHI-NVR5216-16P-EI2 | Видеорегистратор IP 16-ти канальный с PoE; 1хVGA до 1080Р, 1хHDMI до 4К, независимые; битрейт вход/выход- 200/200 Мбит/с; разрешение записи до 32Мп 25 к/с; H.265+/H.265/H.264+/H.264/MJPEG; 2 SATA для HDD до 20Тб; тревожные вход/выход- 4/2, аудиовход/выход -1/1; 1хRJ45 10/100/1000 Мбит/с; RS-232, 1хRS-485, 2хUSB; ONVIF (S/G/T), 16хRJ45 10/100/1000 Мбит/с PоE бюджет 130 Вт; видеоаналитика: 4кн AcuPick, 4кн детектор лиц и распознавание лиц (12лиц/с), 4кн видео метаданные, 8кн охрана периметра, IVS, 16кн SMD Plus; видеоаналитика с камер: AcuPick, детектор лиц и распознавание лиц, видео метаданные, распознавание номеров ТС, тепловая карта, подсчет людей, интеллектуальный поиск, POS, поддержка тепловизионных (TPC) и мультиматричных камер; ПО для управления DMSS, АC 100-240 В; 12Вт(без HDD); -10°C...+55°C; 375х329х53 мм. | Dahua | руб./шт | 102790
| DHI-NVR5232-EI2 | Видеорегистратор IP 32-х канальный; 1xVGA до 1080Р, 1xHDMI до 8К, независимые, битрейт вход/выход- 200/200 Мбит/с; разрешение записи до 32Мп 25 к/с; H.265+/H.265/H.264+/H.264/MJPEG; 2 SATA для HDD до 20Тб; тревожные вход/выход- 4/2, аудиовход/выход -1/1; 1xRJ45 10/100/1000 Мбит/с; RS-232, 1xRS-485, 2xUSB; ONVIF (S/G/T), видеоаналитика: 4кн AcuPick, 4кн детектор лиц и распознавание лиц (12лиц/с), 4кн видео метаданные, 8кн охрана периметра, IVS, 16кн SMD Plus; видеоаналитика с камер: AcuPick, детектор лиц и распознавание лиц, видео метаданные, распознавание номеров ТС, тепловая карта, подсчет людей, интеллектуальный поиск, POS, поддержка тепловизионных (TPC) и мультиматричных камер; ПО для управления DMSS, DC 12 В, 4А; 12Вт(без HDD); -10°C...+55°C; 375х329х56 мм. | Dahua | руб./шт | 70690
| DHI-NVR5432-EI2 | Видеорегистратор IP 32-х канальный; 2хVGA до 1080Р, 2хHDMI до 8К, 2 независимых комбо видеовыхода(2хHDMI/VGA); битрейт вход/выход- 200/200 Мбит/с; разрешение записи до 32Мп 25 к/с; H.265+/H.265/H.264+/H.264/MJPEG; 4 SATA для HDD до 20Тб; тревожные вход/выход- 16/4, аудиовход/выход -1/2; 2хRJ45 10/100/1000 Мбит/с; RS-232, 1хRS-485, 3хUSB; ONVIF (S/G/T), видеоаналитика: 4кн AcuPick, 4кн детектор лиц и распознавание лиц (12лиц/с), 4кн видео метаданные, 8кн охрана периметра, IVS, 16кн SMD Plus; видеоаналитика с камер: AcuPick, детектор лиц и распознавание лиц, видео метаданные, распознавание номеров ТС, тепловая карта, подсчет людей, интеллектуальный поиск, POS, поддержка тепловизионных (TPC) и мультиматричных камер; ПО для управления DMSS, АC 100-240 В; 13Вт(без HDD); -10°C...+55°C; 440х415х76 мм. | Dahua | руб./шт | 111890
| DHI-NVR5864-EI2 | Видеорегистратор IP 64-х канальный; 2хVGA до 1080Р, 2хHDMI до 8К, 2 независимых комбо видеовыхода(2хHDMI/VGA); битрейт вход/выход- 200/200 Мбит/с; разрешение записи до 32Мп 25 к/с; H.265+/H.265/H.264+/H.264/MJPEG; 8 SATA для HDD до 20Тб; тревожные вход/выход- 16/8, аудиовход/выход -1/2; 2хRJ45 10/100/1000 Мбит/с; 1хRS-232, 1хRS-485, 4хUSB; ONVIF (S/G/T), RAID 0/1/5/6/10, видеоаналитика: 4кн AcuPick, 4кн детектор лиц и распознавание лиц (12лиц/с), 4кн видео метаданные, 8кн охрана периметра, IVS, 16кн SMD Plus; видеоаналитика с камер: AcuPick, детектор лиц и распознавание лиц, видео метаданные, распознавание номеров ТС, тепловая карта, подсчет людей, интеллектуальный поиск, POS, поддержка тепловизионных (TPC) и мультиматричных камер; ПО для управления DMSS, АC 100-240 В; 13Вт(без HDD); -10°C...+55°C; 440х458х95 мм. | Dahua | руб./шт | 179490
| DHI-NVR5208-EI2 | Видеорегистратор IP 8-ми канальный; 1xVGA до 1080Р, 1xHDMI до 8К, независимые; битрейт вход/выход- 200/200 Мбит/с; разрешение записи до 32Мп 25 к/с; H.265+/H.265/H.264+/H.264/MJPEG; 2 SATA для HDD до 20Тб; тревожные вход/выход- 4/2, аудиовход/выход -1/1; 1xRJ45 10/100/1000 Мбит/с; RS-232, 1xRS-485, 2xUSB; ONVIF (S/G/T), видеоаналитика: 4кн AcuPick, 4кн детектор лиц и распознавание лиц (12лиц/с), 4кн видео метаданные, 8кн охрана периметра, IVS, 8кн SMD Plus; видеоаналитика с камер: AcuPick, детектор лиц и распознавание лиц, видео метаданные, распознавание номеров ТС, тепловая карта, подсчет людей, интеллектуальный поиск, POS, поддержка тепловизионных (TPC) и мультиматричных камер; ПО для управления DMSS, DC 12 В, 4А; 12Вт(без HDD); -10°C...+55°C; 375х284х56 мм. | Dahua | руб./шт | 53590
| DHI-NVR5208-8P-EI2 | Видеорегистратор IP 8-ми канальный с PoE; 1хVGA до 1080Р, 1хHDMI до 8К, независимые; битрейт вход/выход- 200/200 Мбит/с; разрешение записи до 32Мп 25 к/с; H.265+/H.265/H.264+/H.264/MJPEG; 2 SATA для HDD до 20Тб; тревожные вход/выход- 4/2, аудиовход/выход -1/1; 1хRJ45 10/100/1000 Мбит/с; RS-232, 1хRS-485, 2хUSB; ONVIF (S/G/T), 8хRJ45 10/100/1000 Мбит/с PоE бюджет 130 Вт; видеоаналитика: 4кн AcuPick, 4кн детектор лиц и распознавание лиц (12лиц/с), 4кн видео метаданные, 8кн охрана периметра, IVS, 8кн SMD Plus; видеоаналитика с камер: AcuPick, детектор лиц и распознавание лиц, видео метаданные, распознавание номеров ТС, тепловая карта, подсчет людей, интеллектуальный поиск, POS, поддержка тепловизионных (TPC) и мультиматричных камер; ПО для управления DMSS, АC 100-240 В; 12Вт(без HDD); -10°C...+55°C; 375х329х53 мм. | Dahua | руб./шт | 83590
| DHI-NVR2104HC-W | Видеорегистратор IP 4-х канальный с WiFi; 1xVGA до 1080Р, 1xHDMI до 4К; битрейт вход/выход- 80/80 Мбит/с; разрешение записи до 16 Мп 30 к/с; H.265+/H.265/H.264+/H.264/MJPEG; 1 SATA до 20 Тб; аудиовход/выход -1/1; ONVIF (S, G, T), CGI, SDK, P2P; 1xRJ-45 10/100 Мбит/с; 2xUSB; видеоаналитика: 4кн SMD Plus; видеоаналитика с камер: SMD, охрана периметра; DC 12В, 1.5А; 10Вт(без HDD); -10°C...+55°C; 234х197х41 мм | Dahua | руб./шт | 15290
| DHI-NVR2108HC-W | Видеорегистратор IP 8-ми канальный с WiFi; 1xVGA до 1080Р, 1xHDMI до 4К; битрейт вход/выход- 80/60 Мбит/с; разрешение записи до 16 Мп 30 к/с; H.265+/H.265/H.264+/H.264/MJPEG; 1 SATA до 20 Тб; аудиовход/выход -1/1; ONVIF (S, G, T), CGI, SDK, P2P; 1xRJ-45 10/100 Мбит/с; 2xUSB; видеоаналитика: 4кн SMD Plus; видеоаналитика с камер: SMD, охрана периметра; DC 12В, 1.5А; 10Вт(без HDD); -10°C...+55°C; 234х197х41 мм | Dahua | руб./шт | 18390
| DHI-NVR5464-EI2 | Видеорегистратор IP 64-х канальный; 2хVGA до 1080Р, 2хHDMI до 8К, 2 независимых комбо видеовыхода (2хHDMI/VGA); битрейт вход/выход- 448/448 Мбит/с; разрешение записи до 32Мп 25 к/с; H.265+/H.265/H.264+/H.264/MJPEG; 4 SATA для HDD до 20Тб; тревожные вход/выход- 16/8, аудиовход/выход -1/2; 2хRJ-45 10/100/1000 Мбит/с; 1хRS-232, 1хRS-485, 4хUSB; ONVIF (S/G/T/M), RAID 0/1/5/6/10, видеоаналитика: 4кн AcuPick, 4кн детектор лиц и распознавание лиц (12лиц/с), 4кн видео метаданные, 8кн охрана периметра, IVS, 16кн SMD Plus; видеоаналитика с камер: AcuPick, детектор лиц и распознавание лиц, видео метаданные, распознавание номеров ТС, тепловая карта, подсчет людей, интеллектуальный поиск, POS, поддержка тепловизионных (TPC) и мультиматричных камер; ПО для управления DMSS, АC 100-240 В; 13Вт(без HDD); -10°C...+55°C; 440х458х95 мм. | Dahua | руб./шт | 134790
3.1.15 | Falcon Eye
| FE-NVR8216 | Видеорегистратор IP 16-ти канальный; Входящий поток 160Мб/с; исходящий поток 80Мб/с; VGA- 1920×1080/HDMI-4К; разрешение записи до 8Мп; H.265+/H.265 /H.264+/H.264; Аудио вход/выход 1/1;Тревожный вход/выход 8/1; 2 SATA для HDD до 10Тб; Протокол ONVIF, RTSP, P2P; 1 RJ45 10M/100Mбит/с; 2 USB; -10°C...+55°C; DC 12В; 4А; 326х243х52 мм. | Falcon EYE | руб./шт | 10184
3.1.16 | Элеста
3.1.17 | VIGUARD
| HUNTER mini | Персональный видеорегистратор; 1920x1080 - 30 к/с(720p/480р); угол обзора 140°; Ик-подсветка 10 м; MP4, Видео-mp4; Фото-Jpeg, Микрофон; Встроенный архив до64 ГБ; при полной зарядке запись в течение 15 часов; аккумулятор 3600мАч; USB зарядка; IP67; 91x60x28 мм. | VIGUARD | руб./шт | 18900
| HUNTER | Персональный видеорегистратор с GPS, ГЛОНАСС; 2304х1296, 1920х1080, 1440х1080, 1280х720 - 20 к/с; угол обзора 120°; Ик-подсветка 5 м; MP4, Видео-mp4; Фото-Jpeg, Микрофон; Дисплей 2"; Встроенный архив до64 ГБ; LED – фонарик; встроенный лазерный указатель; при полной зарядке запись в течение 9 часов; аккумулятор 3600мАч; USB зарядка; IP67; 91x60x28 мм. | VIGUARD | руб./шт | 35000
| DATA STATION ONE | Станция для синхронизации данных и зарядки носимых регистраторов HUNTER и HUNTER mini. Автоматическая выгрузка архива. Настройка регистраторов. Управление и мониторинг архива. Синхронизация времени. Программное обеспечение (на русском языке) в комплекте. Поддержка автомобильной зарядки. Анти скользящее нижнее покрытие. | VIGUARD | руб./шт | 7000
| DATA STATION | Станция для синхронизации данных и зарядки носимых регистраторов. Поддерживает одновременно 10 устройств (6 – ячеек + 4 – USB 3.0). Автоматическая выгрузка архива (одновременно с 10 устройств). Настройка регистраторов. Управление и мониторинг архива. Синхронизация времени. Программное обеспечение (на русском языке) и электронный ключ защиты в комплекте. | VIGUARD | руб./шт | 53000
| Data station mobile | Мобильный сервер хранения данных. Осуществляет автоматическую зарядку и выгрузку данных с носимого видеорегистратора Hunter. За счет своей мобильности, позволяет установить в любое для вас место где есть сеть 220в. Просмотр данных и управление осуществляется на встроенном 10 дюймовом мониторе с функцией Touch Screen. Поддержка выгрузки информации на удаленный сервер. Экран - 10 дюймов с разрешением 1920*1200. Оперативная память - 2 Гб. Поддержка жестких дисков - 2 шт. до 8 ТБ. Интернет 1xRJ45; USBx4. Количество слотов - 8. Электропитание - AC 220 В. | VIGUARD | руб./шт | 210000
| Комплект ВР | Комплект ВР (Носимый видеорегистратор HUNTER- 6 шт.; ViGUARD DATA STATION Станция для синхронизации данных и зарядки носимых регистраторов - 1шт) | VIGUARD | руб./компл | 175000
| Комплект ВР mini | Комплект ВР mini (Носимый видеорегистратор HUNTER mini - 6 шт.; ViGUARD DATA STATION Станция для синхронизации данных и зарядки носимых регистраторов - 1шт) | VIGUARD | руб./компл | 105000
3.1.18 | Ivideon
| Ivideon Bridge B1610 | IP видеосервер 16 каналов до 5 Мп; для подключения любых камер и видеорегистраторов к сервису Ivideon, Видеовыход HDMI; 1-RJ45 10/100 Мб; Суммарный битрейт до 32 Мбит/с; 2xUSB 2.0; Сетевой клиент P2P Ivideon; Внешний HDD до 1Тб/ SD карта до 128Gb; DC 5В; 100х100х15 мм; 0°…+55°C. Подключение IP камер по протоколу: RTSP, ONVIF, Dahua, Hikvision. Особенность Ivideon Bridge B1610 работает только с платными тарифами Ivideon, запись в облачный сервис/внешний HDD. | Ivideon | руб./шт | 6000
3.1.19 | KENO
| KN-PRO16/2-4K | Видеорегистратор IP 16 канальный; 1xVGA до 1920х1080, 1xHDMI до 3840х2160; аудиовход/выход -1/1; тревожный вход/выход - 8/4; входящий/исходящий поток 128/128 Мб/с; разрешение записи до 8 Мп; H.265+/H.265/H.264+/H.264/MPEG4/MJPEG; 2 SATA до 14 Тб; видеоаналитика: SMD аналитика с IP камер KENO 530, 560, 880 и GX серии; аудиовход/выход -1/1; ONVIF (S/G/T); TCP/IP, SNMP, RTSP, UDP, SMTP, NTP, P2P; 1xRJ45 10/100 Мбит/с; 2×USB 2.0, 1×USB 3.0, 1xRS485; DC 12 В, 3.3 А; 7 Вт (без HDD); -10°C...+55°C; 360х262х48 мм | KENO | руб./шт | 26000
| KN-PRO32/2-4K-AI | Видеорегистратор IP 32 канальный; 1xVGA до 1920х1080, 2xHDMI до 3840х2160; аудиовход/выход -1/1; тревожный вход/выход -8/4; входящий/исходящий поток 256/256 Мб/с; разрешение записи до 8 Мп; H.265+/H.265/H.264+/H.264/MPEG4/MJPEG; 2 SATA до 14 Тб; видеоаналитика: 32кн - SMD аналитика с IP камер KENO 530, 560, 880 и GX серии, 4кн - периметральная охрана, детектор лиц, умный детектор движения человек/транспорт из ресурса NVR; ONVIF (S/G/T); TCP/IP, SNMP, RTSP, UDP, SMTP, NTP, P2P; 2xRJ45 10/100/1000 Мбит/с; 2×USB 2.0, 1×USB 3.0, 1xRS485; DC 12 В, 3.3 А; 20 Вт (без HDD); -10°C...+55°C; 360х262х48 мм | KENO | руб./шт | 50000
| KN-CORE36/2-4K-AI | Видеорегистратор IP 36 канальный; 1xVGA до 1920х1080, 2xHDMI до 3840х2160; аудиовход/выход -1/1; тревожный вход/выход - 8/4; входящий/исходящий поток 384/384 Мб/с; разрешение записи до 8 Мп; H.265+/H.265/H.264+/H.264/MPEG4/MJPEG; 2 SATA до 14 Тб; видеоаналитика: 36кн - SMD аналитика с IP камер KENO 530, 560, 880 и GX серии, 4кн - периметральная охрана, детектор лиц, 8кн - умный детектор движения человек/транспорт из ресурса NVR; аудиовход/выход -1/1; ONVIF (S/G/T); TCP/IP, SNMP, RTSP, UDP, SMTP, NTP, P2P; 2xRJ45 10/100/1000 Мбит/с; 2×USB 2.0, 1×USB 3.0, 1xRS485; DC 12 В, 3.3 А; 20 Вт (без HDD); -10°C...+55°C; 360х262х48 мм | KENO | руб./шт | 75000
| KN-RECORD36/8-4K-AI | Видеорегистратор IP 36 канальный; 1xVGA до 1920х1080, 2xHDMI до 3840х2160; аудиовход/выход -1/2; тревожный вход/выход - 16/8; входящий/исходящий поток 384/384 Мб/с; разрешение записи до 8 Мп; H.265+/H.265/H.264+/H.264/MPEG4/MJPEG; 8 SATA до 16 Тб; видеоаналитика: 36кн - SMD аналитика с IP камер KENO 530, 560, 880 и GX серии, 4кн - периметральная охрана, детектор лиц, 8кн-умный детектор движения человек/транспорт из ресурса NVR; аудиовход/выход -1/1; ONVIF (S/G/T); TCP/IP, SNMP, RTSP, UDP, SMTP, NTP, P2P; 2xRJ45 10/100/1000 Мбит/с; 2×USB 2.0, 1×USB 3.0, 1xRS485, 1xRS232; AC 100-240 В, 250 Вт (до 20 Вт без HDD); -10°C...+55°C; 441х448х88 мм. | KENO | руб./шт | 120000
| KN-RECORD64/8-4K-AI | Видеорегистратор IP 64 канальный; 1xVGA до 1920х1080, 2xHDMI до 3840х2160; аудиовход/выход -1/2; тревожный вход/выход - 16/8; входящий/исходящий поток 384/384 Мб/с; разрешение записи до 8 Мп; H.265+/H.265/H.264+/H.264/MPEG4/MJPEG; 8 SATA до 16 Тб; видеоаналитика: 64кн - SMD аналитика с IP камер KENO 530, 560, 880 и GX серии, 4кн - периметральная охрана, детектор лиц, 8кн-умный детектор движения человек/транспорт из ресурса NVR; аудиовход/выход -1/1; ONVIF (S/G/T); TCP/IP, SNMP, RTSP, UDP, SMTP, NTP, P2P; 2xRJ45 10/100/1000 Мбит/с; 2×USB 2.0, 1×USB 3.0, 1xRS485, 1xRS232; AC 100-240 В, 250 Вт (до 20 Вт без HDD); -10°C...+55°C; 441х448х88 мм. | KENO | руб./шт | 150000
3.1.20 | Тахион
| РСП-16 (2,5) | Промышленный видеорегистратор IP 16 канальный; камеры до 2 Мп 16 каналов, до 5Мп 4 канала 24к/с; H.264/H.265; HDMI, VGA; 1 SATA 2.5" до 14 ТБ; аудио выход 3.5 мм; 2хUSB; установка на DIN-рейку; 12 DC/2 A; 0°C ...+55°C; 45х135х95.2 мм. Облачный сервис XMEye . | Тахион | руб./шт | 14070
| РСП-16 (3,5) | Промышленный видеорегистратор IP 16 канальный; камеры до 2 Мп 16 каналов, до 5Мп 4 канала 24к/с; H.264/H.265; HDMI, VGA; 1 SATA 3.5" до 14 ТБ; аудио выход 3.5 мм; 2хUSB; установка на DIN-рейку; 12 DC/2 A; 0°C ...+55°C; 60х185х127 мм. Облачный сервис XMEye . | Тахион | руб./шт | 14070
| РСП-32 (2,5) | Промышленный видеорегистратор IP 32 канальный; камеры до 2 Мп 32 канала, до 8Мп 8 каналов 24к/с; H.264/H.265; HDMI, VGA; 1 SATA 2.5" до 14 ТБ; аудио вход/выход 3.5 мм; 2хUSB; установка на DIN-рейку; 12 DC/2 A; 0°C ...+55°C; 45х135х95.2 мм. Облачный сервис XMEye . | Тахион | руб./шт | 22260
| РСП-32 (3,5) | Промышленный видеорегистратор IP 32 канальный; камеры до 2 Мп 32 канала, до 8Мп 8 каналов 24к/с; H.264/H.265; HDMI, VGA; 1 SATA 3.5" до 14 ТБ; аудио вход/выход 3.5 мм; 2хUSB; установка на DIN-рейку; 12 DC/2 A; 0°C ...+55°C; 60х185х127 мм. Облачный сервис XMEye . | Тахион | руб./шт | 22260
| УСВР-4-PoE | Видеорегистратор уличного исполнения: неуправляемый коммутатор 4хRJ45 порта 10/100/1000Мб с POE (af/at/bt); POE бюджет до 60Вт; установлен HDD 1ТБ 2.5"; поддерживает камеры до 5Мп по ONVIF; система обогрева с терморегулятором 22Вт;корпус из ABS пластика; IP66; -40…+50°С; AC 220В, 123 Вт; гермоввод PGA7; 300х230х110 мм. | Тахион | руб./шт | 66000
| УСВР-4-PoE/Wi-Fi | Видеорегистратор уличного исполнения с WIFI: неуправляемый коммутатор 4хRJ45 порта 10/100/1000Мб с POE (af/at/bt); POE бюджет до 60Вт; установлен HDD 1ТБ 2.5"; поддерживает камеры до 5Мп по ONVIF; система обогрева с терморегулятором 22Вт;корпус из ABS пластика; IP66; -40…+50°С; AC 220В, 123 Вт; гермоввод PGA7; 300х230х110 мм. | Тахион | руб./шт | 73900
| УСВР-8-PoE | Видеорегистратор уличного исполнения: неуправляемый коммутатор 8хRJ45 портов 10/100/1000Мб с POE (af/at/bt); POE бюджет до 120Вт; установлен HDD 1ТБ 2.5"; поддерживает камеры до 5Мп по ONVIF; система обогрева с терморегулятором 40Вт;корпус из ABS пластика; IP66; -40…+50°С; AC 220В, 180 Вт; гермоввод PGA7; 300х320х132 мм. | Тахион | руб./шт | 77400
| УСВР-8-PoE/GSM/Wi-Fi | Видеорегистратор уличного исполнения c 3G/4G с WIFI: неуправляемый коммутатор 8хRJ45 портов 10/100/1000Мб с POE (af/at/bt); POE бюджет до 120Вт; установлен HDD 1ТБ 2.5"; поддерживает камеры до 5Мп по ONVIF; система обогрева с терморегулятором 40Вт;корпус из ABS пластика; IP66; -40…+50°С; AC 220В, 180 Вт; гермоввод PGA7; 300х320х132 мм. | Тахион | руб./шт | 106400
3.1.21 | SPACE TECHNOLOGY
| ST-NVR-P0406K15 (с 4РоЕ) TOWN | Видеорегистратор IP 4 канальный с PoE; 1xHDMI (3840x2160), 1xVGA до 1080Р; битрейт вход/выход 60/40 Мбит/с; разрешение записи до 6 Мп 25 к/с; H.265+/H.265/H.264; 1 SATA до 8 Тб; Unicast, IPv4, IPv6, TCP, UDP, DNS, DHCP, DDNS,NTP, ICMP, RTP, HTTP, UPnP, ARP; ONVIF (S/T); 4xRJ-45 10/100 Мбит/с, Uplink 1xRJ-45 10/100 Мбит/с; аудиовыход HDMI; 2xUSB; тип подачи PoE А+В (IEEE 802.3 af/at), PoE бюджет до 28 Вт; DC 48В; 48Вт (без HDD); -10°C...+55°C; 200х200х43 мм. | Space Technology | руб./шт | 7677
| ST-NVR-P0806K15 (с 8РоЕ) TOWN (версия 2) | Видеорегистратор IP 8 канальный с PoE; 1xHDMI (3840x2160), 1xVGA до 1080Р; битрейт вход/выход 60/40 Мбит/с; разрешение записи до 6 Мп 25 к/с; H.265+/H.265/H.264; 1 SATA до 8 Тб; Unicast, IPv4, IPv6, TCP, UDP, DNS, DHCP, DDNS,NTP, ICMP, RTP, HTTP, UPnP, ARP; ONVIF (S/T); 8xRJ-45 10/100 Мбит/с, Uplink 1xRJ-45 10/100 Мбит/с; аудиовыход HDMI; 2xUSB; тип подачи PoE А+В (IEEE 802.3 af/at), PoE бюджет до 45 Вт; DC 48В; 65Вт (без HDD); -10°C...+55°C; 200х200х43 мм. | Space Technology | руб./шт | 10134
| ST-NVR-P1006K15 | Видеорегистратор IP 8 POE портов RJ45 +2 IP камеры(через внешний коммутатор); разрешение до 6 Мп (3072×2048); выход HDMI до 4K; H.264H; H.265; H.265+; входящий битрейт 60 Мбит/с, исходящий 40 Мбит/с; 1 SATA до 8 ТБ; USB х2; 8 х RJ45 10/100 Мбит/с с РоЕ, 2 х RJ45 10/100 Мбит/с; P2P, IPV4, IPV6, DHCP, DDNS, NTP, HTTP, SMTP, UPnP(Port Mapping), TCP, UDP, RTSP; ONVIF S, T; PoE бюджет 70 Вт, 8 Портов PoE (802.3 af/at); DC 48 В, 90 Вт; -10°C...+55°C; 200×200×42.5 мм. | Space Technology | руб./шт | 17500
| ST-NVR-S0405K15 | Видеорегистратор IP 4 канальный; камеры до 5 Мп; 1xHDMI; битрейт вход/вых - 60/40 Мбит/с; H.265/H.264; 1 SATA 6 ТБ; 1xRJ45 10/100 Мбит/с, детекторы движения, потери видео, закрытия объектива, Onvif(Profile S, T); P2P; 2xUSB2.0; DC 12В, 10 Вт, адаптер питания в комплекте; -10...+55°C; 203х120х39 мм. | Space Technology | руб./шт | 5357
| ST-NVR-S0605H65 HOME | Видеорегистратор IP 6 канальный; камеры до 5 Мп; битрейт вход/вых - 40/40 Мбит/с; H.265/H.264; 1хHDMI 4К, 1хVGA; 1 SATA 10 ТБ; детекторы движения, обнаружение человек; Onvif; P2P, 2хRJ45 10/100/1000 Мбит/с, аудио вход/выход - 1/1; 2хUSB2.0; DC 12В, 10 Вт, адаптер питания в комплекте; 0°C ...+55°C; 260х240х46 мм. | Space Technology | руб./шт | 1440
| ST-NVR-S0806K15 | Видеорегистратор IP 8 канальный; камеры до 6 Мп; 1xHDMI; битрейт вход/вых - 60/40 Мбит/с; H.265/H.264; 1 SATA 6 ТБ; 1xRJ45 10/100 Мбит/с, детекторы движения, потери видео, закрытия объектива, Onvif(Profile S, T); P2P; 2xUSB2.0; DC 12В, 10 Вт, адаптер питания в комплекте; -10...+55°C; 203х120х39 мм. | Space Technology | руб./шт | 6905
| ST-NVR-S1008H65 HOME | Видеорегистратор IP 10 канальный; камеры до 8 Мп; битрейт вход/вых - 50/40 Мбит/с; H.265/H.264; 1хHDMI 4К, 1хVGA; 1 SATA 10 ТБ; детекторы движения, обнаружение человек; Onvif; P2P, 2хRJ45 10/100/1000 Мбит/с, аудио вход/выход - 1/1; 2хUSB2.0; DC 12В, 10 Вт, адаптер питания в комплекте; 0°C ...+55°C; 260х240х46 мм. | Space Technology | руб./шт | 1620
| ST-NVR-S1608X25 | Видеорегистратор IP 16 канальный; камеры до 8 Мп; битрейт вход/вых - 70/20 Мбит/с; H.265/H.264; 1хHDMI 4К, 1хVGA; 1 SATA 14 ТБ; детекторы движения, детектор лица, человека, транспорта; Onvif; P2P, 1хRJ45 10/100 Мбит/с, аудиовыход - 1; 2хUSB 2.0; DC 12В, 10 Вт, адаптер питания в комплекте; 0°C ...+55°C; 254х235х42 мм. | Space Technology | руб./шт | 10070
| ST-NVR-S3208х25 LIGHT (версия 2) | Видеорегистратор IP 36 канальный; камеры до 8 Мп; 1хHDMI 4К, 1хVGA; битрейт вход/вых - 240/180 Мбит/с; H.264/H.265/H.265+; 2 SATA 14 ТБ; детекторы движения, распознавание человека/лица/транспорта; Onvif; P2P, 1хRJ45 10/100 Мбит/с, аудиовыход - 1; 2хUSB 2.0; DC 12В, 15 Вт, адаптер питания в комплекте; 0°C ...+55°C; 326х243х52 мм. | Space Technology | руб./шт | 22618
| ST-NVR-V0506K15 PRO (версия 2) | Видеорегистратор IP 5 канальный; камеры до 6 Мп, 25 к/с; 1 порт 10/100 Mб/с RJ-45 Uplink; Общий битрейт 90 Мбит/с; H.265/H.264; 1хHDMI 4К, 1хVGA; 1 SATA 8 ТБ; Onvif (Profile S,T); 2х USB; DC 12В, 10Вт; -10°C ...+55°C; 200х200х42 мм. Облачный сервис P2P. | Space Technology | руб./шт | 7143
| ST-NVR-V0605A45 | Видеорегистратор IP 6 канальный; 1xHDMI (1920х1080), 1xVGA (1920х1080); битрейт вход/выход 40/30 Мбит/с; разрешение записи до 5 Мп 25 к/с; H.265/H.264; 1 SATA до 8 Тб; IPv6, TCP/IP, HTTP, HTTPS, UPnP, DNS, NTP, SMTP, DHCP, FTP, DDNS, RTSP, RTCP, p2p, PPPOE; ONVIF (16.12); 1xRJ-45 10/100 Мбит/с; аудиовход/выход - 1/1; 2xUSB; DC 12В; 5Вт (без HDD); -10°C...+55°C; 190х190х40 мм. | Space Technology | руб./шт | 7743
| ST-NVR-V0908F95 PRO | Видеорегистратор IP 9 канальный; 1xHDMI (3840x2160); битрейт вход/выход 72/48 Мбит/с; разрешение записи до 8 Мп 25 к/с; H.265+/H.265/H.264+/H.264; 1 SATA до 10 Тб; IPv6, TCP/IP, HTTP, HTTPS, UPnP, DNS, NTP, SMTP, DHCP, FTP, DDNS, RTSP, RTCP, p2p, PPPOE; ONVIF (S/T); 1xRJ45 10/100 Мбит/с; 2xUSB; DC 12В; 6Вт (без HDD); -10°C...+55°C; 200х175х40 мм. | Space Technology | руб./шт | 6990
| ST-NVR-V1005A45 URBAN | В/р ST-NVR-V1005A45, URBAN | Space Technology | руб./шт | 8911
| ST-NVR-V1006K15 PRO (версия 2) | Видеорегистратор IP 10 канальный; камеры до 6 Мп, 25 к/с; 1 порт 10/100 Mб/с RJ-45 Uplink; Общий битрейт 90 Мбит/с; H.265/H.264; 1хHDMI 4К, 1хVGA; 1 SATA 8 ТБ; Onvif; 2х USB; DC 12В, 10Вт; -10°C ...+55°C; 200х200х42 мм. Облачный сервис P2P. | Space Technology | руб./шт | 9013
| ST-NVR-V1612F95 PRO | Видеорегистратор IP 16 канальный; 1xHDMI (3840x2160), 1xVGA до 1080Р; битрейт вход/выход 128/80 Мбит/с; разрешение записи до 12 Мп 25 к/с; H.265+/H.265/H.264+/H.264; 1 SATA до 10 Тб; IPv6,TCP/IP, HTTP, HTTPS, UPnP, DNS, NTP, SMTP, DHCP, FTP, DDNS, RTSP, RTCP, p2p, PPPOE; ONVIF (S/T); 1xRJ45 10/100/1000 Мбит/с; аудиовход/выход - 1/1; 2xUSB; DC 12В; 10Вт (без HDD); -10°C...+55°C; 260х230х43 мм. | Space Technology | руб./шт | 14000
| ST-NVR-V1612F97 FORT | Видеорегистратор IP 16 канальный; 1xHDMI (3840х2160), 1xVGA (1920х1080); битрейт вход/выход 160/160 Мбит/с; разрешение записи до 12 Мп 25 к/с; H.265, H.264, H.265+, H.264+; 2 SATA до 10 Тб; IPv6, TCP/IP, HTTP, HTTPS, UPnP, DNS, NTP, SMTP, DHCP, FTP, DDNS, RTSP, RTCP, p2p, PPPOE; ONVIF (S/T); 2xRJ-45 10/100/1000 Мбит/с; аудиовход/выход - 1/1; 2xUSB 2.0; DC 12В; 15Вт (без HDD); -10°C...+55°C; 380х316х51 мм. | Space Technology | руб./шт | 24080
| ST-NVR-V2008K15 PRO | Видеорегистратор IP 20 канальный; камеры до 8 Мп; битрейт вход/вых - 80/80 Мбит/с; H.265/H.264; 1хHDMI 4К, 1хVGA; 1 SATA 10 ТБ; детекторы движения, потери видео, закрытия объектива, вторжения, пересечения линии, звука, обнаружение толпы, оставленный объект, обнаружение пропавшего объекта, детектор поведения; Onvif S,T,G; P2P, 1хRJ45 10/100 Мбит/с, аудиовыход - 1; 2хUSB 2.0; DC 12В, 10 Вт, адаптер питания в комплекте; -10°C ...+55°C; 255х231х44 мм. | Space Technology | руб./шт | 19846
| ST-NVR-V3212F97 | Видеорегистратор IP 32 канальный; 1xHDMI (3840x2160), 1xVGA до 1080Р; битрейт вход/выход 320/160 Мбит/с; разрешение записи до 12 Мп 25 к/с; H.265+/H.265/H.264+/H.264; 2 SATA до 10 Тб; IPv6, TCP/IP, HTTP, HTTPS, UPnP, DNS, NTP, SMTP, DHCP, FTP, DDNS, RTSP, RTCP, p2p, PPPOE; ONVIF (S/T); 1xRJ45 10/100/1000 Мбит/с; аудиовход/выход - 1/1; тревожные входы/выходы - 4/1; 2xUSB; DC 12В; 10Вт (без HDD); -10°C...+55°C; 380х316х51 мм. | Space Technology | руб./шт | 31698
| ST-NVR-V8016K15 PRO TOWN | В/р ST-NVR-V8016K15, PRO TOWN | Space Technology | руб./шт | 141414
| ST-NVR-V16081 | Видеорегистратор IP 16 канальный; 1xVGA 1920х1080, 1xHDMI 3480х2160; вх. поток 64 Мб/с; исх. поток 48 Мб/с; разрешение записи до 8Мп 25 к/с; H.265/H.264; 1 SATA для HDD до 10 Тб; видеоаналитика: SMD Plus; аудиовход/выход -0/1; ONVIF (16.12); 1 RJ-45 10/100 Мбит/с; 2xUSB; DC 12В; 5Вт (без HDD); -10...+55°C; 260х240х46 мм | Space Technology | руб./шт | 14250
| ST-NVR-V1612A47 | Видеорегистратор IP 16-ти канальный (серия URBAN); 1xHDMI до 3840х2160, 1xVGA до 1920х1080; входящий поток 160 Мб/с; исходящий поток 128 Мб/с; разрешение записи до 12 Мп 30 к/с; H.265/H.264; 2 SATA для HDD до 10 Тб; видеоаналитика с камер: распознавание лиц, сравнение лиц, обнаружение транспортных средств, SIP (обнаружение вторжений, пересечение линии. вход в зону, выход из зоны), сверхчувствительная детекция движения, подсчет людей (подсчет потока людей. мониторинг плотности толпы), мониторинг дорожного движения; ONVIF (S/T/G), RTSP; аудиовход/выход -1/1; 2xRJ-45 10/100/1000 Мбит/с; 3xUSB; DC 12 В; 12 Вт (без HDD); -10...+55°C; 380х315х53 мм. | Space Technology | руб./шт | 27000
| ST-NVR-V3212A45 | Видеорегистратор IP 32-х канальный (серия URBAN); 1xHDMI до 3840х2160, 1xVGA до 1920х1080; входящий поток 160 Мб/с; исходящий поток 128 Мб/с; разрешение записи до 12 Мп 30 к/с; H.265/H.264; 4 SATA для HDD до 10 Тб; видеоаналитика с камер: распознавание лиц, сравнение лиц, обнаружение транспортных средств, SIP (обнаружение вторжений, пересечение линии. вход в зону, выход из зоны), сверхчувствительная детекция движения, подсчет людей (подсчет потока людей. мониторинг плотности толпы), мониторинг дорожного движения; ONVIF (S/T/G), RTSP; аудиовход/выход -1/1; 2xRJ-45 10/100/1000 Мбит/с; 3xUSB; DC 12 В; 12 Вт (без HDD); -10...+55°C; 440х350х48 мм. | Space Technology | руб./шт | 45000
| ST-NVR-V3212A47 | Видеорегистратор IP 32-х канальный (серия URBAN); 1xHDMI до 3840х2160, 1xVGA до 1920х1080; входящий поток 160 Мб/с; исходящий поток 128 Мб/с; разрешение записи до 12 Мп 30 к/с; H.265/H.264; 2 SATA для HDD до 10 Тб; видеоаналитика с камер: распознавание лиц, сравнение лиц, обнаружение транспортных средств, SIP (обнаружение вторжений, пересечение линии. вход в зону, выход из зоны), сверхчувствительная детекция движения, подсчет людей (подсчет потока людей, мониторинг плотности толпы), мониторинг дорожного движения; ONVIF (S/T/G), RTSP; аудиовход/выход -1/1; 2xRJ-45 10/100/1000 Мбит/с; 3xUSB; DC 12 В; 12 Вт (без HDD); -10...+55°C; 380х3315х53 мм. | Space Technology | руб./шт | 33300
3.1.22 | Nobelic
| NBLR-NVR-0802 c PoE | IP видеорегистратор 8 канальный с 8 портами РоЕ; разрешение камер до 8Мп; VGA/HDMI до 4К; аудиовыход 1хRCA; H.265+/H.265/H.264; входящий поток 80 Мбит/с, исходящий поток 64 Мбит/с; ONVIF профиль S, G, T; 1 SATA до 8 Тб; POE бюджет 75Вт, макс. 30 Вт на один порт; 52В DC; 83Вт, -10°C... +55°C; 260×240×47 мм. Поддержка платного облачного сервиса Ivideon. | Nobelic | руб./шт | 23100
| NBLR-NVR-0402L без PoE | IP видеорегистратор 4 канальный; разрешение камер до 8Мп; VGA/HDMI до 4К; аудиовыход 1хRCA; H.265+/H.265/H.264; входящий поток 80 Мбит/с, исходящий поток 64 Мбит/с; ONVIF профиль S, G, T; 1 SATA до 8 Тб; 12В DC; 8Вт, -10°C... +55°C; 260×240×47 мм. Поддержка платного облачного сервиса Ivideon. | Nobelic | руб./шт | 11990
| NBLR-NVR-0802L без PoE | IP видеорегистратор 8 канальный; разрешение камер до 8Мп; VGA/HDMI до 4К; аудиовыход 1хRCA; H.265+/H.265/H.264; входящий поток 64 Мбит/с, исходящий поток 64 Мбит/с; ONVIF профиль S, G, T; 1 SATA 8 Тб; 12В DC; 8Вт, -10°C... +55°C; 260×240×47 мм. Поддержка платного облачного сервиса Ivideon. | Nobelic | руб./шт | 16990
3.1.23 | TP-Link
| VIGI NVR1004H-4P | Видеорегистратор IP 4 канальный с РоЕ; разрешение камер до 8 Мп; выход HDMI 4К, VGA; битрейт вход/вых - 80/60 Мбит/с; H.265+/H.265/H.264+/H.264; 1 SATA до 10 ТБ; автоматическая инициализация, настройка умного обнаружения и сигнализация, двусторонняя аудиосвязь, синхронное воспроизведение, ONVIF, удалённый мониторинг, приложение VIGI; аудио вх/выход 1/1; 2х USB; РоЕ бюджет 53 Вт, 802.3af/at; DC 53В/1.31А; -10°C ...+55°C; 246х148х45 мм. | TP-Link | USD/шт | 144.56
| VIGI NVR1104H-4P | Видеорегистратор IP 4 канальный с РоЕ; разрешение камер до 8 Мп; выход HDMI 4К, VGA; битрейт вход/вых - 80/60 Мбит/с; H.265+/H.265/H.264+/H.264; 1 SATA до 10 ТБ; встроенный динамик; автоматическая инициализация, настройка умного обнаружения и сигнализация, двусторонняя аудиосвязь, синхронное воспроизведение, ONVIF, удалённый мониторинг, приложение VIGI; аудио вх/выход 1/1; 2х USB; РоЕ бюджет 53 Вт, 802.3af/at; DC 53В/1.31А; -10°C ...+55°C; 200х200х45 мм. | TP-Link | USD/шт | 140.74
| VIGI NVR1008H-8MP | Видеорегистратор IP 8 канальный с РоЕ; разрешение камер до 8 Мп; выход HDMI 4К, VGA; битрейт вход/вых - 80/60 Мбит/с; H.265+/H.265/H.264+/H.264; 1 SATA до 10 ТБ; автоматическая инициализация, настройка умного обнаружения и сигнализация, двусторонняя аудиосвязь, синхронное воспроизведение, ONVIF, удалённый мониторинг, приложение VIGI; аудио вх/выход 1/1; 2х USB; РоЕ бюджет 113 Вт, 802.3af/at; DC 53В/1.31А; -10°C ...+55°C; 294х180х44 мм. | TP-Link | USD/шт | 228.28
| VIGI NVR1008H | Видеорегистратор IP 8 канальный; разрешение камер до 8 Мп; выход HDMI 4К, VGA; битрейт вход/вых - 80/60 Мбит/с; H.265+/H.265/H.264+/H.264; 1 SATA до 10 ТБ; автоматическая инициализация, настройка умного обнаружения и сигнализация, двусторонняя аудиосвязь, синхронное воспроизведение, ONVIF, удалённый мониторинг, приложение VIGI; аудио вх/выход 1/1; 2х USB; DC 12В/1.5А; -10°C ...+55°C; 246х148х45 мм. | TP-Link | USD/шт | 121.74
| VIGI NVR1016H | Видеорегистратор IP 16 канальный; разрешение камер до 8 Мп; выход HDMI 4К, VGA; битрейт вход/вых - 80/60 Мбит/с; H.265+/H.265/H.264+/H.264; 1 SATA до 10 ТБ; автоматическая инициализация, настройка умного обнаружения и сигнализация, двусторонняя аудиосвязь, синхронное воспроизведение, ONVIF, удалённый мониторинг, приложение VIGI; аудио вх/выход 1/1; 2х USB; DC 12В/1.5А; -10°C ...+55°C; 246х148х45 мм. | TP-Link | USD/шт | 133.16
| VIGI NVR4032H | Видеорегистратор IP 32 канальный; разрешение камер до 8 Мп; выход HDMI 4К, VGA; битрейт вход/вых - 80/60 Мбит/с; H.265+/H.265/H.264+/H.264; 4 SATA до 10 ТБ; автоматическая инициализация, настройка умного обнаружения и сигнализация, двусторонняя аудиосвязь, синхронное воспроизведение, ONVIF, удалённый мониторинг, приложение VIGI, распознавание лиц и аналитика, анализ людей/транспортных средств; аудио вх/выход 1/1; тревожные вход/выход 16/4; 2х USB; АC 100-240В/1.5А; -10°C ...+55°C; 440х330х44 мм. | TP-Link | USD/шт | 521.14
3.1.24 | TIANDY
| TC-R3105 Spec:I/B/L/Eu/V1.1 | Видеорегистратор IP 5 канальный; 1xHDMI до 4K, 1xVGA до 1080Р; битрейт вход/выход- 60/40 Мбит/с; разрешение камер до 6 Мп; H.265/H.264; 1 SATA до 8 Тб; P2P, RTSP, ONVIF (S/T); 2×USB2.0; 1xRJ45 10/100 Мбит/с; аналитика: пересечение линии, периметр, оставленные предметы, пропавшие предметы, детекция человека/ТС, захват лиц, DC 12 В; 10Вт(без HDD); -10°C...+55°C; 200х200х43 мм. | Tiandy | руб./шт | 7290
| TC-R3108 Spec:I/B/P8/C/Eu/L/S/V2.0 | Видеорегистратор IP 8 канальный с PoE; 1xHDMI, 1xVGA до 1080Р; битрейт вход/выход- 40/60 Мбит/с; разрешение записи до 6 Мп 30 к/с; H.265/H.264; ONVIF; RTSP; 1 SATA до 6 Тб; 2×USB2.0; 1xRJ45 10/100 Мбит/с; 8хRJ45 10/100 Мбит/с PоE (af/at) бюджет 45 Вт; 2хUSB; DC 48В, 1.35А; 10Вт(без HDD); -10°C...+55°C; 200х200х43 мм. | Tiandy | руб./шт | 9890
| TC-R3104 Spec:I/B/P4/C/Eu/L/S/V2.0 | Видеорегистратор IP 4 канальный с PoE; 1xHDMI, 1xVGA; битрейт вход/выход- 60/40 Мбит/с; разрешение камер до 6 Мп; H.265/H.264; 1 SATA до 8 Тб; P2P, RTSP, ONVIF (S/T); 2×USB2.0; 1xRJ45 10/100 Мбит/с; 4хRJ45 10/100 Мбит/с PоE (af/at), PоE бюджет 28 Вт; поддержка аналитики камер Tiandy, DC 48В; 10Вт(без HDD); -10°C...+55°C; 200х200х43 мм. | Tiandy | руб./шт | 7490
| TC-R3105 Spec:I/B/P4/K/V3.1 | Видеорегистратор IP 5 канальный с PoE; 1xHDMI до 4K, 1xVGA до 1080Р; битрейт вход/выход- 80/80 Мбит/с; разрешение камер до 8 Мп; H.265/H.264; 1 SATA до 10 Тб; тревожный вход/выход- 4/1, аудиовход/выход -1/1; P2P, RTSP, ONVIF (S/T); 2×USB2.0; 1xRJ45 10/100 Мбит/с; 4хRJ45 10/100 Мбит/с PоE (af/at), PоE бюджет 45 Вт; аналитика: пересечение линии, периметр, оставленные предметы, пропавшие предметы, детекция человека/ТС, захват лиц, DC 48В; 10Вт(без HDD); -10°C...+55°C; 255х238х45 мм. | Tiandy | руб./шт | 21890
| TC-R3110 Spec:I/B/L/Eu/V1.1 | Видеорегистратор IP 10 канальный; 1xHDMI до 4K, 1xVGA до 1080Р; битрейт вход/выход- 60/40 Мбит/с; разрешение камер до 6 Мп; H.265/H.264; 1 SATA до 8 Тб; P2P, RTSP, ONVIF (S/T); 2×USB2.0; 1xRJ45 10/100 Мбит/с; аналитика: пересечение линии, периметр, оставленные предметы, пропавшие предметы, детекция человека/ТС, захват лиц, DC 12 В; 10Вт(без HDD); -10°C...+55°C; 200х200х43 мм. | Tiandy | руб./шт | 8490
| TC-R3105 Spec:I/B/V3.0 | Видеорегистратор IP 5 канальный; 1xHDMI до 4K, 1xVGA до 1080Р; битрейт вход/выход- 60/40 Мбит/с; разрешение камер до 6 Мп; H.265/H.264; 1 SATA до 10 Тб; аудиовход -1; P2P, RTSP, ONVIF (S/T); 2×USB2.0; 1xRJ45 10/100 Мбит/с; аналитика: пересечение линии, периметр, оставленные предметы, пропавшие предметы, детекция человека/ТС, DC 12В; 10Вт(без HDD); -10°C...+55°C; 255х238х45 мм. | Tiandy | руб./шт | 8690
| TC-R3110 Spec:I/B/V3.0 | Видеорегистратор IP 10 канальный; 1xHDMI до 4K, 1xVGA до 1080Р; битрейт вход/выход- 60/40 Мбит/с; разрешение камер до 6 Мп; H.265/H.264; 1 SATA до 10 Тб; аудиовход -1; P2P, RTSP, ONVIF (S/T); 2×USB2.0; 1xRJ45 10/100 Мбит/с; аналитика: пересечение линии, периметр, оставленные предметы, пропавшие предметы, детекция человека/ТС, DC 12В; 10Вт(без HDD); -10°C...+55°C; 255х238х45 мм. | Tiandy | руб./шт | 9790
| TC-R3210 Spec:I/B/K/V3.1 | Видеорегистратор IP 10 канальный; 1xHDMI до 4K, 1xVGA до 1080Р; битрейт вход/выход- 160/64 Мбит/с; разрешение камер до 8 Мп; H.265/H.264; 2 SATA до 10 Тб; тревожный вход/выход- 4/1, аудиовход/выход -1/1; P2P, RTSP, ONVIF (S/G/T); 2×USB2.0; 1xRJ45 10/100 Мбит/с; аналитика: пересечение линии, периметр, оставленные предметы, пропавшие предметы, детекция человека/ТС, захват лиц, DC 12В; 10Вт(без HDD); -10°C...+55°C; 341х280х47 мм. | Tiandy | руб./шт | 19790
| TC-R3232 Spec:I/B/K/V3.1 | Видеорегистратор IP 32 канальный; 1xHDMI до 4K, 1xVGA до 1080Р; битрейт вход/выход- 160/48 Мбит/с; разрешение камер до 8 Мп; H.265/H.264; 2 SATA до 10 Тб; тревожный вход/выход- 4/1, аудиовход/выход -1/1; P2P, RTSP, ONVIF (S/G/T); 2×USB2.0; 1xRJ45 10/100 Мбит/с; аналитика: пересечение линии, периметр, оставленные предметы, пропавшие предметы, детекция человека/ТС, захват лиц, DC 12В; 10Вт(без HDD); -10°C...+55°C; 341х280х47 мм. | Tiandy | руб./шт | 34390
| TC-R3432 Spec:I/B/K/V3.1 | Видеорегистратор IP 32 канальный; 1xHDMI до 4K, 1xVGA до 1080Р; битрейт вход/выход- 160/48 Мбит/с; разрешение камер до 8 Мп; H.265/H.264; 4 SATA до 10 Тб; аудиовход/выход -1/1; P2P, RTSP, ONVIF (S/G/T); 2×USB2.0; 2xRJ45 10/100/1000 Мбит/с; аналитика: пересечение линии, периметр, оставленные предметы, пропавшие предметы, детекция человека/ТС, захват лиц, DC 12В; 10Вт(без HDD); -10°C...+55°C; 440х351х75 мм. | Tiandy | руб./шт | 41290
| TC-R3840 Spec:I/B/N/V4.0 | Видеорегистратор IP 40 канальный; 2xHDMI до 4K, 2xVGA до 1080Р 2 пары независимые; битрейт вход/выход- 640/320 Мбит/с; разрешение камер до 16 Мп; H.265/H.264; 8 SATA до 24 Тб; тревожный вход/выход- 16/4, аудиовход/выход -1/1; P2P, RTSP, ONVIF (S/G/T); 1×RS-232, 1×RS-485, 2×USB2.0, 1×USB3.0; 2xRJ45 10/100/1000 Мбит/с; аналитика: пересечение линии, периметр, оставленные предметы, пропавшие предметы, детекция человека/ТС, захват и распознавание лиц, поддержка RAID; АС 100-240В 18Вт(без HDD); -10°C...+55°C; 440х455х94 мм. | Tiandy | руб./шт | 108290
3.1.25 | iFlow
| F-0(N4) | Видеорегистратор IP 4-х канальный; 1xHDMI, 1xVGA до 1080Р; битрейт вход/выход- 40/60 Мбит/с; разрешение записи до 4 Мп 30 к/с; H.265+/H.265/H.264+/H.264; 1 SATA до 6 Тб; видеоаналитика: автоматический поиск и добавление IP-камер после активации устройства; 1xRJ45 10/100 Мбит/с; 2xUSB; DC 12В, 1.5А; 10Вт(без HDD); -10°C...+55°C; 265х223х48 мм. | i-FLOW | руб./шт | 7290
| F-0(N4E) | Видеорегистратор IP 4-х канальный с PoE; 1xHDMI, 1xVGA до 1080Р; битрейт вход/выход- 40/60 Мбит/с; разрешение записи до 4 Мп 30 к/с; H.265+/H.265/H.264+/H.264; 1 SATA до 6 Тб; видеоаналитика: автоматический поиск и добавление IP-камер после активации устройства; 1xRJ45 10/100 Мбит/с; 4хRJ45 10/100 Мбит/с PоE (af/at) бюджет 36 Вт; 2хUSB; DC 48В, 1А; 10Вт(без HDD); -10°C...+55°C; 265х223х48 мм. | i-FLOW | руб./шт | 10290
| F-0(N8) | Видеорегистратор IP 8-ми канальный; 1xHDMI, 1xVGA до 1080Р; битрейт вход/выход- 60/60 Мбит/с; разрешение записи до 4 Мп 30 к/с; H.265+/H.265/H.264+/H.264; 1 SATA до 6 Тб; видеоаналитика: автоматический поиск и добавление IP-камер после активации устройства; 1xRJ45 10/100 Мбит/с; 2xUSB; DC 12В, 1.5А; 10Вт(без HDD); -10°C...+55°C; 265х223х48 мм. | i-FLOW | руб./шт | 8790
| F-0(N8E) | Видеорегистратор IP 8-ми канальный с PoE; 1xHDMI, 1xVGA до 1080Р; битрейт вход/выход- 60/60 Мбит/с; разрешение записи до 4 Мп 30 к/с; H.265+/H.265/H.264+/H.264; 1 SATA до 6 Тб; видеоаналитика: автоматический поиск и добавление IP-камер после активации устройства; 1xRJ45 10/100 Мбит/с; 8хRJ45 10/100 Мбит/с PоE (af/at) бюджет 75 Вт; 2хUSB; DC 48В, 1.8А; 10Вт(без HDD); -10°C...+55°C; 265х223х48 мм. | i-FLOW | руб./шт | 15990
| F-NR-104 | Видеорегистратор IP 4-х канальный; 1xHDMI, 1xVGA до 1080Р; битрейт вход/выход- 40/60 Мбит/с; разрешение записи до 6 Мп; H.265+/H.265/H.264+/H.264; 1 SATA до 8 Тб; видеоаналитика: обнаружение пересечения линии, обнаружение вторжения c помощью аналитики камеры; RTSP, ONVIF, 1xRJ45 10/100 Мбит/с; 2xUSB; DC 12 В, 1.5А; 10Вт(без HDD); -10°C...+55°C; 265х223х48 мм. | i-FLOW | руб./шт | 9190
| F-NR-104E | Видеорегистратор IP 4-х канальный с PoE; 1xHDMI, 1xVGA до 1080Р; битрейт вход/выход- 40/60 Мбит/с; разрешение записи до 6 Мп; H.265+/H.265/H.264+/H.264; 1 SATA до 8 Тб; видеоаналитика: обнаружение пересечения линии, обнаружение вторжения c помощью аналитики камеры; RTSP, ONVIF, 1xRJ45 10/100 Мбит/с; 4хRJ45 10/100 Мбит/с PоE (af/at) увеличенной дальности передачи до 300м, бюджет 36 Вт; 2хUSB; DC 48В, 1А; 10Вт(без HDD); -10°C...+55°C; 265х223х48 мм. | i-FLOW | руб./шт | 12490
| F-NR-104P | Видеорегистратор IP 4-х канальный; 1xHDMI, 1xVGA до 1080Р; битрейт вход/выход- 40/60 Мбит/с; разрешение записи до 6 Мп 30 к/с; H.265+/H.265/H.264+/H.264; 1 SATA до 6 Тб; видеоаналитика: обнаружение пересечения линии, обнаружение вторжения c помощью аналитики камеры; RTSP, ONVIF, 1xRJ45 10/100 Мбит/с; 2xUSB; DC 12В, 1.5А; 10Вт(без HDD); -10°C...+55°C; 200х200х48 мм. | i-FLOW | руб./шт | 8490
| F-NR-104PE | Видеорегистратор IP 4-х канальный с PoE; 1xHDMI, 1xVGA до 1080Р; битрейт вход/выход- 40/60 Мбит/с; разрешение записи до 6 Мп 30 к/с; H.265+/H.265/H.264+/H.264; 1 SATA до 6 Тб; видеоаналитика: обнаружение пересечения линии, обнаружение вторжения c помощью аналитики камеры; RTSP, ONVIF, 1xRJ45 10/100 Мбит/с; 4хRJ45 10/100 Мбит/с PоE (af/at) бюджет 36 Вт; 2хUSB; DC 48В, 1А; 10Вт(без HDD); -10°C...+55°C; 200х200х48 мм. | i-FLOW | руб./шт | 12490
| F-NR-108 | Видеорегистратор IP 8-ми канальный; 1xHDMI, 1xVGA до 1080Р; битрейт вход/выход- 60/60 Мбит/с; разрешение записи до 6 Мп 30 к/с; H.265+/H.265/H.264+/H.264; 1 SATA до 8 Тб; видеоаналитика: обнаружение пересечения линии, обнаружение вторжения c помощью аналитики камеры; RTSP, ONVIF, 1xRJ45 10/100 Мбит/с; 2xUSB; DC 12В, 1.5А; 10Вт(без HDD); -10°C...+55°C; 265х223х48 мм. | i-FLOW | руб./шт | 10390
| F-NR-108E | Видеорегистратор IP 8-ми канальный с PoE; 1xHDMI, 1xVGA до 1080Р; битрейт вход/выход- 60/60 Мбит/с; разрешение записи до 6 Мп 30 к/с; H.265+/H.265/H.264+/H.264; 1 SATA до 8 Тб; видеоаналитика: обнаружение пересечения линии, обнаружение вторжения c помощью аналитики камеры; RTSP, ONVIF, 1xRJ45 10/100 Мбит/с; 8хRJ45 10/100 Мбит/с PоE (af/at), увеличенной дальности передачи до 300м, бюджет 75 Вт; 2xUSB; DC 48В, 1.8А; 10Вт(без HDD); -10°C...+55°C; 265х223х48 мм. | i-FLOW | руб./шт | 20590
| F-NR-108P | Видеорегистратор IP 8-ми канальный; 1xHDMI, 1xVGA до 1080Р; битрейт вход/выход- 60/60 Мбит/с; разрешение записи до 6 Мп 30 к/с; H.265+/H.265/H.264+/H.264; 1 SATA до 8 Тб; видеоаналитика: обнаружение пересечения линии, обнаружение вторжения c помощью аналитики камеры; RTSP, ONVIF, 1xRJ45 10/100 Мбит/с; 2xUSB; DC 12В, 1.5А; 10Вт(без HDD); -10°C...+55°C; 200х200х48 мм. | i-FLOW | руб./шт | 10290
| F-NR-108PE | Видеорегистратор IP 8-ми канальный с PoE; 1xHDMI, 1xVGA до 1080Р; битрейт вход/выход- 60/60 Мбит/с; разрешение записи до 6 Мп 30 к/с; H.265+/H.265/H.264+/H.264; 1 SATA до 8 Тб; видеоаналитика: обнаружение пересечения линии, обнаружение вторжения c помощью аналитики камеры; RTSP, ONVIF, 1xRJ45 10/100 Мбит/с; 8хRJ45 10/100 Мбит/с PоE (af/at) бюджет 75 Вт; 2хUSB; DC 48В, 1А; 10Вт(без HDD); -10°C...+55°C; 200х200х48 мм. | i-FLOW | руб./шт | 21090
| F-NR-204EX | Видеорегистратор IP 4-х канальный с PoE; 1xHDMI до 4K, 1xVGA до 1080Р, можно настроить независимый выход; битрейт вход/выход- 40/80 Мбит/с; разрешение записи до 12 Мп; H.265+/H.265/H.264+/H.264; 1 SATA до 10 Тб; видеоаналитика: обнаружение и захват лиц на 1 канале, сравнение лиц на 2 каналах, поиск по изображению лица, 16 библиотек лиц; обнаружение движения 2.0 на 4 канала; защита периметра на 1 канале, детекции людей и ТС; RTSP, ONVIF, 1xRJ45 10/100 Мбит/с; 4хRJ45 10/100 Мбит/с PоE (af/at), увеличенной дальности передачи до 300м, бюджет 50 Вт; 2хUSB; тревожные вход/выход- 4/1, аудиовход/выход -1/1; DC 48В, 1.35А; 10Вт(без HDD); -10°C...+55°C; 320х240х48 мм. | i-FLOW | руб./шт | 20790
| F-NR-208 | Видеорегистратор IP 8 канальный; 1xHDMI до 4K, 1xVGA до 1080Р; битрейт вход/выход- 80/80 Мбит/с; разрешение записи до 8 Мп; H.265+/H.265/H.264+/H.264; 1 SATA до 10 Тб; видеоаналитика: обнаружение движения 2.0 на 4 каналах, детекции «Человек»/«ТС»; настраиваемые интеллектуальные функции камеры; RTSP, ONVIF, 1xRJ45 10/100 Мбит/с; 2xUSB; тревожные вход/выход- 4/1, аудиовход/выход -1/1; DC 12В, 1.5А; 10Вт(без HDD); -10°C...+55°C; 320х240х48 мм. | i-FLOW | руб./шт | 13990
| F-NR-208E | Видеорегистратор IP 8 канальный с PoE; 1xHDMI до 4K, 1xVGA до 1080Р; битрейт вход/выход- 80/80 Мбит/с; разрешение записи до 8 Мп; H.265+/H.265/H.264+/H.264; 1 SATA до 10 Тб; видеоаналитика: обнаружение движения 2.0 на 4 каналах, детекция «Человек»/«ТС»; настраиваемые интеллектуальные функции камеры; RTSP, ONVIF, 1xRJ45 10/100 Мбит/с; 8хRJ45 10/100 Мбит/с PоE (af/at), увеличенной дальности передачи до 300м, бюджет 75 Вт; 2хUSB; тревожные вход/выход- 4/1, аудиовход/выход -1/1; DC 48В, 1.8А; 10Вт(без HDD); -10°C...+55°C; 320х240х48 мм. | i-FLOW | руб./шт | 23290
| F-NR-208E/2 | Видеорегистратор IP 8 канальный с PoE; 1xHDMI до 4K, 1xVGA до 1080Р; битрейт вход/выход- 80/80 Мбит/с; разрешение записи до 8 Мп; H.265+/H.265/H.264+/H.264; 2 SATA до 10 Тб; видеоаналитика: обнаружение движения 2.0 на 4 каналах, детекция «Человек»/«ТС»; настраиваемые интеллектуальные функции камеры; RTSP, ONVIF, 1xRJ45 10/100 Мбит/с; 8хRJ45 10/100 Мбит/с PоE (af/at), увеличенной дальности передачи до 300м, бюджет 75 Вт; 2хUSB; тревожные вход/выход- 4/1, аудиовход/выход -1/1; DC 48В, 1.8А; 10Вт(без HDD); -10°C...+55°C; 320х240х48 мм. | i-FLOW | руб./шт | 26790
| F-NR-208EX/2 | Видеорегистратор IP 8 канальный с PoE; 1xHDMI до 4K, 1xVGA до 1080Р, независимые; битрейт вход/выход- 80/160 Мбит/с; разрешение записи до 12 Мп; H.265+/H.265/H.264+/H.264; 2 SATA до 10 Тб; видеоаналитика: обнаружение и захват и сравнение лиц на 1 канале, сравнение изображений лиц на 4 каналах, поиск по изображению лица, 16 библиотек лиц; обнаружение движения 2.0 на всех каналах; защита периметра на 2 каналах, детекции людей и ТС; RTSP, ONVIF, 1xRJ45 10/100/1000 Мбит/с; 8хRJ45 10/100 Мбит/с PоE (af/at), увеличенной дальности передачи до 300м, бюджет 80 Вт; 2хUSB; тревожные вход/выход- 4/1, аудиовход/выход -1/1; DC 48В, 2.5А; 10Вт(без HDD); -10°C...+55°C; 385х315х52 мм. | i-FLOW | руб./шт | 34190
| F-NR-208X/2 | Видеорегистратор IP 8 канальный; 1xHDMI до 4K, 1xVGA до 1080Р, независимые; битрейт вход/выход- 80/160 Мбит/с; разрешение записи до 12 Мп; H.265+/H.265/H.264+/H.264; 2 SATA до 10 Тб; видеоаналитика: обнаружение и захват и сравнение лиц на 1 канале, сравнение изображений лиц на 4 каналах, поиск по изображению лица, 16 библиотек лиц; обнаружение движения 2.0 на всех каналах; защита периметра на 2 каналах, детекции людей и ТС; RTSP, ONVIF, 1xRJ45 10/100/1000 Мбит/с; 2xUSB; тревожные вход/выход- 4/1, аудиовход/выход -1/1; DC 12В, 3.3А; 15Вт(без HDD); -10°C...+55°C; 385х315х52 мм. | i-FLOW | руб./шт | 21690
| F-NR-216 | Видеорегистратор IP 16 канальный; 1xHDMI до 4K, 1xVGA до 1080Р; битрейт вход/выход- 160/80 Мбит/с; разрешение записи до 8 Мп; H.265+/H.265/H.264+/H.264; 1 SATA до 10 Тб; видеоаналитика: обнаружение движения 2.0 на 4 каналах, детекции «Человек»/«ТС»; настраиваемые интеллектуальные функции камеры; RTSP, ONVIF, 1xRJ45 10/100/1000 Мбит/с; 2xUSB; тревожные вход/выход- 4/1, аудиовход/выход -1/1; DC 12В, 1.5А; 10Вт(без HDD); -10°C...+55°C; 320х240х48 мм. | i-FLOW | руб./шт | 16190
| F-NR-216/2 | Видеорегистратор IP 16 канальный; 1xHDMI до 4K, 1xVGA до 1080Р; битрейт вход/выход- 160/80 Мбит/с; разрешение записи до 8 Мп; H.265+/H.265/H.264+/H.264; 2 SATA до 10 Тб; видеоаналитика: обнаружение движения 2.0 на 4 каналах, детекции «Человек»/«ТС»; настраиваемые интеллектуальные функции камеры; RTSP, ONVIF, 1xRJ45 10/100/1000 Мбит/с; 2xUSB; тревожные вход/выход- 4/1, аудиовход/выход -1/1; DC 12В, 3.3А; 10Вт(без HDD); -10°C...+55°C; 320х240х48 мм. | i-FLOW | руб./шт | 17990
| F-NR-216EX/2 | Видеорегистратор IP 16 канальный с PoE; 1xHDMI до 4K, 1xVGA до 1080Р, независимые; битрейт вход/выход- 160/160 Мбит/с; разрешение записи до 12 Мп; H.265+/H.265/H.264+/H.264; 2 SATA до 10 Тб; видеоаналитика: обнаружение и захват и сравнение лиц на 1 канале, сравнение изображений лиц на 4 каналах, поиск по изображению лица, 16 библиотек лиц; обнаружение движения 2.0 на всех каналах; защита периметра на 2 каналах, детекции людей и ТС; RTSP, ONVIF, 1xRJ45 10/100/1000 Мбит/с; 16хRJ45 10/100 Мбит/с PоE (af/at), увеличенной дальности передачи до 300м, бюджет 200 Вт; 2хUSB; тревожные вход/выход- 4/1, аудиовход/выход -1/1; AC 100-240 В; 15Вт(без HDD); -10°C...+55°C; 385х315х52 мм. | i-FLOW | руб./шт | 49490
| F-NR-216X/2 | Видеорегистратор IP 16 канальный; 1xHDMI до 4K, 1xVGA до 1080Р, независимые; битрейт вход/выход- 160/160 Мбит/с; разрешение записи до 12 Мп; H.265+/H.265/H.264+/H.264; 2 SATA до 10 Тб; видеоаналитика: обнаружение и захват и сравнение лиц на 1 канале, сравнение изображений лиц на 4 каналах, поиск по изображению лица, 16 библиотек лиц; обнаружение движения 2.0 на всех каналах; защита периметра на 2 каналах, детекции людей и ТС; RTSP, ONVIF, 1xRJ45 10/100/1000 Мбит/с; 2xUSB; тревожные вход/выход- 4/1, аудиовход/выход -1/1; DC 12В, 3.3А; 15Вт(без HDD); -10°C...+55°C; 385х315х52 мм. | i-FLOW | руб./шт | 27390
| F-NR-216X/4 | Видеорегистратор IP 16 канальный; 1xHDMI до 4K, 1xVGA до 1080Р, независимые; битрейт вход/выход- 160/160 Мбит/с; разрешение записи до 12 Мп; H.265+/H.265/H.264+/H.264; 4 SATA до 10 Тб; видеоаналитика: обнаружение и захват и сравнение лиц на 1 канале, сравнение изображений лиц на 4 каналах, поиск по изображению лица, 16 библиотек лиц; обнаружение движения 2.0 на всех каналах; защита периметра на 2 каналах, детекции людей и ТС; RTSP, ONVIF, 2xRJ45 10/100/1000 Мбит/с; 3xUSB; тревожные вход/выход- 16/4, аудиовход/выход -1/1; 2 RS-485 (полудуплекс), 1 RS-232; AC 100-240 В; 20Вт(без HDD); -10°C...+55°C; 445х400х75 мм. | i-FLOW | руб./шт | 49990
| F-NR-232/4 | Видеорегистратор IP 32 канальный; 2xHDMI до 8K независимые, 1xVGA до 1080Р, CVBS; битрейт вход/выход- 320/400 Мбит/с; разрешение записи до 12 Мп; H.265+/H.265/H.264+/H.264; 4 SATA до 16 Тб; видеоаналитика: поддержка нескольких VCA-событий камер, обнаружение движения, пересечения линии, вторжения и т. д., тепловые карты, ANPR и подсчет людей, наложение информации (POS) при просмотре в режиме реального времени и воспроизведении, запуск записи и тревоги по команде POS-оборудования; RTSP, ONVIF, 2xRJ45 10/100/1000 Мбит/с; 2xUSB; тревожные вход/выход- 16/9, аудиовход/выход -1/1; 2xRS-485, 1xRS-232; AC 100...240 В; 15Вт(без HDD); -10°C...+55°C; 445х400х75 мм. | i-FLOW | руб./шт | 94890
| F-NR-232X/2 | Видеорегистратор IP 32 канальный; 1xHDMI до 4K, 1xVGA до 1080Р, независимые; битрейт вход/выход- 256/160 Мбит/с; разрешение записи до 12 Мп; H.265+/H.265/H.264+/H.264; 2 SATA до 12 Тб; видеоаналитика: обнаружение и захват и сравнение лиц на 1 канале, сравнение изображений лиц на 4 каналах, поиск по изображению лица, 16 библиотек лиц; обнаружение движения 2.0 на всех каналах; защита периметра на 2 каналах, детекции людей и ТС; RTSP, ONVIF, 1xRJ45 10/100/1000 Мбит/с; 2xUSB; тревожные вход/выход- 4/1, аудиовход/выход -1/1; DC 12В, 3.3А; 15Вт(без HDD); -10°C...+55°C; 385х315х52 мм. | i-FLOW | руб./шт | 36290
| F-NR-264/4 | Видеорегистратор IP 64 канальный; 1xHDMI до 8K, 1xHDMI до 4K независимые, 1xVGA до 1080Р, 1xBNC; битрейт вход/выход- 400/400 Мбит/с; разрешение записи до 32 Мп; H.265+/H.265/H.264+/H.264; 4 SATA до 16 Тб; видеоаналитика: обнаружение и захват и сравнение лиц на 1 канале, сравнение изображений лиц на 4 каналах, поиск по изображению лица, 16 библиотек лиц; обнаружение движения 2.0 на всех каналах; защита периметра на 2 каналах, детекции людей и ТС; RTSP, ONVIF, 2xRJ45 10/100/1000 Мбит/с; 3xUSB; тревожные вход/выход- 16/9, аудиовход/выход -1/1; DC 12 В, выход питания 1 A; 2 RS-485 (полудуплекс), 1 RS-232; AC 100-240 В; 15Вт(без HDD); -10°C...+55°C; 445х400х75 мм. | i-FLOW | руб./шт | 136390
NEW | F-NR-232X/4 | Видеорегистратор IP 32-х канальный; 1хVGA до 1080Р, 1хHDMI до 4К (независимые); битрейт вход/выход - 256/160 Мбит/с; разрешение записи до 32 Мп 25 к/с; H.265+/H.265/H.264+/H.264/MJPEG; 4 SATA для HDD до 16 Тб; тревожные вход/выход- 16/4, аудиовход/выход -1/1; 2хRS-485, RS-232, 2хRJ-45 10/100/1000 Мбит/с; 2хUSB; ONVIF (S/G), видеоаналитика: обнаружение, захват и сравнение изображений лиц на 1 канале, сравнение изображений лиц на 4 каналах, поиск по изображению лица, 16 библиотек до 20,000 лиц; обнаружение движения 2.0 на всех каналах; защита периметра на 2 каналах (поддержка аналитики IP-камер на всех каналах); ПО для управления Guarding Vision (ПК, iOS, Android), iFLOW Central, iVMS-4200; АC 100-240 В; 50 Вт (без HDD); -10°C...+55°C; 445х400х75 мм. | i-FLOW | руб./шт | 58990
NEW | F-NR-208/2(AI-Seek) | Видеорегистратор IP 8-ми канальный; 1хVGA до 1080Р, 1хHDMI до 4К (независимые); битрейт вход/выход - 96/256 Мбит/с; разрешение записи до 32 Мп 25 к/с; H.265+/H.265/H.264+/H.264/MJPEG; 2 SATA для HDD до 20 Тб; тревожные вход/выход- 4/1, аудиовход/выход -1/1; 2хRJ-45 10/100/1000 Мбит/с; 2хUSB; ONVIF (S/G/T), видеоаналитика: обнаружение, захват и сравнение изображений лиц на 4 каналах, сравнение изображений лиц на 8 каналах, поиск по изображению лица, 16 библиотек до 50000 лиц, AI-Seek (технология поиска в видеоархиве по текстовому описанию), AcuSearch (быстрый и точный поиск в архиве по выделенному силуэту - человек или ТС), ANPR (с помощью камеры - ГРЗ, марка, цвет, тип ТС); ПО для управления Guarding Vision (ПК, iOS, Android), iFLOW Central, iVMS-4200; АC 100-240 В; 50 Вт (без HDD); -10°C...+55°C; 384х371х52 мм. | i-FLOW | руб./шт | 89990
NEW | F-NR-216/2(AI-Seek) | Видеорегистратор IP 16-ти канальный; 1хVGA до 1080Р, 1хHDMI до 4К (независимые); битрейт вход/выход - 192/256 Мбит/с; разрешение записи до 32 Мп 25 к/с; H.265+/H.265/H.264+/H.264/MJPEG; 2 SATA для HDD до 20 Тб; тревожные вход/выход- 4/1, аудиовход/выход -1/1; 2хRJ-45 10/100/1000 Мбит/с; 2хUSB; ONVIF (S/G/T), видеоаналитика: обнаружение, захват и сравнение изображений лиц на 4 каналах, сравнение изображений лиц на 8 каналах, поиск по изображению лица, 16 библиотек до 50000 лиц, AI-Seek (технология поиска в видеоархиве по текстовому описанию), AcuSearch (быстрый и точный поиск в архиве по выделенному силуэту - человек или ТС), ANPR (с помощью камеры - ГРЗ, марка, цвет, тип ТС); ПО для управления Guarding Vision (ПК, iOS, Android), iFLOW Central, iVMS-4200; АC 100-240 В; 50 Вт (без HDD); -10°C...+55°C; 384х371х52 мм. | i-FLOW | руб./шт | 96490
NEW | F-NR-232/2(AI-Seek) | Видеорегистратор IP 32-х канальный; 1хVGA до 1080Р, 1хHDMI до 4К (независимые); битрейт вход/выход - 384/256 Мбит/с; разрешение записи до 32 Мп 25 к/с; H.265+/H.265/H.264+/H.264/MJPEG; 2 SATA для HDD до 20 Тб; тревожные вход/выход- 16/4, аудиовход/выход -1/1; 2хRS-485, RS-232, 2хRJ-45 10/100/1000 Мбит/с; 2хUSB; ONVIF (S/G/T), видеоаналитика: обнаружение, захват и сравнение изображений лиц на 4 каналах, сравнение изображений лиц на 8 каналах, поиск по изображению лица, 16 библиотек до 50000 лиц, AI-Seek (технология поиска в видеоархиве по текстовому описанию), AcuSearch (быстрый и точный поиск в архиве по выделенному силуэту - человек или ТС), ANPR (с помощью камеры - ГРЗ, марка, цвет, тип ТС); ПО для управления Guarding Vision (ПК, iOS, Android), iFLOW Central, iVMS-4200; АC 100-240 В; 50 Вт (без HDD); -10°C...+55°C; 384х371х52 мм. | i-FLOW | руб./шт | 115390
NEW | F-NR-264/4E | Видеорегистратор IP 64-х канальный; 1хVGA до 1080Р, 1хHDMI до 4К (независимые); битрейт вход/выход - 320/100 Мбит/с; разрешение записи до 12 Мп 25 к/с; H.265+/H.265/H.264+/H.264/MJPEG; 4 SATA для HDD до 16 Тб; тревожные вход/выход- 16/4, аудиовход/выход -1/1; 2хRS-485, RS-232, 2хRJ-45 10/100/1000 Мбит/с; 3хUSB; ONVIF (S/G); ПО для управления Guarding Vision (ПК, iOS, Android), iFLOW Central, iVMS-4200; АC 100-240 В; 50 Вт (без HDD); -10°C...+55°C; 440х386х72 мм. | i-FLOW | руб./шт | 77790
3.1.26 | HANWHA
| QRN-1630S | Видеорегистратор IP 16-х канальный c PoE; 2хHDMI до 3840х2160 и 1920х1080; входящий поток 128 Мб/с; исходящий поток 128 Мб/с; разрешение записи до 8 Мп 60 к/с; H.265/H.264/MJPEG; 2 SATA для HDD до 10 Тб; поддержка автоматической записи видео с карт памяти камер (Auto Recovery Backup); приложение для мобильных устройств HANWHA mobile (Android, iOS); видеоаналитика: виртуальная линия/направление пересечения, вход/выход из зоны; тревожные вход/выход - 4/2; аудиовход/выход -1/1; ONVIF (S/G/T), RTP, RTSP, HTTP, CGI, P2P; 16хRJ-45 10/100 Мбит/с (PoE); 1хRJ-45 10/100/1000 Мбит/с; бюджет PoE 130 Вт; 2хUSB; АC 100-240 В, 200 Вт; 0...+40°C; 370х51х320 мм | HANWHA | USD/шт | 1745.39
3.1.27 | AccordTec
| ATEC-NV32-680 | Видеорегистратор IP 32-х канальный; 1xVGA до 1080Р, 1xHDMI до 4К; входящий поток 320 Мбит/с; разрешение записи до 12 Мп 25 к/с; H.265+/H.265/H.264+/H.264; 2 SATA для HDD до 10 Тб; тревожные вход/выход- 4/1, аудиовход/выход -1/1; 1xRJ45 10/100/1000 Мбит/с; 2xUSB; облачный сервис CV380 для iOS, Android; DC 12 В, 4А; 0°C...+40°C; 380х360х51 мм. | AccordTec | руб./шт | 25000
| ATEC-NV64-696 | Видеорегистратор IP 64-х канальный; 1xVGA до 1080Р, 1xHDMI до 4К; входящий поток 640 Мбит/с; разрешение записи до 12 Мп 25 к/с; H.265+/H.265/H.264+/H.264; 8 SATA для HDD до 10 Тб; тревожные вход/выход- 16/4, аудиовход/выход -1/1; 1xRJ45 10/100/1000 Мбит/с; 2xUSB; облачный сервис CV380 для iOS, Android; AC 110-240 В; 0°C...+40°C; 440х426х90 мм. | AccordTec | руб./шт | 44017
| ATEC-NV09-640 | Видеорегистратор IP 9-ти канальный; 1xVGA до 1080Р, 1xHDMI до 4К; входящий поток 80 Мбит/с; разрешение записи до 5 Мп 25 к/с; H.265+/H.265/H.264+/H.264; 1 SATA для HDD до 8Тб; аудиовход/выход -1/1; 1xRJ45 10/100 Мбит/с; 2xUSB; облачный сервис CV380 для iOS, Android; DC 12 В, 2А; 0°C...+40°C; 260х220х43 мм. | AccordTec | руб./шт | 6600
3.2 | Видеорегистраторы мультиформатные
3.2.1 | Optimus
| AHDR-3004HE_V.2 | Видеорегистратор AHD/TVI/CVI/CVBS 5M-N, 4M-N, 1080P, 960H 4 канала видео + 1 аудио+ поддержка AoC ; Пентаплекс; ОС Embedded Linux; H.265/H.264; Работа в 3 режимах DVR/HVR/NVR. Скорость записи NVR: 8х5МП(200 к/с)/16х1080P(400 к/с); HVR: 4 камеры 5M-N AHD/TVI/CVI + 2 IP-камеры 2МП (100 к/с); Скорость записи: 5M-N AHD/TVI/CVIx 20к/с на канал, 4M-N AHD/TVI/CVIx25к/с на канал, 1080P AHD/TVI/CVI/CVBS х25к/с на канал; Видео выход VGA, HDMI (1920х1080); 2xUSB 2.0; 1х HDD SATA до 14 Тб (в комплект не входит); Поддержка 3G, Wi-Fi, iCloud, P2P Optimus Connect, NETIP, Onvif, RTSP ; DC 12В/2A (адаптер в комплекте); 210х210х50 мм | Optimus | руб./шт | 4851
| AHDR-3032E_V.1 | Видеорегистратор AHD/TVI/CVI/CVBS 5M-N, 4M-N, 1080N, 960H 32 канала видео + 16 аудио + Поддержка AoC; Пентаплекс; ОС Embedded Linux; H.265/H.264; Работа в 3 режимах DVR/HVR/NVR. Скорость записи NVR: 32х8МП/16х5МП ; HVR: 16 камер 5M-N AHD/TVI/CVI + 16 IP-камер 5МП ; Скорость записи: 5M-N AHD/TVI/CVIx 6к/с на канал, 4M-N AHD/TVI/CVIx 8к/с на канал, 1080N/720P AHD/TVI/CVI/CVBS х15к/с на канал; Тревожный вход/выход 16/4; Видео выход VGA, HDMI ; 2xUSB 2.0, RS-485; 4х HDD SATA до 14 Тб (в комплект не входит); Поддержка 3G, Wi-Fi, iCloud, P2P Optimus Connect ; DC 12В/5A (адаптер в комплекте); 440х400х60 мм | Optimus | руб./шт | 40196.04
| AHDR-4004_V.1 | Видеорегистратор AHD/TVI/CVI/CVBS 8MП, 5MП, 4MП, 3MП, 1080P, 960H 4 канала видео + 1 аудио; Пентаплекс; ОС Embedded Linux; H.265/H.264; Работа в 3 режимах DVR/HVR/NVR. Скорость записи NVR: 8х5МП(200 к/с) / 16х1080P(400 к/с); HVR: 4 камеры 8МП AHD/TVI/CVI + 4 IP-камеры 8MП (100 к/с) ; Скорость записи: 8MП AHD/TVI/CVIх 9к/с на канал, 5MП AHD/TVI/CVIх 16к/с на канал, 4MП AHD/TVI/CVIх21к/с на канал, 3MП AHD/TVI/CVIх25к/с на канал, 1080P AHD/TVI/CVI/CVBS х25к/с на канал; Видео выход VGA, HDMI (4K); 2xUSB 2.0; 1х HDD SATA до 14 Тб (в комплект не входит); Поддержка 3G, Wi-Fi, iCloud, P2P Optimus Connect ; DC 12В/2A (адаптер в комплекте); 255х215х44мм | Optimus | руб./шт | 8999.04
| AHDR-4004_V.2 | Видеорегистратор AHD/TVI/CVI/CVBS 8MП, 5MП, 4MП, 3MП, 1080P, 960H 4 канала видео + 1 аудио(Поддержка AOC); Пентаплекс; ОС Embedded Linux; H.265/H.264; Работа в 3 режимах DVR/HVR/NVR. Скорость записи NVR: 8х5МП(200 к/с) / 16х1080P(400 к/с); HVR: 4 камеры 8МП AHD/TVI/CVI + 4 IP-камеры 8MП (100 к/с) ; Скорость записи: 8MП AHD/TVI/CVIх 9к/с на канал, 5MП AHD/TVI/CVIх 16к/с на канал, 4MП AHD/TVI/CVIх21к/с на канал, 3MП AHD/TVI/CVIх25к/с на канал, 1080P AHD/TVI/CVI/CVBS х25к/с на канал; Видео выход VGA, HDMI (4K); 2xUSB 2.0; 1х HDD SATA до 14 Тб (в комплект не входит); Поддержка 3G, Wi-Fi, iCloud, P2P Optimus Connect ; DC 12В/2A (адаптер в комплекте); 255х215х44мм | Optimus | руб./шт | 10099
| AHDR-4008_V.1 | Видеорегистратор AHD/TVI/CVI/CVBS 8МП, 5МП, 4МП, 3МП, 1080P, 960H 8 каналов видео + 4 аудио + Поддержка AoC; Пентаплекс; ОС Embedded Linux; H.265/H.264; Работа в 3 режимах DVR/HVR/NVR. Скорость записи NVR: 16х8МП(200 к/с)/16х5МП(400 к/с); HVR: 8 камер 8МП AHD/TVI/CVI + 8 IP-камер 8МП ; Скорость записи: 8МП AHD/TVI/CVIx 8к/с на канал, 5МП AHD/TVI/CVIx 14к/с на канал, 4МП AHD/TVI/CVIx18к/с на канал, 3МП AHD/TVI/CVIx21к/с на канал, 1080P AHD/TVI/CVI/CVBS х25к/с на канал; Видео выход VGA, HDMI (4K); 2xUSB 2.0; 1х HDD SATA до 14 Тб (в комплект не входит); Поддержка 3G, Wi-Fi, iCloud, P2P Optimus Connect ; DC 12В/2A (адаптер в комплекте); 255х215х44мм | Optimus | руб./шт | 16933
| AHDR-4008L_V.3 | Видеорегистратор AHD/TVI/CVI/CVBS 8M-N, 5МП, 4МП, 3МП, 1080P, 960H 8 каналов видео + 1 аудио+ поддержка AoC; Пентаплекс; ОС Embedded Linux; H.265/H.264; Работа в 3 режимах DVR/HVR/NVR. Скорость записи NVR: 8х5МП(200 к/с)/16х1080P(400 к/с); HVR: 8 камер 8МП AHD/TVI/CVI + 4 IP-камеры 5МП (100 к/с); Скорость записи: 8M-N AHD/TVI/CVIx 9к/с на канал, 5МП AHD/TVI/CVIx 8к/с на канал, 4МП AHD/TVI/CVIx10к/с на канал, 3МП AHD/TVI/CVIx12к/с на канал, 1080P AHD/TVI/CVI/CVBS х18к/с на канал; Видео выход VGA, HDMI (4K); 2xUSB 2.0; 1х HDD SATA до 14 Тб (в комплект не входит); Поддержка 3G, Wi-Fi, iCloud, P2P Optimus Connect ; DC 12В/2A (адаптер в комплекте); 235х210х45мм | Optimus | руб./шт | 10261
| AHDR-4016_V.1 | Видеорегистратор AHD/TVI/CVI/CVBS 8МП, 5МП, 4МП, 3МП, 1080P, 960H 16 каналов видео + 4 аудио + Поддержка AoC; Пентаплекс; ОС Embedded Linux; H.265/H.264; Работа в 3 режимах DVR/HVR/NVR. Скорость записи NVR: 32х8МП ; HVR: 16 камер 8МП AHD/TVI/CVI + 16 IP-камер 8МП ; Скорость записи: 8МП AHD/TVI/CVIx 8к/с на канал, 5МП AHD/TVI/CVIx 14к/с на канал, 4МП AHD/TVI/CVIx18к/с на канал, 3МП AHD/TVI/CVIx21к/с на канал, 1080P AHD/TVI/CVI/CVBS х25к/с на канал; Тревожный вход/выход 8/1; Видео выход VGA, HDMI (4K); 2xUSB 2.0, RS-485; 2х HDD SATA до 14 Тб (в комплект не входит); Поддержка 3G, Wi-Fi, iCloud, P2P Optimus Connect ; DC 12В/4A (адаптер в комплекте); 350х300х44мм | Optimus | руб./шт | 30386
| AHDR-4016L_V.1 | Видеорегистратор AHD/TVI/CVI/CVBS 8M, 5M, 4MП, 3MП, 1080P, 960H 16 каналов видео + 2 аудио; Пентаплекс; ОС Embedded Linux; H.265/H.264; Работа в 3 режимах DVR/HVR/NVR. Скорость записи NVR: 16х8МП(4 к/с на канал) HVR: 16 камер 8МП AHD/TVI/CVI + 16 IP-камер 8MП; Скорость записи: 8MП AHD/TVI/CVIх 4к/с на канал, 5MП AHD/TVI/CVIх6к/с на канал, 4MП AHD/TVI/CVIх 9 к/с на канал (В данном режиме будут работать только камеры, в которых есть режимы 8 и 5МП 12,5к\с и 4МП 15к\с), 3MП AHD/TVI/CVIх10 к/с на канал, 1080P AHD/TVI/CVI/CVBS х16к/с на канал; Видео выход VGA, HDMI (4K); 2xUSB 2.0; 1х HDD SATA до 14 Тб (в комплект не входит); Поддержка 3G, Wi-Fi, iCloud, P2P Optimus Connect ; DC 12В/2A (адаптер в комплекте); 255x240x42 мм. | Optimus | руб./шт | 15852
| AHDR-3008E_V.3 | Видеорегистратор AHD/TVI/CVI/CVBS 5M-N, 4M-N, 1080P, 960H 8 каналов видео + 1 аудио или до 8 каналов AoC (аудио по коаксиальному кабелю); Пентаплекс; ОС Embedded Linux; H.265/H.264; Работа в 3 режимах DVR/HVR/NVR. Скорость записи NVR: 16х5МП(200 к/с)/16х1080P(400 к/с); HVR: 8 камер 5M-N AHD/TVI/CVI + 4 IP-камеры 2МП ; Скорость записи: 5M-N AHD/TVI/CVIx 12к/с на канал, 4M-N AHD/TVI/CVIx16к/с на канал, 1080P AHD/TVI/CVI/CVBS х25к/с на канал; Видео выход VGA, HDMI (2560х1440); 2xUSB 2.0; 1х HDD SATA до 14 Тб (в комплект не входит); Поддержка 3G, Wi-Fi, iCloud, P2P Optimus Connect ; DC 12В/2A (адаптер в комплекте); 235х210х45мм | Optimus | руб./шт | 7212
| AHDR-4004L_V.3 | Видеорегистратор AHD/TVI/CVI/CVBS 8M-N, 5МП, 4МП, 3МП, 1080P, 960H 4 канала видео + 1 аудио или до 4 каналов AoC (аудио по коаксиальному кабелю); Пентаплекс; ОС Embedded Linux; H.265/H.264; Работа в 3 режимах DVR/HVR/NVR. Скорость записи NVR: 8х5МП(200 к/с)/16х1080P(400 к/с); HVR: 4 камеры 5МП AHD/TVI/CVI + 4 IP-камеры 5МП (100 к/с); Скорость записи: 8M-N AHD/TVI/CVIx 15к/с на канал, 5МП AHD/TVI/CVIx 12к/с на канал, 4МП AHD/TVI/CVIx15к/с на канал, 3МП AHD/TVI/CVIx18к/с на канал, 1080P AHD/TVI/CVI/CVBS х25к/с на канал; Видео выход VGA, HDMI (4K); 2xUSB 2.0; 1х HDD SATA до 14 Тб (в комплект не входит); Поддержка 3G, Wi-Fi, iCloud, P2P Optimus Connect, Onvif, RTSP ; DC 12В/2A (адаптер в комплекте); 235х210х45 мм | Optimus | руб./шт | 7015
| AHDR-3004HEA_V.1 | Видеорегистратор AHD/TVI/CVI/CVBS 5M-N, 4M-N, 1080P, 960H 4 канала видео + 4 аудио+ поддержка AoC ; Пентаплекс; ОС Embedded Linux; H.265/H.264; Работа в 3 режимах DVR/HVR/NVR. Скорость записи NVR: 8х5МП(200 к/с)/16х1080P(400 к/с); HVR: 4 камеры 5M-N AHD/TVI/CVI + 2 IP-камеры 2МП (100 к/с); DVR: Скорость записи: 5M-N AHD/TVI/CVIx 20к/с на канал, 4M-N AHD/TVI/CVIx25к/с на канал, 1080P AHD/TVI/CVI/CVBS х25к/с на канал; Видео выход VGA, HDMI (1920х1080); 2xUSB 2.0; 1х HDD SATA до 14 Тб (в комплект не входит); Поддержка 3G, Wi-Fi, iCloud, P2P Optimus Connect, Onvif, RTSP ; DC 12В/2A (адаптер в комплекте); 260х230х42 мм | Optimus | руб./шт | 5140
| AHDR-3008EA_V.2 | Видеорегистратор AHD/TVI/CVI/CVBS 5M-N, 4M-N, 1080P, 960H 8 каналов видео + 4 аудио до 8 каналов AoC (аудио по коаксиальному кабелю); Пентаплекс; ОС Embedded Linux; H.265/H.264; Работа в 3 режимах DVR/HVR/NVR. Скорость записи NVR: 16х5МП(200 к/с)/16х1080P(400 к/с); HVR: 8 камер 5M-N AHD/TVI/CVI + 4 IP-камеры 2МП (100 к/с); Скорость записи DVR: 5M-N AHD/TVI/CVIx 12к/с на канал, 4M-N AHD/TVI/CVIx16к/с на канал (В данном режиме будут работать только камеры, в которых есть режимы 5МП 12,5к/с и 4МП 15к/с), 1080N AHD/TVI/CVI/CVBS х25к/с на канал; Видео выход HDMI (2560х1440), VGA (1920х1080); 2xUSB 2.0; 1х HDD SATA до 14 Тб (в комплект не входит); Поддержка 3G, Wi-Fi(при подключении внешнего сетевого usb-адаптера или 3G-модема, в комплект не входит), iCloud, P2P Optimus Connect ; DC 12В/2A (адаптер в комплекте); 255х230х42 мм | Optimus | руб./шт | 7665
| AHDR-4004L_V.0 | Видеорегистратор AHD/TVI/CVI/CVBS 8M-N, 5МП, 4МП, 3МП, 1080P, 960H 4 канала видео + 1 аудио или до 4 каналов AoC (аудио по коаксиальному кабелю); Пентаплекс; ОС Embedded Linux; H.265/H.264; Работа в 3 режимах DVR/HVR/NVR. Скорость записи NVR: 16х5МП(200 к/с)/16х1080P(400 к/с); HVR: 4 камеры 5МП AHD/TVI/CVI + 4 IP-камеры 5МП (100 к/с); Скорость записи: 8M-N AHD/TVI/CVIx 15к/с на канал, 5МП AHD/TVI/CVIx 12к/с на канал, 4МП AHD/TVI/CVIx15к/с на канал, 3МП AHD/TVI/CVIx18к/с на канал, 1080P AHD/TVI/CVI/CVBS х25к/с на канал; Видео выход VGA, HDMI (4K); 2xUSB 2.0; 1х HDD SATA до 14 Тб (в комплект не входит); Поддержка 3G, Wi-Fi, iCloud, P2P Optimus Connect, Onvif, RTSP ; DC 12В/2A (адаптер в комплекте); 255x215x45 мм | Optimus | руб./шт | 6474
3.2.2 | Polyvision
| PVDR-85-04E1 | Видеорегистратор AHD/IP/TVI/CVI 4 канала видео + 2 IP до 2Мп + 1 аудио; AHD:4х5M-N 20к/с; AHD/TVI/CVI: 4х4M-N 25к/с; 4х1080p 25к/с; Linux OS, H.264/H.265 ; Видеовыходы: HDMI, VGA; 2 USB2.0;UTC (Видеометрия по коаксиалу); Ethernet 10/100 Мб; Сетевые протоколы ONVIF, Cloud, TCP/IP, HTTP, DHCP, PPPoE, FTP, DDNS, NTP, RTSP, SMTP, ARSP; Web-интерфейс; ПО для ПК (Windows, MacOS), ПО для мобильных устройств (Android, iOS); 1х HDD SATA до 10Тб; DC12 В/2000 мА (адаптер питания в комплекте); 255x215x44 мм; -10°...+55°C | Polyvision | руб./шт | 8569
| PVDR-85-08E1 | Видеорегистратор AHD/IP/TVI/CVI 8 каналов видео + 4 IP до 2Мп + 1 аудио; AHD:8х5M-N 12к/с; AHD/TVI/CVI: 8х4M-N 15к/с; 8х1080p 15к/с; Linux OS, H.264, H.264 Smart; H.265, H.265 Smart ; Видеовыходы: HDMI, VGA; 2 USB2.0; UTC (Видеометрия по коаксиалу); Ethernet 10/100 Мб; Сетевые протоколы ONVIF, Cloud, TCP/IP, HTTP, DHCP, PPPoE, FTP, DDNS, NTP, RTSP, SMTP, ARSP; Web-интерфейс; ПО для ПК (Windows, MacOS), ПО для мобильных устройств (Android, iOS); 1х HDD SATA до 14Тб; DC12 В/2000 мА (адаптер питания в комплекте); 210x210x49 мм; -10°...+55°C | Polyvision | руб./шт | 11088
| PVDR-85-16E1 | Видеорегистратор AHD/IP/TVI/CVI 16 каналов видео + 4 IP до 5Мп + 2 аудио; AHD:16х5M-N 6к/с; AHD/TVI/CVI: 16х4M-N 8к/с; 16х1080p 8к/с; Linux OS, H.265/ H.264 ; Видеовыходы: HDMI(4K), VGA; 2 USB2.0; RS-485; UTC (Видеометрия по коаксиалу); Ethernet 10/100 Мб; Сетевые протоколы ONVIF, Cloud, TCP/IP, HTTP, DHCP, PPPoE, FTP, DDNS, NTP, RTSP, SMTP, ARSP; Web-интерфейс; ПО для ПК (Windows, MacOS), ПО для мобильных устройств (Android, iOS); 1х HDD SATA до 14Тб; DC12 В/4000 мА (адаптер питания в комплекте); 255x236x45 мм; -10°...+55°C | Polyvision | руб./шт | 20210
| PVDR-85-16E2 | Видеорегистратор AHD/IP/TVI/CVI 16 каналов видео + 4 IP до 5Мп + 6 аудио; AHD:16х5M-N 6к/с; AHD/TVI/CVI: 16х4M-N 8к/с; 16х1080p 8к/с; Linux OS, H.265/ H.264 ; Видеовыходы: HDMI(4K), VGA; 2 USB2.0; RS-485; UTC (Видеометрия по коаксиалу); Тревожные вх/вых 4/1; Ethernet 10/100 Мб; Сетевые протоколы ONVIF, Cloud, TCP/IP, HTTP, DHCP, PPPoE, FTP, DDNS, NTP, RTSP, SMTP, ARSP; Web-интерфейс; ПО для ПК (Windows, MacOS), ПО для мобильных устройств (Android, iOS); 2х HDD SATA до 14Тб; DC12 В/4000 мА (адаптер питания в комплекте); 350x296x45 мм; -10°...+55°C | Polyvision | руб./шт | 25850
| PVDR-85-32E4 | Видеорегистратор AHD/IP/TVI/CVI 32 канала видео или 32 IP до 8Мп + 16 аудио; AHD:32х5M-N 6к/с; AHD/TVI/CVI: 32х4M-N 8к/с; 32х1080p 8к/с; Воспр.одновр. - до 8 каналов; Linux OS, H.264, H.264 Smart, H.265, H.265 Smart ; Видеовыходы: HDMI(4K), VGA; 2 USB2.0; RS-485, RS232; UTC (Видеометрия по коаксиалу); Тревожные вх/вых 16/4; Ethernet 10/100/1000 Мб; Сетевые протоколы NETIP, ONVIF, Cloud(P2P), TCP/IP, HTTP, DHCP, FTP, DDNS, NTP, RTSP, SMTP, PMS; ПО для ПК (Windows, MacOS), ПО для мобильных устройств (Android, iOS); 4х HDD SATA до 14Тб; DC12 В/6000 мА (адаптер питания в комплекте); 440х400,5х60 мм; -10°...+55°C | Polyvision | руб./шт | 58750
| PVDR-87-08F1 | Видеорегистратор AHD/IP/TVI/CVI/CVBS 8 каналов видео + 4 IP до 5Мп +1 аудио, гибридный режим : AHD/TVI/CVI: 8х4K-Nх 8к/с; 8х4MПх 10к/с; 8х1080pх 18к/с; AHD: 8х4K-N 4к/с+IP:4х5M; IP:16х1080p; IP:8х5M; Linux OS, H.265/ H.264 ; Скорость записи AHD/TVI/CVI: 8х4K-N 8к/с; 8х4MП 10к/с, 8х1080p 18к/с ; Видеовыходы: HDMI(4K), VGA; 2 USB2.0; 100 Мбит/с Ethernet; Сетевые протоколы ONVIF, Cloud, TCP/IP, HTTP, DHCP, PPPoE, FTP, DDNS, NTP, RTSP, SMTP, ARSP; Web-интерфейс; ПО для ПК (Windows, MacOS), ПО для мобильных устройств (Android, iOS); 1х HDD SATA до 14Тб; DC12 В/2000 мА (адаптер питания в комплекте); 255x236x45 мм; -10°...+55°C | Polyvision | руб./шт | 17390
| PVDR-87-16F1 | Видеорегистратор AHD/IP/TVI/CVI/CVBS 16 каналов видео + 16 IP до 4Мп +2 аудио, гибридный режим AHD: AHD:16х5MП 6к/с; AHD/TVI/CVI: 16х4K-N 4к/с; 16х4MП 9к/с, 16х1080p 16к/с; AHD:16х4MП 6к/с +IP:16х 4MП; Linux OS, H.265/ H.264 ; Скорость записи AHD/TVI/CVI: 16х4K-N 7к/с; 16х4MП 8к/с, 16х1080p 12к/с ; Видеовыходы: HDMI(4K), VGA; 2 USB2.0; RS-485; UTC (Видеометрия по коаксиалу); 100 Мбит/с Ethernet; Сетевые протоколы ONVIF, Cloud, TCP/IP, HTTP, DHCP, PPPoE, FTP, DDNS, NTP, RTSP, SMTP, ARSP; Web-интерфейс; ПО для ПК (Windows, MacOS), ПО для мобильных устройств (Android, iOS); 1х HDD SATA до 10Тб; DC12 В/4000 мА (адаптер питания в комплекте); 350x296x45 мм; -10°...+55°C | Polyvision | руб./шт | 26928
| PVDR-87-16F2 | Видеорегистратор AHD/IP/TVI/CVI/CVBS 16 каналов видео + 16 IP до 4Мп + 4 аудио, гибридный режим AHD: AHD:16х5MП 6к/с; AHD/TVI/CVI: 16х4K-N 4к/с; 16х4MП 9к/с, 16х1080p 16к/с; AHD:16х4MП 6к/с +IP:16х 4MП; Linux OS, H.265/ H.264 ; Скорость записи AHD/TVI/CVI: 16х4K-N 7к/с; 16х4MП 8к/с, 16х1080p 12к/с ; Видеовыходы: HDMI(4K), VGA; 2 USB2.0; RS-485; UTC (Видеометрия по коаксиалу); Тревожные вх/вых 6/1; 100 Мбит/с Ethernet; Сетевые протоколы ONVIF, Cloud, TCP/IP, HTTP, DHCP, PPPoE, FTP, DDNS, NTP, RTSP, SMTP, ARSP; Web-интерфейс; ПО для ПК (Windows, MacOS), ПО для мобильных устройств (Android, iOS); 2х HDD SATA до 10Тб; DC12 В/4000 мА (адаптер питания в комплекте); 350x296x45 мм; -10°...+55°C | Polyvision | руб./шт | 34776
| PVDR-88-08F2 | Видеорегистратор AHD/IP/TVI/CVI/CVBS 8 каналов видео + 8 IP до 8Мп + 8 аудио, гибридный режим AHD: AHD:8х8MП + IP 8х8MП; AHD/TVI/CVI: 8х4K-8к/с; 8х5MП 14к/с, 8х4МП 18к/с; 8х1080p 25к/с ; Linux OS, H.265/ H.264 ; Видеовыходы: HDMI(4K), VGA; 2 USB2.0; RS-485; UTC (Видеометрия по коаксиалу); Тревожные вх/вых 4/1; 100 Мбит/с Ethernet; Сетевые протоколы ONVIF, Cloud, TCP/IP, HTTP, DHCP, PPPoE, FTP, DDNS, NTP, RTSP, SMTP, ARSP; Web-интерфейс; ПО для ПК (Windows, MacOS), ПО для мобильных устройств (Android, iOS); 1х HDD SATA до 14Тб; DC12 В/4000 мА (адаптер питания в комплекте); 350x296x45 мм; -10°...+55°C | Polyvision | руб./шт | 37620
| PVDR-88-16F2 | Видеорегистратор AHD/IP/TVI/CVI/CVBS 16 каналов видео + 16 IP до 8Мп + 4 аудио, гибридный режим AHD: AHD:16х8MП + IP 16х8MП; AHD/TVI/CVI: 16х4K-8к/с; 16х5MП 14к/с, 8х4МП 18к/с; 16х1080p 25к/с ; Linux OS, H.264/H.264+/H.265/H.265+ ; Видеовыходы: HDMI(4K), VGA; 2 USB2.0; RS-485; UTC (Видеометрия по коаксиалу); Тревожные вх/вых 8/1; 1000 Мбит/с Ethernet; Сетевые протоколы ONVIF, Cloud(P2P) XMEYE, TCP/IP, HTTP, DHCP, PPPoE, FTP, DDNS, NTP, RTSP, SMTP, ARSP, DAS, PMS; Web-интерфейс; ПО для ПК (Windows, MacOS), ПО для мобильных устройств (Android, iOS); 2х HDD SATA до 14Тб; DC12 В/4000 мА (адаптер питания в комплекте); 350x296x45 мм; -10°...+55°C | Polyvision | руб./шт | 57340
3.2.3 | Infinity
| VRF-HD1600L | Видеорегистратор AHD/TVI/CVI/CVBS 5M-N, 4M-N, 1080P, 960H 16 каналов видео + 4 IP 5МП; Пентаплекс; ОС Embedded Linux; H.265/H.264; Скорость записи: 5M-N AHD/TVI/CVIх6к/с на канал, 4M-N AHD/TVI/CVIх9к/с на канал , 1080P AHD/TVI/CVIх8к/с на канал,CVBS х15к/с на канал ; Видео выход HDMI (1920х1080); 2xUSB 2.0 ; Ethernet 100Мбит/с; 1х HDD SATA до 10Тб (в комплект не входит); DC 12В/2A (адаптер в комплекте); 300х227х53мм; Программное обеспечение VRF-CMS, мобильное приложение | Infinity | руб./шт | 17000
| VRF-HD1625M (II) | Видеорегистратор AHD/CVI/TVI/IP/CVBS 16 каналов видео + 16 аудио, Поддержка IP камер 4 IP до 4Мп; Linux OS, H.265,H.264; Скорость записи 5M-N х12 к/с; 4M-N х16к/с; 1080Pх15 к/с ; 720P/960H х25к/с ; Видеовыходы: HDMI, VGA ; 2 х USB 2.0; RS485, e-SATA; Тревожные входы/выходы - 16/1; Ethernet 1000Мбит/с; SNMP ONVIF 2.0 ; iOS, Android; 2х HDD SATA до 8Тб; DC12 В/5000 мА (адаптер питания в комплекте); 378 x 340 x 50 мм; +5°...+40°C | Infinity | руб./шт | 26200
| VRF-HD400L | Видеорегистратор AHD/TVI/CVI/CVBS 5M-N, 4M-N, 1080P, 960H 4 канала видео + 1 IP; Пентаплекс; ОС Embedded Linux; H.265/H.264; Скорость записи: 5M-N AHD/TVI/CVIх 20к/с на канал, 4M-N AHD/TVI/CVIх25к/с на канал, 1080P AHD/TVI/CVI/CVBS х25к/с на канал; Видео выход HDMI (1920х1080); 2xUSB 2.0 ; Ethernet 100Мбит/с; 1х HDD SATA до 10Тб (в комплект не входит); DC 12В/2A (адаптер в комплекте); 230х215х47мм; Программное обеспечение VRF-CMS, мобильное приложение | Infinity | руб./шт | 7240
| VRF-HD800L | Видеорегистратор AHD/TVI/CVI/CVBS 5M-N, 4M-N, 1080P, 960H 8 каналов видео + 2 IP 5МП; Пентаплекс; ОС Embedded Linux; H.265/H.264; Скорость записи: 5M-N AHD/TVI/CVIх 12к/с на канал, 1080P AHD/TVI/CVI х15к/с на канал, CVBSх25к/с на канал ; Видео выход HDMI (1920х1080); 2xUSB 2.0 ; Ethernet 100Мбит/с; 1х HDD SATA до 10Тб (в комплект не входит); DC 12В/2A (адаптер в комплекте); 230х215х47мм; Программное обеспечение VRF-CMS, мобильное приложение | Infinity | руб./шт | 8740
| VRF-HD825M (II) | Видеорегистратор AHD/CVI/TVI/IP/CVBS 8 каналов видео + 8 аудио, Поддержка IP камер 4 IP до 4Мп; Linux OS, H.265,H.264; Скорость записи 5M-N х12 к/с; 4M-N х16к/с; 1080Pх15 к/с ; 720P/960H х25к/с ; Видеовыходы: HDMI, VGA, BNC; 2 х USB 2.0; RS485, e-SATA; Тревожные входы/выходы - 8/1; Ethernet 100Мбит/с; SNMP ONVIF 2.0 ; iOS, Android; 1х HDD SATA до 8Тб; DC12 В/5000 мА (адаптер питания в комплекте); 300х227х53 мм; +5°...+40°C | Infinity | руб./шт | 13980
| VRF-UHD1628M | Видеорегистратор AHD/CVI/TVI/IP/CVBS 16 каналов видео + 16 аудио, Поддержка IP камер 8 IP до 4Мп; Linux OS, H.265,H.264; Скорость записи 8МП х7 к/с; 5MP х10к/с; 4MP х15к/с; 1080P / 720P/960H х25к/с ; Видеовыходы: HDMI, VGA; 2 х USB 2.0; RS485; Тревожные входы/выходы - 16/1; Ethernet 1000Мбит/с; SNMP ONVIF 2.0 ; iOS, Android; 2х HDD SATA до 8Тб; DC12 В/5000 мА (адаптер питания в комплекте); 378х340х50 мм; +5°...+40°C | Infinity | руб./шт | 54300
| VRF-UHD428M (II) | Видеорегистратор AHD/CVI/TVI/IP/CVBS 4 канала видео + 4 аудио, Поддержка IP камер 2 IP до 4Мп; Linux OS, H.265,H.264; Скорость записи 8MPx 6к/с; 5MP х8к/с; 1080P / 720P/960H х25к/с ; Видеовыходы: HDMI, VGA; BNC; 2 х USB 2.0; RS485;Тревожные входы/выходы - 4/1; 10Base-T/100Base-TX Ethernet порт; SNMP ONVIF 2.0 ; 1х HDD SATA до 8Тб; DC12 В/2000 мА (адаптер питания в комплекте); 300 х 227 х 53мм; +5°...+40°C | Infinity | руб./шт | 11700
| VRF-UHD828M (II) | Видеорегистратор AHD/CVI/TVI/IP/CVBS 8 каналов видео + 8 аудио, Поддержка IP камер 4 IP до 4Мп; Linux OS, H.265,H.264; Скорость записи 8MPx 7к/с; 5MP х10к/с; 1080P / 720P/960H х25к/с ; Видеовыходы: HDMI, VGA,BNC; 2 х USB 2.0; RS485;Тревожные входы/выходы - 8/1; 10Base-T/100Base-TX Ethernet порт; SNMP ONVIF 2.0 ; 1х HDD SATA до 8Тб; DC12 В/2000 мА (адаптер питания в комплекте); 300 х 227 х 53мм; +5°...+40°C | Infinity | руб./шт | 33150
3.2.4 | Smartec
| STR-HD0835 | Видеорегистратор AHD/HD-TVI/HD-CVI/CVBS 8 каналов видео или 8 IP до 8Мп + 4 аудио; Linux OS, H264/H265; Скорость записи AHD/HD-TVI/HD-CVI/CVBS 25к/с на канал (1080p), 25к/с на канал (720p и ниже); Видеовыходы: HDMI, VGA, 1 Spot - BNC; 2 USB2.0; 1 RS-485; Тревожные вх/вых 8/1; 10/100/1000 Мбит/с Ethernet; ПО DVR Manager (Win, Mac). Поддержка P2P. Мобильное ПО (Android, iOS); 2х HDD SATA до 6Тб; DC12 В/5000 мА (адаптер питания в комплекте); 340х68х300; 0...+45°C | Smartec | у.е./шт | 549
| STR-HD1635 | Видеорегистратор AHD/HD-TVI/HD-CVI/CVBS 16 каналов видео или 16 IP до 8Мп + 4 аудио; Linux OS, H264/H265; Скорость записи AHD/HD-TVI/HD-CVI/CVBS 25к/с на канал (1080p), 25к/с на канал (720p и ниже); Видеовыходы: HDMI, VGA, 1 Spot - BNC; 2 USB2.0; 1 RS-485; Тревожные вх/вых 16/1; 10/100/1000 Мбит/с Ethernet; ПО DVR Manager (Win, Mac). Поддержка P2P. Мобильное ПО (Android, iOS); 2х HDD SATA до 6Тб; DC12 В/5000 мА (адаптер питания в комплекте); 340х68х300; 0...+45°C | Smartec | у.е./шт | 713
3.2.5 | Dahua
| DH-XVR1B04-I/T | Видеорегистратор HDCVI/CVBS/HDTVI/AHD 4 канала видео + 1 аудио (Поддержка передачи звука от камеры к регистратору через коаксиальный кабель 4 HDCVI-канала, двунаправленная аудиосвязь), Поддержка IP камер 1 IP до 2Мп (с замещением аналоговых камер 5 IP); Linux OS, AI-Coding, H, 265+, H, 265, H, 264+, H, 264; Скорость записи CVI, TVI, AHD: 4х1080N -25 к/с; 4х720P - 25 к/с; Аналоговый сигнал (PAL) : 4х960H - 25 к/с ; Видеоаналитика: 4кн интеллектуальный детектор движения SMD Plus, интеллектуальный поиск; Видеовыходы: HDMI, VGA; 2 USB2,0; 10Base-T/100Base-TX Ethernet порт; Сетевые протоколы HTTP; HTTPS; TCP/IP; IPv4; IPv6; RTSP; UDP; NTP; DHCP; DNS; SMTP; UPnP; IP Filter; FTP; DDNS; SNMP; Alarm Server;P2P; Auto Registration; IP Search (Supports IP camera, DVR, NVS, etc,)поиск IP (поддерживает Dahua IP камера, видеорегистратор, NVS и т, д,), Поддержка: iOS, Android ; 1х HDD SATA до 6Тб; DC12 В/1500 мА (адаптер питания в комплекте); 197,0х204х41,5мм; -10°,, +45°C | Dahua | руб./шт | 7490
| DH-XVR1B08-I/T | Видеорегистратор HDCVI/CVBS/HDTVI/AHD 8 каналов видео + 1 аудио (Поддержка передачи звука от камеры к регистратору через коаксиальный кабель 8 HDCVI-каналов, двунаправленная аудиосвязь), Поддержка IP камер 2 IP до 6Мп (с замещением аналоговых камер 10 IP); Linux OS, AI-Coding, H, 265+, H, 265, H, 264+, H, 264; Скорость записи CVI, TVI, AHD: Первый канал 1080N -25 к/с; 2-8кн х1080N/720P - 15 к/с; Аналоговый сигнал (PAL) : 8х960H - 25 к/с ; Видеоаналитика: 8кн интеллектуальный детектор движения SMD Plus, интеллектуальный поиск; Видеовыходы: HDMI, VGA; 2 USB2,0; 10Base-T/100Base-TX Ethernet порт; Сетевые протоколы HTTP, HTTPS, TCP/IP, IPv4/IPv6, UPnP, RTSP, UDP, SMTP, NTP, DHCP, DNS, IP-фильтр, PPPoE, DDNS, FTP, сервер сигнализации, P2P, поиск IP (поддерживает Dahua IP камера, видеорегистратор, NVS и т, д,), Поддержка: iOS, Android ; 1х HDD SATA до 6Тб; DC12 В/1500 мА (адаптер питания в комплекте); 197,0х204,3х41,5 мм; -10°,, +45°C | Dahua | руб./шт | 9890
| DH-XVR5104C-I3 | Видеорегистратор HDCVI/CVBS/HDTVI/AHD 4 канала видео + 1 аудио (Поддержка передачи звука от камеры к регистратору через коаксиальный кабель 4 канала), Поддержка IP камер 2 IP до 6Мп (с замещением аналоговых камер 6 IP); Linux OS, AI-Coding/ H.265+/H.265/H.264+/H.264; Скорость записи CVI, TVI, AHD: 5M-N-10к/с, 1080P-15к/с, 1080N-25к/с; Аналоговый сигнал (PAL) : 8х960H - 25 к/с ; Видеоаналитика: 1кн распознавание лиц, 1кн охрана периметра, 4кн интеллектуальный детектор движения SMD Plus, интеллектуальный поиск, контроль кассовых операций ; Видеовыходы: HDMI, VGA; USB2.0х2, RS485; 10Base-T/100Base-TX Ethernet порт; Сетевые протоколы HTTP, HTTPS, TCP / IP, IPv4 / IPv6, 3G / 4G, UPnP, RTSP, UDP, SMTP, NTP, DHCP, DNS, IP-фильтр, PPPoE, DDNS, FTP, сервер сигнализации, P2P, поиск IP (поддерживает Dahua IP камера, видеорегистратор, NVS и т. д.), Поддержка: iOS, Android ; 1х HDD SATA до 16Тб; DC12 В/1500 мА (адаптер питания в комплекте); 204,6× 210,9 × 45,6 мм; -10°...+55°C | Dahua | руб./шт | 6354
| DH-XVR5116H-4KL-I3 | Видеорегистратор HDCVI/CVBS/HDTVI/AHD 16 каналов видео + 1 аудио (Поддержка передачи звука от камеры к регистратору через коаксиальный кабель 16 каналов), Поддержка IP камер 16 IP до 8Мп (с замещением аналоговых камер 32 IP); Linux OS, AI/ H.265+/H.265/H.264+/H.264; Скорость записи 8Мп - 7 к/с, 6Мп-10 к/с , 5Мп-12к/с, 3Мп-15к/с, 1080P,1080N/720Р -25к/с на канал , Аналоговый сигнал (PAL) : 960H - 25 к/с ; Поддержка SMD Plus (Интеллектуальный анализ движения) - 16 каналов, видеоаналитика: 2кн распознавание лиц, 2кн охрана периметра, 16кн интеллектуальный детектор движения SMD Plus, IVS, интеллектуальный поиск, контроль кассовых операций; Видеовыходы: HDMI, VGA; USB2.0х2, RS485; 1000Base-TX Ethernet порт; P2P, ONVIF ; 1х HDD SATA до 16Тб; DC12 В/3000 мА (адаптер питания в комплекте); 325,0 × 257,1 × 55,0мм; -10°...+55°C | Dahua | руб./шт | 26454
| DH-XVR5116HS-5M-I3 | Видеорегистратор HDCVI/CVBS/HDTVI/AHD 16 каналов видео + 1 аудио (Поддержка передачи звука от камеры к регистратору через коаксиальный кабель), Поддержка IP камер 8 IP до 6Мп (с замещением аналоговых камер 24 IP); Linux OS, AI-Coding/H.265+, H.265, H.264+, H.264; Скорость записи 8каналов 5Мп- 12к/с/5M-N-25к/с, остальные: 5M-N-12к/с; 8каналов 4M-N/1080p-25к/с, остальные 4M-N-15к/с/1080p-12к/с; 1080N-25к/с, Аналоговый сигнал (PAL) : 4х960H - 25 к/с ; Поддержка SMD Plus (Интеллектуальный анализ движения)- 16каналов интеллектуальный детектор движения, 2канала распознавание лиц, 4канала охрана периметра, интеллектуальный поиск, контроль кассовых операций; Видеовыходы: HDMI, VGA; 2 USB2.0х2, RS485; 10/100/1000Base-TX Ethernet порт; HTTP, HTTPS, TCP/IP, IPv4/IPv6, Wi-Fi, 3G/4G, SNMP, UPnP, RTSP, UDP, SMTP, NTP, DHCP, DNS, IP Filter, PPPoE, DDNS, FTP, Alarm Server, P2P, IP Search (Supports Dahua IP camera, DVR, NVS, etc.); 1х HDD SATA до 16Тб; DC12 В/2000 мА (адаптер питания в комплекте); 260.0х237.8х47.6мм; -10°...+45°C | Dahua | руб./шт | 19854
| DH-XVR5216AN-5M-I3 | Видеорегистратор HDCVI/CVBS/HDTVI/AHD 16 каналов видео + 1 аудио (Поддержка передачи звука от камеры к регистратору через коаксиальный кабель), Поддержка IP камер 8 IP до 6Мп (с замещением аналоговых камер 24 IP); Linux OS, AI-Coding/H.265+, H.265, H.264+, H.264; Скорость записи 8каналов 5Мп- 12к/с/5M-N-25к/с, остальные: 5M-N-12к/с; 8каналов 4M-N/1080p-25к/с, остальные 4M-N-15к/с/1080p-12к/с; 1080N-25к/с, Аналоговый сигнал (PAL) : 4х960H - 25 к/с ; Поддержка SMD Plus (Интеллектуальный анализ движения)- 16каналов интеллектуальный детектор движения, 2канала распознавание лиц, 4канала охрана периметра, интеллектуальный поиск, контроль кассовых операций; Видеовыходы: HDMI, VGA; 2 USB2.0х2, RS485; 10/100/1000Base-TX Ethernet порт; HTTP, HTTPS, TCP/IP, IPv4/IPv6, Wi-Fi, 3G/4G, SNMP, UPnP, RTSP, UDP, SMTP, NTP, DHCP, DNS, IP Filter, PPPoE, DDNS, FTP, Alarm Server, P2P, IP Search (Supports Dahua IP camera, DVR, NVS, etc.); 2х HDD SATA до 16Тб; DC12 В/4000 мА (адаптер питания в комплекте); 375.0х289.6х53.0мм; -10°...+45°C | Dahua | руб./шт | 23874
| DH-XVR5432L-I3 | Видеорегистратор HDCVI/CVBS/HDTVI/AHD 32 канала видео + 4 аудио (Поддержка передачи звука от камеры к регистратору через коаксиальный кабель 32 канала), Двухсторонний аудиовход 1/1, Поддержка IP камер до 8Мп с замещением аналоговых камер 32 IP; Linux OS, AI-Coding/ H.265+/H.265/H.264+/H.264; Скорость записи CVI, TVI, AHD: 5M-N-10к/с, 1080P-15к/с, 1080N-25к/с; Аналоговый сигнал (PAL) :960H - 25 к/с ; Видеоаналитика: 2кн распознавание лиц, 2кн охрана периметра, 16кн интеллектуальный детектор движения SMD Plus, IVS, интеллектуальный поиск, контроль кассовых операций ; Тревожные входы/выходы 16/6; Видеовыходы: HDMI, VGA, BNC; USB2.0х2, RS485; 1000Base-TX Ethernet порт; Сетевые протоколы HTTP, HTTPS, TCP/IP, IPv4, RTSP, UDP, SMTP, NTP, DHCP, DNS, DDNS, P2P, Поддержка: iOS, Android ; 4х HDD SATA до 16Тб; AC100-240В/22 Вт; 440× 420,2 × 76 мм; -10°...+55°C | Dahua | руб./шт | 102390
| DH-XVR5832S-I3 | Видеорегистратор HDCVI/CVBS/HDTVI/AHD 32 канала видео + 16 аудио (Поддержка передачи звука от камеры к регистратору через коаксиальный кабель 32 канала), Двухсторонний аудиовход 1/1, Поддержка IP камер до 6Мп с замещением аналоговых камер 32 IP; Linux OS, AI-Coding/ H.265+/H.265/H.264+/H.264; Скорость записи CVI, TVI, AHD: 5M-N-10к/с, 1080P-15к/с, 1080N-25к/с; Аналоговый сигнал (PAL) :960H - 25 к/с ; Видеоаналитика: 2кн распознавание лиц, 2кн охрана периметра, 16кн интеллектуальный детектор движения SMD Plus, IVS, интеллектуальный поиск, контроль кассовых операций ; Тревожные входы/выходы 16/6; Видеовыходы: 2х HDMI, VGA, BNC; USB2.0х2, RS485; 1000Base-TX Ethernet порт; Сетевые протоколы HTTP, HTTPS, TCP/IP, IPv4, RTSP, UDP, SMTP, NTP, DHCP, DNS, DDNS, P2P, Поддержка: iOS, Android ; 4х HDD SATA до 16Тб; AC100-240В/22 Вт; 439,9× 463 × 94,9 мм; -10°...+55°C | Dahua | руб./шт | 131490
| DH-XVR1B04H-I/T | Видеорегистратор HDCVI/CVBS/HDTVI/AHD 4 канала видео + 1 аудио (Поддержка передачи звука от камеры к регистратору через коаксиальный кабель 4 канала; Двунаправленная аудиосвязь: 4 HDCVI-канала), Поддержка IP камер 2 IP до 6Мп (с замещением аналоговых камер 6 IP); Linux OS, AI-Coding/H.265+/H.265/H.264+/H.264; Скорость записи CVI, TVI, AHD: 5M-N-12к/с, 1080P-15к/с, 1080N-25к/с; Аналоговый сигнал (PAL) : 4х960H - 25 к/с ; Интеллектуальный детектор движения SMD Plus; Видеовыходы: HDMI, VGA; USB2.0х2 ; 10Base-T/100Base-TX Ethernet порт; Сетевые протоколы: HTTP; HTTPS; TCP/IP; IPv4; IPv6; RTSP; UDP; NTP; DHCP; DNS; SMTP; UPnP; IP-фильтр; FTP; DDNS; SNMP; Сервер сигнализации; P2P; Автоматическая регистрация; Поиск IP (поддерживает IP-камеры, DVR, NVS и т. д.), Поддержка: iOS, Android ; 1х HDD SATA до 16Тб; DC12 В/1500 мА (адаптер питания в комплекте); 197.0х204,3х41.5мм; -10°...+55°C | Dahua | руб./шт | 9390
| DH-XVR4104C-I/T | Видеорегистратор HDCVI/CVBS/HDTVI/AHD 4 канала видео + 1 аудио (Поддержка передачи звука от камеры к регистратору через коаксиальный кабель 4 канала; Двунаправленная аудиосвязь: 4 HDCVI-канала), Поддержка IP камер 1 IP до 4Мп (с замещением аналоговых камер 5 IP); Linux OS, AI-Coding/H.265+/H.265/H.264+/H.264; Скорость записи CVI, TVI, AHD: 1080N-25к/с; Аналоговый сигнал (PAL) : 4х960H - 25 к/с ; Интеллектуальный детектор движения SMD Plus; Видеовыходы: HDMI, VGA; USB2.0х2 ; 10Base-T/100Base-TX Ethernet порт; Сетевые протоколы: HTTP; HTTPS; TCP/IP; IPv4; IPv6; RTSP; UDP; NTP; DHCP; DNS; SMTP; UPnP; IP-фильтр; FTP; DDNS; SNMP; Сервер сигнализации; P2P; Автоматическая регистрация; Поиск IP (поддерживает IP-камеры, DVR, NVS и т. д.), Поддержка: iOS, Android ; 1х HDD SATA до 16Тб; DC12 В/1500 мА (адаптер питания в комплекте); 204,6х211,3х45,8мм; -10°...+55°C | Dahua | руб./шт | 8890
| DH-XVR5104C-I3/T | Видеорегистратор HDCVI/CVBS/HDTVI/AHD 4 канала видео + 1 аудио (Поддержка передачи звука от камеры к регистратору через коаксиальный кабель 4 канала; Двунаправленная аудиосвязь: 4 HDCVI-канала), Поддержка IP камер 2 IP до 6Мп (с замещением аналоговых камер 6 IP); Linux OS, AI-Coding/H.265+/H.265/H.264+/H.264; Скорость записи CVI, TVI, AHD: 2 канала 5M-N-25к/с, остальные 1080P-15к/с, 1080N-25к/с; Аналоговый сигнал (PAL) : 4х960H - 25 к/с ; Видеоаналитика: 2 канала AcuPick, 2 канала распознавание лиц, 4 канала охрана периметра, 4 канала интеллектуальный детектор движения SMD Plus, интеллектуальный поиск; Видеовыходы: HDMI, VGA; USB2.0х2 ; 10Base-T/100Base-TX Ethernet порт; Сетевые протоколы: HTTP; HTTPS; TCP/IP; IPv4; IPv6; RTSP; UDP; NTP; DHCP; DNS; SMTP; UPnP; IP-фильтр; FTP; DDNS; SNMP; Сервер сигнализации; P2P; Автоматическая регистрация; Поиск IP (поддерживает IP-камеры, DVR, NVS и т. д.), Поддержка: iOS, Android ; 1х HDD SATA до 16Тб; DC12 В/1500 мА (адаптер питания в комплекте); 204,6х211,1х45,8мм; -10°...+55°C | Dahua | руб./шт | 13590
| DH-XVR5104HS-I3/T | Видеорегистратор HDCVI/CVBS/HDTVI/AHD 4 канала видео + 1 аудио (Поддержка передачи звука от камеры к регистратору через коаксиальный кабель 4 канала; Двунаправленная аудиосвязь: 4 HDCVI-канала), Поддержка IP камер 2 IP до 6Мп (с замещением аналоговых камер 6 IP); Linux OS, AI-Coding/H.265+/H.265/H.264+/H.264; Скорость записи CVI, TVI, AHD: 2 канала 5M-N-25к/с, остальные 5M-Nx15к/с, 1080P-15к/с, 1080N-25к/с; Аналоговый сигнал (PAL) : 4х960H - 25 к/с ; Видеоаналитика: 2 канала AcuPick, 2 канала распознавание лиц, 4 канала охрана периметра, 4 канала интеллектуальный детектор движения SMD Plus, интеллектуальный поиск; Видеовыходы: HDMI, VGA; USB2.0х2 ; RS-485; 10Base-T/100Base-TX Ethernet порт; Сетевые протоколы: HTTP; HTTPS; TCP/IP; IPv4; IPv6; RTSP; UDP; NTP; DHCP; DNS; SMTP; UPnP; IP-фильтр; FTP; DDNS; SNMP; Сервер сигнализации; P2P; Автоматическая регистрация; Поиск IP (поддерживает IP-камеры, DVR, NVS и т. д.), Поддержка: iOS, Android ; 1х HDD SATA до 16Тб; DC12 В/1500 мА (адаптер питания в комплекте); 260,0х237,8х47,6 мм; -10°...+55°C | Dahua | руб./шт | 14390
| DH-XVR5104HS-5M-I3/T | Видеорегистратор HDCVI/CVBS/HDTVI/AHD 4 канала видео + 1 аудио (Поддержка передачи звука от камеры к регистратору через коаксиальный кабель 4 канала; Двунаправленная аудиосвязь: 4 HDCVI-канала), Поддержка IP камер 2 IP до 6Мп (с замещением аналоговых камер 6 IP); Linux OS, AI-Coding/H.265+/H.265/H.264+/H.264; Скорость записи CVI, TVI, AHD: 2 канала 5M-N-25к/с, остальные 5M-Nx15к/с, 1080P-15к/с, 1080N-25к/с; Аналоговый сигнал (PAL) : 4х960H - 25 к/с ; Видеоаналитика: 4 канала AcuPick, 2 канала распознавание лиц (До 10 баз данных лиц с 10 000 изображений), 4 канала охрана периметра, 4 канала интеллектуальный детектор движения SMD Plus, интеллектуальный поиск; Видеовыходы: HDMI, VGA; USB2.0х2 ; RS-485; 10Base-T/100Base-TX Ethernet порт; Сетевые протоколы: HTTP; HTTPS; TCP/IP; IPv4; IPv6; RTSP; UDP; NTP; DHCP; DNS; SMTP; UPnP; IP-фильтр; FTP; DDNS; SNMP; Сервер сигнализации; P2P; Автоматическая регистрация; Поиск IP (поддерживает IP-камеры, DVR, NVS и т. д.), Поддержка: iOS, Android ; 1х HDD SATA до 16Тб; DC12 В/1500 мА (адаптер питания в комплекте); 260,0х237,8х47,6 мм; -10°...+55°C | Dahua | руб./шт | 15190
| DH-XVR1B08H-I/T | Видеорегистратор HDCVI/CVBS/HDTVI/AHD 8 каналов видео + 1 аудио (Поддержка передачи звука от камеры к регистратору через коаксиальный кабель 8 каналов; Двунаправленная аудиосвязь: 8 HDCVI-каналов), Поддержка IP камер 4 IP до 6Мп (с замещением аналоговых камер 12 IP); Linux OS, AI-Coding/H.265+/H.265/H.264+/H.264; Скорость записи CVI, TVI, AHD: 5M-N-12к/с, 4M-N/1080p-15к/с, 1080N-25к/с; Аналоговый сигнал (PAL) : 8х960H - 25 к/с ; Интеллектуальный детектор движения SMD Plus; Видеовыходы: HDMI, VGA; USB2.0х2 ; 10Base-T/100Base-TX Ethernet порт; Сетевые протоколы: HTTP; HTTPS; TCP/IP; IPv4; IPv6; RTSP; UDP; NTP; DHCP; DNS; SMTP; UPnP; IP-фильтр; FTP; DDNS; SNMP; Сервер сигнализации; P2P; Автоматическая регистрация; Поиск IP (поддерживает IP-камеры, DVR, NVS и т. д.), Поддержка: iOS, Android ; 1х HDD SATA до 16Тб; DC12 В/1500 мА (адаптер питания в комплекте); 197.0х204,3х41.5мм; -10°...+55°C | Dahua | руб./шт | 14766.67
| DH-XVR4108C-I/T | Видеорегистратор HDCVI/CVBS/HDTVI/AHD 8 каналов видео + 1 аудио (Поддержка передачи звука от камеры к регистратору через коаксиальный кабель 8 каналов; Двунаправленная аудиосвязь: 8 HDCVI-каналов), Поддержка IP камер 2 IP до 6Мп (с замещением аналоговых камер 10 IP); Linux OS, AI-Coding/H.265+/H.265/H.264+/H.264; Скорость записи CVI, TVI, AHD: 1080N-25к/с; Аналоговый сигнал (PAL) : 8х960H - 25 к/с ; Интеллектуальный детектор движения SMD Plus 8 каналов; Видеовыходы: HDMI, VGA; USB2.0х2 ; 10Base-T/100Base-TX Ethernet порт; Сетевые протоколы: HTTP; HTTPS; TCP/IP; IPv4; IPv6; RTSP; UDP; NTP; DHCP; DNS; SMTP; UPnP; IP-фильтр; FTP; DDNS; SNMP; Сервер сигнализации; P2P; Автоматическая регистрация; Поиск IP (поддерживает IP-камеры, DVR, NVS и т. д.), Поддержка: iOS, Android ; 1х HDD SATA до 16Тб; DC12 В/1500 мА (адаптер питания в комплекте); 204,6х211,3х45,8мм; -10°...+55°C | Dahua | руб./шт | 9790
| DH-XVR5108C-I3/T | Видеорегистратор HDCVI/CVBS/HDTVI/AHD 8 каналов видео + 1 аудио (Поддержка передачи звука от камеры к регистратору через коаксиальный кабель 8 каналов; Двунаправленная аудиосвязь: 8 HDCVI-каналов), Поддержка IP камер 4 IP до 6Мп (с замещением аналоговых камер 12 IP); Linux OS, AI-Coding/H.265+/H.265/H.264+/H.264; Скорость записи CVI, TVI, AHD: 2 канала 5M-N-25к/с, остальные 5M-N-15к/с, 1080P-15к/с, 1080N-25к/с; Аналоговый сигнал (PAL) : 8х960H - 25 к/с ; Видеоаналитика: 2 канала AcuPick, 2 канала распознавание лиц (До 10 баз данных лиц с 10 000 изображений), 4 канала охрана периметра, 8 каналов интеллектуальный детектор движения SMD Plus, интеллектуальный поиск; Видеовыходы: HDMI, VGA; USB2.0х2 ; 10Base-T/100Base-TX Ethernet порт; Сетевые протоколы: HTTP; HTTPS; TCP/IP; IPv4; IPv6; RTSP; UDP; NTP; DHCP; DNS; SMTP; UPnP; IP-фильтр; FTP; DDNS; SNMP; Сервер сигнализации; P2P; Автоматическая регистрация; Поиск IP (поддерживает IP-камеры, DVR, NVS и т. д.), Поддержка: iOS, Android ; 1х HDD SATA до 16Тб; DC12 В/1500 мА (адаптер питания в комплекте); 204,6х211,1х45,8мм; -10°...+55°C | Dahua | руб./шт | 19690
| DH-XVR5108HS-I3/T | Видеорегистратор HDCVI/CVBS/HDTVI/AHD 8 каналов видео + 1 аудио (Поддержка передачи звука от камеры к регистратору через коаксиальный кабель 8 каналов; Двунаправленная аудиосвязь: 8 HDCVI-каналов), Поддержка IP камер 4 IP до 6Мп (с замещением аналоговых камер 12 IP); Linux OS, AI-Coding/H.265+/H.265/H.264+/H.264; Скорость записи CVI, TVI, AHD: 2 канала 5M-N-25к/с, остальные 5M-N-12к/с, 1080P-15к/с, 1080N-25к/с; Аналоговый сигнал (PAL) : 8х960H - 25 к/с ; Видеоаналитика: 2 канала AcuPick, 2 канала распознавание лиц (До 10 баз данных лиц с 10 000 изображений), 4 канала охрана периметра, 8 каналов интеллектуальный детектор движения SMD Plus, интеллектуальный поиск; Видеовыходы: HDMI, VGA; USB2.0х2, RS-485 ; 10Base-T/100Base-TX Ethernet порт; Сетевые протоколы: HTTP; HTTPS; TCP/IP; IPv4; IPv6; RTSP; UDP; NTP; DHCP; DNS; SMTP; UPnP; IP-фильтр; FTP; DDNS; SNMP; Сервер сигнализации; P2P; Автоматическая регистрация; Поиск IP (поддерживает IP-камеры, DVR, NVS и т. д.), Поддержка: iOS, Android ; 1х HDD SATA до 16Тб; DC12 В/1500 мА (адаптер питания в комплекте); 260,0х237,8х47,6 мм; -10°...+55°C | Dahua | руб./шт | 21090
| DH-XVR5108HE-I3/T | Видеорегистратор HDCVI/CVBS/HDTVI/AHD 8 каналов видео + 8 аудио (Поддержка передачи звука от камеры к регистратору через коаксиальный кабель 8 каналов; Двунаправленная аудиосвязь: 8 HDCVI-каналов), Поддержка IP камер 4 IP до 6Мп (с замещением аналоговых камер 12 IP); Linux OS, AI-Coding/H.265+/H.265/H.264+/H.264; Скорость записи CVI, TVI, AHD: 2 канала 5M-N-25к/с, остальные 5M-N-15к/с, 1080P-15к/с, 1080N-25к/с; Аналоговый сигнал (PAL) : 8х960H - 25 к/с ; Видеоаналитика: 2 канала AcuPick, 2 канала распознавание лиц (До 10 баз данных лиц с 10 000 изображений), 4 канала охрана периметра, 8 каналов интеллектуальный детектор движения SMD Plus, интеллектуальный поиск; Видеовыходы: HDMI, VGA; USB2.0х2, RS-485 ; Тревожные вх/вых: 8/3; 10Base-T/100Base-TX Ethernet порт; Сетевые протоколы: HTTP; HTTPS; TCP/IP; IPv4; IPv6; RTSP; UDP; NTP; DHCP; DNS; SMTP; UPnP; IP-фильтр; FTP; DDNS; SNMP; Сервер сигнализации; P2P; Автоматическая регистрация; Поиск IP (поддерживает IP-камеры, DVR, NVS и т. д.), Поддержка: iOS, Android ; 1х HDD SATA до 16Тб; DC12 В/2000 мА (адаптер питания в комплекте); 325,0х257,1х55,0 мм; -10°...+55°C | Dahua | руб./шт | 24790
| DH-XVR5108HS-5M-I3/T | Видеорегистратор HDCVI/CVBS/HDTVI/AHD 8 каналов видео + 1 аудио (Поддержка передачи звука от камеры к регистратору через коаксиальный кабель 8 каналов; Двунаправленная аудиосвязь: 8 HDCVI-каналов), Поддержка IP камер 4 IP до 6Мп (с замещением аналоговых камер 12 IP); Linux OS, AI-Coding/H.265+/H.265/H.264+/H.264; Скорость записи CVI, TVI, AHD: 2 канала 5M-N-25к/с, остальные 5M-N-15к/с, 1080P-15к/с, 1080N-25к/с; Аналоговый сигнал (PAL) : 8х960H - 25 к/с ; Видеоаналитика: 4 канала AcuPick, 2 канала распознавание лиц (До 10 баз данных лиц с 10 000 изображений), 8 каналов охрана периметра, 8 каналов интеллектуальный детектор движения SMD Plus, интеллектуальный поиск; Видеовыходы: HDMI, VGA; USB2.0х2, RS-485 ; 10Base-T/100Base-TX Ethernet порт; Сетевые протоколы: HTTP; HTTPS; TCP/IP; IPv4; IPv6; RTSP; UDP; NTP; DHCP; DNS; SMTP; UPnP; IP-фильтр; FTP; DDNS; SNMP; Сервер сигнализации; P2P; Автоматическая регистрация; Поиск IP (поддерживает IP-камеры, DVR, NVS и т. д.), Поддержка: iOS, Android ; 1х HDD SATA до 16Тб; DC12 В/2000 мА (адаптер питания в комплекте); 260,0х237,8х47,6 мм; -10°...+55°C | Dahua | руб./шт | 22390
| DH-XVR1B16-I/T | Видеорегистратор HDCVI/CVBS/HDTVI/AHD 16 каналов видео + 1 аудио (Поддержка передачи звука от камеры к регистратору через коаксиальный кабель 16 каналов; Двунаправленная аудиосвязь: 16 HDCVI-каналов), Поддержка IP камер 2 IP до 6Мп (с замещением аналоговых камер 18 IP); Linux OS, AI-Coding/H.265+/H.265/H.264+/H.264; Скорость записи CVI, TVI, AHD: Первый канал 1080N -25 к/с; 2-16кн х1080N/720P - 15 к/с; Аналоговый сигнал (PAL) : 16х960H - 25 к/с ; Видеоаналитика: 16 каналов интеллектуальный детектор движения SMD Plus, интеллектуальный поиск; Видеовыходы: HDMI, VGA; 2 USB2.0; 10Base-T/100Base-TX Ethernet порт; Сетевые протоколы: HTTP; HTTPS; TCP/IP; IPv4; IPv6; RTSP; UDP; NTP; DHCP; DNS; SMTP; UPnP; IP-фильтр; FTP; DDNS; SNMP; Сервер сигнализации; P2P; Автоматическая регистрация; Поиск IP (поддерживает IP-камеры, DVR, NVS и т. д.), Поддержка: iOS, Android ; 1х HDD SATA до 16Тб; DC12 В/2000 мА (адаптер питания в комплекте); 260,0х231,6х47,6 мм; -10°...+55°C | Dahua | руб./шт | 14890
| DH-XVR1B16H-I/T | Видеорегистратор HDCVI/CVBS/HDTVI/AHD 16 каналов видео + 1 аудио (Поддержка передачи звука от камеры к регистратору через коаксиальный кабель 16 каналов; Двунаправленная аудиосвязь: 16 HDCVI-каналов), Поддержка IP камер 8 IP до 6Мп (с замещением аналоговых камер 24 IP); Linux OS, AI-Coding/H.265+/H.265/H.264+/H.264; Скорость записи CVI, TVI, AHD: 5M-N-12к/с, 1080P-15к/с, 1080N-25к/с; Аналоговый сигнал (PAL) : 16х960H - 25 к/с ; Видеоаналитика: 16 каналов интеллектуальный детектор движения SMD Plus, интеллектуальный поиск; Видеовыходы: HDMI, VGA; 2 USB2.0; 10/100/1000 Мбит/с Ethernet порт; Сетевые протоколы: HTTP; HTTPS; TCP/IP; IPv4; IPv6; RTSP; UDP; NTP; DHCP; DNS; SMTP; UPnP; IP-фильтр; FTP; DDNS; SNMP; Сервер сигнализации; P2P; Автоматическая регистрация; Поиск IP (поддерживает IP-камеры, DVR, NVS и т. д.), Поддержка: iOS, Android ; 1х HDD SATA до 16Тб; DC12 В/2000 мА (адаптер питания в комплекте); 260,0х231,6х47,6 мм; -10°...+55°C | Dahua | руб./шт | 28190
| DH-XVR4116HS-I/T | Видеорегистратор HDCVI/CVBS/HDTVI/AHD 16 каналов видео + 1 аудио (Поддержка передачи звука от камеры к регистратору через коаксиальный кабель 16 каналов; Двунаправленная аудиосвязь: 16 HDCVI-каналов), Поддержка IP камер 2 IP до 6Мп (с замещением аналоговых камер 18 IP); Linux OS, AI-Coding/H.265+/H.265/H.264+/H.264; Скорость записи CVI, TVI, AHD: Первый канал 1080N -25 к/с; 2-16кн х1080N/720P - 15 к/с; Аналоговый сигнал (PAL) : 16х960H - 25 к/с ; Видеоаналитика: 16 каналов интеллектуальный детектор движения SMD Plus, интеллектуальный поиск; Видеовыходы: HDMI, VGA; 2 USB2.0, RS-485; 10Base-T/100Base-TX Ethernet порт; Сетевые протоколы : HTTP; HTTPS; TCP/IP; IPv4; IPv6; RTSP; UDP; NTP; DHCP; DNS; SMTP; UPnP; IP-фильтр; FTP; DDNS; SNMP; Сервер сигнализации; P2P; Автоматическая регистрация; Поиск IP (поддерживает IP-камеры, DVR, NVS и т. д.), Поддержка: iOS, Android ; 1х HDD SATA до 16Тб; DC12 В/2000 мА (адаптер питания в комплекте); 260,0х231,6х47,6 мм; -10°...+55°C | Dahua | руб./шт | 18490
| DH-XVR5116HS-I3/T | Видеорегистратор HDCVI/CVBS/HDTVI/AHD 16 каналов видео + 1 аудио (Поддержка передачи звука от камеры к регистратору через коаксиальный кабель 16 каналов; Двунаправленная аудиосвязь: 16 HDCVI-каналов), Поддержка IP камер 8 IP до 6Мп (с замещением аналоговых камер 24 IP); Linux OS, AI-Coding/H.265+/H.265/H.264+/H.264; Скорость записи CVI, TVI, AHD: 1-4 канал 5M-N-25к/с, остальные 5M-N-12к/с, 1080P-15к/с, 1080N-25к/с; Аналоговый сигнал (PAL) : 16х960H - 25 к/с ; Видеоаналитика: 2 канала AcuPick, 2 канала распознавание лиц (До 10 баз данных лиц с 10 000 изображений), 4 канала охрана периметра, 16 каналов интеллектуальный детектор движения SMD Plus, интеллектуальный поиск; Видеовыходы: HDMI, VGA; USB2.0х2, RS-485 ; 10/100/1000 Мбит/с Ethernet порт; Сетевые протоколы: HTTP; HTTPS; TCP/IP; IPv4; IPv6; RTSP; UDP; NTP; DHCP; DNS; SMTP; UPnP; IP-фильтр; FTP; DDNS; SNMP; Сервер сигнализации; P2P; Автоматическая регистрация; Поиск IP (поддерживает IP-камеры, DVR, NVS и т. д.), Поддержка: iOS, Android ; 1х HDD SATA до 16Тб; DC12 В/2000 мА (адаптер питания в комплекте); 260,0х237,8х47,6 мм; -10°...+55°C | Dahua | руб./шт | 29875.8
| DH-XVR5116HE-I3/T | Видеорегистратор HDCVI/CVBS/HDTVI/AHD 16 каналов видео + 16 аудио (Поддержка передачи звука от камеры к регистратору через коаксиальный кабель 16 каналов; Двунаправленная аудиосвязь: 16 HDCVI-каналов), Поддержка IP камер 8 IP до 6Мп (с замещением аналоговых камер 24 IP); Linux OS, AI-Coding/H.265+/H.265/H.264+/H.264; Скорость записи CVI, TVI, AHD: 1-4 канал 5M-N-25к/с, остальные 5M-N-12к/с, 1080P-15к/с, 1080N-25к/с; Аналоговый сигнал (PAL) : 16х960H - 25 к/с ; Видеоаналитика: 2 канала AcuPick, 2 канала распознавание лиц (До 10 баз данных лиц с 10 000 изображений), 4 канала охрана периметра, 16 каналов интеллектуальный детектор движения SMD Plus, интеллектуальный поиск; Видеовыходы: HDMI, VGA; USB2.0х2, RS-485 ;Тревожные вх/вых: 16/3; 10/100/1000 Мбит/с Ethernet порт; Сетевые протоколы: HTTP; HTTPS; TCP/IP; IPv4; IPv6; RTSP; UDP; NTP; DHCP; DNS; SMTP; UPnP; IP-фильтр; FTP; DDNS; SNMP; Сервер сигнализации; P2P; Автоматическая регистрация; Поиск IP (поддерживает IP-камеры, DVR, NVS и т. д.), Поддержка: iOS, Android ; 1х HDD SATA до 16Тб; DC12 В/2000 мА (адаптер питания в комплекте); 325,0х257,1х55,0 мм; -10°...+55°C | Dahua | руб./шт | 39490
| DH-XVR5216AN-I3/T | Видеорегистратор HDCVI/CVBS/HDTVI/AHD 16 каналов видео + 1 аудио (Поддержка передачи звука от камеры к регистратору через коаксиальный кабель 16 каналов; Двунаправленная аудиосвязь: 16 HDCVI-каналов), Поддержка IP камер 8 IP до 6Мп (с замещением аналоговых камер 24 IP); Linux OS, AI-Coding/H.265+/H.265/H.264+/H.264; Скорость записи CVI, TVI, AHD: 1-4 канал 5M-N-25к/с, остальные 5M-N-12к/с, 1080P-15к/с, 1080N-25к/с; Аналоговый сигнал (PAL) : 16х960H - 25 к/с ; Видеоаналитика: 2 канала AcuPick, 2 канала распознавание лиц (До 10 баз данных лиц с 10 000 изображений), 4 канала охрана периметра, 16 каналов интеллектуальный детектор движения SMD Plus, интеллектуальный поиск; Видеовыходы: HDMI, VGA; USB2.0х2, RS-485; 10/100/1000 Мбит/с Ethernet порт; Сетевые протоколы: HTTP; HTTPS; TCP/IP; IPv4; IPv6; RTSP; UDP; NTP; DHCP; DNS; SMTP; UPnP; IP-фильтр; FTP; DDNS; SNMP; Сервер сигнализации; P2P; Автоматическая регистрация; Поиск IP (поддерживает IP-камеры, DVR, NVS и т. д.), Поддержка: iOS, Android ; 2х HDD SATA до 16Тб; DC12 В/4000 мА (адаптер питания в комплекте); 375,0х289,6х53,0 мм; -10°...+55°C | Dahua | руб./шт | 41190
| DH-XVR5116HS-5M-I3/T | Видеорегистратор HDCVI/CVBS/HDTVI/AHD 16 каналов видео + 1 аудио (Поддержка передачи звука от камеры к регистратору через коаксиальный кабель 16 каналов; Двунаправленная аудиосвязь: 16 HDCVI-каналов), Поддержка IP камер 8 IP до 6Мп (с замещением аналоговых камер 24 IP); Linux OS, AI-Coding/H.265+/H.265/H.264+/H.264; Скорость записи CVI, TVI, AHD: 1-4 канал 5M-N-25к/с, остальные 5M-N-12к/с, 1080P-15к/с, 1080N-25к/с; Аналоговый сигнал (PAL) : 16х960H - 25 к/с ; Видеоаналитика: 8 каналов AcuPick, 4 канала распознавание лиц (До 10 баз данных лиц с 10 000 изображений), 8 каналов охрана периметра, 16 каналов интеллектуальный детектор движения SMD Plus, интеллектуальный поиск; Видеовыходы: HDMI, VGA; USB2.0х2, RS-485 ; 10/100/1000 Мбит/с Ethernet порт; Сетевые протоколы: HTTP; HTTPS; TCP/IP; IPv4; IPv6; RTSP; UDP; NTP; DHCP; DNS; SMTP; UPnP; IP-фильтр; FTP; DDNS; SNMP; Сервер сигнализации; P2P; Автоматическая регистрация; Поиск IP (поддерживает IP-камеры, DVR, NVS и т. д.), Поддержка: iOS, Android ; 1х HDD SATA до 16Тб; DC12 В/2000 мА (адаптер питания в комплекте); 260,0х237,8х47,6 мм; -10°...+55°C | Dahua | руб./шт | 42390
| DH-XVR5216AN-5M-I3/T | Видеорегистратор HDCVI/CVBS/HDTVI/AHD 16 каналов видео + 1 аудио (Поддержка передачи звука от камеры к регистратору через коаксиальный кабель 16 каналов; Двунаправленная аудиосвязь: 16 HDCVI-каналов), Поддержка IP камер 8 IP до 6Мп (с замещением аналоговых камер 24 IP); Linux OS, AI-Coding/H.265+/H.265/H.264+/H.264; Скорость записи CVI, TVI, AHD: 1-4 канал 5M-N-25к/с, остальные 5M-N-12к/с, 1080P-15к/с, 1080N-25к/с; Аналоговый сигнал (PAL) : 4х960H - 25 к/с ; Видеоаналитика: 8 каналов AcuPick, 4 канала распознавание лиц (До 10 баз данных лиц с 10 000 изображений), 8 каналов охрана периметра, 16 каналов интеллектуальный детектор движения SMD Plus, интеллектуальный поиск; Видеовыходы: HDMI, VGA; USB2.0х2, RS-485 ; 10/100/1000 Мбит/с Ethernet порт; Сетевые протоколы : HTTP; HTTPS; TCP/IP; IPv4; IPv6; RTSP; UDP; NTP; DHCP; DNS; SMTP; UPnP; IP-фильтр; FTP; DDNS; SNMP; Сервер сигнализации; P2P; Автоматическая регистрация; Поиск IP (поддерживает IP-камеры, DVR, NVS и т. д.), Поддержка: iOS, Android ; 2х HDD SATA до 16Тб; DC12 В/4000 мА (адаптер питания в комплекте); 375,0х289,6х53,0 мм; -10°...+55°C | Dahua | руб./шт | 50790
| DH-XVR5232AN-I3/T | Видеорегистратор HDCVI/CVBS/HDTVI/AHD 32 канала видео + 1 аудио (Поддержка передачи звука от камеры к регистратору через коаксиальный кабель 32 канала; Двунаправленная аудиосвязь: 32 HDCVI-канала), Поддержка IP камер 16 IP до 6Мп (с замещением аналоговых камер 48 IP); Linux OS, AI-Coding/H.265+/H.265/H.264+/H.264; Скорость записи CVI, TVI, AHD: Каналы 1-4 и 17-20 5M-N-25к/с, остальные 5M-N-12к/с, 1080P-15к/с, 1080N-25к/с; Аналоговый сигнал (PAL) : 32х960H - 25 к/с ; Видеоаналитика: 2 канала AcuPick, 2 канала распознавание лиц (До 10 баз данных лиц с 10 000 изображений), 8 каналов охрана периметра, 32 каналов интеллектуальный детектор движения SMD Plus, интеллектуальный поиск; Видеовыходы: HDMI, VGA; USB2.0х2, RS-485 ; 10/100/1000 Мбит/с Ethernet порт; Сетевые протоколы : HTTP; HTTPS; TCP/IP; IPv4; IPv6; RTSP; UDP; NTP; DHCP; DNS; SMTP; UPnP; IP-фильтр; FTP; DDNS; SNMP; Сервер сигнализации; P2P; Автоматическая регистрация; Поиск IP (поддерживает IP-камеры, DVR, NVS и т. д.), Поддержка: iOS, Android ; 2х HDD SATA до 16Тб; DC12 В/5000 мА (адаптер питания в комплекте); 375,0х289,6х53,0 мм; -10°...+55°C | Dahua | руб./шт | 71790
| DH-XVR5232AN-5M-I3/T | Видеорегистратор HDCVI/CVBS/HDTVI/AHD 32 канала видео + 1 аудио (Поддержка передачи звука от камеры к регистратору через коаксиальный кабель 32 канала; Двунаправленная аудиосвязь: 32 HDCVI-канала), Поддержка IP камер 16 IP до 6Мп (с замещением аналоговых камер 48 IP); Linux OS, AI-Coding/H.265+/H.265/H.264+/H.264; Скорость записи CVI, TVI, AHD: Каналы 1-4 и 17-20 5M-N-25к/с, остальные 5M-N-12к/с, 1080P-15к/с, 1080N-25к/с; Аналоговый сигнал (PAL) : 4х960H - 25 к/с ; Видеоаналитика: 8 канала AcuPick, 4 канала распознавание лиц (До 10 баз данных лиц с 10 000 изображений), 8 каналов охрана периметра, 32 каналов интеллектуальный детектор движения SMD Plus, интеллектуальный поиск; Видеовыходы: HDMI, VGA; USB2.0х2, RS-485 ; 10/100/1000 Мбит/с Ethernet порт; Сетевые протоколы: HTTP; HTTPS; TCP/IP; IPv4; IPv6; RTSP; UDP; NTP; DHCP; DNS; SMTP; UPnP; IP-фильтр; FTP; DDNS; SNMP; Сервер сигнализации; P2P; Автоматическая регистрация; Поиск IP (поддерживает IP-камеры, DVR, NVS и т. д.), Поддержка: iOS, Android ; 2х HDD SATA до 16Тб; DC12 В/5000 мА (адаптер питания в комплекте); 375,0х289,6х53,0 мм; -10°...+55°C | Dahua | руб./шт | 84590
| DH-XVR5116H-4KL-I3/T | Видеорегистратор HDCVI/CVBS/HDTVI/AHD 16 каналов видео + 1 аудио (Поддержка передачи звука от камеры к регистратору через коаксиальный кабель 16 каналов) двунаправленная аудиосвязь:16 HDCVI-каналов, Поддержка IP камер 16 IP до 8Мп (с замещением аналоговых камер 32 IP); Linux OS, AI/H.265+/H.265/H.264+/H.264; Скорость записи 8Мп - 7 к/с, 6Мп-10 к/с, 5Мп-12к/с, 3Мп-15к/с, 1080P, 1080N/720Р -25к/с на канал, Аналоговый сигнал (PAL) : 960H - 25 к/с ; Поддержка SMD Plus (Интеллектуальный анализ движения)- 16 каналов, видеоаналитика: 8кн AcuPick, 4кн распознавание лиц, 8кн охрана периметра, IVS, интеллектуальный поиск, контроль кассовых операций; Видеовыходы: HDMI, VGA; USB2.0х2, RS485; 1000Base-TX Ethernet порт; HTTP; HTTPS; TCP/IP; IPv4; IPv6; RTSP; UDP; NTP; DHCP; DNS; SMTP; UPnP; IP Filter; FTP; DDNS; SNMP; Alarm Server, P2P, ONVIF ; 1х HDD SATA до 16Тб; DC12 В/3000 мА (адаптер питания в комплекте); 325,0х257,1х55,0мм; -10°...+55°C | Dahua | руб./шт | 59790
| DH-XVR5216AN-4KL-I3/T | Видеорегистратор HDCVI/CVBS/HDTVI/AHD 16 каналов видео + 1 аудио (Поддержка передачи звука от камеры к регистратору через коаксиальный кабель 16 каналов) двунаправленная аудиосвязь:16 HDCVI-каналов, Поддержка IP камер 16 IP до 8Мп (с замещением аналоговых камер 32 IP); Linux OS, AI/H.265+/H.265/H.264+/H.264; Скорость записи 8Мп - 7 к/с, 6Мп-10 к/с, 5Мп-12к/с, 3Мп-15к/с, 1080P, 1080N/720Р -25к/с на канал, Аналоговый сигнал (PAL) : 960H - 25 к/с ; Поддержка SMD Plus (Интеллектуальный анализ движения)- 16 каналов, видеоаналитика: 8кн AcuPick, 4кн распознавание лиц, 8кн охрана периметра, IVS, интеллектуальный поиск, контроль кассовых операций; Видеовыходы: HDMI, VGA; USB2.0х2, RS485; 1000Base-TX Ethernet порт; HTTP; HTTPS; TCP/IP; IPv4; IPv6; RTSP; UDP; NTP; DHCP; DNS; SMTP; UPnP; IP Filter; FTP; DDNS; SNMP; Alarm Server, P2P, ONVIF ; 2х HDD SATA до 16Тб ; DC12 В/5000 мА (адаптер питания в комплекте); 375,0х289,6х53,0мм; -10°...+55°C | Dahua | руб./шт | 62990
| DH-XVR5104C-4KL-I3/T | Видеорегистратор HDCVI/CVBS/HDTVI/AHD 4 канала видео + 1 аудио (Поддержка передачи звука от камеры к регистратору через коаксиальный кабель 4 канала) двунаправленная аудиосвязь: 4 HDCVI-канала, Поддержка IP камер 4 IP до 8Мп (с замещением аналоговых камер 8 IP); Linux OS, AI/H.265+/H.265/H.264+/H.264; Скорость записи 8Мп - 7 к/с, 6Мп-10 к/с, 5Мп-12к/с, 3Мп-15к/с, 1080P, 1080N/720Р -25к/с на канал, Аналоговый сигнал (PAL) : 8х960H - 25 к/с ; Отображение: до 5Мп ; AcuPick AI 4кн; Поддержка SMD Plus (Интеллектуальный анализ движения)- 4 канала, видеоаналитика: 2кн распознавание лиц, 4кн охрана периметра, IVS, интеллектуальный поиск, контроль кассовых операций; Видеовыходы: HDMI, VGA; USB2.0х2, RS485; 10/100 Мбит/с Ethernet порт; HTTP; HTTPS; TCP/IP; IPv4; IPv6; RTSP; UDP; NTP; DHCP; DNS; SMTP; UPnP; IP Filter; FTP; DDNS; SNMP; Alarm Server; P2P, ONVIF ; 1х HDD SATA до 16Тб; DC12 В/2000 мА (адаптер питания в комплекте); 204,6х211,1х45,8мм; -10°...+55°C | Dahua | руб./шт | 21490
| DH-XVR5104HS-4KL-I3/T | Видеорегистратор HDCVI/CVBS/HDTVI/AHD 4 канала видео + 1 аудио (Поддержка передачи звука от камеры к регистратору через коаксиальный кабель 4 канала) двунаправленная аудиосвязь: 4 HDCVI-канала, Поддержка IP камер 4 IP до 8Мп (с замещением аналоговых камер 8 IP); Linux OS, AI/H.265+/H.265/H.264+/H.264; Скорость записи 8Мп - 7 к/с, 6Мп-10 к/с, 5Мп-12к/с, 1080P, 1080N/720Р -25к/с на канал, Аналоговый сигнал (PAL) : 8х960H - 25 к/с ; Отображение: до 5Мп ; AcuPick AI 4кн; Поддержка SMD Plus (Интеллектуальный анализ движения)- 4 канала, видеоаналитика: 2кн распознавание лиц, 4кн охрана периметра, интеллектуальный поиск, контроль кассовых операций; Видеовыходы: HDMI, VGA; USB2.0х2, RS485; 10/100 Мбит/с Ethernet порт; HTTP; HTTPS; TCP/IP; IPv4; IPv6; RTSP; UDP; NTP; DHCP; DNS; SMTP; UPnP; IP Filter; FTP; DDNS; SNMP; Alarm Server; P2P, ONVIF ; 1х HDD SATA до 16Тб; DC12 В/2000 мА (адаптер питания в комплекте); 260,0х237,8х47,6мм; -10°...+55°C | Dahua | руб./шт | 22490
| DH-XVR5108HS-4KL-I3/T | Видеорегистратор HDCVI/CVBS/HDTVI/AHD 8 каналов видео + 1 аудио (Поддержка передачи звука от камеры к регистратору через коаксиальный кабель 8 каналов) двунаправленная аудиосвязь: 8 HDCVI-каналов, Поддержка IP камер 8 IP до 8Мп (с замещением аналоговых камер 16 IP); Linux OS, AI/H.265+/H.265/H.264+/H.264; Скорость записи 8Мп - 7 к/с, 6Мп-10 к/с, 5Мп-12к/с, 3Мп-15к/с, 1080P, 1080N/720Р -25к/с на канал, Аналоговый сигнал (PAL) : 8х960H - 25 к/с ; Поддержка SMD Plus (Интеллектуальный анализ движения)- 8 каналов, видеоаналитика: 8кн AcuPick, 4кн распознавание лиц, 8кн охрана периметра, IVS, интеллектуальный поиск, контроль кассовых операций; Видеовыходы: HDMI, VGA; USB2.0х2, RS485; 1000Base-TX Ethernet порт; HTTP; HTTPS; TCP/IP; IPv4; IPv6; RTSP; UDP; NTP; DHCP; DNS; SMTP; UPnP; IP Filter; FTP; DDNS; SNMP; Alarm Server; P2P, ONVIF ; 1х HDD SATA до 16Тб; DC12 В/2000 мА (адаптер питания в комплекте); 260х237,9х47,6мм; -10°...+55°C | Dahua | руб./шт | 33690
| DH-XVR5208AN-4KL-I3/T | Видеорегистратор HDCVI/CVBS/HDTVI/AHD 8 каналов видео + 1 аудио (Поддержка передачи звука от камеры к регистратору через коаксиальный кабель 8 каналов) двунаправленная аудиосвязь: 8 HDCVI-каналов, Поддержка IP камер 8 IP до 8Мп (с замещением аналоговых камер 16 IP); Linux OS, AI/H.265+/H.265/H.264+/H.264; Скорость записи 8Мп - 7 к/с, 6Мп-10 к/с, 5Мп-12к/с, 3Мп-15к/с, 1080P, 1080N/720Р -25к/с на канал, Аналоговый сигнал (PAL) : 8х960H - 25 к/с ; Поддержка SMD Plus (Интеллектуальный анализ движения)- 8 каналов, видеоаналитика: 8кн AcuPick, 4кн распознавание лиц, 8кн охрана периметра, IVS, интеллектуальный поиск, контроль кассовых операций; Видеовыходы: HDMI, VGA; USB2.0х2, RS485; 1000Base-TX Ethernet порт; HTTP; HTTPS; TCP/IP; IPv4; IPv6; RTSP; UDP; NTP; DHCP; DNS; SMTP; UPnP; IP Filter; FTP; DDNS; SNMP; Alarm Server; P2P, ONVIF ; 2х HDD SATA до 16Тб; DC12 В/4000 мА (адаптер питания в комплекте); 375,0х289,0х53,0мм; -10°...+55°C | Dahua | руб./шт | 38490
3.2.6 | EverFocus
| ACE-7104HS | Видеорегистратор HDCVI/HDTVI/AHD 4 канала видео + 1 аудио + 4 IP 20Mbp; Linux OS, H.265; Скорость записи CVI, TVI, AHD: 4х5MP -6 к/с; 4х 4MP-lite - 8 к/с; 2МП- 18 к/с ; Видеовыходы: HDMI, VGA; 2 USB2.0, RS-485; 1000 Mb Ethernet порт;TCP/IP, PPPoE, DHCP, DDNS, FTP, ARSP, TSP, NTP, RTSP, ONVIF, P2P Dual stream; iOS, Android; 1х HDD SATA до 6Тб; DC12 В/2000 мА (адаптер питания в комплекте); 255х230х45мм; 0°...+55°C; ИК-пульт в комплекте | ACE | руб./шт | 14394.57
| ACE-7108HS | Видеорегистратор HDCVI/HDTVI/AHD 8 каналов видео + 1 аудио + IP 20Mbp; Linux OS, H.265; Скорость записи CVI, TVI, AHD: 5МПх 8к/с, 4МПх 10к/с, 2МПх25к/с ; Автоопределение, настройка скорости и качества записи для каждого канала; Видеовыходы: HDMI, VGA; 2 USB2.0, RS-485; 1000 Mb Ethernet порт;TCP/IP, PPPoE, DHCP, DDNS, FTP, ARSP, TSP, NTP, RTSP, ONVIF, P2P Dual stream; iOS, Android; 1х HDD SATA до 6Тб; DC12 В/2000 мА (адаптер питания в комплекте); 255х230х45мм; 0°...+55°C; ИК-пульт в комплекте | ACE | руб./шт | 18183
| ACE-7216HS | Видеорегистратор HDCVI/HDTVI/AHD 16 каналов видео + 2 аудио + IP 80Mbp; Linux OS, H.265; Скорость записи CVI, TVI, AHD: 5МПх 6.25к/с, 4МПх 10к/с, 2МПх12к/с ; Автоопределение, настройка скорости и качества записи для каждого канала; Видеовыходы: HDMI, VGA; 2 USB2.0, RS-485; 1000 Mb Ethernet порт;TCP/IP, PPPoE, DHCP, DDNS, FTP, ARSP, TSP, NTP, RTSP, ONVIF, P2P Dual stream; iOS, Android; 2х HDD SATA до 12Тб; DC12 В/4000 мА (адаптер питания в комплекте); 330х245х50мм; 0°...+55°C; ИК-пульт в комплекте | ACE | руб./шт | 35638.67
| VANGUARD 32x8 | Видеорегистратор AHD/TVI/CVBS 2MP (1920x1080) 32 канала видео + 8 аудио + 8 IP до 5Mp (2542x1944) ; Linux OS, H264; Гексаплекс; Скорость записи TVI, AHD: 2MP -12.5к/с, остальные 25к/с ; Видеовыходы: 1 HDMI (4K) / VGA / BNC (тревожный); USB2,0x2, RS-485 (Pelco); UTC; Тревожные входы/выходы 8/1; 1000 Mb Ethernet порт;TCP/IP, PPPoE, DDNS, DCHP, SMTP,NTP, ONVIF, CMS, Поддерживает мобильное приложение: VANGUARD Mobile App ; 4х HDD SATA до 8Тб; DC12 В/8000 мА (адаптер питания в комплекте); 430x400x80мм; 0°...+40°C | EverFocus | руб./шт | 159101.22
3.2.7 | Falcon Eye
| FE-MHD1108 | Видеорегистратор (AHD/CVI/TVI/IP/CVBS) 8 каналов видео+ 1 аудио( 8 каналов аудио по коаксиалу (AoC) (только для TVI камер) или 8хIP 2МП ; Linux OS, Н.264/H.264+, Пентаплекс; Суммарная скорость записи: 1080N 15 к/с; 960H 25/30 к/с; Видеовыходы: VGA(1920х1080) , HDMI (1920х1080); 1хSATA HDD до 6Tб (поставляется без дисков); USB2.0х2; Ethernet 10/100MB, Сетевые протоколы: HTTPs,HTTP,TCP/IP,IPv4,UPnP,Onvif2.6,RTSP,RTCP,UDP,SMTP,IGMP,NTP,DHCP,DNS,DDNS, FTP, P2P; Поддержка Google Drive и Dropbox; Мобильные платформы Android/IOS ; DC 12В/2000мА (б/п в комплекте); 255x213x42 мм | Falcon EYE | руб./шт | 5491
| FE-MHD1116 | Видеорегистратор (AHD/CVI/TVI/IP/CVBS) 16 каналов видео+ 1 аудио(16 каналов аудио по коаксиалу (AoC) (только для TVI камер) или 16хIP 2МП ; Linux OS, Н.264/H.264+, Пентаплекс; Суммарная скорость записи: 1080N 12 к/с; 960H 25/30 к/с; Видеовыходы: VGA(1920х1080) , HDMI (1920х1080); 1хSATA HDD до 6Tб (поставляется без дисков); USB2.0х2; Ethernet 10/100MB, Сетевые протоколы: HTTPs,HTTP,TCP/IP,IPv4,UPnP,Onvif2.6,RTSP,RTCP,UDP,SMTP,IGMP,NTP,DHCP,DNS,DDNS, FTP, P2P; Поддержка Google Drive и Dropbox; Мобильные платформы Android/IOS ; DC 12В/2000мА (б/п в комплекте); 255x213x42 мм | Falcon EYE | руб./шт | 10126
| FE-MHD2104 | Видеорегистратор (AHD/CVI/TVI/IP/CVBS) 4 канала видео+ 1 аудио (4 канала аудио по коаксиалу (AoC) (только для TVI камер) + 2хIP 6МП или до 6 (при полном замещении аналоговых видеовходов); Linux OS, Н.264/H.265/H265+, Пентаплекс; Суммарная скорость записи: 5MP-N 12 к/с; 4MP-N/1080P 15 к/с; 1080N 25 к/с, 720P/960H 25 / 30 к/с; Видеовыходы: VGA(1920х1080) , HDMI (1920х1080); 1хSATA HDD до 10Tб (поставляется без дисков); USB2.0х2; Ethernet 10/100MB, Сетевые протоколы: HTTPs,HTTP,TCP/IP,IPv4,UPnP,Onvif2.6,RTSP,RTCP,UDP,SMTP,IGMP,NTP,DHCP,DNS,DDNS, FTP, P2P; Поддержка Google Drive и Dropbox; Мобильные платформы Android/IOS ; DC 12В/2000мА (б/п в комплекте); 250x230x45 мм | Falcon EYE | руб./шт | 5204
| FE-MHD5108 | Видеорегистратор (AHD/CVI/TVI/IP/CVBS) 8 каналов видео+ 4 аудио( 8 каналов аудио по коаксиалу (AoC) (только для TVI камер) + 8хIP 8МП ; Linux OS, H.265+/H.265/H.264+/H.264, Пентаплекс; Суммарная скорость записи: 8 MP 7 к/с; 8MP-N 15к/с; 5 MP 12 к/с; 4MP 15 к/с; 1080P/ 720P/960H 25/30 к/с; Видеовыходы: VGA(1920х1080) , HDMI (4K), CVBS; 1хSATA HDD до 10Tб (поставляется без дисков); USB2.0х2, RS-485; Ethernet 10/100/1000MB, Сетевые протоколы: HTTPs,HTTP,TCP/IP,IPv4,UPnP,Onvif2.6,RTSP,RTCP,UDP,SMTP,IGMP,NTP,DHCP,DNS,DDNS, FTP, P2P; Поддержка Google Drive и Dropbox; Мобильные платформы Android/IOS ; DC 12В/2000мА (б/п в комплекте); 250x230x45 мм | Falcon EYE | руб./шт | 12293
3.2.8 | SarmatT
| DSR-1615-h | Видеорегистратор (AHD/CVI/TVI/IP/CVBS) 16 каналов видео или 16хIP 2МП (при полном замещении аналоговых видеовходов)+ 4-канала RCA, аудио вход/выход - 4/1; Linux OS, Н.264/H.265, Пентаплекс; Суммарная скорость записи: 4MP 8 к/с; IP 4MP 25к/с, CVBS - 960H 25к/с; Видеовыходы: VGA(1920х1080) , HDMI (1920х1080); 1хSATA HDD до 8Tб (поставляется без дисков); USB2.0х2, RS-485; Ethernet 10/100MB, Cloud (P2P) IE, iPhone, iPad, Android, Облачный сервис SarmatT View(TopsCloud) ; DC 12В/2А (б/п в комплекте); -10°C...+55°C, 327x225x53 мм. | SarmatT | руб./шт | 14400
| DSR-415-h | Видеорегистратор (AHD/CVI/TVI/IP/CVBS) 4 канала видео или 4хIP 2МП (при полном замещении аналоговых видеовходов)+ 4-канала RCA, аудио вход/выход - 4/1; Linux OS, Н.264/H.265, Пентаплекс; Суммарная скорость записи: 4MP 15 к/с; IP 4MP 25к/с, CVBS - 960H 25к/с; Видеовыходы: VGA(1920х1080) , HDMI (1920х1080); 1хSATA HDD до 8Tб (поставляется без дисков); USB2.0х2, RS-485; Ethernet 10/100MB, Cloud (P2P) IE, iPhone, iPad, Android, Облачный сервис SarmatT View(TopsCloud) ; DC 12В/2А (б/п в комплекте); -10°C...+55°C, 255x225x42 мм. | SarmatT | руб./шт | 6450
| DSR-424-Real | Видеорегистратор (AHD/CVI/TVI/IP/CVBS) 4 канала видео или 4хIP 5МП (при полном замещении аналоговых видеовходов)+ 4 аудио (до 4 каналов AoC (аудио по коаксиальному кабелю) ; Linux OS, Н.264/H.265, Пентаплекс; Суммарная скорость записи: 5Mp 6 к/с; IP - 1080P 25к/с, CVBS - 960H 25к/с; Видеовыходы: VGA(1920х1080) , HDMI (1920х1080); 1хSATA HDD до 8Tб (поставляется без дисков); USB2.0х2, RS-485; Ethernet 10/100MB, Cloud (P2P) IE, iPhone, iPad, Android, Облачный сервис SarmatT View(TopsCloud) ; DC 12В/2000мА (б/п в комплекте); 255x225x42 мм | SarmatT | руб./шт | 5500
| DSR-814-h | Видеорегистратор (AHD/CVI/TVI/IP/CVBS) 8 каналов видео или 8хIP 2МП (при полном замещении аналоговых видеовходов)+ 4 аудио (до 8 каналов AoC (аудио по коаксиальному кабелю) ; Linux OS, Н.264/H.265, Пентаплекс; Суммарная скорость записи: 5MP-N 8 к/с; IP - 1080P 25к/с, CVBS - 960H 25к/с; Видеовыходы: VGA(1920х1080) , HDMI (1920х1080); 1хSATA HDD до 8Tб (поставляется без дисков); USB2.0х2, RS-485; Ethernet 10/100MB, Cloud (P2P) IE, iPhone, iPad, Android, Облачный сервис SarmatT View(TopsCloud) ; DC 12В/2000мА (б/п в комплекте); 255x225x42 мм | SarmatT | руб./шт | 5600
| DSR-815-h | Видеорегистратор (AHD/CVI/TVI/IP/CVBS) 8 каналов видео или 8хIP 2МП (при полном замещении аналоговых видеовходов)+ 4-канала RCA, аудио вход/выход - 4/1; Linux OS, Н.264/H.265, Пентаплекс; Суммарная скорость записи: 4MP 8 к/с; IP 4MP 25к/с, CVBS - 960H 25к/с; Видеовыходы: VGA(1920х1080) , HDMI (1920х1080); 1хSATA HDD до 8Tб (поставляется без дисков); USB2.0х2, RS-485; Ethernet 10/100MB, Cloud (P2P) IE, iPhone, iPad, Android, Облачный сервис SarmatT View(TopsCloud) ; DC 12В/2А (б/п в комплекте); -10°C...+55°C, 255x225x42 мм. | SarmatT | руб./шт | 8400
| DSR-416-X | Видеорегистратор (AHD/CVI/TVI/IP/CVBS) 4 канала видео или 4xIP 5МП (при полном замещении аналоговых видеовходов)+ 1 аудио ; Linux OS, Н.264/H.265, Пентаплекс; Суммарная скорость записи: AHD/TVI 5MN 20к/с, AHD/TVI/CVI 1080P 25к/с, CVBS - 960H 25к/с; Видеовыходы: VGA(1920х1080), HDMI (1920х1080); 1xSATA HDD до 14Тб (поставляется без дисков); USB2.0х2, RS-485; Ethernet 10/100MB, Cloud (P2P), IE, iPhone, iPad, Android, 3G/4G, UTC, Облачный сервис SarmatT View(TopsCloud); DC 12В/2000мА (б/п в комплекте); 260х190х43 мм | SarmatT | руб./шт | 5900
| DSR-1616-X | Видеорегистратор (AHD/CVI/TVI/IP/CVBS) 16 каналов видео или 16xIP 5МП (при полном замещении аналоговых видеовходов)+ 1 аудио ; Linux OS, Н.264/H.265, Пентаплекс; Суммарная скорость записи: AHD/TVI 5MN 12к/с, AHD/TVI/CVI 1080P 15к/с, CVBS - 960H 25к/с; Видеовыходы: VGA(1920х1080), HDMI (1920х1080); 1xSATA HDD до 14Тб (поставляется без дисков); USB2.0х2, RS-485; Ethernet 10/100MB, Cloud (P2P), IE, iPhone, iPad, Android, 3G/4G, UTC, Облачный сервис SarmatT View(TopsCloud); DC 12В/2000мА (б/п в комплекте); 260х230х43 мм | SarmatT | руб./шт | 14250
| DSR-416-X-Real | Видеорегистратор (AHD/CVI/TVI/IP/CVBS) 4 канала видео или 4xIP 5МП (при полном замещении аналоговых видеовходов)+ 1 аудио ; Linux OS, Н.264/H.265, Пентаплекс; Суммарная скорость записи: AHD/TVI 5Мп 12к/с, AHD/TVI/CVI 1080P 25к/с, CVBS - 960H 25к/с; Видеовыходы: VGA(1920х1080), HDMI (1920х1080); 1xSATA HDD до 14Тб (поставляется без дисков); USB2.0х2, RS-485; Ethernet 10/100MB, Cloud (P2P), IE, iPhone, iPad, Android, 3G/4G, UTC, Облачный сервис SarmatT View(TopsCloud); DC 12В/2000мА (б/п в комплекте); 260х190х43 мм | SarmatT | руб./шт | 9100
| DSR-816-X-Real | Видеорегистратор (AHD/CVI/TVI/IP/CVBS) 8 каналов видео или 8xIP 5МП (при полном замещении аналоговых видеовходов)+ 1 аудио ; Linux OS, Н.264/H.265, Пентаплекс; Суммарная скорость записи: AHD/TVI 5Мп 8к/с, AHD/TVI/CVI 1080P 18к/с, CVBS - 960H 25к/с; Видеовыходы: VGA(1920х1080), HDMI (1920х1080); 1xSATA HDD до 14Тб (поставляется без дисков); USB2.0х2, RS-485; Ethernet 10/100MB, Cloud (P2P), IE, iPhone, iPad, Android, 3G/4G, UTC, Облачный сервис SarmatT View(TopsCloud); DC 12В/2000мА (б/п в комплекте); 260х190х43 мм | SarmatT | руб./шт | 13700
| DSR-1616-X-Real | Видеорегистратор (AHD/CVI/TVI/IP/CVBS) 16 каналов видео или 16xIP 5МП (при полном замещении аналоговых видеовходов)+ 2 аудио ; Linux OS, Н.264/H.265, Пентаплекс; Суммарная скорость записи: AHD/TVI 5MП 6к/с, AHD/TVI/CVI 1080P 16к/с, CVBS - 960H 25к/с; Видеовыходы: VGA(1920х1080), HDMI (1920х1080); 1xSATA HDD до 14Тб (поставляется без дисков); USB2.0х2, RS-485; Ethernet 10/100MB, Cloud (P2P), IE, iPhone, iPad, Android, 3G/4G, UTC, Облачный сервис SarmatT View(TopsCloud); DC 12В/2000мА (б/п в комплекте); 260х230х43 мм | SarmatT | руб./шт | 24900
| DSR-816-X | Видеорегистратор (AHD/CVI/TVI/IP/CVBS) 8 каналов видео или 8xIP 5МП (при полном замещении аналоговых видеовходов)+ 1 аудио ; Linux OS, Н.264/H.265, Пентаплекс; Суммарная скорость записи: AHD/TVI 5MN 12к/с, AHD/TVI/CVI 1080P 15к/с, CVBS - 960H 25к/с; Видеовыходы: VGA(1920х1080), HDMI (1920х1080); 1xSATA HDD до 14Тб (поставляется без дисков); USB2.0х2, RS-485; Ethernet 10/100MB, Cloud (P2P), IE, iPhone, iPad, Android, 3G/4G, UTC, Облачный сервис SarmatT View(TopsCloud); DC 12В/2000мА (б/п в комплекте); 260х190х43 мм | SarmatT | руб./шт | 9100
3.2.9 | Alteron
| KRN1613 | Видеорегистратор HDTVI/AHD/CVBS 16 каналов видео + 16 аудио, Поддержка IP камер 4 IP до 5Мп (с замещением аналоговых камер 20 IP); Linux OS, H.265/H.264; Скорость записи 5M-N - 12 к/с, 4M-N- 16 к/с, 3Мп-19к/с, 1080p-15к/с, 720p-25к/с, Аналоговый сигнал (PAL) : 8х960H - 25 к/с ; Тревожные входы/выходы 16/1 ; Видеовыходы: HDMI, VGA; 2 USB2.0, RS485; 10/100/1000 Мбит/с Ethernet порт; P2P RXCamView (Android, iOS), ONVIF ; 2х HDD SATA до 8Тб; DC12 В/2000 мА (адаптер питания в комплекте); 380х340х50мм; 0°...+40°C; ПО Surveillance Client в комплекте | Alteron | руб./шт | 32375
3.2.10 | Линия (ДевЛайн)
| Линия XVR 8S | Видеорегистратор AHD/TVI/CVI/CVBS 8 каналов видео + 4 канала аудио или 8 IP 8МП; Linux OS, H.265, H.264, MJPEG, Пентаплекс; Разрешение и скорость записи: 8 каналов: 8МП х8к/с, 5МПх10к/с,4MПх8к/с,2МП х18к/с на канал; Для IP - 15к/с на канал; Видеовыходы независимые: HDMI, VGA ; 10/100 Mbit Ethernet; TCP/IP, ONVIF, RTSP, DVLN; Полноценное локальное и удаленное администрирование ; «Линия Облако», «TURN» ; 2 USB; Сетевой клиент для iOS, Android ; 1xSATA HDD до 14Тб (поставляется без диска); DC 12В/2000мА; 254х212х41мм; 0°…+55°C | ДевЛайн | руб./шт | 23880
| Линия XVR 16S | Видеорегистратор AHD/TVI/CVI/CVBS 16 каналов видео + 4 канала аудио или 16 IP 8МП; Linux OS, H.265, H.264, MJPEG, Пентаплекс; Разрешение и скорость записи: 16 каналов: 8МП х8к/с, 5МПх10к/с,4MПх8к/с,2МП х18к/с на канал; Для IP - 15к/с на канал; Видеовыходы независимые: HDMI, VGA ; 10/100 Mbit Ethernet; TCP/IP, ONVIF, RTSP, DVLN; Полноценное локальное и удаленное администрирование ; «Линия Облако», «TURN» ; 2 USB; Сетевой клиент для iOS, Android ; 2xSATA HDD до 14Тб (поставляется без диска); DC 12В/4000мА; 326х250х54мм; 0°…+55°C | ДевЛайн | руб./шт | 47880
| Линия XVR 4S | Видеорегистратор AHD/TVI/CVI/CVBS 4 канала видео + 4 канала аудио или 4 IP 5МП; Linux OS, H.265, H.264, MJPEG, Пентаплекс; Разрешение и скорость записи: 4 канала: 5МПх10к/с,4MПх15к/с,2МП х15к/с на канал; Для IP - 15к/с на канал; Видеовыходы : HDMI, VGA ; 10/100 Mbit Ethernet; TCP/IP, ONVIF, RTSP, DVLN; Полноценное локальное и удаленное администрирование ; «Линия Облако», «TURN» ; 2 USB; Сетевой клиент для iOS, Android ; 1xSATA HDD до 12Тб (поставляется без диска); DC 12В/2000мА; 254х212х41мм; 0°…+55°C | ДевЛайн | руб./шт | 16800
| Линия XVR 16S СТ-1 | Видеорегистратор AHD/TVI/CVI/CVBS 16 каналов видео + 4 канала аудио или 16 IP 10МП; Linux OS, H.265, H.264, Пентаплекс; Разрешение и скорость записи: 16 каналов: 8МП х8к/с, 5МПх10к/с, 4МПх8к/с, 2МП х18к/с на канал; Для IP - 15к/с на канал; Видеовыходы независимые: HDMI, VGA ; 10/100 Mbit Ethernet; TCP/IP, ONVIF, RTSP, DVLN; Полноценное локальное и удаленное администрирование ; «Линия Облако», «TURN» ; 2 USB; Сетевой клиент для iOS, Android ; 2xSATA HDD до 14Тб (поставляется без диска); DC 12В/4000мА; 241x484x43,5мм; 0°…+55°C; Наличие сертификата СТ-1 | ДевЛайн | руб./шт | 73373
3.2.11 | SPACE TECHNOLOGY
| ST-HVR-S0402/4 | Видеорегистратор HDCVI/CVBS/HDTVI/AHD 4 канала видео + 4 аудио +2 IP до 2Мp или только IP 8кан 5Mp, 16кан 2Mp ; Linux OS, H.265/H.264; Скорость записи 5М-N до 20 к/с / 1080Р до 25к/с; Видеовыходы: HDMI, VGA; 2 USB2.0х2; 10Base-T/100Base-TX Ethernet порт; TCP/IP, DHCP, DDNS, DNS, UPNP, NTP, SMTP,FTP; P2P XMEYE; 1х HDD SATA до 14Тб; DC12 В/1500 мА (адаптер питания в комплекте); 253 х 235 х 42мм; -10°...+55°C | Space Technology | руб./шт | 2388
| ST-HVR-S0405х20 LIGHT | Видеорегистратор (AHD/CVI/TVI/IP/CVBS) 4 канала видео + 1 аудио или только IP 8кан 5Mp, 16кан 2Mp ; Linux OS, H.264/H.265/H.265+; Скорость записи 5М-N до 20 к/с/1080Р до 25к/с; Видеовыходы: HDMI, VGA; 2 USB2.0х2; 10Base-T/100Base-TX Ethernet порт; TCP/IP, DHCP, DDNS, DNS, UPNP, NTP, SMTP, FTP, RTSP; P2P XMEYE; 1х HDD SATA до 14Тб; DC12 В/1500 мА (адаптер питания в комплекте); 195х195х45мм; -10°...+55°C | Space Technology | руб./шт | 2388
| ST-HVR-S0805х20 | Видеорегистратор TVI/AHD/CVI/CVBS 8 каналов видео + 4 IP 2Mp, Аудио вход/выход -1/1 RCA; H.264/H.265/H.265+; G.711A;, Запись аналоговые камеры: 5М-N -12 к/с, 4М-N-15к/с, 1080N-25к/с, Запись IP камеры: до 5Mp 25к/с; Видеовыходы: HDMI (1080P), VGA ; 1xRJ45 10/100Мбит/с; 1х HDD SATA 14Тб; 2xUSB 2.0; TCP/IP, DHCP, DDNS, DNS, UPNP, NTP, SMTP, FTP, RTSP, Onvif/NETIP/RTSP, P2P: XMEYE; 12В/5Вт(без HDD), 0°C... +55°C, 195х195х45мм | Space Technology | руб./шт | 3598.8
| ST-HVR-S1608/2X20 | Видеорегистратор TVI/AHD/CVI/CVBS 16 каналов видео +16 IP 8Mp, Аудио вход/выход -2/1 RCA, видеовыходы HDMI (4K), VGA выход (1080P), H.264/H.265/H.265+, G.711A, детектор движения, распознавание лица (зависит от камеры), детектор закрытия объектива, Запись аналоговые камеры 8Mp до 4 к/с; 5Mp до 6 к/с; 4Mp до 9 к/с; 3Mp до 10 к/с; 1080Р до 16 к/с, Запись IP камеры до 8Mp (25к/с), 1 SATA 14Тб, 1хRJ45 10/100Мбит/с, 2xUSB 2.0, Onvif / RTSP, P2P: XMEYE, 12В/10Вт(без HDD), 0°C...+55°C, 255х236х44 мм. | Space Technology | руб./шт | 7200
| ST-HVR-V04050 | Видеорегистратор HDCVI/CVBS/HDTVI/AHD 4 канала видео + 1 аудио+AoC (Поддержка передачи звука от камеры к регистратору через коаксиальный кабель в формате TVI ), Поддержка IP камер 2 IP до 5Мп (с замещением аналоговых камер 6 IP); Linux OS, H.265/H.264; Скорость записи 5М-N х12к/с (только первый канал) , 4М-Nх15к/с, 2MPх15к/с, 720Pх30к/с; Видеовыходы: HDMI, VGA; 2 USB2.0х2; 10Base-T/100Base-TX Ethernet порт; TCP/IP, P2P, UPnP, NTP, DHCP, DDNS, SMTP, RTSP, PPPoE,фильтр IP, ARP ,NAS; P2P Guard Viewer ; 1х HDD SATA до 10Тб; DC12 В/1500 мА (адаптер питания в комплекте); 260 х 243 х 46мм; -10°...+55°C | Space Technology | руб./шт | 2160
| ST-HVR-V08080 | Видеорегистратор HDCVI/CVBS/HDTVI/AHD 8 каналов видео + 1 аудио(Поддержка передачи звука от камеры к регистратору через коаксиальный кабель в формате TVI ) +4 IP до 8Мп или только IP 12кан 8Mp; Linux OS, H.265/H.264; Скорость записи: 8М-N x8к/с (только 1-й,2й каналы), 5М-N x12к/с) 4М-N x15к/с, 3Mp x15к/с (только 1-й,2й каналы), 2Mpx15к/с, 720P x30к/с; Видеовыходы: HDMI, VGA; CVBS; 2 USB2.0х2; 10Base-T/100Base-TX Ethernet порт; TCP/IP, DHCP, DDNS, DNS, UPNP, NTP, SMTP,FTP; P2P Guard Viewer; 1х HDD SATA до 10Тб; DC12 В/1500 мА (адаптер питания в комплекте); 260 х 240 х 46мм; -10°...+55°C | Space Technology | руб./шт | 3598.8
| ST-HVR-V1608A40 | Видеорегистратор TVI/AHD/CVI/CVBS 16 каналов видео +24 IP 8Mp, Аудио вход/выход -1/1 RCA, тревожные вход/выход- 4/1, видеовыходы HDMI (4K), VGA выход (1080P), H.264/H.265/H.265+, G.711A, детектор движения, распознавание лица (зависит от камеры), детектор закрытия объектива, Запись аналоговые камеры 8Mp до 8 к/с; 5Mp до 12 к/с; 4Mp до 15 к/с; 3Mp до 15 к/с; 1080Р до 15 к/с, Запись IP камеры до 8Mp (25к/с), 2 SATA 16Тб, 1хRJ45 10/100Мбит/с, 2xUSB 2.0, Onvif / RTSP, P2P: XMEYE, 12В/10Вт(без HDD), -10°C...+55°C, 380х336х53 мм. | Space Technology | руб./шт | 7200
3.2.12 | Nobelic
| NBLR-H0401 | Видеорегистратор HD-TVI/AHD/CVI/CVBS 4 канала видео + 2 IP 2Мп (до 6 с замещением аналоговых) + 4 аудио ; Linux OS, H.264/H.264+; Скорость записи 1080p х15к/с, 1080p Lite /720p Lite /720p х25к/с; аналоговые камеры: WD1х25к/с; IP: доп. 2 канала 2Мп х25к/с; Тревожные входы/выходы 8/3; Видеовыходы: HDMI , VGA ; 2х USB2.0; Протоколы сети HTTP, TCP/IP, IPv4/IPv6, UPnP, RTSP, UDP, SMTP, NTP,DHCP, DNS, IP Filter, PPPoE,DDNS, FTP, Alarm Server, IP Search (Поддержка IP-камер Nobelic, Dahua, DVR, NVS; сетевой (10M/ 100M Ethernet); 1х HDD SATA до 8Тб; DC12 В/2000 мА (адаптер питания в комплекте); -10°...+55°C; 325 × 255 × 55 мм | Nobelic | руб./шт | 9390
3.2.13 | ComOnyx
| CO-RDH50401v3 | 4 канальный видеорегистратор для работы с 5Мп видеокамерами формата AHD/CVI/TVI и IP видеокамерами. Имеется возможность установки жесткого диска до 6Тб для записи архива. Регистратор способен производить одновременный вывод на монитор используя разъемы VGA/HDMI. Реализована возможность одновременного подключения по сети для онлайн-просмотра и просмотра архива с помощью ПО CMS, а также подключение с мобильных устройств с помощью облачных технологий P2P и Cloud. Питание осуществляется от источника постоянного тока 12В. | ComOnyx | руб./шт | 5294
3.2.14 | iFlow
| F-HR-1162 | Видеорегистратор HD-TVI/AHD/CVI/CVBS 16 каналов видео + 2 IP 5Мп (до 18 с замещением аналоговых)+ 1 аудио или до 16 каналов AoC (аудио по коаксиальному кабелю); Linux OS, H.265 Pro/H.265/H.265+/H.264/H.264+; Скорость записи TVI: 1080p Lite/720p Lite/720p х15к/с; AHD и CVI: 1080p Lite/720p х15к/с; аналоговые камеры: WD1х25к/с; IP: доп. 2 канала 5Мп х25к/с; Видеовыходы: 1 VGA, 1 HDMI до 1080Р ; 2 USB2.0 ; Протоколы сети TCP/IP, PPPoE, DHCP, Onvif, RTSP, DNS, DDNS, NTP, SMTP, UPnP™, HTTPS; Сетевой интерфейс (10M/100M Ethernet); 1х HDD SATA до 10Тб; DC12 В/1600 мА (адаптер питания в комплекте); -10°...+55°C; 285х210х45мм; Motion detection 2.0, обнаружение движения (фильтрация тревог человек/транспортное средство) | i-FLOW | руб./шт | 19890
| F-HR-2164 | Видеорегистратор HD-TVI/AHD/CVI/CVBS 16 каналов видео + 8 IP 6Мп (до 24 с замещением аналоговых)+ 1 аудио, до 16-и каналов AoC (аудио по коаксиальному кабелю); Linux OS, H.265 Pro/H.265/H.265+/H.264/H.264+; Скорость записи TVI: 3К/5Мп Lite х12к/с, 4Мп Lite, 1080p х15к/с, 1080p Lite/720p Lite/720p х25к/с; AHD и CVI: 5 Мп Lite х 12 к/с; 4 Мп Lite/1080p х 15 к/с; аналоговые камеры: WD1х25к/с; IP: доп. 8 каналов 6Мп ; Видеовыходы: 1 VGA до 2К, 1 HDMI до 4К ; 2 USB2.0; Протоколы сетиТСР/IP, PPPoE, DHCP, Onvif, RTSP, DNS, DDNS, NTP, SMTP, UPnP™, HTTPS; Сетевой интерфейс (10M/100M/1000M Ethernet); 1х HDD SATA до 10Тб; DC12 В/1900 мА (адаптер питания в комплекте); -10°...+55°C; 285х210х45 мм; SharpSense-обнаружение движения 2.0 (все аналоговые каналы), вторжения в область и пересечения линии c фильтрацией по типу объектов (до 4 аналоговых каналов). | i-FLOW | руб./шт | 24990
| F-HR-2164/2 | Видеорегистратор HD-TVI/AHD/CVI/CVBS 16 каналов видео + 8 IP 6Мп (до 24 с замещением аналоговых)+ 16 аудио, до 16-и каналов AoC (аудио по коаксиальному кабелю); Linux OS, H.265 Pro/H.265/H.265+/H.264/H.264+; Скорость записи TVI: 3К/5Мп Lite х12к/с, 4Мп Lite, 1080p х15к/с, 1080p Lite/720p Lite/720p х25к/с; AHD и CVI: 5 Мп Lite х 12 к/с; 4 Мп Lite/1080p х 15 к/с; аналоговые камеры: WD1х25к/с; IP: доп. 2 канала 6Мп х25к/с; Видеовыходы: 1 VGA, 1 CVBS, 1 HDMI до 4К ; 1 USB2.0, 2 USB3.0, RS-485; Трев. вход/выход 16/4; Протоколы сетиТСР/IP, PPPoE, DHCP, Onvif, RTSP, DNS, DDNS, NTP, SMTP, UPnP™, HTTPS; Сетевой интерфейс (10M/100M/1000M Ethernet); 2х HDD SATA до 12Тб; DC12 В/3300 мА (адаптер питания в комплекте); -10°...+55°C; 385х315х52 мм; SharpSense-обнаружение движения 2.0 (все аналоговые каналы), вторжения в область и пересечения линии c фильтрацией по типу объектов (до 8 аналоговых канала), распознавание лиц (до 4 аналоговых каналов, тревога на базе сравнения изображений лиц) | i-FLOW | руб./шт | 40390
| F-HR-2168/2 | Видеорегистратор HD-TVI/AHD/CVI/CVBS 16 каналов видео + 16 IP 8Мп (до 32с замещением аналоговых)+ 4 аудио или 16-и каналов AoC (аудио по коаксиальному кабелю); Linux OS, H.265 Pro/H.265/H.265+/H.264/H.264+; Скорость записи TVI: 8 Мп x 8 к/с, 5Мп х12к/с, 4Мп х15к/с, 3Мп х18к/с, 1080p/720p х25к/с; AHD и CVI: 4Мп х15к/с, 3Мп х18к/с, 1080p/720p х25к/с; аналоговые камеры: WD1х25к/с; IP: доп. 2 канала 8Мп х25к/с; Видеовыходы: 1 VGA до 2К, 1 HDMI до 4К, 1 CVBS ; 1 USB2.0; 2 USB3.0, RS-485; Трев. вход/выход 16/4; Протоколы сети TCP/IP, PPPoE, DHCP, Onvif, RTSP, DNS, DDNS, NTP, SMTP, UPnP™, HTTPS; сетевой (10M/100M/1000М Ethernet); 2х HDD SATA до 12Тб; DC12 В/5000 мА (адаптер питания в комплекте); -10°...+55°C; 385х315х52 мм; SharpSense-обнаружение движения 2.0 (все аналоговые каналы), вторжения в область и пересечения линии c фильтрацией по типу объектов (до 8 аналоговых каналов), распознавание лиц (до 4 аналоговых каналов, тревога на базе сравнения изображений лиц) | i-FLOW | руб./шт | 60790
| F-HR-1042 | Видеорегистратор HD-TVI/AHD/CVI/CVBS 4 канала видео + 1 IP 2Мп(до 5 с замещением аналоговых) + 1 аудио или до 4 каналов AoC (аудио по коаксиальному кабелю); Linux OS, H.265 Pro/H.265/H.265+/H.264/H.264+; Скорость записи TVI, AHD и CVI: 1080p Lite/720p Lite/720p х15к/с; аналоговые камеры: WD1х25к/с; IP: доп. 1 канал 2Мп х25к/с; Видеовыходы: 1 VGA, 1 HDMI до 1080Р ; 2 USB2.0 ; Протоколы сети TCP/IP, PPPoE, DHCP, Onvif, RTSP, DNS, DDNS, NTP, SMTP, UPnP™, HTTPS; сетевой (10M/100M Ethernet); 1х HDD SATA до 6Тб; DC12 В/1500 мА (адаптер питания в комплекте); -10°...+55°C; 200х200х45 мм; Motion detection 2.0, обнаружение движения (фильтрация тревог человек/транспортное средство) | i-FLOW | руб./шт | 7190
| F-HR-2044 | Видеорегистратор HD-TVI/AHD/CVI/CVBS 4 канала видео + 2 IP 6Мп (до 6 с замещением аналоговых)+ 1 аудио, до 4 каналов AoC (аудио по коаксиальному кабелю); Linux OS, H.265 Pro/H.265/H.265+/H.264/H.264+; Скорость записи TVI: 3K Lite/5Мп Lite х12к/с, 4Мп Lite, 1080p х15к/с, 1080p Lite/720p Lite/720p х25к/с; AHD и CVI: 5 Мп Lite х 12 к/с; 4 Мп Lite/1080p х 15 к/с; аналоговые камеры: WD1х25к/с; IP: доп. 2 канала 6Мп х25к/с; Видеовыходы: 1 VGA, 1 HDMI ; 2 USB2.0; Протоколы сетиТСР/IP, PPPoE, DHCP, Onvif, RTSP, DNS, DDNS, NTP, SMTP, UPnP™, HTTPS; Сетевой интерфейс (10M/100M Ethernet); 1х HDD SATA до 10Тб; DC12 В/1500 мА (адаптер питания в комплекте); -10°...+55°C; 200х200х45 мм; SharpSense-обнаружение движения 2.0 (все аналоговые каналы), вторжения в область и пересечения линии c фильтрацией по типу объектов (до 2 аналоговых каналов). | i-FLOW | руб./шт | 11090
| F-HR-2048 | Видеорегистратор HD-TVI/AHD/CVI/CVBS 4 канала видео + 4 IP 6Мп (до 8 с замещением аналоговых) + 1 аудио или до 4 каналов AoC (аудио по коаксиальному кабелю); Linux OS, H.265 Pro/H.265/H.265+/H.264/H.264+; Скорость записи TVI: 8Мп х8к/с (доступно только для канала 1), 5Мп х12к/с, 4Мп х15к/с, 1080p/720p х25к/с; AHD и CVI: 1080p/720p х25к/с; аналоговые камеры: WD1х25к/с; IP: доп. 4 канала 6Мп х25к/с; Видеовыходы: 1 VGA и 1 HDMI ; 2 USB2.0; Протоколы сети TCP/IP, PPPoE, DHCP, Onvif, RTSP, DNS, DDNS, NTP, SMTP, UPnP™, HTTPS; сетевой (10M/100M Ethernet); 1х HDD SATA до 10Тб; DC12 В/1500 мА (адаптер питания в комплекте); -10°...+55°C; 200х200х45 мм; SharpSense- обнаружение движения 2.0 (все аналоговые каналы), вторжения в область и пересечения линии c фильтрацией по типу объектов (до 4 аналоговых каналов) | i-FLOW | руб./шт | 16190
| F-HR-1082 | Видеорегистратор HD-TVI/AHD/CVI/CVBS 8 каналов видео + 2 IP 5Мп (до 10 с замещением аналоговых)+ 1 аудио или до 8 каналов AoC (аудио по коаксиальному кабелю); Linux OS, H.265 Pro/H.265/H.265+/H.264/H.264+; Скорость записи TVI: 1080p Lite/720p Lite/720p х15к/с; AHD и CVI: 1080p Lite/720p х15к/с; аналоговые камеры: WD1х25к/с; IP: доп. 2 канала 5Мп х25к/с; Видеовыходы: 1 VGA, 1 HDMI до 1080Р ; 2 USB2.0 ; Протоколы сети TCP/IP, PPPoE, DHCP, Onvif, RTSP, DNS, DDNS, NTP, SMTP, UPnP™, HTTPS; сетевой (10M/100M Ethernet); 1х HDD SATA до 6Тб; DC12 В/1500 мА (адаптер питания в комплекте); -10°...+55°C; 200х200х45 мм; Motion detection 2.0, обнаружение движения (фильтрация тревог человек/транспортное средство) | i-FLOW | руб./шт | 9290
| F-HR-2084 | Видеорегистратор HD-TVI/AHD/CVI/CVBS 8 каналов видео + 4 IP 6Мп (до 12 с замещением аналоговых)+ 1 аудио, до 8-и каналов AoC (аудио по коаксиальному кабелю); Linux OS, H.265 Pro/H.265/H.265+/H.264/H.264+; Скорость записи TVI: 3К/5Мп Lite х12к/с, 4Мп Lite, 1080p х15к/с, 1080p Lite/720p Lite/720p х25к/с; AHD и CVI: 5 Мп Lite х 12 к/с; 4 Мп Lite/1080p х 15 к/с; аналоговые камеры: WD1х25к/с; IP: доп. 4 канала 6Мп х25к/с; Видеовыходы: 1 VGA, 1 HDMI ; 2 USB2.0; Протоколы сетиТСР/IP, PPPoE, DHCP, Onvif, RTSP, DNS, DDNS, NTP, SMTP, UPnP™, HTTPS; Сетевой интерфейс (10M/100M Ethernet); 1х HDD SATA до 10Тб; DC12 В/1330 мА (адаптер питания в комплекте); -10°...+55°C; 200х200х45 мм; SharpSense-обнаружение движения 2.0 (все аналоговые каналы), вторжения в область и пересечения линии c фильтрацией по типу объектов (до 4 аналоговых каналов). | i-FLOW | руб./шт | 16790
| F-HR-2088 | Видеорегистратор HD-TVI/AHD/CVI/CVBS 8 каналов видео + 8 IP 8Мп (до 16 с замещением аналоговых в Enhanced IP mode)+ 1 аудио, до 4 каналов AoC (аудио по коаксиальному кабелю); Linux OS, H.265 Pro/H.265/H.265+/H.264/H.264+; Скорость записи TVI: 8 Мп х 8 к/с, 5Мп х12к/с, 4Мп х15к/с, 3Мп х18к/с, 1080p/720p х25к/с; AHDи CVI: 5Мп х12к/с, 4Мп х15к/с, 3Мп х18к/с, 1080p/720p х25к/с; аналоговые камеры: WD1х25к/с; IP: доп. 8 каналов 8Мп х25к/с; Видеовыходы: 1 VGA и 1 HDMI до 4К; 2 USB2.0; Протоколы сети TCP/IP, PPPoE, DHCP, Onvif, RTSP, DNS, DDNS, NTP, SMTP, UPnP™, HTTPS; сетевой (10M/100M/1000M Ethernet); 1х HDD SATA до 10Тб; DC12 В/1250 мА (адаптер питания в комплекте); -10°...+55°C; 200х200х45 мм; SharpSense-обнаружение движения 2.0 (все аналоговые каналы), вторжения в область и пересечения линии c фильтрацией по типу объектов (до 4 аналоговых каналов). | i-FLOW | руб./шт | 26790
| F-HR-2324/2 | Видеорегистратор HD-TVI/AHD/CVI/CVBS 32 канала видео + 8 IP 6Мп (до 40 с замещением аналоговых)+ 16 аудио, до 32-и каналов AoC (аудио по коаксиальному кабелю); Linux OS, H.265 Pro/H.265/H.265+/H.264/H.264+; Скорость записи TVI: 3К/5Мп Lite х12к/с, 4Мп Lite, 1080p х15к/с, 1080p Lite/720p Lite/720p х25к/с; AHD и CVI: 5 Мп Lite х 12 к/с; 4 Мп Lite/1080p х 15 к/с; аналоговые камеры: WD1х25к/с; IP: доп. 8 каналов 6Мп х25к/с; Видеовыходы: 1 VGA, 1 CVBS, 1 HDMI до 4К ; 1 USB2.0, 2 USB3.0, RS-485; Трев. вход/выход 16/4; Протоколы сетиТСР/IP, PPPoE, DHCP, Onvif, RTSP, DNS, DDNS, NTP, SMTP, UPnP™, HTTPS; Сетевой интерфейс (10M/100M/1000M Ethernet); 2х HDD SATA до 12Тб; DC12 В/5000 мА (адаптер питания в комплекте); -10°...+55°C; 385х315х52 мм; SharpSense-обнаружение движения 2.0 (все аналоговые каналы), вторжения в область и пересечения линии c фильтрацией по типу объектов (до 8 аналоговых канала), распознавание лиц (до 4 аналоговых каналов, тревога на базе сравнения изображений лиц). | i-FLOW | руб./шт | 71690
3.2.15 | AccordTec
| ATEC-UTA204 | Уличный видеорегистратор HDCVI/CVBS/HDTVI/AHD 4 канала видео + 2 аудио , Поддержка IP камер 2 IP до 5Мп (с замещением аналоговых камер 6 IP); Linux OS, H.265/H.264; Скорость записи 8М-N x8к/с, 5М-N x10к/с, 2Mp x15к/с; Видеовыходы: VGA, HDMI 4К; 1хRS485, 2xUSB; Тревожные вх/вых: 4/1; 10Base-T/100Base-TX Ethernet порт; TCP/IP, P2P; 1х HDD SATA до 8Тб; Термошкаф одностенный, однодверный, тип установки - навесной. Утеплен полиуретаном, изготовлен из листовой стали, нагреватель мощностью 60 Вт, электронный термостат, автоматический выключатель, розетка, кабельные вводы. Блок бесперебойного питания на DIN-рейку ББП-50 DIN, блок бесперебойного питания ББП-12/5 Li-ion , Питание 230 В AC; IP67; 595х400х220; -55°…+50°C | AccordTec | руб./шт | 54286
| ATEC-UV16-753 | Видеорегистратор HDCVI/CVBS/HDTVI/AHD 16 каналов видео + 2 аудио, Поддержка IP камер 16 IP до 8Мп ; Linux OS, H.265+/H.265/H.264+/H.264; Скорость записи 8M-N - 7 к/с, 5Мп-6 к/с, 4Мп-8к/с, 1080P -12к/с на канал, Аналоговый сигнал (PAL) : 960H - 25 к/с ; Видеовыходы: HDMI 4K, VGA; USB2.0х2, RS485; 100Base-TX Ethernet порт; P2P, ONVIF; Облачный сервис (XMEYE); 2х HDD SATA до 8Тб; DC12 В/4000 мА (адаптер питания в комплекте); 326х243х52мм; 0°...+55°C | AccordTec | руб./шт | 26667
| ATEC-UV04-702 | Видеорегистратор HDCVI/CVBS/HDTVI/AHD 4 канала видео + 2 аудио, Поддержка IP камер 2 IP до 5Мп (с замещением аналоговых камер 6 IP); Linux OS, H.265+/H.265/H.264+/H.264; Скорость записи 8M-N - 8к/с, 5M-N-10к/с, 5Мп-6к/с, 1080P, 1080N/720Р -15к/с на канал, Аналоговый сигнал (PAL) : 8х960H - 25 к/с ; Тревожные вх/вых: 4/1; Видеовыходы: HDMI 4К, VGA; USB2.0х2, RS485; 10/100M Base-TX Ethernet порт; P2P, ONVIF, Поддержка облачного сервиса Bitvision ; 1х HDD SATA до 8Тб; DC12 В/2000 мА (адаптер питания в комплекте); 260х215х43мм; -10°...+55°C | AccordTec | руб./шт | 7483
| ATEC-UV08-722 | Видеорегистратор HDCVI/CVBS/HDTVI/AHD 8 каналов видео + 2 аудио, Поддержка IP камер 5Мп (с замещением аналоговых камер 12 IP); Linux OS, H.265+/H.265/H.264+/H.264; Скорость записи 5M-N-6к/с, 4M-N-8к/с, 1080P, 1080N/720Р -15к/с на канал, Аналоговый сигнал (PAL) : 8х960H - 25 к/с ; Тревожные вх/вых: 4/1; Видеовыходы: HDMI 4К, VGA; USB2.0х2, RS485; 10/100M Base-TX Ethernet порт; P2P, ONVIF, Поддержка облачного сервиса Bitvision ; 1х HDD SATA до 12Тб; DC12 В/2000 мА (адаптер питания в комплекте); 260х215х43мм; -10°...+55°C | AccordTec | руб./шт | 7167
3.3 | Видеорегистраторы AHD
3.3.1 | EverFocus
| EMV-400SFHD | Видеорегистратор мобильный AHD /960H(автоматический выбор) 4 видео + 4 аудио; Linux OS, H.264; скорость записи - 100к/с х 1080P/720P/960H; Тревожные входы/выходы 1/1; Видеовыходы: основной монитор - VGA; тревожный монитор BNC; USB2.0 x1, RS-232, поддержка UTC/PTZ; сетевой (Ethernet, 100Mb); Запись на SDHC/SDXC, max. 128GB (в комплект не входит); детектор движения для каждого канала; DC8В-35B, ном.DC12В/850мА, 131 x 171.1 x 38.4 мм; –40°...+55°C; автоподогрев, встроенный G-сенсор; Кратковременные перегрузки - 8 G,11 ms ( max 20 раза в сек.), виброустойчивость - 5~500Hz при 0,7G. ИК-пульт в комплекте.Сертификаты CE, FCC.Сетевая поддержка Genue XMS/xLite. Опционально-модули 3G/4G,GPS, Wi-Fi | EverFocus | руб./шт | 50003.24
3.3.2 | Alteron
| KR166 | Видеорегистратор AHD/HD-TVI/ 960H 16 каналов видео(каждые 2 входа можно использовать для подключения AHD/HD-TVI или аналоговых камер)+ 1 аудио; Linux OS, H.264; Скорость записи 100 к/с (1080p); Тревожные входы/выходы 4/1; Видеовыходы: HDMI FullHD, VGA; RS-485 (Видеометрия PTZ), 2 USB; сетевой (Ethernet, 1000Mb); 2х HDD SATA до 4Тб; DC12 В /5000 мА, адаптер питания в комплекте; 360x66x356 мм; ПО CMS в комплекте | Alteron | руб./шт | 17690.83
| KRN047 | Видеорегистратор AHD/ HD-TVI / 960H 4 канала видео + 2 IP до 5Мп (до 6 IP каналов с замещением аналоговых) + 4 аудио; Linux OS, H.264; Скорость записи AHD/HD-TVI/960H- 9к/с на канал(3Мп), 15к/с на канал (1080p), 25к/с на канал (720p и ниже), для IP - 25к/с на канал для всех разрешений ; Скорость воспроизведения - 2 канала (каждый 25к/с при 1080p); Видеовыходы: HDMI , VGA; 2 USB2.0; 1 RS-485; 10/100/1000 Мбит/с Ethernet; ПО QT CMS, P2P; WEB-клиент и клиентское ПО для смартфонов/планшетов; 1х HDD SATA до 6Тб; DC12 В /2000 мА (адаптер питания в комплекте); 300х227х53; -10...+50°C | Alteron | руб./шт | 5107.92
3.4 | Видеорегистраторы TVI
3.4.1 | HiWatch
| DS-H104EGA(330GB) | Видеорегистратор HD-TVI /AHD/ CVI/ CVBS 4 канала видео + 1 IP 2Мп + 4 канала AoC (аудио по коаксиальному кабелю); Linux OS, H.265 Pro/H.265; Скорость записи TVI: 1080p Lite /720p Lite /720p х25к/с; AHD и CVI: 1080p Lite /720p х25к/с; аналоговые камеры: WD1х25к/с; IP: доп. 1 канал 2Мп х25к/с; Видеовыходы: 1 VGA, 1 HDMI до 1080Р ; Аудиовыход 1 канал через HDMI; 2 USB2.0 ; Протоколы сетиTCP / IP, DHCP, Hik-Connect, DNS, DDNS, NTP, SADP, SMTP, NFS, UPnP™, HTTPS; сетевой (10M/ 100M Ethernet); 1х встроенный eSSD накопитель 300Гб; DC12 В /1000 мА (адаптер питания в комплекте); -10°...+45°C; 151 × 121× 46 мм; ПО CMS в комплекте.; Motion detection 2.0, обнаружение движения (фильтрация тревог человек/транспортное средство) все каналы; Видеосжатие с адаптивным к сцене управлением битрейтом | HiWatch | руб./шт | 6521.1
| DS-H104GA | Видеорегистратор HD-TVI /AHD/ CVI/ CVBS 4 канала видео + 1 IP 2Мп (до 5 с замещением аналоговых в Enhanced IP mode)+ 1 аудио или до 4 каналов AoC (аудио по коаксиальному кабелю); Linux OS, H.265 Pro/H.265/H.265+/H.264/H.264+; Скорость записи TVI: 1080p Lite /720p Lite /720p х25к/с; AHD и CVI: 1080p Lite /720p х25к/с; аналоговые камеры: WD1х25к/с; IP: доп. 1 канал 2Мп х25к/с; Видеовыходы: 1 VGA, 1 HDMI до 1080Р ; 2 USB2.0 ; Протоколы сети TCP/IP, PPPoE, DHCP, Hik-Connect, DNS, DDNS, NTP, SADP, NFS, iSCSI, UPnP™, HTTPS, ONVIF; сетевой (10M/ 100M Ethernet); 1х HDD SATA до 4Тб; DC12 В /1500 мА (адаптер питания в комплекте); -10°...+55°C; 200 × 200 × 45 мм; ПО CMS в комплекте.; Motion detection 2.0, обнаружение движения (фильтрация тревог человек/транспортное средство) | HiWatch | руб./шт | 3810
| DS-H104UA(C) | Видеорегистратор HD-TVI /AHD/ CVI/ CVBS 4 канала видео + 2 IP 8Мп (до 6 с замещением аналоговых в Enhanced IP mode)+ 1 аудио или до 4 каналов AoC (аудио по коаксиальному кабелю); Linux OS,H.265 Pro+ / H.265 Pro / H.265 / H.264+ / H.264; Скорость записи TVI: 8Мпх8к/с (1 канал), 5Мпх12к/с, 4Мпх15к/с, 3Мпх18к/с, 1080p / 720pх25к/с; AHD и CVI: 1080p/720pх25к/с; аналоговые камеры: WD1х25к/с; IP: до 8Мп - входящий битрейт 96Мбит/с; Видеовыходы: 1 VGA, 1 HDMI до 1080Р ; 2 USB2.0 ; Протоколы сети TCP/IP, PPPoE, DHCP, Hik-Connect, DNS, DDNS, NTP, SADP, NFS, iSCSI, UPnP™, HTTPS, ONVIF; сетевой (10M/ 100M Ethernet); 1х HDD SATA до 10Тб; DC12 В /1500 мА (адаптер питания в комплекте); -10°...+55°C; 200 × 200 × 45 мм; ПО CMS в комплекте.; Motion detection 2.0, обнаружение движения, вторжения в область и пересечения линии c технологией AcuSense (фильтрация тревог человек/транспортное средство); Возможность подключения к сети Wi-Fi с помощью Wi-Fi-адаптера через USB-интерфейс | HiWatch | руб./шт | 7047.42
| DS-H104UA(D) | Видеорегистратор HD-TVI/AHD/CVI/CVBS 4 канала видео + 2 IP 8Мп (до 8 с замещением аналоговых в Enhanced IP mode)+ 1 аудио или до 4 каналов AoC (аудио по коаксиальному кабелю); Linux OS, H.265 Pro+/H.265 Pro/H.265/H.264+/H.264; Скорость записи TVI: 8Мпх8к/с (1 канал), 5Мпх12к/с, 4Мпх15к/с, 3Мпх18к/с, 1080p/720pх25к/с; AHD и CVI: 1080p/720pх25к/с; аналоговые камеры: WD1х25к/с; IP: до 8Мп - входящий битрейт 96Мбит/с; Видеовыходы: 1 VGA, 1 HDMI до 1080Р ; 2 USB2.0 ; Протоколы сети TCP/IP, PPPoE, DHCP, Hik-Connect, DNS, DDNS, NTP, SADP, NFS, iSCSI, UPnP™, HTTPS, ONVIF; сетевой (10M/100M Ethernet); 1х HDD SATA до 10Тб; DC12 В/1500 мА (адаптер питания в комплекте); -10°...+55°C; 200х200х45 мм; ПО CMS в комплекте.; Motion detection 2.0, обнаружение движения, вторжения в область и пересечения линии c технологией AcuSense (фильтрация тревог человек/транспортное средство до 4х каналов) | HiWatch | руб./шт | 7047.42
| DS-H108EGA(512GB) | Видеорегистратор HD-TVI /AHD/ CVI/ CVBS 8 каналов видео + 2 IP 5Мп + 8 каналов AoC (аудио по коаксиальному кабелю); Linux OS, H.265 Pro/H.265; Скорость записи TVI: 1080p Lite /720p Lite /720p х25к/с; AHD и CVI: 1080p Lite /720p х25к/с; аналоговые камеры: WD1х25к/с; IP: доп. 2 канала 5Мп х25к/с; Видеовыходы: 1 VGA, 1 HDMI до 1080Р; Аудиовыход 1 канал через HDMI; 2 USB2.0 ; Протоколы сетиTCP / IP, DHCP, Hik-Connect, DNS, DDNS, NTP, SADP, SMTP, NFS, UPnP™, HTTPS; сетевой (10M/ 100M Ethernet); 1х встроенный eSSD накопитель 480Гб; DC12 В /1000 мА (адаптер питания в комплекте); -10°...+45°C; 151 × 121× 46 мм; ПО CMS в комплекте.; Motion detection 2.0, обнаружение движения (фильтрация тревог человек/транспортное средство) все каналы; Видеосжатие с адаптивным к сцене управлением битрейтом | HiWatch | руб./шт | 7994.8
| DS-H108GA | Видеорегистратор HD-TVI /AHD/ CVI/ CVBS 8 каналов видео + 2 IP 5Мп (до 10 с замещением аналоговых в Enhanced IP mode)+ 1 аудио или до 8 каналов AoC (аудио по коаксиальному кабелю); Linux OS, H.265 Pro/H.265/H.265+/H.264/H.264+; Скорость записи TVI: 1080p Lite /720p Lite /720p х15к/с; AHD и CVI: 1080p Lite /720p х15к/с; аналоговые камеры: WD1х25к/с; IP: доп. 2 канала 5Мп х25к/с; Видеовыходы: 1 VGA, 1 HDMI до 1080Р ; 2 USB2.0 ; Протоколы сети TCP/IP, PPPoE, DHCP, Hik-Connect, DNS, DDNS, NTP, SADP, NFS, iSCSI, UPnP™, HTTPS, ONVIF; сетевой (10M/ 100M Ethernet); 1х HDD SATA до 4Тб; DC12 В /1600 мА (адаптер питания в комплекте); -10°...+55°C; 200 × 200 × 45 мм; ПО CMS в комплекте.; Motion detection 2.0, обнаружение движения (фильтрация тревог человек/транспортное средство) | HiWatch | руб./шт | 5460
| DS-H108UA(B) | Видеорегистратор HD-TVI /AHD/ CVI/ 960H 8 каналов видео + 8 IP 8Мп (до 16 с замещением аналоговых в Enhanced IP mode)+ 1 аудио, до 4-и каналов AoC (аудио по коаксиальному кабелю); Linux OS, H.265 Pro/H.265/H.265+/H.264/H.264+; Скорость записи TVI: 8 Мп х 8 к/с, 5Мп х12к/с, 4Мп х15к/с, 3Мп х18к/с, 1080p / 720p х25к/с; AHDи CVI: 5Мп х12к/с, 4Мп х15к/с, 3Мп х18к/с, 1080p / 720p х25к/с; аналоговые камеры: WD1х25к/с; IP: доп. 8 каналов 8Мп х25к/с; Видеовыходы: 1 VGA и 1 HDMI до 4К; 2 USB2.0; Протоколы сети TCP/IP, PPPoE, DHCP, Hik-connect Cloud P2P, DNS, DDNS, NTP, SADP, NFS, iSCSI, UPnP™, HTTPS, ONVIF; сетевой (10M/ 100M/ 1000M Ethernet); 1х HDD SATA до 10Тб; DC12 В /1250 мА (адаптер питания в комплекте); -10°...+55°C; 285 × 210 × 45 мм; ПО CMS в комплекте.Видеоаналитика: «Человек» / «ТС», Защита периметра; Детекция пересечения линии, обнаружение вторжения 4 канала | HiWatch | руб./шт | 11415.88
| DS-H116GA(B) | Видеорегистратор HD-TVI/AHD/CVI/CVBS 16 каналов видео + 2 IP 5Мп (до 18 с замещением аналоговых в Enhanced IP mode)+ 1 аудио или до 16 каналов AoC (аудио по коаксиальному кабелю); Linux OS, H.265 Pro/H.265/H.265+/H.264/H.264+; Скорость записи TVI: 1080p Lite/720p Lite/720p х15к/с; AHD и CVI: 1080p Lite/720p х15к/с; аналоговые камеры: WD1х25к/с; IP: доп. 2 канала 5Мп х25к/с; Видеовыходы: 1 VGA, 1 HDMI до 1080Р ; 2 USB2.0 ; Протоколы сети TCP/IP, PPPoE, DHCP, Hik-Connect, DNS, DDNS, NTP, SADP, NFS, iSCSI, UPnP™, HTTPS, ONVIF; сетевой (10M/100M Ethernet); 1х HDD SATA до 10Тб; DC12 В/1600 мА (адаптер питания в комплекте); -10°...+55°C; 285х210х45 мм; ПО CMS в комплекте.; Motion detection 2.0, обнаружение движения (фильтрация тревог человек/транспортное средство) | HiWatch | руб./шт | 6500
| DS-H204EQA(512GB) | Видеорегистратор HD-TVI /AHD/ CVI/ CVBS 4 канала видео + 1 IP 6Мп + 4 канала AoC (аудио по коаксиальному кабелю); Linux OS, H.265 Pro/H.265; Скорость записи TVI, AHD и CVI: 4Мп Lite, 1080pх15к/с, 1080p Lite /720p Lite /720pх25к/с; аналоговые камеры: WD1х25к/с; IP: доп. 1 канал 6Мп ; Видеовыходы: 1 VGA, 1 HDMI до 1080Р ; Аудиовыход 1 канал через HDMI; 2 USB2.0 ; Протоколы сетиTCP / IP, DHCP, Hik-Connect, DNS, DDNS, NTP, SADP, SMTP, NFS, UPnP™, HTTPS; сетевой (10M/ 100M Ethernet); 1х встроенный eSSD накопитель 480Гб; DC12 В /1000 мА (адаптер питания в комплекте); -10°...+45°C; 151 × 121× 46 мм; ПО CMS в комплекте.; Motion detection 2.0, обнаружение движения (фильтрация тревог человек/транспортное средство) все каналы; Видеосжатие с адаптивным к сцене управлением битрейтом | HiWatch | руб./шт | 8257.96
| DS-H204QA (C) | Видеорегистратор HD-TVI/AHD/CVI/CVBS 4 канала видео + 1 IP 6Мп (до 5 с замещением аналоговых в Enhanced IP mode)+ 1 аудио или до 4 каналов AoC (аудио по коаксиальному кабелю); Linux OS, H.265 Pro+/H.265 Pro/H.265/H.264+/H.264; Скорость записи TVI: 3Мпх15к/с (1 канал), TVI/CVI/AHD: 2Мпх15к/с, 720pх15к/с; аналоговые камеры: WD1х25к/с; IP: до 8Мп - входящий битрейт 96Мбит/с; Видеовыходы: 1 VGA, 1 HDMI до 1080Р ; 2 USB2.0 ; Протоколы сети TCP/IP, PPPoE, DHCP, Hik-Connect, DNS, DDNS, NTP, SADP, NFS, iSCSI, UPnP™, HTTPS, ONVIF; сетевой (10M/100M Ethernet); 1х HDD SATA до 10Тб; DC12 В 1500 мА (адаптер питания в комплекте); -10°...+55°C; 200х200х45 мм; Motion detection 2.0, обнаружение движения, вторжения в область и пересечения линии c технологией AcuSense до 2х каналов | HiWatch | руб./шт | 4338
| DS-H204UA(C) | Видеорегистратор HD-TVI/AHD/CVI/CVBS 4 канала видео + 2 IP 8Мп (до 6 с замещением аналоговых) + 4 аудио или до 4 каналов AoC (аудио по коаксиальному кабелю); Linux OS, H.265 Pro/H.265/H.265+/H.264/H.264+; Скорость записи TVI: 8Мп х8к/с (1 канал) 5Мп х12к/с, 4Мп х15к/с, 3Мп х18к/с, 1080p / 720p х25к/с; AHD и CVI: 5Мп х12к/с, 4Мп х15к/с, 3Мп х18к/с, 1080p / 720p х25к/; аналоговые камеры: WD1 х25к/с; IP: доп. 2 канал 8Мп х25к/с; Видеовыходы: 1 VGA и 1 HDMI до 1080Р, 1 CVBS ; 2 USB2.0; 1 RS-485; Трев. вход/выход 4/1; Протоколы сетиTCP/IP, PPPoE, DHCP, Hik-Connect, DNS, DDNS, NTP, SADP, NFS, iSCSI, UPnP™, HTTPS, ONVIF; сетевой (10M/ 100M Ethernet); 1х HDD SATA до 10Тб; DC12 В/1500 мА (адаптер питания в комплекте); -10°...+55°C; 315 × 242 × 45 мм; ПО CMS в комплекте; Motion detection 2.0, обнаружение движения, вторжения в область и пересечения линии c технологией AcuSense (фильтрация тревог человек/транспортное средство) 4 канала; 1 канал для захвата лиц ; Возможность подключения к сети Wi-Fi с помощью Wi-Fi-адаптера через USB-интерфейс | HiWatch | руб./шт | 6693
| DS-H208QA(D) | Видеорегистратор HD-TVI/AHD/CVI/CVBS 8 каналов видео + 2 IP 6Мп (до 12 с замещением аналоговых в Enhanced IP mode)+ 1 аудио или до 8каналов AoC (аудио по коаксиальному кабелю HD-TVI, AHD и CVI); Linux OS, H.265 Pro/H.265/H.265+/H.264/H.264+; Скорость записи TVI: первые 2 канала 3Мп х15к/с; 1080p х15к/с, 1080p Lite/720p Lite/720p х25к/с; AHD и CVI: 1080pх15к/с, 4Мп Lite, 1080p Lite/720pх25к/с; аналоговые камеры: WD1х25к/с; IP: доп. 2 канала 6Мп х25к/с; Видеовыходы: 1 VGA, 1 HDMI до 1080Р ; 2 USB2.0 ; Протоколы сети TCP/IP, PPPoE, DHCP, Hik-Connect, DNS, DDNS, NTP, SADP, NFS, iSCSI, UPnP™, HTTPS, ONVIF; сетевой (10M/100M Ethernet); 1х HDD SATA до 10Тб; DC12 В/1500 мА (адаптер питания в комплекте); -10°...+55°C; 200х200х45 мм; ПО CMS в комплекте.; Motion detection 2.0, обнаружение движения MD 2.0 (все аналоговые каналы), вторжения в область и пересечения линии c MD2.0 (4 аналоговых канала) | HiWatch | руб./шт | 7300
| DS-H208UAF | Видеорегистратор HD-TVI/AHD/CVI/CVBS 8 каналов видео + 8 IP 8Мп (до 16 с замещением аналоговых в Enhanced IP mode) + 4 аудио или до 8 каналов AoC (аудио по коаксиальному кабелю); Linux OS, H.265 Pro/H.265/H.265+/H.264/H.264+; Скорость записи TVI: 8Мп х8к/с, 5Мп х12к/с, 4Мп х15к/с, 3Мп х18к/с, 1080p/720p х25к/с; AHD и CVI: 5Мп х12к/с, 4Мп х15к/с, 3Мп х18к/с, 1080p/720p х25к/; аналоговые камеры: WD1х25к/с; IP: доп. 8 каналов 8Мп х25к/с; Видеовыходы: 1 VGA до 2К, 1 HDMI до 4К, 1 CVBS ; 1 USB2.0, 1 USB3.0; 1 RS-485; Трев. вход/выход 8/4; Протоколы сетиТСР/IP, PPPoE, DHCP, Hik-connect Cloud P2P, DNS, DDNS, NTP, SADP, NFS, iSCSI, UPnP™, HTTPS, ONVIF; сетевой (10/100/1000М Ethernet); 1х HDD SATA до 12Тб; DC12 В/2000 мА (адаптер питания в комплекте); -10°...+55°C; 315х242х45 мм; ПО CMS в комплекте; Motion detection 2.0, обнаружение движения, вторжения в область и пересечения линии c технологией AcuSense (фильтрация тревог человек/транспортное средство) 4 канала; 1 канал для захвата лиц | HiWatch | руб./шт | 12800
| DS-H216UAF | Видеорегистратор HD-TVI/AHD/CVI/CVBS 16 каналов видео + 16 IP 8Мп (до 32 с замещением аналоговых в Enhanced IP mode)+ 1 аудио или 16-и каналов AoC (аудио по коаксиальному кабелю); Linux OS, H.265 Pro/H.265/H.265+/H.264/H.264+; Скорость записи TVI: 1 канал 8 Мп x 8 к/с, 5Мп х12к/с, 4Мп х15к/с, 3Мп х18к/с, 1080p/720p х25к/с; AHD и CVI: 4Мп х15к/с, 3Мп х18к/с, 1080p/720p х25к/с; аналоговые камеры: WD1х25к/с; IP: доп. 16 каналов 8Мп х25к/с; Видеовыходы: 1 VGA, 1 HDMI до 4К, 1 CVBS ; 2 USB2.0; 1 USB3.0, RS-485; Протоколы сети TCP/IP, PPPoE, DHCP, Hik-connect Cloud P2P, DNS, DDNS, NTP, SADP, NFS, iSCSI, UPnP™, HTTPS, ONVIF; сетевой (10M/100M/1000М Ethernet); 2х HDD SATA до 12Тб; DC12 В/5000 мА (адаптер питания в комплекте); -10°...+55°C; 384х317х52 мм; Smart Функции: Запись по событию или движению в кадре ; Сравнение лиц (4 канала); Группировка 16×Библиотек ; Захват и распознавание лиц (до 4 каналов); Анализ человека/ТС (до 8 каналов) | HiWatch | руб./шт | 25784.42
| DS-H304QAF | Видеорегистратор HD-TVI /AHD/CVI/CVBS 4 канала видео + 1 IP 6Мп (до 6 с замещением аналоговых в Enhanced IP mode)+ 1 аудио или до 4 каналов AoC (аудио по коаксиальному кабелю); Linux OS, H.265 Pro/H.265/H.265+/H.264/H.264+; Скорость записи TVI: 3Мп х15к/с (1й канал), 1080p х15к/с, 1080p Lite /720p Lite /720p х25к/с; AHD и CVI: 1080p х15к/с, 4Мп Lite, 1080p Lite /720p х25к/с; аналоговые камеры: WD1х25к/с; IP: доп. 1 канал 6Мп х25к/с; Видеовыходы: 1 VGA, 1 CVBS и 1 HDMI до 1080Р ; 2 USB2.0 ,RS-485; Протоколы сети TCP/IP, PPPoE, DHCP, Hik-Connect, DNS, DDNS, NTP, SADP, NFS, iSCSI, UPnP™, HTTPS, ONVIF; сетевой (10M/ 100M Ethernet); 1х HDD SATA до 10Тб; DC12 В /1500 мА (адаптер питания в комплекте); -10°...+55°C; 315 × 242 × 45 мм; ПО CMS в комплекте.; Поддержка USB-WiFi адаптера; Motion detection 2.0, обнаружение движения, вторжения в область и пересечения линии c технологией AcuSense (до 2-х каналов фильтрации тревог (человек/транспортное средство)) или распознавание лиц (1 канал - база до 500 лиц, 80Мб (одно изображение до 1Мб)) | HiWatch | руб./шт | 7205.32
| DS-H308QA(C) | Видеорегистратор HD-TVI /AHD/ CVI/ CVBS 8 каналов видео + 2 IP 6Мп (до 12 с замещением аналоговых в Enhanced IP mode)+ 4 аудио или до 8-и каналов AoC (аудио по коаксиальному кабелю); Linux OS, H.265 Pro/H.265/H.265+/H.264/H.264+; Скорость записи TVI: 3Мп х15к/с (первые 2 канала), 1080p х15к/с, 1080p Lite /720p Lite /720p х25к/с; AHD и CVI: 1080p х15к/с, 1080p Lite /720p х25к/с; аналоговые камеры: WD1х25к/с; IP: доп. 2 канала 6Мп х25к/с; Видеовыходы: 1BNC, 1 VGA, 1 HDMI до 1080Р ; 2 USB2.0 ,RS-485; Трев. вход/выход 8/4; Протоколы сети TCP/IP, PPPoE, DHCP, Hik-Connect, DNS, DDNS, NTP, SADP, NFS, iSCSI, UPnP™, HTTPS, ONVIF; сетевой (10M/ 100M Ethernet); 1х HDD SATA до 10Тб; DC12 В /1500 мА (адаптер питания в комплекте); -10°...+55°C; 315x242x45 мм; ПО CMS в комплекте.; Motion detection 2.0, обнаружение движения, вторжения в область и пересечения линии c технологией AcuSense (фильтрация тревог человек/транспортное средство) 4 канала ; 1 канал для захвата лиц | HiWatch | руб./шт | 9346.46
| DS-H316/2QAF | Видеорегистратор HD-TVI /AHD/ CVI/ CVBS 16 каналов видео + 2 IP 6Мп (до 24 с замещением аналоговых в Enhanced IP mode)+ 16 аудио или16- каналов AoC (аудио по коаксиальному кабелю); Linux OS, H.265 Pro/H.265/H.265+/H.264/H.264+; Скорость записи TVI: 3Мп х15к/с (первые 4 канала), 4Мп Lite/ 1080p х15к/с, 1080p Lite /720p Lite /720p х25к/с; AHD и CVI: 1080p х15к/с, 4Мп Lite, 1080p Lite /720p х25к/с; аналоговые камеры: WD1х25к/с; IP: доп. 2 канала 6Мп х25к/с; Видеовыходы: 1 VGA, 1 CVBS и 1 HDMI до 4К ; 1 USB2.0; 1 USB3.0, RS-485;Трев. вход/выход 16/4; Протоколы сети TCP/IP, PPPoE, DHCP, Hik-Connect, DNS, DDNS, NTP, SADP, NFS, iSCSI, UPnP™, HTTPS, ONVIF; сетевой (10M/ 100M /1000М Ethernet); 2х HDD SATA до 10Тб; DC12 В /5000 мА (адаптер питания в комплекте); -10°...+55°C; 380×320×48мм; ПО CMS в комплекте.; Motion detection 2.0, обнаружение движения 2.0 (16 каналов) Запись по cобытию или движению в кадре / Smart Поиск события выбранной области / Анализ человека/ТС (до 4х каналов) / Захват лиц (до 1 канала) | HiWatch | руб./шт | 18521.57
| DS-H332/2Q(N)(B) | Видеорегистратор HD-TVI/AHD/CVI/CVBS 32 канала видео + 2 IP 6Мп (до 34 с замещением аналоговых в Enhanced IP mode) + 1 аудио (до 32 каналов AoC (аудио по коаксиальному кабелю); Linux OS, H.265 Pro/H.265+/H.265/H.264+/H.264; Скорость записи TVI: 4х4Мп Lite х15к/с/TVI 4х3Мп х15к/с/TVI/CVI/AHD 32х2Мп х15к/с/TVI/CVI/AHD 32х2МпLite х25к/с/TVI/CVI/AHD/CVBS 32х1Мп х25к/с ; аналоговые камеры: WD1х25к/с; IP: доп. 2 канала 6Мп х25к/с; Воспроизведение: 16х2.0Мп; Видеовыходы: HDMI до 4К, VGA, CVBS ; 1 USB2.0; 1 USB3.0, RS-485; Протоколы сетиTCP/IP, PPPoE, DHCP, Hik-Connect, DNS, DDNS, NTP, SADP, NFS, iSCSI, UPnP™, HTTPS, ONVIF, P2P; сетевой (10M/100M/1000M Ethernet); 2х HDD SATA до 10Тб; DC12 В/3300 мА (адаптер питания в комплекте); 10°...+55°C; 380х320х48мм. | HiWatch | руб./шт | 30000
| DVR-104P-G(B) | Видеорегистратор HD-TVI /AHD/ CVI/ CVBS 4 канала видео + 1 IP 2Мп + 1 аудио или до 4 каналов AoC (аудио по коаксиальному кабелю); Linux OS, H.265 Pro/H.265/H.265+/H.264/H.264+; Скорость записи TVI: 1080p Lite /720p Lite /720p х25к/с; AHD и CVI: 1080p Lite /720p х25к/с; аналоговые камеры: WD1х25к/с; IP: доп. 1 канал 2Мп х25к/с; Видеовыходы: 1 VGA, 1 HDMI до 1080Р ; 2 USB2.0 ; Протоколы сети TCP/IP, PPPoE, DHCP, Hik-Connect, DNS, DDNS, NTP, SADP, NFS, iSCSI, UPnP™, HTTPS, ONVIF; сетевой (10M/ 100M Ethernet); 1х HDD SATA до 4Тб; DC12 В /1500 мА (адаптер питания в комплекте); -10°...+55°C; 200 × 200 × 45 мм; ПО CMS в комплекте.; Motion detection 2.0, обнаружение движения (фильтрация тревог человек/транспортное средство) | HiWatch | руб./шт | 3542.13
| DVR-108P-G/N(B) | Видеорегистратор HD-TVI /AHD/ CVI/ CVBS 8 каналов видео + 2 IP 5Мп + 1 аудио или до 8 каналов AoC (аудио по коаксиальному кабелю); Linux OS, H.265 Pro/H.265/H.265+/H.264/H.264+; Скорость записи TVI: 1080p Lite /720p Lite /720p х15к/с; AHD и CVI: 1080p Lite /720p х15к/с; аналоговые камеры: WD1х25к/с; IP: доп. 2 канала 5Мп х25к/с; Видеовыходы: 1 VGA, 1 HDMI до 1080Р ; 2 USB2.0 ; Протоколы сети TCP/IP, PPPoE, DHCP, Hik-Connect, DNS, DDNS, NTP, SADP, NFS, iSCSI, UPnP™, HTTPS, ONVIF; сетевой (10M/ 100M Ethernet); 1х HDD SATA до 4Тб; DC12 В /1600 мА (адаптер питания в комплекте); -10°...+55°C; 200 × 200 × 45 мм; ПО CMS в комплекте.; Motion detection 2.0, обнаружение движения (фильтрация тревог человек/транспортное средство) | HiWatch | руб./шт | 4836.88
| DS-H116GA | Видеорегистратор HD-TVI/AHD/CVI/CVBS 16 каналов видео + 2 IP 5Мп (до 18 с замещением аналоговых в Enhanced IP mode)+ 1 аудио или до 16 каналов AoC (аудио по коаксиальному кабелю); Linux OS, H.265 Pro+/H.265 Pro/H.265/H.264+/H.264; Скорость записи TVI: 1080p Lite/720p Lite/720p х15к/с; AHD и CVI: 1080p Lite/720p х15к/с; аналоговые камеры: WD1х25к/с; IP: доп. 2 канала 5Мп х25к/с; Воспроизведение: 16х1.0MP; Видеовыходы: 1 VGA, 1 HDMI до 1080Р ; 2 USB2.0 ; Протоколы сети TCP/IP, PPPoE, DHCP, Hik-Connect, DNS, DDNS, NTP, SADP, NFS, iSCSI, UPnP™, HTTPS, ONVIF, ISAPI ; сетевой (10M/100M Ethernet); 1х HDD SATA до 10Тб; DC12 В/1600 мА (адаптер питания в комплекте); -10°...+55°C; 285х210х45 мм; ПО CMS в комплекте.; Motion detection 2.0 | HiWatch | руб./шт | 8148
| DS-H104GA(B) | Видеорегистратор HD-TVI/AHD/CVI/CVBS 4 канала видео + 1 IP 2Мп (до 5 с замещением аналоговых в Enhanced IP mode)+ 1 аудио или до 4 каналов AoC (аудио по коаксиальному кабелю); Linux OS, H.265 Pro+/H.265 Pro/H.265/H.264+/H.264; Скорость записи TVI: 1080p Lite/720p Lite/720p х25к/с; AHD и CVI: 1080p Lite/720p х25к/с; аналоговые камеры: WD1х25к/с; IP: доп. 1 канал 2Мп х25к/с; Воспроизведение: 4х1.0Мп ; Видеовыходы: 1 VGA, 1 HDMI до 1080Р ; 2 USB2.0 ; Протоколы сети TCP/IP, PPPoE, DHCP, Hik-Connect, DNS, DDNS, NTP, SADP, NFS, iSCSI, UPnP™, HTTPS, ONVIF, ISAPI ; сетевой (10M/100M Ethernet); 1х HDD SATA до 4Тб; DC12 В/1500 мА (адаптер питания в комплекте); -10°...+55°C; 200х200х45 мм; ПО CMS в комплекте.; Motion detection 2.0, обнаружение движения (фильтрация тревог человек/транспортное средство) | HiWatch | руб./шт | 3319.2
| DS-H216QA(D) | Видеорегистратор HD-TVI /AHD/ CVI/ CVBS 16 каналов видео + 2 IP 6Мп (до 24 с замещением аналоговых в Enhanced IP mode)+ 1 аудио, до 16-и каналов AoC (аудио по коаксиальному кабелю); Linux OS, H.265 Pro/H.265/H.265+/H.264/H.264+; Скорость записи TVI: TVI: 3K Lite/ 5Мп Lite х12к/с, 4Мп Lite/ 1080pх15к/с, 1080p Lite /720p Lite /720p х25к/с; AHD и CVI: 1080pх15к/с, 1080p Lite /720pх25к/с; аналоговые камеры: WD1х25к/с; IP: доп. 2 канала 6Мп х25к/с; Обнаружение движения MD 2.0 (все аналоговые каналы), вторжения в область и пересечения линии c MD2.0 (4 канала); Видеовыходы: 1 VGA , 1 HDMI до 4К ; 2 USB2.0; Протоколы сети TCP/IP, PPPoE, DHCP, P2P, DNS, DDNS, NTP, SADP, SMTP, NFS, iSCSI, UPnP™, HTTPS, ONVIF; сетевой (10M/ 100M/ 1000M Ethernet); 1х HDD SATA до 10Тб; DC12 В /2000 мА (адаптер питания в комплекте); -10°...+55°C; 285 × 210 × 48 мм; ПО CMS в комплекте.е. | HiWatch | руб./шт | 10200
| DS-H108GA(B) | Видеорегистратор HD-TVI /AHD/ CVI/ CVBS 8 каналов видео + 2 IP 5Мп (до 10 с замещением аналоговых в Enhanced IP mode)+ 1 аудио или до 8 каналов AoC (аудио по коаксиальному кабелю); Linux OS, H.265 Pro/H.265/H.265+/H.264/H.264+; Скорость записи TVI: 1080p Lite /720p Lite /720p х25к/с; AHD и CVI: 1080p Lite /720p х25к/с; аналоговые камеры: WD1х25к/с; IP: доп. 2 канала 5Мп х25к/с; Видеовыходы: 1 VGA, 1 HDMI до 1080Р ; 2 USB2.0 ; Протоколы сети TCP/IP, PPPoE, DHCP, Hik-Connect, DNS, DDNS, NTP, SADP, NFS, iSCSI, UPnP™, HTTPS, ONVIF; сетевой (10M/ 100M Ethernet); 1х HDD SATA до 4Тб; DC12 В /1600 мА (адаптер питания в комплекте); -10°...+55°C; 200 × 200 × 45 мм; ПО CMS в комплекте.; Motion detection 2.0, обнаружение движения (фильтрация тревог человек/транспортное средство) | HiWatch | руб./шт | 5045
| DS-H108UA(C) | Видеорегистратор HD-TVI/AHD/CVI/960H 8 каналов видео + 4 IP 8Мп (до 12 с замещением аналоговых в Enhanced IP mode)+ 1 аудио, до 4-и каналов AoC (аудио по коаксиальному кабелю); Linux OS, H.265 Pro+/H.265Pro/H.265/H.264+/H.264; Скорость записи TVI: 8 Мп х 8 к/с, 8х3Kx12к/с, 5Мп х12к/с, 4Мп х15к/с, 3Мп х18к/с, 1080p/720p х25к/с; AHDи CVI: 5Мп х12к/с, 4Мп х15к/с, 3Мп х18к/с, 1080p/720p х25к/с; аналоговые камеры: WD1х25к/с; IP: доп. 4 каналов 8Мп х25к/с; Видеовыходы: 1 VGA и 1 HDMI до 4К; 2 USB2.0; Протоколы сети TCP/IP, PPPoE, DHCP, Hik-connect Cloud P2P, DNS, DDNS, NTP, SADP, NFS, iSCSI, UPnP™, HTTPS, ONVIF; сетевой (10M/100M/1000M Ethernet); 1х HDD SATA до 10Тб; DC12 В/1250 мА (адаптер питания в комплекте); -10°...+55°C; 200х200х45 мм; ПО CMS в комплекте.Видеоаналитика: «Человек»/«ТС», Защита периметра; Детекция пересечения линии, обнаружение вторжения 4 канала | HiWatch | руб./шт | 11361.6
| DS-H204UA(D) | Видеорегистратор HD-TVI/AHD/CVI/CVBS 4 канала видео + 2 IP 8Мп (до 6 с замещением аналоговых) + 4 аудио или до 4 каналов AoC (аудио по коаксиальному кабелю); Linux OS, H.265Pro+/H.265Pro/H.265/H.264+/H.264; Скорость записи TVI: 8Мп х8к/с (1 канал) 5Мп х12к/с, 4Мп х15к/с, 3Мп х18к/с, 1080p/720p х25к/с; AHD и CVI: 5Мп х12к/с, 4Мп х15к/с, 3Мп х18к/с, 1080p/720p х25к/; аналоговые камеры: WD1х25к/с; IP: доп. 2 канал 8Мп х25к/с; Видеовыходы: 1 VGA и 1 HDMI до 1080Р, 1 CVBS ; 2 USB2.0; 1 RS-485; Трев. вход/выход 4/1; Протоколы сетиТСР/IP, PPPoE, DHCP, Hik-Connect, DNS, DDNS, NTP, SADP, NFS, iSCSI, UPnP™, HTTPS, ONVIF; сетевой (10M/100M Ethernet); 1х HDD SATA до 10Тб; DC12 В/1250 мА (адаптер питания в комплекте); -10°...+55°C; 315х242х45 мм; ПО CMS в комплекте; Motion detection 2.0, обнаружение движения, вторжения в область и пересечения линии c технологией AcuSense (фильтрация тревог человек/транспортное средство) 4 канала | HiWatch | руб./шт | 9300
3.4.2 | Hikvision
| iDS-7204HUHI-M1/FA(С) | Видеорегистратор HD-TVI/AHD/CVI /CVBS 4 канала видео + 4 IP 8Мп (до 8 с замещением аналоговых ) + 4 аудио, до 4 каналов AoC (аудио по коаксиальному кабелю); Linux OS, H.265 Pro+/H.265 Pro/H.265/H.264+/H.264; Скорость записи : TVI, AHD и CVI: 5Мпx12к/с, 4Мпx15к/с, 3Мпx18к/с, 1080p/720px25к/с; Аналоговые камеры: WD1х25к/с; IP: по умолчанию 4 канала 8Мпх25к/с; Видеовыходы: VGA, HDMI 4K (3840 × 2160), CVBS; 2х USB2.0, RS-485; Тревожные вход/выход 4/1; Протоколы сети TCP/IP, PPPoE, DHCP, Hik-Connect, DNS, DDNS, NTP, SADP, NFS, iSCSI, UPnP™, HTTPS, ONVIF; 10M/100М Ethernet; 1х HDD SATA до 8Тб; DC12В/1500 мА (адаптер питания в комплекте); -10°...+55°C; 315 × 242 × 45 мм; ПО CMS в комплекте; Поддержка USB-WiFi адаптера, Распознавание лиц, Сравнение изображений лиц, поиск по изображениям лиц (1 канал, тревога сравнения изображений лиц для аналоговых HD-камер), До 16 библиотек изображений лиц, в целом до 500 изображений (изображение ≤ 1 MБ, общая емкость ≤ 80 МБ), Классификация объектов "человек" и "транспорт"(Видеоаналитика: люди/ТС До 4 каналов), Защита периметра на основе алгоритмов глубокого обучения | Hikvision | руб./шт | 10901.59
| iDS-7208HTHI-M2/S(С) | Видеорегистратор Acusense HD-TVI/AHD/CVI /CVBS 8 каналов видео + 8 IP 8Мп (до 16 с замещением аналоговых ) + 1 аудио, до 8 каналов AoC (аудио по коаксиальному кабелю); Linux OS, H.265 Pro+/H.265 Pro/H.265/H.264/H.264+ ; Скорость записи : TVI: 8 Mпх12 к/с , AHD и CVI: 5Мпx12к/с, 3Мпx18к/с, 1080p/720px25к/с; Аналоговые камеры: WD1х25к/с; IP: по умолчанию 8каналов 8Мпх25к/с; Видеовыходы: VGA, HDMI 4K (3840 × 2160)(не зависимые HDMI / VGA), CVBS; 2х USB2.0, RS-485; Протоколы сети TCP/IP, PPPoE, DHCP, Hik-Connect, DNS, DDNS, NTP, SADP, NFS, iSCSI, UPnP™, HTTPS, ONVIF; 10M / 100M / 1000M Ethernet; 2х HDD SATA до 10Тб каждый; DC12В/3300 мА (адаптер питания в комплекте); -10°...+55°C; 380 × 320 × 48 мм; ПО CMS в комплекте; Алгоритм обнаружения движения 2.0 на основе глубокого обучения по умолчанию включен для всех аналоговых каналов. Способность классифицировать людей и ТС, снижение количества ложных тревог, вызванных такими объектами, как листья и свет. Поддерживается быстрый поиск по типу объекта или события., защита периметра (8 каналов); вторжения в область и пересечения линии | Hikvision | руб./шт | 24710.64
| iDS-7332HQHI-M4/S | Видеорегистратор HD-TVI/AHD/CVI/CVBS 32 канала видео + 16 IP 6Мп (до 48 с замещением аналоговых) + 4 аудио; Linux OS, H.265 Pro+/H.265 Pro/H.265/H.264+/H.264; Скорость записи : 1080p Lite вкл.: 4 Мп Lite/3 Mпx15 к/с ; 1080p Lite/720p Lite/VGA/WD1/4CIF/CIFx25 к/с; 1080p Lite выкл.: 4 Мп Lite/3 Mп x15 к/с; : 1080p/720p/VGA/WD1/4CIF/CIFх15к/с ; IP: доп. 16 каналов 6Мп х25к/с; Видеовыходы: Одновременный выход HDMI1/VGA, независимый выход HDMI2/VGA, CVBS; 3х USB2.0, RS-232, RS-485 (дуплекс), клавиатура; Тревожные вход/выход 16/4; Протоколы сети TCP/IP, PPPoE, DHCP, Hik-Connect, DNS, DDNS, NTP, SADP, NFS, iSCSI, UPnP™, HTTPS, ONVIF; 10M/100M/1000M Ethernet; 4х HDD SATA до 12Тб+ 1 eSATA; АC100-240В; 40Вт макс (без HDD); -10°...+55°C; 445х400х71 м мм; ПО CMS в комплекте; Запись по тревоге по команде POS-оборудования и запись с наложением POS-информации | Hikvision | руб./шт | 54405.6
| iDS-9032HQHI-M8/S | Видеорегистратор HD-TVI/AHD/CVI /CVBS 32 канала видео + 16 IP 6Мп (до 48 с замещением аналоговых) + 16 аудио; Linux OS,H.265 Pro+ / H.265 Pro / H.265 / H.264+ / H.264; Скорость записи : 1080p Lite вкл.: 4 Мп Lite/3 Mпx15 к/с ; 1080p Lite/720p Lite/VGA/WD1/4CIF/CIFx25 к/с; 1080p Lite выкл.: 4 Мп Lite x15 к/с; : 1080p/720p/VGA/WD1/4CIF/CIFх15к/с ; IP: доп. 16 каналов 6Мп х25к/с; Видеовыходы: Одновременный выход HDMI1 / VGA, независимый выход HDMI2 / VGA, CVBS; 3х USB2.0, RS-232, RS-485 (дуплекс), клавиатура; Тревожные вход/выход 16/8; Протоколы сети TCP / IP, PPPoE, DHCP, Hik-Connect, DNS, DDNS, NTP, SADP, NFS, iSCSI, UPnP™,HTTPS, ONVIF, SNMP; 10M/100M/1000M Ethernet; 8х HDD SATA до 12Тб; АC100-240В; 40Вт макс (без HDD); -10°...+55°C; 445 × 465 × 88 м мм; ПО CMS в комплекте; Запись по тревоге по команде POS-оборудования и запись с наложением POS-информации | Hikvision | руб./шт | 87729.6
| iDS-7216HUHI-M2/X/16Audio+16/4Alarm | Видеорегистратор HD-TVI/AHD/CVI/CVBS 16 каналов видео + 16 IP 8Мп (до 32 с полным замещением аналоговых каналов) + 16 аудио, до 16 каналов AoC (аудио по коаксиальному кабелю); Linux OS, H.265 Pro+/H.265Pro/H.265+/H.265/H.264+/H.264; аудиосжатие G.711u; Скорость записи : TVI: 8 Мпх8 к/с (1 канал), AHD и CVI: 5Мпх12к/с, 4Мпх15к/с, 3Мпх18к/с, 1080p/720px25к/с; Аналоговые камеры: WD1х25к/с; IP: по умолчанию 16 каналов 8Мпх25к/с; Видеовыходы: 1 VGA и 1 HDMI до 1080Р, 1 CVBS; 3х USB2.0, RS-485; Трев. вход/выход 16/4; Протоколы сетиТСР/IP, PPPoE, DHCP, Hik-Connect, DNS, DDNS, NTP, SADP, NFS, iSCSI, UPnP™, HTTPS, ONVIF, ISUP; 10/100/1000 М Ethernet; 2х HDD SATA до 12Тб; DC12В/5000 мА (адаптер питания в комплекте); -10°...+55°C; 384х317х52 мм; ПО CMS в комплекте; Алгоритм обнаружения движения 2.0 на основе глубокого обучения по умолчанию включен для всех аналоговых каналов. Способность классифицировать людей и ТС до 8 каналов, снижение количества ложных тревог, вызванных такими объектами, как листья и свет. Поддерживается быстрый поиск по типу объекта или события., защита периметра (4 канала); вторжения в область и пересечения линии. Сравнение лиц (4 канала).Группировка 16×Библиотек. Захват и распознавание лиц (до 4 каналов) | Hikvision | руб./шт | 30411.6
3.5 | Видеорегистраторы DVR
3.5.1 | Smartec
| STR-0892 | Видеорегистратор 8 каналов видео, 8 каналов аудио, 960H REAL-TIME ; H.264; встроенный SATA HDD не менее 2Tb (возможность установки трех дополнительных HDD), 960х576 (960х288, 480х288) эл.запись - 200 к/с (960х576 и ниже); скорость передачи по сети - 192 к/с (960х576); 4 уровня качества изображения; детектор движения, ALARM-IN (8)/OUT (2); поиск по событию, по дате/времени, закладкам, панорамный; мониторные выходы: 1 Main (HDMI FullHD, VGA, BNC), 1 Spot BNC (с поддержкой мультиэкранов); пульт ИК-ДУ в комплекте; встроенный DVD-RW; встроенный видеоусилитель (первые 4 канала); RS-485 (Видеометрия PTZ, управление от клавиатуры), 2 USB; e-SATA; NAS порт; сетевой (Ethernet, 1Gb); DC 12В (адаптер питания в комплекте); ПО ACS в комплекте | Smartec | руб./шт | 21000.36
| STR-0883 | 8 каналов; H.264, встроенный SATA HDD не менее 1TB (возможность установки 2 доп. HDD); 720х576 (720х288, 352х288) эл., темп записи - до 200 изобр/с (352х288); 4 уровня качества; детектор движения, ALARM (8)/RELAY (2); поиск по событию, по дате/времени, календарю; транзитные видеовыходы, мониторные выходы: 1 Main (HDMI Full HD, VGA Full HD, BNC SD), 1 Secondary (VGA SD, BNC SD), 1 Spot BNC; аудио (4 канала); пульт ИК-ДУ; встроенный DVD-RW; RS-232, RS-485 (Видеометрия PTZ, ATM/POS), 2 USB, iSCSI; eSATA; сетевой (Ethernet, 10Т/100TX); 220В; 430х88х400 мм; ПО RAS+ в комплекте | Smartec | руб./шт | 21999.83
3.5.2 | EverFocus
| EDA-450 | Дисковый массив на 4 HDD для совместной работы с ECOR4D/8D, EDR-16D1R, ECOR264-16/8/4, EHR-16D4R/D2R, без HDD. | EverFocus | руб./шт | 46973.05
3.6 | Видеорегистраторы транспортные
| EMV-400SFHD | Видеорегистратор мобильный AHD /960H(автоматический выбор) 4 видео + 4 аудио; Linux OS, H.264; скорость записи - 100к/с х 1080P/720P/960H; Тревожные входы/выходы 1/1; Видеовыходы: основной монитор - VGA; тревожный монитор BNC; USB2.0 x1, RS-232, поддержка UTC/PTZ; сетевой (Ethernet, 100Mb); Запись на SDHC/SDXC, max. 128GB (в комплект не входит); детектор движения для каждого канала; DC8В-35B, ном.DC12В/850мА, 131 x 171.1 x 38.4 мм; –40°...+55°C; автоподогрев, встроенный G-сенсор; Кратковременные перегрузки - 8 G,11 ms ( max 20 раза в сек.), виброустойчивость - 5~500Hz при 0,7G. ИК-пульт в комплекте.Сертификаты CE, FCC.Сетевая поддержка Genue XMS/xLite. Опционально-модули 3G/4G,GPS, Wi-Fi | EverFocus | руб./шт | 50003.24
| MDVR-2040_v.1 | Видеорегистратор транспортный AHD/TVI/CVI/CVBS 4 канала+1 аудио, Embedded Linux OS, Графический интерфейс, USB мышь, Защита паролем, ключ, PAL/NTSC, H.264/H.265; Скорость записи 1080P/1080N/720P/960H/D1/CIF, до 30к/с на каждый канал; Видеовход - 4 канала / авиационный разъем gx16-4pin, Видеовыход - BNC/RCA/AVIA; Тревожный вход/выход - 4/1; 1 SDXC карта не ниже 10 класса (объемом до 512Гб, не входит в комплект); 1 USB 2.0, DC 8-36В /1.6А (блок питания в комплекте не поставляется); -40°…+70°C; 121x153x35; Транспортный сертификат по 969 ПП РФ | Optimus | руб./шт | 5889
| MDVR-2041E 4G/Glonass | Видеорегистратор транспортный AHD/TVI/CVI/CVBS 4 канала+ 4 аудио, Embedded Linux OS, Графический интерфейс, USB мышь, Защита паролем, ключ, PAL/NTSC, H.264/H.265; Скорость записи 1080P/1080N/720P/960H/D1/CIF, до 25к/с на каждый канал; Видеовход - 4 канала / авиационный разъем gx16-4pin, Видеовыход - VGA(макс.1920*1080),авиационный разъем GX16-4PIN(CVBS); Тревожный вход/выход - 8/2; 1 SDXC карта не ниже 10 класса (объемом до 512Гб, не входит в комплект), 1 HDD или SSD (объемом до 2Тб, не входит в комплект); 1 USB 2.0, 3G/4G (слот для SIM-карты) / GPS/ Glonass; DC 8-36В /2.5А (блок питания в комплекте не поставляется); -35°…+70°C (при использовании SSD или SD)-20℃ (при использовании HDD); 220x187x55; Функции: отслеживание транспорта, удаленный просмотр живого видео и аудио, интерком (двустороннее аудио), отслеживание скорости транспорта, просмотр проделанного пути, просмотр видеоархива. Удаленный доступ: просмотр через приложение CMSV6 (iOS, Android) | Optimus | руб./шт | 21921
| MDVR-2041 4G/Glonass/Wi-Fi | Видеорегистратор транспортный AHD/TVI/CVI/CVBS 4 канала+ 1 аудио, Embedded Linux OS, Графический интерфейс, USB мышь, Защита : Пароли пользователя и администратора, ключ, PAL/NTSC, H.264/H.265; Скорость записи 1080P/1080N/720P/960H/D1/CIF, до 30к/с на каждый канал; Видеовход - 4 канала/авиационный разъем gx16-4pin, Видеовыход - VGA(макс.1920х1080), авиационный разъем GX16-4PIN(CVBS); Тревожный вход/выход - 8/2; 1 SDXC карта не ниже 10 класса (объемом до 512Гб, не входит в комплект), 1 HDD или SSD (объемом до 2Тб, не входит в комплект); RS-232 - 2, RS-4851, USB 2.0, 3G/4G (слот для SIM-карты)/GPS/Glonass/Wi-fi (2.4 ГГц); DC 8-36В/2.5А (блок питания в комплекте не поставляется); -40°…+70°C (при использовании SSD или SD)-20℃ (при использовании HDD); 220х187х55; Функции: отслеживание транспорта, удаленный просмотр живого видео и аудио, отслеживание скорости транспорта, просмотр проделанного пути, просмотр видеоархива. Удаленный доступ: просмотр через приложение CMSV6 (iOS, Android); Пульт ДУ (В комплекте), Мышь USB | Optimus | руб./шт | 28147
| EMV-400SSD | Видеорегистратор мобильный AHD/960H 4 видео + 4 аудио; Linux OS, H.264; скорость записи - 100к/с х 1080P/720P/960H; Видеовыходы: основной монитор - VGA; тревожный монитор BNC; USB2.0х1, RS-232, поддержка UTC/PTZ; сетевой (Ethernet, 100Mb); Запись основная на 1 x SSD 2,5" max 2 Tb, запись события SDHC/SDXC, max. 256GB (в комплект не входит); детектор движения для каждого канала; DC8В-35B, ном.DC12В/850мА, 131х171.1х38.4 мм; -40°...+55°C; автоподогрев, встроенный G-сенсор; Кратковременные перегрузки - 8 G, 11 ms (max 20 раза в сек.), виброустойчивость - 5…500Hz при 0,7G. Сертификаты E-Mark, EN50155, CE, FCC.Сетевая поддержка Genue XMS/xLite. Опционально-модули 4G, GPS, Wi-Fi | EverFocus | руб./шт | 80277.93
| ACE-JS9804 | Видеорегистратор мобильный AHD/960H 4 видео (4pin Aviation Din)+ 4 аудио; Linux OS, H.264; скорость записи - 100к/с х 1080P/720P/960H; Видеовыходы: основной монитор - VGA; тревожный монитор BNC; Тревожные входы/выходы 4/1; USB2.0х1, RS-485, поддержка UTC/PTZ; сетевой (Ethernet, 100Mb); Запись основная на 1 x SSD 2,5" max 2 Tb, запись события SDHC/SDXC, max. 256GB (в комплект не входит); детектор движения для каждого канала; DC8В-32B, ном.DC12В/1500мА (авиационный разъем), 162х180х50.5 мм; -20°...+70°C; автоподогрев, встроенный G-сенсор; Кратковременные перегрузки - 8 G, 11 ms (max 20 раза в сек.), виброустойчивость - 5…500Hz при 0,7G. ; Опционально-модули 4G, GPS, Wi-Fi | ACE | руб./шт | 38638.87
3.7 | Дополнительное оборудование для регистраторов
| B102S | IP видеосервер 1 видеоканал со звуком, H.264/MJPEG, SIP-протокол, 960H (960х576) 25 к/с, аудио (дуплекс), RS485, тревожный вход/выход, microSDHC; 12 DC; 12 Вт; -10...+50°С; 88х40х118 мм. | Beward | руб./шт | 19900
| Bxxx-4G | Модуль 2G/3G/4G. Опция для B101S. | Beward | руб./шт | 7100
| STI-A1640 | Видеоанализатор 16 канальный NEYRO II. Реализует функции видеоанализа на основе машинного обучения - детекторы людей, автомобилей, фильтры остановки, счетчики. Подключение к 16 IP камерам по ONVIF либо по RTSP-запросам. 2х RJ-45 порта; HDMI выход; RS-485; USBx2; Тревожный вход/выход -4/1; DC 12В, 2А, 20Вт, 200х38x131мм. | Smartec | у.е./шт | 2338
| STNR-6462 | Аппаратное УРМ для видеорегистраторов Delta-сери; отображение до IP 64 канала 8 Мп 960к/с; H264, H265; входящий битрейт - 640Мб/с; 1xHDMI (4K), 1xHDMI 1080p; 4HDD SATA; ALARM-IN (64 - по сети)/OUT (1); Аудио вх/вых 1/1; поиск по событиям, по дате/времени, закладкам; RS-485 (управление от системной клавиатуры STT-2405U); 2xUSB 2.0, 1xUSB 3.0; iSCSI; 2 сетевых порта (1Gbit); Питание 12В Блок питания в комплекте; 35Вт; 0...+45°C; 440,5х89,5х410. Виртуальная матрица, функция WARP (прямой доступ к просмотру видео), SMART-поиск и др.; запись аудио: 64 канала от сетевых каналов +1 локальный аудиовход; пульт ИК-ДУ в комплекте; ПО Titanium 2.0 в комплекте; мобильные клиенты для iOS/Android. | Smartec | у.е./шт | 1334
| DHI-ARB1606 | Блок сигнализации для подключения к NVR/XVR по RS485, тревожные входы/выходы - 16/6; DC 12В, 0.2 Вт; -10…+55°C; 98х91х33 мм. | Dahua | руб./шт | 4090
4 | Жёсткие диски и карты памяти
| HDD 1000 GB (1 TB) SATA-III Purple (WD10PURZ) | Жесткий диск (HDD) для видеонаблюдения; SATA-III; 1000 ГБ (1 Тб); 64 МБ; 3.5"; 5400 об/мин. | Western Digital | руб./шт | 14088.69
| HDD 1000 GB (1 TB) SATA-III Purple (WD11PURZ) | Жесткий диск (HDD) для видеонаблюдения; SATA-III; 1000 ГБ (1 Тб); 64 МБ; 3.5"; 5400 об/мин. | Western Digital | руб./шт | 14574.5
| HDD 1000 GB (1 TB) SATA-III SkyHawk (ST1000VX012) | Жесткий диск (HDD); SATA-III; 1000 ГБ (1 Тб); 256 МБ; 3.5"; 5400 об/мин; 101.85х20.2х146.99 мм. | Seagate | руб./шт | 11420.87
| HDD 1000 GB (1 TB) SATA-III SkyHawk (ST1000VX013) | Жесткий диск (HDD) для видеонаблюдения; SATA-III; 1024 ГБ; 256 МБ; 3.5"; 5400 об/мин; 101.85х20.2х146.99 мм. | Seagate | руб./шт | 14964.89
| HDD 10000 GB (10 TB) SATA-III Purple Pro (WD101PURP) | Жесткий диск (HDD) для видеонаблюдения; SATA-III; 10 000 ГБ (10 Тб); 256 МБ; 3.5"; 7200 об/мин. | Western Digital | руб./шт | 55440
| HDD 10000 GB (10 TB) SATA-III Purple Pro (WD102PURP) | Жесткий диск (HDD) для видеонаблюдения; SATA-III; 10 000 ГБ (10 Тб); 512 МБ; 3.5"; 7200 об/мин. | Western Digital | руб./шт | 61212.92
| HDD 10000 GB (10 TB) SATA-III SkyhawkAI (ST10000VE001) | Жесткий диск (HDD); SATA-III; 10 000 ГБ (10 Тб); 256 МБ; 3.5"; 7200 об/мин; 101.85x26.11x146.99 мм. | Seagate | руб./шт | 61854.89
| HDD 12000 GB (12 TB) SATA-III Purple Pro (WD121PURP) | Жесткий диск (HDD) для видеонаблюдения; SATA-III; 12000 ГБ (12 Тб); 256 МБ; 3.5"; 7200 об/мин. | Western Digital | руб./шт | 66613.48
| HDD 12000 GB (12 TB) SATA-III Purple Pro (WD122PURP) | Жесткий диск (HDD) для видеонаблюдения; SATA-III; 12000 ГБ (12 Тб); 256 МБ; 3.5"; 7200 об/мин; 6 Гбит/с. | Western Digital | руб./шт | 66929.34
| HDD 12000 GB (12 TB) SATA-III SkyHawkAI (ST12000VE003) | Жесткий диск (HDD) для видеонаблюдения; SATA-III; 12000 ГБ (12 Тб); 256 МБ; 3.5"; 7200 об/мин; 102х27х147 мм. | Seagate | руб./шт | 71185
| HDD 14000 GB (14 TB) SATA-III Purple Pro (WD141PURP) | Жесткий диск (HDD) для видеонаблюдения; SATA-III; 14000 ГБ (14 Тб); 512 МБ; 3.5"; 7200 об/мин. | Western Digital | руб./шт | 69957.62
| HDD 14000 GB (14 TB) SATA-III Purple Pro (WD142PURP) | Жесткий диск (HDD) для видеонаблюдения; SATA-III; 14000 ГБ (14 Тб); 512 МБ; 3.5"; 7200 об/мин, 0°…+65°C, 147х101х26 мм. | Western Digital | руб./шт | 70929.25
| HDD 18000 GB (18 TB) SATA-III Purple Pro (WD181PURP) | Жесткий диск (HDD) для видеонаблюдения; SATA-III; 18000 ГБ (18 Тб); 512 МБ; 3.5"; 7200 об/мин. | Western Digital | руб./шт | 118362.87
| HDD 2000 GB (2 TB) SATA-III Purple (WD22PURZ) | Жесткий диск (HDD) для видеонаблюдения; SATA-III; 2000 ГБ (2 Тб); 256 МБ; 3.5"; 5400 об/мин. | Western Digital | руб./шт | 13503.96
| HDD 2000 GB (2 TB) SATA-III Purple (WD23PURZ) | Жесткий диск (HDD) для видеонаблюдения; SATA-III; 2 000 ГБ; 256 МБ; 3.5"; 5400 об/мин; 101.6x26.1x147 мм. | Western Digital | руб./шт | 16031.96
| HDD 2000 GB (2 TB) SATA-III SkyHawk (ST2000VX016) | Жесткий диск (HDD) для видеонаблюдения; SATA-III; 2 000 ГБ; 256 МБ; 3.5"; 5400 об/мин; 101.85х26.11х146.99 мм. | Seagate | руб./шт | 13924.55
| HDD 2000 GB (2 TB) SATA-III SkyHawk (ST2000VX017) | Жесткий диск (HDD) для видеонаблюдения; SATA-III; 2 000 ГБ; 256 МБ; 3.5"; 5400 об/мин; 101.85x26.11x146.99 мм. | Seagate | руб./шт | 18456.71
| HDD 20000 GB (20 TB) SATA-III SkyhawkAI (ST20000VE002) | Жесткий диск (HDD); SATA-III; 20 000 ГБ (20 Тб); 256 МБ; 3.5"; 7200 об/мин; 101.85x26.11x146.99 мм. | Seagate | руб./шт | 92009.17
| HDD 22000 GB (22 TB) SATA-III Purple Pro (WD221PURP) | Жесткий диск (HDD) для видеонаблюдения; SATA-III; 22000 ГБ (22 Тб); 512 МБ; 3.5"; 7200 об/мин, 0°…+65°C, 147х101х26 мм. | Western Digital | руб./шт | 120335.75
| HDD 3000 GB (3 TB) SATA-III Purple (WD33PURZ) | Жесткий диск (HDD) для видеонаблюдения; SATA-III; 3 000 ГБ; 256 МБ; 3.5"; 5400 об/мин; 101.6x26.1x147 мм. | Western Digital | руб./шт | 21375.94
| HDD 4000 GB (4 TB) SATA-III Barracuda (ST4000DM004) | Жесткий диск (HDD); SATA-III; 4000 ГБ (4 Тб); 256 МБ; 3.5"; 5400 об/мин; 101.85x26.11x146.99 мм. | Seagate | руб./шт | 22946.17
| HDD 4000 GB (4 TB) SATA-III Purple (WD43PURZ) | Жесткий диск (HDD) для видеонаблюдения; SATA-III; 4000 ГБ (4 Тб); 256 МБ; 3.5"; 5400 об/мин. | Western Digital | руб./шт | 26719.93
| HDD 4000 GB (4 TB) SATA-III SkyHawk (ST4000VX015) | Жесткий диск (HDD) для видеонаблюдения; SATA-III; 4 000 ГБ; 256 МБ; 3.5"; 5400 об/мин; 101.85х26.11х146.99 мм. | Seagate | руб./шт | 21449.69
| HDD 4000 GB (4 TB) SATA-III Skyhawk (ST4000VX016) | Жесткий диск (HDD); SATA-III; 4000 ГБ (4 Тб); 256 МБ; 3.5"; 5900 об/мин; 101.85x26.11x146.99 мм. | Seagate | руб./шт | 21449.69
| HDD 6000 GB (6 TB) SATA-III Purple (WD64PURZ) | Жесткий диск (HDD) для видеонаблюдения; SATA-III; 6 000 ГБ; 256 МБ; 3.5"; 5400 об/мин; 101.6x26.1x147 мм. | Western Digital | руб./шт | 32063.91
| HDD 6000 GB (6 TB) SATA-III Skyhawk (ST6000VX008) | Жесткий диск (HDD) для видеонаблюдения; SATA-III; 6 ТБ; 256 МБ; 3.5"; 5400 об/мин | Seagate | руб./шт | 32922.76
| HDD 6000 GB (6 TB) SATA-III SkyHawk (ST6000VX009) | Жесткий диск (HDD) для видеонаблюдения; SATA-III; 6 000 ГБ; 256 МБ; 3.5"; 5400 об/мин; 101.85x26.11x146.99 мм. | Seagate | руб./шт | 33774.3
| HDD 8000 GB (8 TB) SATA-III Purple (WD8002PURP) | Жесткий диск для видеонаблюдения; SATA-III; 8000 ГБ (8 Тб); 256 МБ; 3.5"; 7200 об/мин, 0°…+65°C, 147х101х26 мм. | Western Digital | руб./шт | 53439.85
| HDD 8000 GB (8 TB) SATA-III Purple (WD85PURZ) | Жесткий диск (HDD) для видеонаблюдения; SATA-III; 8000 ГБ (8 Тб); 256 МБ; 3.5"; 5640 об/мин, 0°…+65°C, 147х101х26 мм. | Western Digital | руб./шт | 52242.2
| HDD 8000 GB (8 TB) SATA-III SkyHawk (ST8000VE001) | Жесткий диск (HDD) для видеонаблюдения; SATA-III; 8 000 ГБ; 256 МБ; 3.5"; 7200 об/мин; 101.85x26.11x146.99 мм. | Seagate | руб./шт | 54871.27
| HDD 8000 GB (8 TB) SATA-III SkyHawk (ST8000VX009) | Жесткий диск (HDD) для видеонаблюдения; SATA-III; 8 000 ГБ; 256 МБ; 3.5"; 7200 об/мин; 101.85х26.11х146.99 мм. | Seagate | руб./шт | 42994.94
| HDD 8000 GB (8 TB) SATA-III SkyHawk (ST8000VX010) | Жесткий диск (HDD) для видеонаблюдения; SATA-III; 8000 Гб (8Тб); 256 МБ; 3.5"; 7200 об/мин; 101.85х26.11х146.99 мм. | Seagate | руб./шт | 52875.95
| MicroSDXC 128Gb (Optimus) | Карта памяти microSDXC 128 ГБ; скорость чтения до 90 МБ/сек, скорость записи до 50 МБ/сек; Class 10, U3, V30; комплектация: microSD + SD адаптер; карта может использоваться только в устройствах с поддержкой SDXC; 25°C…+80°C | Optimus | руб./шт | 2149
| MicroSDXC 256Gb (Optimus) | Карта памяти microSDXC 256 ГБ; скорость чтения до 90 МБ/сек, скорость записи до 60 МБ/сек; Class 10, U3, V30; комплектация: microSD + SD адаптер; карта может использоваться только в устройствах с поддержкой SDXC; 25°C…+80°C | Optimus | руб./шт | 4046
| MicroSDXC 64Gb (Optimus) | Карта памяти microSDXC 64 ГБ; скорость чтения до 90 МБ/сек, скорость записи до 40 МБ/сек; Class 10, U3, V30; комплектация: microSD + SD адаптер; карта может использоваться только в устройствах с поддержкой SDXC | Optimus | руб./шт | 1137
| HDD 16000 GB (16 TB) SATA-III SkyHawkAI (ST16000VE004) | Жесткий диск (HDD) для видеонаблюдения; SATA-III; 16000 ГБ (16 Тб); 512 МБ; 3.5"; 7200 об/мин. | Seagate | руб./шт | 103789.58
| HDD 4000 GB (4 TB) SATA-III Purple (WD44PURZ) | Жесткий диск (HDD) для видеонаблюдения; SATA-III; 4000 ГБ (4 Тб); 128 МБ; 3.5"; 5400 об/мин. | Western Digital | руб./шт | 20404.31
| DHI-TF-C100/32GB | Карта памяти microSD 32 ГБ; класс скорости: UHS-I; классификация по скорости: C10/U1/V10; скорость записи: до 15 Мбит/с; скорость чтения: до 90 Мбит/с; TBW 16 ТБ; 0...70°C. | Dahua | руб./шт | 833.85
| DHI-TF-C100/64GB | Карта памяти microSD 64 ГБ; класс скорости: UHS-I; классификация по скорости: C10/U1/V30; скорость записи: до 30 Мбит/с; скорость чтения: до 95 Мбит/с; TBW 33 ТБ; 0...70°C. | Dahua | руб./шт | 1185.75
| DHI-TF-C100/128GB | Карта памяти microSD 128 ГБ; класс скорости: UHS-I; классификация по скорости: C10/U1/V30; скорость записи: до 65 Мбит/с; скорость чтения: до 95 Мбит/с; TBW 66 ТБ; 0...70°C. | Dahua | руб./шт | 2103.75
| HDD 24000 GB (24 TB) SATA-III Purple Pro (WD240PURP) | Жесткий диск (HDD) для видеонаблюдения; SATA-III; 24000 ГБ (24 ТБ); 512 МБ, 287 МБ/с, запись CMR; 3.5"; 7200 об/мин, 32 дБ. | Western Digital | руб./шт | 102313.08
| HDD 24000 GB (24 TB) SATA-III Purple Pro (WD241PURP) | Жесткий диск (HDD) для видеонаблюдения; SATA-III; 24000 ГБ (24 ТБ); 512 МБ, 287 МБ/с, запись CMR; 3.5"; 7200 об/мин, 32 дБ. | Western Digital | руб./шт | 105259.53
| HDD 26000 GB (26 TB) SATA-III Purple Pro (WD260PURP) | Жесткий диск (HDD) для видеонаблюдения; SATA-III; 26000 ГБ (26 ТБ); 512 МБ, 287 МБ/с, запись CMR; 3.5"; 7200 об/мин, 34 дБ. | Western Digital | руб./шт | 123097.37
| HDD 16000 GB (16 TB) SATA-III SkyHawkAI (ST16000VE005) | Жесткий диск (HDD) для видеонаблюдения; SATA-III; 16000 ГБ (16 ТБ); 512 МБ, 240 МБ/с, запись CMR, пластин/головок - 10/20; 3.5"; 7200 об/мин, 34 дБ. | Seagate | руб./шт | 89165.16
| HDD 20000 GB (20 TB) SATA-III SkyHawkAI (ST20000VE003) | Жесткий диск (HDD) для видеонаблюдения; SATA-III; 20000 ГБ (20 ТБ); 512 МБ, 285 МБ/с, запись CMR, пластин/головок - 9/18; 3.5"; 7200 об/мин, 34 дБ. | Seagate | руб./шт | 109742.55
| HDD 20000 GB (20 TB) SATA-III SkyHawkAI (ST20000VE004) | Жесткий диск (HDD) для видеонаблюдения; SATA-III; 20000 ГБ (20 ТБ); 512 МБ, 285 МБ/с, запись CMR, пластин/головок - 10/20; 3.5"; 7200 об/мин, 34 дБ. | Seagate | руб./шт | 89516.29
| HDD 24000 GB (24 TB) SATA-III SkyHawkAI (ST24000VE002) | Жесткий диск (HDD) для видеонаблюдения; SATA-III; 24000 ГБ (24 ТБ); 512 МБ, 285 МБ/с, запись CMR, пластин/головок - 10/20; 3.5"; 7200 об/мин, 34 дБ. | Seagate | руб./шт | 123709.78
| HDD 32000 GB (32 TB) SATA-III SkyHawkAI (ST32000VE000) | Жесткий диск (HDD) для видеонаблюдения; SATA-III; 32000 ГБ (32 ТБ); 512 МБ, 285 МБ/с, запись CMR, пластин/головок - 10/20; 3.5"; 7200 об/мин, 34 дБ. | Seagate | руб./шт | 163904.73
5 | IP-видеосерверы
5.1 | RVi
| RV-SE2300 Оператор ECO | Видеосервер RV-SE2300 Оператор ECO до 32 камер. Сервер записи с отображением во 2м потоке D1/VGA/CIF- 8/12/16 камер соответственно. Rack Mount 19’ 2U. Возможность установки до 4хHDD SATA; AC 220V, В составе программного решения Оператор, для обеспечения системы видеонаблюдения - Лицензия на подключение каналов х 32 IP каналов линейки камер 1,2 серии RVi; - Лицензия на интеграцию FireSec; В состав решения включен Support SLA Start - Расширенная техническая поддержка на период запуска системы. Гарантия 3 года. | RVi | руб./шт | 272000
| RV-SE2600 Оператор ECO | Видеосервер RV-SE2600 Оператор ECO на 64 камеры. Сервер записи с отображением во 2м потоке D1/VGA/CIF- 16/24/32 камер соответственно. Rack Mount 19’ 2U. Возможность установки до 6хHDD SATA; AC 220V, В составе программного решения Оператор, для обеспечения системы видеонаблюдения - Лицензия на подключение каналов х 64 IP каналов линейки камер 1,2 серии RVi; - Лицензия на интеграцию FireSec; В состав решения включен Support SLA Start - Расширенная техническая поддержка на период запуска системы. Гарантия 3 года. | RVi | руб./шт | 295000
| RV-SE2600 Оператор PRO | Видеосервер RV-SE2600 Оператор PRO. Сервер записи без отображения до 64 IP камер. Rack Mount 19’ 2U. Возможность установки до 8хHDD SAS/SATA, Hot Swap; Аппаратная поддержка RAID 0,1,5,10. AC 220V, В составе программного решения Оператор, для обеспечения системы видеонаблюдения - Лицензия на подключение каналов х 64 IP каналов линейки камер RVi; - Лицензия на интеграцию FireSec; В состав решения включен Support SLA Start - Расширенная техническая поддержка на период запуска системы, Warranty SLA 1 year - 1 год сервисной модели на расширенное гарантийное обслуживание. Гарантия 3 года. | RVi | руб./шт | 815000
| RV-SE2800 Оператор PRO | Видеосервер RV-SE2800 Оператор PRO. Сервер записи без отображения до 96 IP камер. Rack Mount 19’ 2U. Возможность установки до 8хHDD SAS/SATA, Hot Swap; Аппаратная поддержка RAID 0,1,5,10. AC 220V, В составе программного решения Оператор, для обеспечения системы видеонаблюдения - Лицензия на подключение каналов х 96 IP каналов линейки камер RVi; - Лицензия на интеграцию FireSec; В состав решения включен Support SLA Start - Расширенная техническая поддержка на период запуска системы, Warranty SLA 1 year - 1 год сервисной модели на расширенное гарантийное обслуживание. Гарантия 3 года. | RVi | руб./шт | 905000
| RV-SE2900 Оператор ECO | Видеосервер RV-SE2900 Оператор ECO до 128 камер. Сервер записи с отображением во 2м потоке D1/VGA/CIF- 16/24/32 камер соответственно. Rack Mount 19’ 2U. Возможность установки до 8хHDD SATA, Hot Swap; AC 220V, В составе программного решения Оператор, для обеспечения системы видеонаблюдения - Лицензия на подключение каналов х 128 IP каналов линейки камер 1,2 серии RVi; - Лицензия на интеграцию FireSec; В состав решения включен Support SLA Start - Расширенная техническая поддержка на период запуска системы. Гарантия 3 года. | RVi | руб./шт | 355000
| RV-SE2900 Оператор PRO | Видеосервер RV-SE2900 Оператор PRO. Сервер записи без отображения до 128 IP камер. Rack Mount 19’ 2U. Возможность установки до 12хHDD SAS/SATA, Hot Swap; Аппаратная поддержка RAID 0,1,5,10. AC 220V, В составе программного решения Оператор, для обеспечения системы видеонаблюдения - Лицензия на подключение каналов х 128 IP каналов линейки камер RVi; - Лицензия на интеграцию FireSec; В состав решения включен Support SLA Start - Расширенная техническая поддержка на период запуска системы, Warranty SLA 1 year - 1 год сервисной модели на расширенное гарантийное обслуживание. Гарантия 3 года. | RVi | руб./шт | 1060000
| RV-WS0320 Оператор ECO | Рабочая станция RV-WS0320 Оператор ECO. УРМ для отображения до 32 IP камер. Подключение до 2 мониторов; AC 220V, В составе программного решения Оператор, для обеспечения системы видеонаблюдения -УРМ. В состав решения включен Support SLA Start - Расширенная техническая поддержка на период запуска системы. Гарантия 3 года. | RVi | руб./шт | 265000
| RV-WS0640 Оператор ECO | Рабочая станция RV-WS0640 Оператор ECO. УРМ для отображения до 64 IP камер. Подключение до 4 мониторов; AC 220V, В составе программного решения Оператор, для обеспечения системы видеонаблюдения -УРМ. В состав решения включен Support SLA Start - Расширенная техническая поддержка на период запуска системы. Гарантия 3 года. | RVi | руб./шт | 420000
| RV-WS0960 Оператор PRO | Рабочая станция RV-WS0960 Оператор PRO. УРМ для отображения до 96 IP камер. Подключение до 6 мониторов; AC 220V, В составе программного решения Оператор, для обеспечения системы видеонаблюдения -УРМ. В состав решения включен Support SLA Start - Расширенная техническая поддержка на период запуска системы, Warranty SLA 1 year - 1 год сервисной модели на расширенное гарантийное обслуживание. Гарантия 3 года. | RVi | руб./шт | 615000
| RV-WS1280 Оператор PRO | Рабочая станция RV-WS1280 Оператор PRO. УРМ для отображения до 128 IP камер. Подключение до 8 мониторов; AC 220V, В составе программного решения Оператор, для обеспечения системы видеонаблюдения -УРМ. В состав решения включен Support SLA Start - Расширенная техническая поддержка на период запуска системы, Warranty SLA 1 year - 1 год сервисной модели на расширенное гарантийное обслуживание. Гарантия 3 года. | RVi | руб./шт | 870000
5.2 | Линия (ДевЛайн)
| Линия SAN 16хSATA | Система хранения данных SAN (ISCSI over TCP); 128-битная ZFS; 16 HDD; Без RAID/RAID Z/RAID 10 - 96/84/48 Тб; 220 АС. | ДевЛайн | руб./шт | 4988400
| Линия SAN 24хSAS | Система хранения данных SAN (ISCSI over TCP); 128-битная ZFS; 24 HDD; Без RAID/RAID Z/RAID 10 - 144/126/72 Тб; 220 АС. | ДевЛайн | руб./шт | 7130400
5.3 | TRASSIR
6 | Мониторы
6.1 | Smartec
| STM-197 | Видеомонитор 19" LED/TFT; 1280x1024; NTSC/PAL, 250 cd/m2, 1000:1, соотношение 4:3; VGA, HDMI, BNC, аудио вход RCA/PC audio; шумоподавление 3D NR; защитное стекло; внешний блок питания AC 220В/DC 12В (в комплекте), 30 Вт; 426x419x172 мм; корпус - металл, цвет - черный, ИК пульт; настольная подставка в комплекте. | Smartec | у.е./шт | 810
| STM-245 | Видеомонитор 24" LED/TFT ; 16: 9 (HDMI), 4:3 (RGB); 1920x1080 Full HD; NTSC/PAL, 300 кд/м2, 1000:1, Время отклика: 5 мс ; VGA, HDMI, BNC(1In/1Out), аудио вход (RCA, стерео)/PC audio; Тревожный вход: Alarm Trigger (3.5 mm Jack); DC12В/5000мА; 520 х 381 х 170 мм; корпус - металл, защитное стекло, цвет - черный; Крепление VESA: 100х100 мм; В комплекте: ИК-пульт, настольная подставка, адаптер, шнур питания, кабель 15-контактный D-Sub (1.8 м), аудиокабель (1.5 м) | Smartec | у.е./шт | 903
| STM-425 | Видеомонитор 42" LED/TFT ; 16: 9 (HDMI), 4: 3 (RGB); 1920x1080 Full HD; NTSC/PAL, 350 кд/м2, 3000:1, Время отклика: 5.5 мс; VGA, HDMI, S-Video, BNC(1In/1Out), аудио вход (RCA, стерео)/PC audio; Тревожный вход: Alarm Trigger (3.5 mm Jack); AC100-240 В, 50/60 Гц, 0.6 А; 993 x 659 x 260 мм; корпус - металл, защитное стекло, цвет - черный; Крепление VESA: 400х200 мм; В комплекте: ИК-пульт, настольная подставка, шнур питания, кабель 15-контактный D-Sub (1.8 м), аудиокабель (1.5 м) | Smartec | у.е./шт | 2263
| STM-245 rev.2 | Монитор 23.8", разрешение 1920х1080; входы: 1xHDMI, 1xVGA; 1xBNC вход/выход, 1×аудиовыход RCA; 1×аудиовыход PC audio (3.5mm Jack); яркость 250кд/м2; контрастность 3000:1; 16:9, время отклика 5 мс; угол обзора 170°; 2хдинамика 5 Вт; VESA 100х100; AC 100-240 В; 40 Вт; +5°C...+40°C; 572х411х170 мм. | Smartec | у.е./шт | 903
| STM-325 rev.2 | Монитор 32", разрешение 1920х1080; входы: 1xHDMI, 1xVGA; 1xBNC вход/выход, 1×аудиовыход RCA; 1×аудиовыход PC audio (3.5mm Jack); яркость 500кд/м2; контрастность 4000:1; 16:9, время отклика 8 мс; угол обзора 170°; 2хдинамика 5 Вт; VESA 200х200; AC 100-240 В; 80 Вт; +5°C...+40°C; 755х535х260 мм. | Smartec | у.е./шт | 1613
| STM-425 rev.2 | Монитор 42", разрешение 1920х1080; входы: 1xHDMI, 1xVGA; 1xS-Video; 1xBNC вход/выход, 1xAlarm Trigger (3.5mm Jack); 1×аудиовыход RCA; 1×аудиовыход PC audio (3.5mm Jack); яркость 350кд/м2; контрастность 3000:1; 16:9, время отклика 8 мс; угол обзора 178°; 2хдинамика 5 Вт; VESA 400х200; AC 100-240 В; 120 Вт; +5°C...+40°C; 993х659х260 мм. | Smartec | у.е./шт | 2263
6.2 | EverFocus
| FH-19LED | 19"; TFT LED; 4:3 (HD) 1280 (H) x1024 (V); 300 cd/m2 10000:1; 5мс; видео-входы: VGA, BNC х 2, HDMI; видеовыход: BNC (сквоз-ной); аудиовходы: RCA, DC12B/2A (БП в комплекте); 420х420х19 мм | EverFocus | руб./шт | 80914.34
| FH-7524 | 23,6"; TFT LED; 16:9 (HD) 1920 (H) x1080 (V) (620TV lin); 300 cd/m2 1000:1; 5 мс; видеовходы: VGA, BNC х 2, HDMI; видеовыход: BNC (сквозной); аудиовходы: RCA х2; 3D-фильтр, PIP, DC12B/3,0A (БП в комплекте); 580х407х170 мм | EverFocus | руб./шт | 89096.69
6.3 | RVi
NEW | RVi-1M24F-1P | Монитор 24", разрешение 1920х1080; IPS, яркость 280кд/м2; контрастность 3000:1; угол обзора 178°; входы: 1 HDMI, 1 VGA, динамики 2х2 Вт, аудиовход; DC 12 В; 20 Вт; 0...+40°C; размер 540х154х388 мм; пластик; VESA 75х75; вес 2.6 кг. | RVi | руб./шт | 15990
NEW | RVi-1M27F-1P | Монитор 27", разрешение 1920х1080; IPS, яркость 280 кд/м2; контрастность 3000:1; угол обзора 178°; входы: 1 HDMI, 1 VGA, динамики 2х2 Вт, аудиовход; DC 12 В; 30 Вт; 0...+50°C; размер 617х457х158 мм; пластик; VESA 100х100; вес 3.5 кг. | RVi | руб./шт | 22990
NEW | RVi-1M27Q-1P | Монитор 27", разрешение 2560х1440; IPS, яркость 350 кд/м2; контрастность 1000:1; угол обзора 178°; входы: 2 HDMI, 1 VGA, динамики 2х3 Вт, аудиовход; DC 12 В; 30 Вт; 0...+50°C; размер 617х457х158 мм; пластик; VESA 100х100; вес 4.8 кг. | RVi | руб./шт | 32990
6.4 | AOC
| AOC 24P1 23.8" черный | Монитор LCD 23.8"; 1920х1080; IPS; HDMI; DVI; VGA; DisplayPort; 4xUSB 3.0; время отклика 5 мс; яркость 250 кд/м2; встроенные динамики 2х2 Вт; контрастность 1000:1; 220 В, 16.73Вт; 539.1х518.9х202.5 мм. | AOC | руб./шт | 16504.94
| AOC 24B2XH 23.8" черный | Монитор LCD 23.8"; 1920х1080; IPS; HDMI; VGA; время отклика 4 мс; яркость 250 кд/м2; контрастность 1000:1; 220 В, 19Вт; 540.1х419.8х186.8 мм. | AOC | руб./шт | 11016.99
6.5 | PHILIPS
| PHILIPS 243V7QDSB (00/01) 23,8" черный | Монитор LCD 23.8"; 1920x1080; IPS; VGA; DVI; HDMI; Время отклика 4 мс; яркость 250 кд/м2; контрастность 1000:1; 540 x 415 x 209 мм. | PHILIPS | руб./шт | 10991.55
6.6 | ViewSonic
| ViewSonic VA2432-h 23,8" черный | Монитор LCD 23.8"; 1920x1080; IPS; VGA; HDMI; Время отклика 4 мс; яркость 250 кд/м2; контрастность 1000:1; 540x406x185 мм. | ViewSonic | руб./шт | 9707.87
| ViewSonic VA2432-mhd 23.8" черный | Монитор LCD 23.8"; 1920х1080; IPS; HDMI; VGA; время отклика 4 мс; яркость 250 кд/м2; контрастность 1000:1; 220 В, 24Вт; 540х406х185 мм. | ViewSonic | руб./шт | 10575.72
6.7 | DELL
| DELL S2421HN 23,8" черный | Монитор LCD 23.8"; 1920x1080; IPS; HDMI; Время отклика 4 мс; яркость 250 кд/м2; контрастность 1000:1; 412,8x537,8x152,8 мм. | DELL | руб./шт | 21711.1
| DELL P2422H 23.8" черный | Монитор LCD 23.8"; 1920х1080; IPS; HDMI; VGA; DisplayPort; 5xUSB 3.2; время отклика 5 мс; яркость 250 кд/м2; контрастность 1000:1; 220 В, 12Вт; 538х496х180 мм. | DELL | руб./шт | 20366.76
6.8 | ACER
| ACER K243YEbmix 23.8" черный | Монитор LCD 23.8"; 1920х1080; IPS; VGA; HDMI; время отклика 5 мс; яркость 250 кд/м2; встроенные динамики 2х2 Вт; контрастность 1000:1; 220 В, 30Вт; 540х411х208 мм. | ACER | руб./шт | 14507.99
| ACER V247YEbipv 23.8" черный | Монитор LCD 23.8"; 1920х1080; IPS; HDMI; VGA; DisplayPort; 4xUSB 3.0; время отклика 4 мс; яркость 250 кд/м2; контрастность 1000:1; 220 В, 15Вт; 540.3х414.1х214.6 мм. | ACER | руб./шт | 14206.64
| ACER V247YEbiv 23.8" черный | Монитор LCD 23.8"; 1920х1080; IPS; VGA; HDMI; время отклика 5 мс; яркость 250 кд/м2; контрастность 1000:1; 220 В, 25Вт; 540х423х214 мм. | ACER | руб./шт | 10343.84
| Acer SA220QBbmix 21.5'' чёрный | Монитор ЖК 21.5"; 1920х1080; TN+film; 16:9; VGA/HDMI; 1000: 1; яркость 250 кд/м2; Угол обзора 178гр/178вр; VESA 100x100 мм; AC 220В; 498x384x21 мм. | ACER | руб./шт | 11912.24
6.9 | Dahua
| DHI-LM22-A200 | Монитор 22", Разрешение 1920х1080; яркость 200кд/м2; контрастность 3000:1; угол обзора 178°; входы: 1 HDMI, 1 VGA; DC12В; 30Вт; 0°C...+40°C; размер 496х285х51мм; VESA 100х100; пластик; вес 4кг. | Dahua | руб./шт | 7588.8
| DHI-LM22-B200 | Монитор 22", Разрешение 1920х1080; яркость 200кд/м2; контрастность 3000:1; угол обзора 178°; входы: 1 HDMI, 1 VGA, 1 Аудиовыход ; DC12В; 24Вт; 0°C...+40°C; размер 496х285х51мм; VESA 100х100; пластик; вес 2.5кг. | Dahua | руб./шт | 8751.6
| DHI-LM22-B201S | Монитор 21.5", Разрешение 1920х1080; яркость 250кд/м2; контрастность 3000:1; угол обзора 178°; входы: 1 HDMI, 1 VGA, 2 динамика; DC12В; 22Вт; 0°C...+40°C; размер 492х284х49мм; VESA 75х75; пластик; вес 2.2кг. | Dahua | руб./шт | 7099.2
| DHI-LM22-C200 | Монитор 21.5", Разрешение 1920х1080; яркость 250кд/м2; контрастность 3000:1; угол обзора 178°; входы: 1 HDMI, 1 VGA, 1 Аудиовыход; DC12В; 24Вт; 0°C...+40°C; размер 495х286х36мм; VESA 75х75; пластик; вес 2.5кг. | Dahua | руб./шт | 9534.96
| DHI-LM24-A200 | Монитор 24", Разрешение 1920х1080; яркость 220кд/м2; контрастность 3000:1; угол обзора 178°; входы: 1 HDMI, 1 VGA; DC12В; 25Вт; 0°C...+40°C; размер 495х286х36мм; VESA 100х100; пластик; вес 4кг. | Dahua | руб./шт | 13405.25
| DHI-LM24-B200 | Монитор 23.8", Разрешение 1920х1080; яркость 250кд/м2; контрастность 4000:1; угол обзора 178°; входы: 1 HDMI, 1 VGA, 1 Аудиовыход; АC220В; 25Вт; 0°C...+40°C; размер 541х317х42мм; VESA 75х75; пластик; вес 3кг. | Dahua | руб./шт | 12187.37
| DHI-LM24-B200S | Монитор 23.8", Разрешение 1920х1080; яркость 250кд/м2; контрастность 3000:1; угол обзора 178°; входы: 1 HDMI, 1 VGA, 2 Динамика; DC12В; 25Вт; 0°C...+40°C; размер 539х320х39мм; пластик; вес 3кг. | Dahua | руб./шт | 7711.2
| DHI-LM24-B201S | Монитор 23.8", Разрешение 1920х1080; яркость 250кд/м2; контрастность 1000:1; угол обзора 178°; входы: 1 HDMI, 1 VGA, 2 Динамика; DC12В; 25Вт; 0°C...+40°C; размер 539х320х48мм; VESA 75х75; пластик; вес 4кг. | Dahua | руб./шт | 10380
| DHI-LM24-C200 | Монитор 23.8", Разрешение 1920х1080; яркость 250кд/м2; контрастность 3000:1; угол обзора 178°; входы: 1 HDMI, 1 VGA, 1 Аудиовыход; DC12В; 20Вт; 0°C...+40°C; размер 542х334х36мм; VESA 75х75; пластик; вес 3кг. | Dahua | руб./шт | 11501.93
| DHI-LM27-B200 | Монитор 27", Разрешение 1920х1080; яркость 250кд/м2; контрастность 3000:1; угол обзора 178°; входы: 1 HDMI, 1 VGA, 1 Аудиовыход; DC12В; 36Вт; 0°C...+40°C; размер 616х447х192мм; VESA 75х75; пластик; вес 4.5кг. | Dahua | руб./шт | 15888.74
| DHI-LM27-B200S | Монитор 27", Разрешение 1920х1080; яркость 250кд/м2; контрастность 3000:1; угол обзора 178°; входы: 1 HDMI, 1 VGA, 2 Динамика; DC12В; 36Вт; 0°C...+40°C; размер 616х447х192мм; VESA 75х75; пластик; вес 4.5кг. | Dahua | руб./шт | 10281.6
| DHI-LM27-B201S | Монитор 27", Разрешение 1920х1080; яркость 250кд/м2; контрастность 1000:1; угол обзора 178°; входы: 1 HDMI, 1 VGA, 2 Динамика; DC12В; 36Вт; 0°C...+40°C; размер 616х363х52мм; VESA 75х75; пластик; вес 4.5кг. | Dahua | руб./шт | 13200
| DHI-LM27-C200 | Монитор 27", Разрешение 1920х1080; яркость 250кд/м2; контрастность 4000:1; угол обзора 178°; входы: 1 HDMI, 1 VGA, 1 Аудиовыход; DC12В; 30Вт; 0°C...+40°C; размер 616х363х39мм; VESA 75х75; пластик; вес 4кг. | Dahua | руб./шт | 14380.78
| DHI-LM32-F200 | Монитор 32", разрешение 1920х1080; входы: 1хHDMI, 1хVGA, 1×USB 2.0; яркость 200кд/м2; контрастность 1400:1; время отклика 8 мс; угол обзора 178°; 2хдинамика 8 Вт; VESA 75х75; АC 100-240 В; 55Вт; 0°C...+40°C; 731х432х67 мм. | Dahua | руб./шт | 22644
| DHI-LM32-S200 | Монитор 32", разрешение 1920х1080; входы: 1хHDMI, 1хVGA, 1×DVI, 2×CVBS, 1×RS-232(RJ-45), 1×USB 2.0, 1×аудиовход; яркость 350кд/м2; контрастность 1200:1; время отклика 8 мс; угол обзора 178°; 2хдинамика 2 Вт; VESA 300х300; АC 100-240 В; 35Вт; 0°...+50°C; 750х455х44 мм. | Dahua | руб./шт | 65983.8
| DHI-LM19-L200N | Монитор 19.5", разрешение 1600х900; входы: 1 HDMI, 1 VGA; яркость 250кд/м2; контрастность 600:1; время отклика 5 мс; угол обзора 90°; DC 12В; 25Вт, блок питания в комплекте; VESA 100х100; 0°C...+40°C; 465х283х48 мм. | Dahua | руб./шт | 13045.8
| DHI-LM22-L200N | Монитор 21.5", разрешение 1920х1080; входы: 1 HDMI, 1 VGA; яркость 250кд/м2; контрастность 3000:1; время отклика 5 мс; угол обзора 178°; DC 12В; 25Вт, блок питания в комплекте; VESA 100х100; 0°C...+40°C; 493х291х48 мм. | Dahua | руб./шт | 13657.8
| DHI-LM24-L200N | Монитор 23.8", разрешение 1920х1080; входы: 1 HDMI, 1 VGA; яркость 250кд/м2; контрастность 3000:1; время отклика 5 мс; угол обзора 178°; DC 12В; 25Вт, блок питания в комплекте; VESA 100х100; 0°C...+40°C; 540х325х52 мм. | Dahua | руб./шт | 17329.8
| DHI-LM27-L200N | Монитор 27", разрешение 1920х1080; входы: 1 HDMI, 1 VGA; яркость 250кд/м2; контрастность 3000:1; время отклика 5 мс; угол обзора 178°; DC 12В; 36Вт, блок питания в комплекте; VESA 100х100; 0°C...+40°C; 615х365х50 мм. | Dahua | руб./шт | 21307.8
| DHI-LM22-H200 | Монитор 21.5", разрешение 1920х1080; входы: 1xHDMI, 1xVGA, 1хаудиовыход; яркость 250кд/м2; контрастность 3000:1; время отклика 6 мс; угол обзора 178°; 2хдинамика 1.5 Вт; VESA 75х75; DC 12В; 24Вт, блок питания в комплекте; 0°C...+40°C; 491х285х38 мм. | Dahua | руб./шт | 16207.8
| DHI-LM24-H200 | Монитор 23.8", разрешение 1920х1080; входы: 1xHDMI, 1xVGA, 1хаудиовыход; яркость 250кд/м2; контрастность 4000:1; время отклика 5 мс; угол обзора 178°; 2хдинамика 1.5 Вт; VESA 100х100; DC 12В; 24Вт, блок питания в комплекте; 0°C...+40°C; 541х326х47 мм. | Dahua | руб./шт | 18451.8
| DHI-LM22-F200 | Монитор 21.45", разрешение 1920х1080; входы: 1xHDMI, 1xVGA, 1хаудиовыход; яркость 250кд/м2; контрастность 3000:1; время отклика 6 мс; угол обзора 178°; VESA 100х100; DC 12В; 24Вт, блок питания в комплекте; 0°C...+40°C; 492х285х38 мм. | Dahua | руб./шт | 16717.8
| DHI-LM24-F200 | Монитор 23.8", разрешение 1920х1080; входы: 1xHDMI, 1×VGA, 1хаудиовыход; яркость 250кд/м2; контрастность 4000:1; время отклика 5 мс; угол обзора 178°; VESA 100х100; DC 12В; 48Вт, блок питания в комплекте; 0°C...+40°C; 539х418х174 мм. | Dahua | руб./шт | 21307.8
| DHI-LM27-F400 | Монитор 27", разрешение 3840х2160; входы: 2xHDMI, 1×DP, 1хаудиовыход; яркость 350кд/м2; контрастность 1000:1; время отклика 5 мс; угол обзора 178°; 2хдинамика 2 Вт; VESA 100х100; DC 12В; 48Вт, блок питания в комплекте; 0°C...+40°C; 613х368х48 мм. | Dahua | руб./шт | 46195.8
| DHI-LM43-F200 | Монитор 42.5", разрешение 1920х1080; входы: 1хHDMI, 1хVGA, 1×USB, 1хRS-232; яркость 330 кд/м2; контрастность 1200:1; 16:9, время отклика 8 мс; угол обзора 178°; 2хдинамика 4 Вт; VESA 400х200; АC 100-240 В; 75 Вт; 0°C...+40°C; 970х567х82 мм. | Dahua | руб./шт | 29963.52
| DHI-LM43-F400 | Монитор 43", разрешение 3840х2160; входы: 3хHDMI, 1×USB 2.0; яркость 350 кд/м2; контрастность 4000:1; 16:9, время отклика 8 мс; угол обзора 178°; 2хдинамика 6 Вт; VESA 200х200; АC 100-240 В; 75Вт; 0°C...+40°C; 972х566х86 мм. | Dahua | руб./шт | 28764
| DHI-LM43-S200 | Монитор 42.5", разрешение 1920х1080; входы: 1хHDMI, 1хVGA, 1×USB, 1хRS-232; 1хаудиовход, яркость 350 кд/м2; контрастность 1200:1; 16:9, время отклика 8 мс; угол обзора 178°; 2хдинамика 4 Вт; VESA 400х200; АC 100-240 В; 90 Вт; 0°C...+40°C; 970х558х85 мм. | Dahua | руб./шт | 53856
| DHI-LM43-S400 | Монитор 42.5", разрешение 3840х2160; входы: 2хHDMI, 1хDP, 1хVGA, 1×USB, 1хRJ45(RS-232); 1хаудиовход; 1хRJ45(RS-232)выход, яркость 450 кд/м2; контрастность 4000:1; 16:9, время отклика 8 мс; угол обзора 178°; 2хдинамика 5 Вт; VESA 400х400; АC 100-240 В; 105 Вт; 0°C...+40°C; 960х550х65 мм. | Dahua | руб./шт | 159120
| DHI-LM49-S400 | Монитор 49", разрешение 3840х2160; входы: 2хHDMI, 1хDP, 1хVGA, 1×USB, 1хRJ45(RS-232); 1хаудиовход; 1хRJ45(RS-232)выход, яркость 450 кд/м2; контрастность 4700:1; 16:9, время отклика 8 мс; угол обзора 178°; 2хдинамика 5 Вт; VESA 400х400; АC 100-240 В; 145 Вт; 0°C...+40°C; 1091х623х65 мм. | Dahua | руб./шт | 205632
| DHI-LM55-S200 | Монитор 54.6", разрешение 1920х1080; входы: 1хHDMI, 1хVGA, 1×USB, 1хRS-232; 1хаудиовход, яркость 350 кд/м2; контрастность 1200:1; 16:9, время отклика 8 мс; угол обзора 178°; 2хдинамика 5 Вт; VESA 400х400; АC 100-240 В; 140 Вт; 0°C...+40°C; 1243х714х70 мм. | Dahua | руб./шт | 79315.2
| DHI-LM25-B200BS | Монитор 24.5", разрешение 1920х1080; входы: 1xHDMI, 1xVGA; яркость 250кд/м2; контрастность 3000:1; 16:9, время отклика 5 мс; угол обзора 178°; 2хдинамика 1 Вт; VESA 75х75; DC 12В, 2.5А; 24Вт, блок питания в комплекте; 0°C...+40°C; 558х328х41 мм. | Dahua | руб./шт | 8812.8
| DHI-LM24-B201E | Монитор 23.8", разрешение 1920х1080; входы: 1xHDMI, 1xVGA; 1хаудиовыход; яркость 300кд/м2; контрастность 1000:1; 16:9, время отклика 7 мс; угол обзора 178°; VESA 75х75; DC 12В, 2.5А; 30Вт, блок питания в комплекте; 0°C...+40°C; 538х319х36 мм. | Dahua | руб./шт | 9424.8
| DHI-LM24-E231 | Монитор 23.8", разрешение 1920х1080; входы: 2xHDMI, 1xDP; 1хаудиовыход; яркость 300кд/м2; контрастность 1000:1; 16:9, время отклика 1 мс; угол обзора 178°; VESA 75х75; DC 12В, 2.5А; 33Вт, блок питания в комплекте; 0°C...+40°C; 539х321х65 мм. | Dahua | руб./шт | 9180
| DHI-LM24-B201A | Монитор 23.8", разрешение 1920х1080; входы: 1xHDMI, 1xVGA, 1xDP; яркость 250кд/м2; контрастность 1000:1; 16:9, время отклика 5 мс; угол обзора 178°; VESA 75х75; DC 12В; 25Вт, блок питания в комплекте; 0°C...+40°C; 540х320х60 мм. | Dahua | руб./шт | 10404
| DHI-LM27-B201E | Монитор 27", разрешение 1920х1080; входы: 1xHDMI, 1xVGA, 1xDP; 1хаудиовыход, яркость 300кд/м2; контрастность 1000:1; 16:9, время отклика 7 мс; угол обзора 178°; VESA 75х75; DC 12В, 3А; 36Вт, блок питания в комплекте; 0°C...+40°C; 612х364х40 мм. | Dahua | руб./шт | 11628
| DHI-LM25-E231B | Монитор 24.5", разрешение 1920х1080; входы: 1xHDMI, 1xDP; 1хаудиовыход, яркость 300кд/м2; контрастность 1000:1; 16:9, время отклика 1 мс; угол обзора 178°; VESA 100х100; DC 12В, 3А; 25Вт, блок питания в комплекте; 0°C...+40°C; 558х330х58 мм. | Dahua | руб./шт | 10893.6
| DHI-LM24-C301B | Монитор 23.8", разрешение 2560х1440; входы: 1xHDMI, 1xDP; 1хаудиовыход, яркость 300кд/м2; контрастность 1200:1; 16:9, время отклика 5 мс; угол обзора 178°; VESA 75х75; DC 12В, 2.5А; 24Вт, блок питания в комплекте; 0°C...+40°C; 539х320х41 мм. | Dahua | руб./шт | 12852
| DHI-LM27-B201A | Монитор 27", разрешение 1920х1080; входы: 1xHDMI, 1xVGA, 1xDP; яркость 250кд/м2; контрастность 1000:1; 16:9, время отклика 5 мс; угол обзора 178°; VESA 100х100; DC 12В; 36Вт, блок питания в комплекте; 0°C...+40°C; 615х360х65 мм. | Dahua | руб./шт | 11750.4
| DHI-LM27-E230C | Монитор 27", разрешение 1920х1080; входы: 2xHDMI, 1xDP; 1хаудиовыход, яркость 250кд/м2; контрастность 3000:1; 16:9, время отклика 5 мс; угол обзора 178°; VESA 75х75; DC 12В, 3А; 42Вт, блок питания в комплекте; 0°C...+40°C; 613х365х79 мм. | Dahua | руб./шт | 14565.6
| DHI-LM27-E231B | Монитор 27", разрешение 1920х1080; входы: 1xHDMI, 1xDP; 1хаудиовыход, яркость 300кд/м2; контрастность 1000:1; 16:9, время отклика 5 мс; угол обзора 178°; VESA 100х100; DC 12В, 4А; 32Вт, блок питания в комплекте; 0°C...+40°C; 614х366х57 мм. | Dahua | руб./шт | 11750.4
| DHI-LM27-C301B | Монитор 27", разрешение 2560х1440; входы: 1xHDMI, 1xDP; 1хаудиовыход, яркость 300кд/м2; контрастность 1200:1; 16:9, время отклика 5 мс; угол обзора 178°; VESA 75х75; DC 12В, 3А; 30Вт, блок питания в комплекте; 0°C...+40°C; 614х363х51 мм. | Dahua | руб./шт | 13451.76
| DHI-LM32-C301B | Монитор 31.5", разрешение 2560х1440; входы: 2xHDMI, 1xDP; 1хаудиовыход, яркость 300кд/м2; контрастность 1200:1; 16:9, время отклика 5 мс; угол обзора 178°; VESA 75х75; DC 12В, 4А; 44Вт, блок питания в комплекте; 0°C...+40°C; 715х722х128 мм. | Dahua | руб./шт | 21420
| DHI-LM27-E331A | Монитор 27", разрешение 2560х1440; входы: 2xHDMI, 2xDP; 1хаудиовыход, яркость 300кд/м2; контрастность 1000:1; 16:9, время отклика 1 мс; угол обзора 178°; 2хдинамика 2 Вт; VESA 100х100; DC 12В, 4.5А; 54Вт, блок питания в комплекте; 0°C...+40°C; 616х364х57 мм. | Dahua | руб./шт | 22888.8
| DHI-LM27-P301A | Монитор 27", разрешение 2560х1440; входы: 1xHDMI, 1xDP; 1хаудиовыход, 1xUSB TYPE-C (65 Вт), яркость 350кд/м2; контрастность 1000:1; 16:9, время отклика 5 мс; угол обзора 178°; VESA 75х75; AC 100-240 В, 2 А; 0°C...+40°C; 613х367х57 мм. | Dahua | руб./шт | 15789.6
| DHI-LM30-E330CA | Монитор 30", разрешение 2560х1080; входы: 2xHDMI, 2xDP; 1хаудиовыход, яркость 250кд/м2; контрастность 3000:1; 21:9, время отклика 1 мс; угол обзора 178°; VESA 75х75; DC 12В, 4А; 55Вт, блок питания в комплекте; 0°C...+40°C; 701х317х121 мм. | Dahua | руб./шт | 23133.6
| DHI-LM27-U401A | Монитор 27", разрешение 3840х2160; входы: 1xHDMI, 1xDP; 1хаудиовыход, 1xUSB TYPE-C (65 Вт), 1×USB-B, 2×USB-A, яркость 300кд/м2; контрастность 1000:1; 16:9, время отклика 5 мс; угол обзора 178°; VESA 100х100; DC 24В, 5А; 120Вт, блок питания в комплекте; 0°C...+40°C; 613х366х52 мм. | Dahua | руб./шт | 22644
| DHI-LM34-E330C | Монитор 34", разрешение 3440х1440; входы: 2xHDMI, 2xDP; 1хаудиовыход, яркость 350кд/м2; контрастность 3000:1; 21:9, время отклика 1 мс; угол обзора 178°; VESA 75х75; AC 100-240 В, 2 А; 80Вт; 0°C...+40°C; 701х317х121 мм. | Dahua | руб./шт | 28886.4
| DHI-LM27-E341A | Монитор 27", разрешение 2560х1440; входы: 2xHDMI, 2xDP; 1хаудиовыход, яркость 300кд/м2; контрастность 1000:1; 16:9, время отклика 1 мс; угол обзора 178°; VESA 100х100; DC 12В, 4А; 33Вт, блок питания в комплекте; 0°C...+40°C; 614х366х57 мм. | Dahua | руб./шт | 25092
| DHI-LM32-P301A | Монитор 31.5", разрешение 2560х1440; входы: 1xHDMI, 1xDP; 1хаудиовыход, 1xUSB TYPE-C (65 Вт), яркость 350кд/м2; контрастность 1200:1; 16:9, время отклика 4 мс; угол обзора 178°; VESA 75х75; DC 19В, 8А; 145Вт; 0°C...+40°C; 718х422х45 мм. | Dahua | руб./шт | 28764
| DHI-LM27-P501 | Монитор 27", разрешение 5120х2880; входы: 2xHDMI, 1xDP; 1хаудиовыход, 1xUSB TYPE-C (65 Вт), яркость 400кд/м2; контрастность 2000:1; 16:9, время отклика 5 мс; угол обзора 178°; VESA 75х75; DC 24В, 5А; 120Вт; 0°C...+40°C; 614х364х36 мм. | Dahua | руб./шт | 60588
| DHI-LM24-A201Y | Монитор 23.8", разрешение 1920х1080; входы: 1xHDMI, 1xVGA; яркость 250кд/м2; контрастность 1200:1; 16:9, время отклика 5 мс; угол обзора 178°; VESA 75х75; DC 12В; 25Вт, блок питания в комплекте; 0°C...+40°C; 540х320х41 мм. | Dahua | руб./шт | 7466.4
| DHI-LM24-A201H | Монитор 23.8", разрешение 1920х1080; входы: 1xHDMI, 1xVGA, 1xDP; 1хаудиовыход, яркость 250кд/м2; контрастность 1000:1; 16:9, время отклика 5 мс; угол обзора 178°; динамики, VESA 100х100; DC 12В; 24Вт, блок питания в комплекте; 0°C...+40°C; 542х189х420 мм. | Dahua | руб./шт | 9057.6
| DHI-LM27-A201H | Монитор 27", разрешение 1920х1080; входы: 1xHDMI, 1xVGA, 1xDP; 1хаудиовыход, яркость 250кд/м2; контрастность 1000:1; 16:9, время отклика 5 мс; угол обзора 178°; динамики, VESA 100х100; DC 12В; 24Вт, блок питания в комплекте; 0°C...+40°C; 615х189х455 мм. | Dahua | руб./шт | 10404
| DHI-LM24-A201A | Монитор 23.8", разрешение 1920х1080; входы: 1xHDMI, 1xVGA, 1xDP; 1хаудиовыход, яркость 250кд/м2; контрастность 1000:1; 16:9, время отклика 5 мс; угол обзора 178°; динамики, VESA 100х100; DC 12В; 24Вт, блок питания в комплекте; 0°C...+40°C; 542х215х541 мм. | Dahua | руб./шт | 10404
| DHI-LM27-A201A | Монитор 27", разрешение 1920х1080; входы: 1xHDMI, 1xVGA, 1xDP; 1хаудиовыход, яркость 250кд/м2; контрастность 1000:1; 16:9, время отклика 5 мс; угол обзора 178°; динамики, VESA 100х100; DC 12В; 36Вт, блок питания в комплекте; 0°C...+40°C; 615х215х550 мм. | Dahua | руб./шт | 11750.4
| DHI-LM30-E330CW | Монитор 30", разрешение 2560х1080; входы: 2xHDMI, 2xDP; яркость 250кд/м2; контрастность 3000:1; 21:9, время отклика 1 мс; угол обзора 178°; VESA 75х75; DC 12В; 40Вт, блок питания в комплекте; 0°C...+40°C; 701х536х269 мм. | Dahua | руб./шт | 23133.6
| DHI-LM27-A201F | Монитор 27", Разрешение 1920х1080; яркость 250 кд/м2; контрастность 1000:1; угол обзора 178°; входы: 1 HDMI; VESA 100х100; 36 Вт; 0...+40°C; пластик; вес 4 кг. | Dahua | руб./шт | 9779.76
| DHI-LM24-A201I | Монитор 23.8", Разрешение 1920х1080; яркость 250кд/м2; контрастность 1300:1; угол обзора 178°; входы: 2 HDMI, 1 D-SUB; 40Вт; 0°C...+40°C; размер (с подставкой) 540х380х190мм; VESA 75х75; пластик; вес 4кг. | Dahua | руб./шт | 8078.4
| DHI-LM22-B200S | Монитор 21.5", Разрешение 1920х1080; яркость 200кд/м2; контрастность 3000:1; угол обзора 178°; входы: 1 HDMI, 1 VGA, 2 динамика; DC12В; 22Вт; 0°C...+40°C; размер 496х285х51мм; пластик; вес 2.2кг. | Dahua | руб./шт | 6960
| DHI-LM22-B201A | Монитор 21.45", разрешение 1920х1080; входы: 1xHDMI, 1xDP; яркость 250кд/м2; контрастность 1000:1; 16:9, время отклика 4 мс; угол обзора 178°; VESA 75х75; DC 12В, 2А; 22Вт, блок питания в комплекте; 0°C...+40°C; 492х281х51 мм. | Dahua | руб./шт | 8078.4
| DHI-LM24-B221S | Монитор 23.8", разрешение 1920х1080; входы: 1xHDMI, 1xDP; 1×аудиовыход; яркость 250кд/м2; контрастность 1200:1; 16:9, время отклика 1 мс; угол обзора 178°; 2хдинамика 1 Вт; VESA 75х75; DC 12В, 2А; 21Вт, блок питания в комплекте; 0°C...+40°C; 540х320х39 мм. | Dahua | руб./шт | 8445.6
| DHI-LM25-B221B | Монитор 24.5", разрешение 1920х1080; входы: 1xHDMI, 1xDP; 1×аудиовыход; яркость 300кд/м2; контрастность 1500:1; 16:9, время отклика 1 мс; угол обзора 178°; VESA 100х100; DC 12В, 2А; 24Вт, блок питания в комплекте; 0°C...+40°C; 558х330х58 мм. | Dahua | руб./шт | 9424.8
| DHI-LM27-B221S | Монитор 27", разрешение 1920х1080; входы: 1xHDMI, 1xDP; 1×аудиовыход; яркость 250кд/м2; контрастность 1200:1; 16:9, время отклика 1 мс; угол обзора 178°; 2хдинамика 1 Вт; VESA 75х75; DC 12В, 3А; 29Вт, блок питания в комплекте; 0°C...+40°C; 614х363х45 мм. | Dahua | руб./шт | 10404
| DHI-LM24-A200Y | Монитор 23.8", разрешение 1920х1080; входы: 1xHDMI, 1xVGA; яркость 250кд/м2; контрастность 3000:1; 16:9, время отклика 10 мс; угол обзора 178°; VESA 75х75; DC 12В, 2А; 16Вт, блок питания в комплекте; 0°C...+40°C; 540х320х41 мм. | Dahua | руб./шт | 7833.6
| DHI-LM27-B221B | Монитор 27", Разрешение 1920х1080; яркость 250кд/м2; контрастность 1300:1; угол обзора 178°; входы: 1 HDMI, 1 Display Port, 1 mini jack 3.5; внешний БП, АС 220 В, 30Вт; 0°C...+40°C; размер с подставкой/без нее 615х460х196/615х367х58 мм; VESA 100х100; пластик; вес 3.7 кг. | Dahua | руб./шт | 10893.6
| DHI-LM22-A200Y | Монитор 21.5", Разрешение 1920х1080; яркость 250кд/м2; контрастность 3000:1; угол обзора 178°; входы: 1 HDMI, 1 VGA; внешний БП, АС 220 В, 30Вт; 0°C...+40°C; размер с подставкой/без нее 492х361х189/492х284х42 мм; VESA 75х75; пластик; вес 4 кг. | Dahua | руб./шт | 6487.2
| DHI-LM22-C201P | Монитор 21.5", Разрешение 1920х1080; яркость 250кд/м2; контрастность 1000:1; угол обзора 178°; входы: 1 HDMI, 1 VGA, mini-jack 3.5; внешний БП, АС 220 В, 24 Вт; 0°C...+40°C; размер с подставкой 492х369х223 мм; VESA 75х75; пластик. | Dahua | руб./шт | 6976.8
| DHI-LM22-A211Y | Монитор 21.5", Разрешение 1920х1080; яркость 250кд/м2; контрастность 1000:1; угол обзора 178°; входы: 1 HDMI, 1 VGA; внешний БП, АС 220 В, 20Вт; 0°C...+40°C; размер без подставки 492х291х46 мм; VESA 100х100; пластик; вес 3.3 кг. | Dahua | руб./шт | 6732
| DHI-LM24-E240C | Монитор 23.6", Разрешение 1920х1080; яркость 250кд/м2; контрастность 3000:1; угол обзора 178°; входы: 1 HDMI, 1 Display Port, 1 Mini Jack 3.5; внешний БП, АС 220 В, 34Вт; 0°C...+40°C; размер без подставки 538х321х91 мм; VESA 100х100; пластик; вес 4 кг. | Dahua | руб./шт | 11138.4
| DHI-LM24-C201P | Монитор 23.8", разрешение 1920х1080; яркость 250кд/м2; контрастность 1000:1; угол обзора 178°; входы: 1 HDMI, 1 VGA, 1 mini jack 3.5; внешний БП, АС 220 В, 24Вт; 0°C...+40°C; размер с подставкой 538х427х223 мм; VESA 75х75; пластик; вес 2.88 кг. | Dahua | руб./шт | 8200.8
| DHI-LM27-GO34A | Монитор 26.5", Разрешение 2560х1440; яркость 250кд/м2; контрастность 3000:1; угол обзора 178°; динамики 2х6 Вт; входы: 2 HDMI, 1 Display Port, 1 mini jack 3.5; внешний БП, АС 220 В, 66 Вт; 0°C...+40°C; размер с подставкой 611х352х64 мм; VESA 75х75; пластик; вес 5.5 кг. | Dahua | руб./шт | 56181.6
| DHI-LM27-E241B | Монитор 27", Разрешение 1920х1080; яркость 250кд/м2; контрастность 1000:1; угол обзора 178°; входы: 1 HDMI, 1 Display Port, 1 mini jack 3.5; внешний БП, АС 220 В, 32Вт; 0°C...+40°C; размер без подставки 615х367х58 мм; VESA 100х100; пластик; вес 3.55 кг. | Dahua | руб./шт | 13708.8
| DHI-LM27-E240A | Монитор 27", Разрешение 1920х1080; яркость 300кд/м2; контрастность 4000:1; угол обзора 178°; входы: 1 HDMI, 2 DisplayPort, 1 mini jack 3.5; внешний БП, АС 220 В, 32 Вт; 0°C...+40°C; размер с подставкой 614х363х68 мм; VESA 100х100; пластик; вес 5.58 кг. | Dahua | руб./шт | 16156.8
| DHI-LM27-E231BN | Монитор 27", Разрешение 1920х1080; яркость 350кд/м2; контрастность 3000:1; угол обзора 178°; входы: 1 HDMI, 1 DisplayPort, 1 mini jack 3.5; внешний БП, АС 220 В, 32Вт; 0°C...+40°C; размер без подставки 615х367х58 мм; VESA 100х100; пластик; вес 4.95 кг. | Dahua | руб./шт | 12362.4
| DHI-LM27-C201P | Монитор 27", Разрешение 1920х1080; яркость 250кд/м2; контрастность 1000:1; угол обзора 178°; входы: 1 HDMI, 1 VGA, 1 mini jack 3.5; внешний БП, АС 220 В, 30Вт; 0°C...+40°C; размер с подставкой 614х442х224 мм; пластик; вес 3.8 кг. | Dahua | руб./шт | 10648.8
| DHI-LM27-A221Y | Монитор 27", разрешение 1920х1080; яркость 250кд/м2; контрастность 1200:1; угол обзора 178°; входы: 1 HDMI, 1 VGA; внешний БП, АС 220 В, 28 Вт; 0°C...+40°C; размер без подставки 616х365х50 мм; VESA 100х100; пластик; вес 3.4 кг. | Dahua | руб./шт | 9914.4
| DHI-LM49-EW410CA | Монитор 49", Разрешение 5120х1440; яркость 400кд/м2; контрастность 3000:1; угол обзора 178°; входы: 1 HDMI, 1 DisplayPort, 1 mini jack 3.5, 1 RJ-45, 5 USB; динамики 2х3 Вт; внешний БП, АС 220 В, 180 Вт; 0°C...+40°C; размер без подставки 1199х376х161 мм; VESA 75х75; пластик; вес 11.5 кг. | Dahua | руб./шт | 73317.6
| DHI-LM24-A211Y | Монитор 23.8", Разрешение 1920х1080; яркость 250кд/м2; контрастность 1200:1; угол обзора 178°; входы: 1 HDMI, 1 VGA; внешний БП, АС 220 В, 25Вт; 0°C...+40°C; размер без подставки 540х321х42 мм; VESA 75х75; пластик; вес 2.79 кг. | Dahua | руб./шт | 7711.2
NEW | DHI-LM32-F200N | Монитор 31.5", Разрешение 1920х1080; яркость 350кд/м2; контрастность 1200:1; угол обзора 178°; входы: 2 HDMI, 1 VGA, 1 USB; аудиовход/выход - 1/1, 2 динамика; внутренний БП, АС 220 В, 75 Вт; 0°C...+40°C; размер без подставки 713х422х68 мм; VESA 100х100; пластик; вес 3.9 кг. | Dahua | руб./шт | 34057.8
6.10 | ASUS
| ASUS VA24EQSB 23.8" черный | Монитор LCD 23.8"; 1920х1080; IPS; VGA; HDMI; DisplayPort; 2xUSB; время отклика 5 мс; яркость 300 кд/м2; встроенные динамики 2х2 Вт, контрастность 1000:1; 220 В, 14Вт; 540х450х211 мм. | ASUS | руб./шт | 17502.93
| ASUS VA24DQSB 23.8" черный | Монитор LCD 23.8"; 1920х1080; IPS; VGA; HDMI; DisplayPort; 2xUSB; время отклика 5 мс; яркость 250 кд/м2; встроенные динамики 2х2 Вт, контрастность 1000:1; 220 В, 17Вт; 540х450х211 мм. | ASUS | руб./шт | 14121.51
| ASUS VT229H 21.5" черный | Монитор LCD 21.5"; 1920х1080; IPS; HDMI; VGA; USB 2.0 (для сенсора); время отклика 5 мс; яркость 250 кд/м2; встроенные динамики 2х1.5 Вт; контрастность 1000:1; 220 В, 22Вт; 492х300х205 мм. | ASUS | руб./шт | 31494.68
6.11 | IIYAMA
| IIYAMA XU2493HSU 23.8" черный | Монитор LCD 23.8"; 1920х1080; IPS; HDMI; DisplayPort; 2xUSB 2.0; время отклика 5 мс; яркость 250 кд/м2; встроенные динамики 2х2 Вт; контрастность 1000:1; 220 В, 18Вт; 538.5х393х178.5 мм. | IIYAMA | руб./шт | 13710.58
6.12 | LG
| LG 24BK550Y 23.8" черный | Монитор LCD 23.8"; 1920х1080; IPS; VGA; HDMI; DisplayPort; время отклика 5 мс; яркость 250 кд/м2; встроенные динамики 2х1.2 Вт, контрастность 1000:1; 220 В, 24Вт; 622х401х240 мм. | LG | руб./шт | 18374.7
| LG 24MR400 23.8" черный | Монитор LCD 23.8"; 1920х1080; IPS; VGA; HDMI; время отклика 5 мс; яркость 250 кд/м2; встроенные динамики 2х2 Вт, контрастность 1300:1; 220 В, 24Вт; 540х414х190 мм. | LG | руб./шт | 12232.19
6.13 | SAMSUNG
| SAMSUNG F24T450FQI 23.8" черный | Монитор LCD 23.8"; 1920х1080; IPS; 2xHDMI; DisplayPort; 2xUSB; время отклика 5 мс; яркость 250 кд/м2; USB Type-A, USB Type-В, выход на наушники, контрастность 1000:1; 220 В, 21Вт; 540х370х224 мм. | Samsung | руб./шт | 17699.59
6.14 | ACE
| ACE-H07M | TFT LED монитор в пластиковом корпусе Диагональ 7"; 16:9(HD) 800(H)x480(V); PAL/NTSC; 250 cd/m2, 500:1; время отклика 8 мс; угол просмотра (H)145°/(V)145°; 16,7M цветов; видеовходы: RCA; мультиязычное OSD; питание DC9-36B/0,8A; 171x120x33мм; 0°...+40°C | ACE | руб./шт | 10000.65
| ACE-H7708 | Диагональ 7"; TFT LED монитор в металлическом корпусе; 16:9(HD) 1200(H)x600(V); 250 cd/m2, 500:1; время отклика 8 мс; угол просмотра (H)168°/(V)168°; 16,7M цветов; видеовходы: VGA, BNC, RCA, HDMI; время наработки 50 000 часов; 4D технология обработки и управления цветового образа; 3D компенсатор de-interlace; мультиязычное OSD; питание 12DC(БП 100~240AC V); 171x120x33мм; 0°C~+40° | ACE | руб./шт | 20455.87
| ACE-H220MA | Диагональ 22"; TFT LED монитор в металлическом корпусе; 16:10(HD) 1680(H)x1050(V); 450 cd/m2, 1000:1; время отклика 5 мс; угол просмотра (H)178°/(V)178°; 16,7M цветов; видеовходы: VGA, BNC x 2, HDMI, YPBPR R/L; видеовыход: BNC(сквозной); Аудио вход/выход 1/1; время наработки 50 000 часов; 4D технология обработки и управления цветового образа; 3D компенсатор de-interlace; мультиязычное OSD; питание AC 220; 498x335x20мм; 0°C~+40°C; | ACE | руб./шт | 59852.06
| ACE-H215W | Диагональ 21,5"; TFT LED монитор в пластиковом корпусе; 16:9 1920(H)x1080(V); 300 cd/m2 1000:1; время отклика 5 мс; угол просмотра (H)1700/(V)1700; 16,7M цветов; PAL/NTSC/SECAM; видеовходы HDMI; BNCx2;AV; PC ; видеовыход: BNC(сквозной); DC12B/3000мA, БП в комплекте. | ACE | руб./шт | 51518.79
| ACE-H190MA | Диагональ 19"; TFT LED монитор в металлическом корпусе; 4:3(HD) 1280(H)x1024(V); 450 cd/m2, 1000:1; время отклика 5 мс; угол просмотра (H)178°/(V)178°; 16,7M цветов; видеовходы: VGA, BNC x 2, HDMI, YPBPR R/L; видеовыход: BNC(сквозной); Аудио вход/выход 1/1; время наработки 50 000 часов; 4D технология обработки и управления цветового образа; 3D компенсатор de-interlace; мультиязычное OSD;питание DC12B/2,9A БП в комплекте; 400x340x20мм; 0°C~+40°C; | ACE | руб./шт | 51518.79
| ACE-H1901 | Диагональ 19"; TFT LED монитор в пластиковом корпусе; 4:3 1280(H)x1024(V); 250 cd/m2 500:1; время отклика 8 мс; угол просмотра (H)1600/(V)1600; 16,7M цветов; PAL/NTSC/SECAM; видеовходы HDMI; BNCx2;AV; PC ; видеовыход: BNC(сквозной); DC12B/2000мА, БП в комплекте.Тип крепления VESA 75x75 | ACE | руб./шт | 45305.66
| ACE-H170MA | Диагональ 17"; TFT LED монитор в металлическом корпусе; 4:3(HD) 1280(H)x1024(V); 450 cd/m2, 1000:1; время отклика 5 мс; угол просмотра (H)178°/(V)178°; 16,7M цветов; видеовходы: VGA, BNC x 2, HDMI, YPBPR R/L; видеовыход: BNC(сквозной); Аудио вход/выход 1/1; время наработки 50 000 часов; 4D технология обработки и управления цветового образа; 3D компенсатор de-interlace; мультиязычное OSD; питание DC12B/1,6A БП в комплекте; 362x311x20 мм; 0°C~+40°C; | ACE | руб./шт | 46973.05
| ACE-H1701 | Диагональ 17"; TFT LED монитор в пластиковом корпусе; 4:3 1280(H)x1024(V); 250 cd/m2 500:1; время отклика 5 мс; угол просмотра (H)1600/(V)1600 ; 16,7M цветов; PAL/NTSC/SECAM; видеовходы: HDMI; BNCx2;AV; PC ; видеовыход: BNC(сквозной); DC 12B/2000мA, БП в комплекте. | ACE | руб./шт | 41669.07
| ACE-H121MA | TFT LED монитор в металлическом корпусе Диагональ 12,1"; 4:3, 1024(H)x768(V) поддержка 1080P, 1080i, 720P; 450 cd/m2, 500:1; время отклика 5 мс; угол просмотра (H)178/(V)178 ; 16,7M цветов; PAL/NTSC/SECAM; 4D технология обработки и управления цветового образа; видеовходы: VGA, BNC , HDMI; AV; 3D цифровое шумоподавление; мультиязычное OSD; время наработки 50000 часов; AC220V. 250x167x33. | ACE | руб./шт | 31062.92
| ACE-H101PS | Диагональ 10,1"; TFT LED монитор в металлическом корпусе; 16:9 1280(H)x800(V); 450 cd/m2, 500:1; время отклика 5 мс; угол просмотра (H)1780/(V)1780; 16,7M цветов; PAL/NTSC/SECAM; видеовходы VGA, BNC , HDMI; AV; время наработки 50000 часов; DC12B/1600мA, БП в комплекте. | ACE | руб./шт | 25758.94
| ACE-H101B | Монитор 10", разрешение 1280х800; входы: 1xHDMI, 1xVGA, 1xBNC, USB; яркость 500кд/м2; контрастность 500:1; время отклика 5 мс; угол обзора 178°; VESA; в металлическом корпусе; DC 12 В; 19 Вт; 0°C...+40°C; 250х170х34 мм. | ACE | руб./шт | 25728.94
| ACE-H320MA | Монитор 32", разрешение 1920х1080; входы: 1хHDMI, 1хVGA, 2хBNC, USB; яркость 450кд/м2; время отклика 5 мс; угол обзора 176/170°; VESA; в металлическом корпусе; АC 220 В; 40Вт; 0°C...+40°C; 440х740х55 мм. | ACE | руб./шт | 63549.57
6.15 | iFlow
NEW | F-DM-24F3P1 | Монитор 23.8", IPS, разрешение 1920х1080; яркость 250 кд/м2; 100 Гц; контрастность 1000:1; угол обзора 178°; входы: 1 HDMI, 1 VGA; аудиовход/выход - 0/1; внешний БП (в комплекте), DС 12 В, 24 Вт, 2 А; 0°C...+40°C; размер с подставкой/без подставки 540х428х186/540х328х44 мм; VESA 75х75; пластик; вес 2.9 кг. | i-FLOW | руб./шт | 20190
NEW | F-DM-32F2V3 | Монитор 32", VA, разрешение 1920х1080; яркость 300 кд/м2; 75 Гц; контрастность 4000:1; угол обзора 178°; входы: 1 HDMI, 1 VGA; аудиовход/выход - 0/1, 2х динамик 10 Вт; внешний БП (в комплекте), DС 12 В, 48 Вт, 2 А; 0°C...+40°C; размер с подставкой/без подставки 736х489х208/736х434х81 мм; VESA 100х100; пластик; вес 5 кг. | i-FLOW | руб./шт | 41390
NEW | F-DM-43F1V3 | Монитор 43", VA, разрешение 1920х1080; яркость 300 кд/м2; 60 Гц; контрастность 4000:1; угол обзора 178°; входы: 1 HDMI, 1 VGA; аудиовход/выход - 0/1, 2х динамик 10 Вт; внутренний БП, АС 220 В, 80 Вт; 0...+50°C; VESA 200х200; пластик; вес 7 кг. | i-FLOW | руб./шт | 62890
7 | Термокожухи
7.1 | Олевс
| К15/5-70-12 | Габариты D 65х70 мм, внутр. размер 42х42х30 мм, для модул. в/к (32х32 мм), 12 B, 0,16 A, t = -40…+40°C, гермовводы, IP 67, кронштейн-170х100х40 мм, 0,33 кг, козырек | Олевс | руб./шт | 2020
| К15/5-90-24/12 | Габариты D 60х90 мм, внутр. размер 34х36х36 мм, для модул. в/к (32х32 мм), 24 B/0,10 А, встр. DC 12 В, t = -40…+40°C, гермовводы, IP 67, кронштейн, козырек | Олевс | руб./шт | 2260
| К15/5-110-220/12 | Габариты 200х65х100 мм, внутр. размер 42х42х30 мм, для модул. в/к (32х32 мм), 220 B, встр. DC 12 В/0,4 А, t = -40…+40°C, гермовводы, IP 67, кронштейн-170х100х40 мм, 0,33 кг, козырек | Олевс | руб./шт | 2500
| К15/4-80-12 | Габариты D 75х80 мм, внутр. размер 45х45х45 мм, для модул. в/к (42х42 мм), DC 12 В/0,45 А, t = -40…+40°C, гермовводы, IP 67, кронштейн, козырек | Олевс | руб./шт | 2790
| К15/4-120-12 | Габариты D 65х120 мм, внутр. размер 42х42х70 мм, для модульных в/к с объективом CS, DC 12 В, 0,4 А, IP 67, t=- 40...+ 40°С, кронштейн, 170х100х40 мм, 0,5 кг, козырек | Олевс | руб./шт | 3030
| К15/4-120-24/12 | Габариты D 75х120 мм, внутр. размер 45х45х65 мм, для модул. в/к (42х42 мм), 24 B/0,25 А, встр. DC 12 В, t = -40…+40°C, гермовводы, IP 67, кронштейн, козырек | Олевс | руб./шт | 3270
| К15/4-120-220/12 | Габариты D 65х120 мм, внутр. размер 42х42х30 мм, для модульных в/к (42х42 мм) с объективом М 12, АС 220 В, встр. DC 12 В/0,25 А, IP 67, t=- 40...+ 40°С, кронштейн, 170х100х40 мм, 0,5 кг, козырек | Олевс | руб./шт | 3270
| К16/2-250-12 | Габариты 350х120х110 мм, внутр. размер 70х70х250 мм, для корпусных в/к с малогаб. трансфок, DC 12 В, IP 67, t=- 40...+ 40°С, кронштейн, 170х100х40 мм, 1,3 кг, козырек | Олевс | руб./шт | 3920
| К16/2-250-220 | Габариты 350х120х110 мм, внутр. размер 70х70х250 мм, для корпусных в/к с малогаб. трансфок, AC 220 В, IP 67, t=- 40...+ 40°С, кронштейн 300 мм, 1,3 кг, козырек | Олевс | руб./шт | 3920
| К16/2-250-24/12 | Габариты 350х120х110 мм, внутр. размер 70х70х250 мм, для корпусных в/к с малогаб. трансфок, 24 В, встр. DC 12 В, IP 67, t=- 40...+ 40°С, кронштейн 300 мм, 1,3 кг, козырек | Олевс | руб./шт | 4160
| К16/2-280-220/12 | Габариты 350х120х110 мм, внутр. размер 70х70х280 мм, для корпусных в/к с малогаб. трансфок, AC 220 В, встр. DC 12 В/0,4 А, IP 67, t=- 40...+ 40°С, кронштейн 300 мм, 1,7 кг, козырек | Олевс | руб./шт | 4400
| Кхх/2 (260мм) | Кронштейн 260мм для термокожухов серии К16/2 и К17/2. цвет белый | Олевс | руб./шт | 990
| К17/2-250-12 | Габариты 350х120х110 мм, внутр. размер 70х70х250 мм, 2 кг, для корпусных в/к камер (70х70 мм) с малогаб. трансфок, DC 12 В/0,6 А, t = - 30...+30°С, IP 67, кронштейн-300х70х100 мм, 0,4 кг | Олевс | руб./шт | 4640
| К17/2-250-24/12 | Габариты 360х118х100 мм, внутр. размер 70х70х225 мм, для корпусных в/к со смен. объективом, 24 В/0,35A, встр. DC 12 В, IP 67, t=- 40...+ 40°С, кронштейн 260 мм, козырек | Олевс | руб./шт | 4880
| К17/2-250-220 | Габариты 350х120х110 мм, внутр. размер 70х70х250 мм, 2 кг, для корпусных в/к камер (70х70 мм) с малогаб. трансфок, АС 220 В, t = - 30...+30°С, IP 67, кронштейн-300х70х100 мм, 0,4 кг | Олевс | руб./шт | 4640
| К17/2-280-12 | Габариты 390х118х100 мм, внутр. размер 70х70х260 мм, для корпусных в/к со смен. объективом, DC 12 В/0,62A, IP 67, t=- 40...+ 40°С, кронштейн 260 мм, козырек | Олевс | руб./шт | 4880
| К17/2-280-220 | Габариты 390х118х100 мм, внутр. размер 70х70х260 мм, для корпусных в/к камер (70х70 мм) с малогаб. трансфок, АС 220 В, t = - 40...+40°С, IP 67, кронштейн-260 мм | Олевс | руб./шт | 4880
| К17/2-280-220/12 | Габариты 380х120х110 мм, внутр. размер 70х70х280 мм, 2 кг, для корпусных в/к камер (70х70 мм) с малогаб. трансфок, АС 220 В, встр. DC 12 В/0,4 А, t = - 30...+30°С, IP 67, кронштейн-300х70х100 мм, 0,4 кг | Олевс | руб./шт | 5120
| К20/4-110-12 (черный) | Габариты 110х110х90 мм, полезный объем 65х42х42 мм.для модульных камер 42х42 с М12, с автоматической регулировкой диафрагмы и переменным фокусным расстоянием, обогрев 12 В, 1 Вт, Твкл/выкл 10/20°C;IP 66, t=- 40...+ 40°C. Антивандальное исполнение. Накладная. Цвет черный | Олевс | руб./шт | 3030
| К20/4-110-12 (белый металлик) | Габариты 110х110х65 мм, для модульных камер 42х42 с М12, IP 66, t=- 30...+ 40°C. Антивандальное исполнение (цвет белый металлик) | Олевс | руб./шт | 3030
| К20/5-70 (белый металлик) | Габариты 70х70х65 мм, для модульных камер 32х32 с М12, IP 66, t=- 30...+ 40°C. Антивандальное исполнение. Цвет белый металлик. | Олевс | руб./шт | 1900
| К20/5-110 (белый металлик) | Габариты 110х110х65 мм, для модульных камер 32х32 с М12, IP 66, t=- 30...+ 40°C. Антивандальное исполнение. Цвет белый металлик. | Олевс | руб./шт | 1900
7.2 | Smartec
| STB-C20 | Адаптер столбового крепления для кожухов серии STH (столб diam. 67-178 мм) | Smartec | у.е./шт | 41
| STB-C21 | Адаптер углового крепления (угол-стена) для кожухов серии STH | Smartec | у.е./шт | 23
| STG-H12D | Двойной обогреватель, DC 12В/AC 24В. | Smartec | у.е./шт | 45
| STG-H24S | Обогреватель, 24В (AC) | Smartec | у.е./шт | 10
| STG-HPoE1 | Инжектор питания Hi-PoE для термокожуха STH-5230S-HPOE; формируемая мощность 50Вт; стандарт 802.3at. Может быть использован для питания камер STC-IPMX3693A | Smartec | у.е./шт | 125
| STH-6230D-PSU2 rev.3 | Термокожух со встроенным ИК-прожектором, дальность подсветки до 100м, солнцезащитный козырек, боковое открывание верхней части корпуса, синхронизация ИК-подсветки с переключением Видеокамеры в черно-белый режим; полезное пространство 110х90х210 мм; АС 220В, 70Вт, встроенный БП DC 12B/3А; IP68; -55°C...+50°C; 140х135х405 мм. | Smartec | у.е./шт | 476
| STH-6231D-PSU2 | Термокожух с 2-мя обогревателями+ обогреватель стекла, боковое открывание верхней части корпуса;солнцезащитный козырек, настенный кронштейн STB-CBK12 в комплекте; полезное пространство 105х77х255 мм; АС 220В, 100Вт, встроенный БП DC 12B/3А; IP68; -55°C...+50°C; 170х158х503 мм. | Smartec | у.е./шт | 450
| STH-6231D-PSU2(IR) | Термокожух с 2-мя обогревателями+ обогреватель стекла, встроенный ИК-прожектор, дальность подсветки до 100м, боковое открывание верхней части корпуса;солнцезащитный козырек, настенный кронштейн STB-CBK12 в комплекте; полезное пространство 105х77х255 мм; АС 220В, 100Вт, встроенный БП DC 12B/3А; IP68; -55°C...+50°C; 170х158х503 мм. | Smartec | у.е./шт | 681
7.3 | Тахион
| Бачок омывателя для СО-1 | Бачок омывателя с насосом и датчиком уровня жидкости для установки в термошкаф (для СО-2 и СО-1 Ex). | Тахион | руб./шт | 7560
| Бленда защитная (Тахион) | Бленда защитная устанавливается на видеокамеры в термокожухах серий ТГБ-4Г Ех, ТГБ-4Р Ех, ТГБ-7 для предотвращения попадания бликов света на объектив и защиты стекла термокожуха от брызг и пыли, 120х220 мм. | Тахион | руб./шт | 5355
| КОСВ | Комплект очистки стекла видеокамеры для очистки стекла термокожуха видеокамеры от воды, снега и загрязнений с помощью механической щетки с использованием омывающей жидкости. Состав: СО-2 с БУС-1, термошкаф ТШ-3-09 , омыватель, бачок омывателя, -40°С...+50°С. | Тахион | руб./компл | 117600
| КОСВН | Комплект очистки стекла видеокамеры для очистки стекла термокожуха видеокамеры от воды, снега и загрязнений с помощью механической щетки с использованием омывающей жидкости. Состав: СО-1 Ex с БУС-1, термошкаф ТШН-3-09 , омыватель, бачок омывателя, корпус выполнен из нержавеющей стали, -40°С...+50°С. | Тахион | руб./компл | 250950
| НП-4 | Насадка пневматическая НП-4 предназначена для предотвращения загрязнения смотрового стекла, за счет создания перед стеклом высокой скорости потока воздуха и избыточного давления. Устанавливается на термокожухи ТГБ-4Г Ех, ТГБ-4Г Ех IIC и на видеокамеры на базе данных термокожухов, материал алюминий. | Тахион | руб./шт | 8190
| НП-4М | Насадка пневматическая НП-4М предназначена для предотвращения загрязнения смотрового стекла, за счет создания перед стеклом высокой скорости потока воздуха и избыточного давления. Устанавливается на термокожухи ТГБ-4М Ех, ТГБ-4М Ех IIC, и на видеокамеры на базе данных термокожухов, материал алюминий. | Тахион | руб./шт | 12285
| НП-7С | Насадка пневматическая НП-7С предназначена для предотвращения загрязнения смотрового стекла, за счет создания перед стеклом высокой скорости потока воздуха и избыточного давления. Устанавливается на термокожухи ТГБ-7С и на видеокамеры на базе данных термокожухов, материал алюминий. | Тахион | руб./шт | 12495
| НП-8 | Насадка пневматическая НП-8 предназначена для предотвращения загрязнения смотрового стекла, за счет создания перед стеклом высокой скорости потока воздуха и избыточного давления. Устанавливается на термокожухи ТГБ-8Г Ex и на видеокамеры на базе данных термокожухов, материал сталь нержавеющая аустенитная. | Тахион | руб./шт | 18690
| НП-9 | Насадка пневматическая НП-9 предназначена для предотвращения загрязнения смотрового стекла, за счет создания перед стеклом высокой скорости потока воздуха и избыточного давления. Устанавливается на термокожухи ТГБ-9, ТГБ-9У, и на видеокамеры на базе данных термокожухов, материал сталь нержавеющая аустенитная. | Тахион | руб./шт | 21945
| НС-4 | Насадка на термокожух НС-4 предназначена для установки на термокожухи ТГБ-4Г Ех, ТГБ-4Г Ех IIC и на видеокамеры на базе данных термокожухов при работе их со стеклоочистиВидеом СО-1 Ex, материал алюминий. | Тахион | руб./шт | 7875
| НС-8 | Насадка на термокожух НС-8 предназначена для установки на термокожухи ТГБ-8Г Ex и на видеокамеры на базе данных термокожухов при работе их со стеклоочистиВидеом СО-1 Ex, материал сталь нержавеющая аустенитная. | Тахион | руб./шт | 13125
| Омыватель (Тахион) | Омыватель для стеклоочистителя. Включает в себя форсунку, трубку подачи жидкости и крепеж для СО-2 и СО-1 Ex. | Тахион | руб./шт | 3600
| СО-1 Ex (Тахион) | Стеклоочиститель для очистки стекла термокожуха видеокамеры от воды и снега, нержавеющая кислотостойкая аустенитная сталь (12Х18Н10Т) с маркировкой взрывозащиты РВ Ex db I Mb X/1Ex db IIC T6 Gb X/Ex tb IIIС T85oC Db Х, в комплекте СО-2 с БУС-1, СО-2: 24 В DC, 29 Вт, БУС-1: 24 В DC, 3 Вт, RS-485, IP67, -40°С...+50°С. | Тахион | руб./шт | 89460
| СО-2 (Тахион) | Стеклоочиститель для очистки стекла термокожуха видеокамеры от воды и снега, в комплекте СО-2 с БУС-1, СО-2: 24 В DC, 29 Вт, БУС-1: 24 В DC, 3 Вт, RS-485, IP67, -40°С...+50°С. | Тахион | руб./шт | 53550
| ТГБ-11-220/12 | Термокожух; Питание кожуха AC 220В/46/36 Вт.; Питание камеры DC12В/1500мА, AC220В/100мА; ø 173х500мм ; рабочий объем ø130х278 мм. или 95х95х278мм; IP-66; -60°С/-40°…+50°C;Холодный пуск; Кронштейн в комплекте; Гермовводы. | Тахион | руб./шт | 62790
| ТГБ-11-24/12 | Термокожух; Питание кожуха 24В DC/AC/46/36 Вт.; Питание камеры DC12В/1500мА, AC/DC 24В/900мА; ø 173х500мм ; рабочий объем ø130х278 мм. или 95х95х278мм; IP-66; -60°С/-40°…+50°C;Холодный пуск; Кронштейн в комплекте; Гермовводы. | Тахион | руб./шт | 62790
| ТГБ-11-PoE++ | Термокожух для видеокамеры с объективом большого размера; степень защиты IP66/IP68; полезный объем 130х276 мм; габариты :500х173; напряжение питания термокожуха POE++ IEEE 802.3bt(passive); Напряжение питания видеокамеры POE IEEE 802.3af/at Мощность обогрева 25/15 Вт ; диапазон рабочих температур -60° ÷ +50°C. Холодный пуск. Комплект поставки: Два гермоввода под кабель диаметром 4-5мм, позволяющие вводить кабель с обжатой вилкой RJ-45. В комплекте настенный кронштейн и солнцезащитный козырек. | Тахион | руб./шт | 73500
| ТГБ-7 | Термокожух без обогрева; IP66/IP68. Рабочий объем 70х70х280мм; -60…+50°C. Два гермоввода под кабель диаметром 6-10мм. В комплекте настенный кронштейн и солнцезащитный козырек. | Тахион | руб./шт | 11970
| ТГБ-7-PoE+ | Гермобокс с классом защиты IP66. Климатическое исполнение изделия соответствует УХЛ1.5 ГОСТ 15150-69. Полезный объем 70х70х215. Диапазон рабочих температур, -45...+50°С. IEEE 802.3at (PoE+). Холодный пуск. В комплекте настенный кронштейн. | Тахион | руб./шт | 24675
| ТГБ-7 ТВ-220/12 | Термокожух 220AC/31/21 Вт. встроенный блок питания DC 12В/500 мА; D 131х420, полезный объем 70х70х215 мм; IP-66; -60°С/-40°С…+50°C; Холодный пуск; Кронштейн в комплекте; Гермовводы. | Тахион | руб./шт | 193830
| ТГБ-7 ТВ-24/12 | Термокожух 24В DC/AC/31/21 Вт, встроенный блок питания DC 12В/500 мА; D 131х420, полезный объем 70х70х211 мм; IP-66; -60°С/-40°С…+50°C; Холодный пуск; Кронштейн в комплекте; Гермовводы. | Тахион | руб./шт | 193830
| ТГБ-7-12 | Термокожух; IP66/IP68. Рабочий объем 70х70х270 мм. Напряжение термокожуха 12В DC. Напряжение видеокамеры 12В DC. Мощность обогрева 12/8 Вт. -45/-35…+50°C. Два гермоввода под кабель диаметром 6-10мм. В комплекте настенный кронштейн и солнцезащитный козырек. | Тахион | руб./шт | 13020
| ТГБ-7-220/12 | Термокожух. IP-66. 220AC/31/21 Вт. D 131х420, рабочий объем 70х70х215 мм. IP-66. -60°С/-40°С…+50°C. Холодный пуск. Кронштейн в комплекте. Гермовводы. | Тахион | руб./шт | 16065
| ТГБ-7-24/12 | Термокожух. IP-66. 24В DC/AC/31/21 Вт. D 131х420, рабочий объем 70х70х209 мм. IP-66. -60°С/-40°С…+50°C. Холодный пуск. Кронштейн в комплекте. Гермовводы. | Тахион | руб./шт | 16485
| ТГБ-7-PoE++ | Термокожух для видеокамеры; полезный объем 70х70х215 мм; питание термокожуха IEEE 802.3bt (PoE++), PoH, UPOE (60Вт), Passive PoE 48…56В (60Вт); питание видеокамеры по стандартам: IEEE 802.3af/3at; мощность обогрева до хол. запуска/после хол. запуска 22/15 Вт; -60° ...+50°C, IP66/IP68, габариты,нар. 420х131 мм, холодный пуск; два гермоввода под кабель диаметром 4-5мм, позволяющие вводить кабель с обжатой вилкой RJ-45; в комплекте настенный кронштейн и солнцезащитный козырек. | Тахион | руб./шт | 32340
| ТГБ-7С-220/12 | Термокожух; 220AC/31/21 Вт ; D 131х420; рабочий объем 70х70х215 мм.; IP-66; -60°/-40°…+50°C. Холодный пуск. Кронштейн в комплекте. Гермовводы. Может устанавливаться стеклоочиститель СО-1 | Тахион | руб./шт | 18270
| ТГБ-7С-24/12 | Термокожух; 24В DC/AC/31/21 Вт; D 131х420; рабочий объем 70х70х209 мм.; IP-66; -60°/-40°…+50°C. Холодный пуск. Кронштейн в комплекте. Гермовводы. Может устанавливаться стеклоочиститель СО-1 | Тахион | руб./шт | 18795
| ТГБ-7У | Термокожух без обогрева для видеокамеры; полезный объём 70х70х350мм, питания термокожуха DC/AC 250В ; диапазон рабочих температур -60°... +50°C; IP66/IP68, габариты,нар. 420х131 мм., два гермоввода под кабель диаметром 6-10мм. В комплекте настенный кронштейн и солнцезащитный козырек. | Тахион | руб./шт | 13755
| ТГБ-7У-PoE+ | Термокожух для видеокамеры; класс защиты IP66/IP68; полезный объем 70х70х287 мм; питание термокожуха по стандарту IEEE 802.3at (PoE+)/видеокамеры по стандарту IEEE 802.3af (PoE); мощность обогрева 25 Вт; -40°С…+50°C; холодный пуск;гермоввод под кабель диаметром 4-5мм, позволяющие вводить кабель с обжатой вилкой RJ-45. В комплекте настенный кронштейн и солнцезащитный козырек. | Тахион | руб./шт | 26460
| ТГБ-7У-12 | Термокожух для видеокамеры; полезный объем 70х70х340 мм, напряжение питания термокожуха DC/AC 12В Степень защиты, диапазон рабочих температур -60°... +50°C, IP66/IP68, габариты, мм: L-нар. 492х131мм. Мощность обогрева 16/11 Вт. (с холодным пуском -25°C/-15°C ÷ +50°C).Максимальная потребляемая мощность (включая видеокамеру) 38/33 Вт. Два гермоввода под кабель диаметром 6-10мм. В комплекте настенный кронштейн и солнцезащитный козырек. | Тахион | руб./шт | 14175
| ТГБ-7У-220/12 | Термокожух 220AC/31/21 Вт. встроенный блок питания DC 12В/500 мА; D 131х492, полезный объем 70х70х287 мм; IP-66; -60°С/-40°С…+50°C; Холодный пуск; Кронштейн в комплекте; Гермовводы. | Тахион | руб./шт | 18890
| ТГБ-7У-24/12 | Термокожух 24В DC/AC/31/21 Вт, встроенный блок питания DC 12В/500 мА; D 131х492, полезный объем 70х70х287 мм; IP-66; -60°С/-40°С…+50°C; Холодный пуск; Кронштейн в комплекте; Гермовводы. | Тахион | руб./шт | 18270
| ТГБ-7У-PoE++ | Термокожух для видеокамеры; полезный объем 70х70х287 мм, питание термокожуха по стандартам: IEEE 802.3bt (PoE++), PoH, UPOE (60Вт), Passive PoE 48…56В (60Вт), питание видеокамеры по стандартам: IEEE 802.3af (PoE), IEEE 802.3at (PoE+), диапазон рабочих температур -60° ...+50°C, IP66/IP68, габариты, Lнар. 492х131мм . Мощность обогрева до хол. запуска/после хол. запуска 33/22 Вт.. Холодный пуск. Максимальная потребляемая мощность (включая IP-видеокамеру) 51 Вт. Два гермоввода под кабель диаметром 4-5мм, позволяющие вводить кабель с обжатой вилкой RJ-45. В комплекте настенный кронштейн и солнцезащитный козырек. | Тахион | руб./шт | 33495
| ТГБ-9 | Термокожух для видеокамеры из нержавеющей кислотостойкой аустенитной стали (12Х18Н10Т); полезный объем 70х70х215 мм; степень защиты IP66/IP68, габариты, мм: Lнар. 420, øнар. 128. Диапазон рабочих температур -60...+50°C. Два гермоввода под кабель диаметром 7-12мм. В комплекте настенный кронштейн и солнцезащитный козырек. | Тахион | руб./шт | 158025
| ТГБ-9У-PoE+ | Гермобокс с классом защиты IP66. Материал нержавеющая кислотостойкая аустенитная сталь (12Х18Н10Т). Климатическое исполнение изделия соответствует УХЛ1.5 ГОСТ 15150-69. Lнар. 420, øнар. 131. -45...+50°С. IEEE 802.3at (PoE+). Холодный пуск. В комплекте настенный кронштейн. | Тахион | руб./шт | 186900
| ТГБ-9-12 | Термокожух для видеокамеры из нержавеющей кислотостойкой аустенитной стали (12х18Н10Т); степень защиты IP66/IP68; полезный объем 70х70х215 мм; габариты, мм: L-нар. 420х128; напряжение питания термокожуха DC/AC 12В; мощность обогрева 12/8 Вт; диапазон рабочих температур -60°C…+50°C (с холодным пуском -25°C/-15°C ÷ +50°C). Максимальная потребляемая мощность (включая видеокамеру) 34/30 Вт. Два гермоввода под кабель диаметром 7-12мм. В комплекте настенный кронштейн и солнцезащитный козырек. | Тахион | руб./шт | 159390
| ТГБ-9-220/12 | Термокожух 220AC/31/21 Вт. встроенный блок питания DC 12В/500 мА; D 128х420, полезный объем 70х70х215 мм; IP-66; -60°С/-40°С…+50°C; Материал гермобокса – нержавеющая кислотостойкая аустенитная сталь (12Х18Н10Т); Холодный пуск; Кронштейн в комплекте; Гермовводы. | Тахион | руб./шт | 162645
| ТГБ-9-24/12 | Термокожух 24В DC/AC/31/21 Вт, встроенный блок питания DC 12В/500 мА; D 128х420, полезный объем 70х70х209 мм; IP-66; -60°С/-40°С…+50°C; Материал гермобокса – нержавеющая кислотостойкая аустенитная сталь (12Х18Н10Т); Холодный пуск; Кронштейн в комплекте; Гермовводы. | Тахион | руб./шт | 162960
| ТГБ-9-PoE++ | Термокожух для видеокамеры из нержавеющей кислотостойкой аустенитной стали (12Х18Н10Т); полезный объем 70х70х215 мм; Питание термокожуха по стандартам: IEEE 802.3bt (PoE++), PoH, UPOE (60Вт), Passive PoE 48…56В (60Вт). Питание видеокамеры по стандартам: IEEE 802.3af (PoE), IEEE 802.3at (PoE+); степень защиты IP66/IP68; габариты, мм: Lнар. 420х128мм, мощность обогрева до хол. запуска/после хол. запуска 22/15 Вт. Диапазон рабочих температур -60° ÷ +50°C. Холодный пуск. Максимальная потребляемая мощность (включая IP-видеокамеру) 51 Вт. Два гермоввода под кабель диаметром 4-5мм. В комплекте настенный кронштейн и солнцезащитный козырек. | Тахион | руб./шт | 179235
| ТГБ-9У | Термокожух для видеокамеры из нержавеющей кислотостойкой аустенитной стали (12Х18Н10Т); полезный объем 70х70х287 мм; Степень защиты IP66/IP68; габариты, мм: Lнар. 492х128.Диапазон рабочих температур -60°С/-40°С ÷ +50°C. Два гермоввода под кабель диаметром 7-12мм. В комплекте настенный кронштейн и солнцезащитный козырек. | Тахион | руб./шт | 175035
| ТГБ-9У-12 | Термокожух для видеокамеры из нержавеющей кислотостойкой аустенитной стали (12Х18Н10Т). Степень защиты IP66/IP68; полезный объем 70х70х287 мм; габариты, мм: Lнар. 492х128; напряжение питания термокожуха DC/AC 12В; мощность обогрева 16/11 Вт; диапазон рабочих температур -60…+50°C (с холодным пуском -25°С/-15°С ... +50°C). Максимальная потребляемая мощность (включая видеокамеру) 38/33 Вт; Два гермоввода под кабель диаметром 7-12мм. В комплекте настенный кронштейн и солнцезащитный козырек. | Тахион | руб./шт | 175350
| ТГБ-9У-220/12 | Термокожух 220AC/31/21 Вт. встроенный блок питания DC 12В/500 мА; D 128х492, полезный объем 70х70х287 мм; IP-66; -60°С/-40°С…+50°C; Материал гермобокса – нержавеющая кислотостойкая аустенитная сталь (12Х18Н10Т); Холодный пуск; Кронштейн в комплекте; Гермовводы. | Тахион | руб./шт | 176190
| ТГБ-9У-24/12 | Термокожух 24В DC/AC/31/21 Вт, встроенный блок питания DC 12В/500 мА; D 128х492, полезный объем 70х70х287 мм; IP-66; -60°С/-40°С…+50°C; Материал гермобокса – нержавеющая кислотостойкая аустенитная сталь (12Х18Н10Т); Холодный пуск; Кронштейн в комплекте; Гермовводы. | Тахион | руб./шт | 178500
| ТГБ-9У-PoE++ | Термокожух для видеокамеры из нержавеющей кислотостойкой аустенитной стали (12Х18Н10Т); полезный объем 70х70х287 мм, степень защиты IP66/IP68; габариты, мм: Lнар. 492х128; питание термокожуха по стандартам: IEEE 802.3bt (PoE++), PoH, UPOE (60Вт), Passive PoE 48…56В (60Вт). Питание видеокамеры по стандартам: IEEE 802.3af (PoE), IEEE 802.3at (PoE+). Мощность обогрева до хол. запуска/после хол. запуска 33/22 Вт. Диапазон рабочих температур -60° ...+50°C. Холодный пуск. Максимальная потребляемая мощность (включая IP-видеокамеру) 51 Вт. Два гермоввода под кабель диаметром 4-5мм. В комплекте настенный кронштейн и солнцезащитный козырек. | Тахион | руб./шт | 194355
7.4 | BEWARD
| B10xx-K12 | Опция: уличное исполнение в термокожухе -40…+40°С, с кронштейном. Питание 12 В. | Beward | руб./шт | 7500
| B10xx-K12F | Опция: уличное исполнение в термокожухе -40...+50°С со встроенным медиаконвертером. Передача по оптоволокну до 20 км. Питание 12 В. Кронштейн заказывается отдельно. | Beward | руб./шт | 9700
| B10xx-K220 | Опция: уличное исполнение в термокожухе -40…+40°С с кронштейном. Питание 220 В, встроенный блок питания | Beward | руб./шт | 9900
| B10xx-K220F | Опция: уличное исполнение в термокожухе -40…+50°С со встроенным медиаконвертером. Передача по оптоволокну до 20 км. Питание 220 В, встроенный блок питания. Кронштейн в комплект поставки не входит и приобретается отдельно. | Beward | руб./шт | 11900
| B10xxP-K | Опция: уличное исполнение в термокожухе -40…+40°С с питанием по Ethernet PoE 802.3af камеры и термокожуха, с кронштейном. Инжектор или коммутатор с поддержкой PoE в комплект поставки не входят и приобретаются отдельно. | Beward | руб./шт | 9900
| B10xxWB2-K12 | Опция: уличное исполнение в термокожухе -40…+50°С со встроенным Wi-Fi модулем 802.11b/g. Функция МОСТ, шифрование WPA2-AES, увеличена дальность передачи. Питание 12 В. Антенна, антенный кабель и кронштейн в комплект поставки не входят и приобретаются отдельно. | Beward | руб./шт | 24900
| B10xxWB2-K220 | Опция: уличное исполнение в термокожухе -40…+50°С со встроенным Wi-Fi модулем 802.11b/g. Функция МОСТ, шифрование WPA2-AES, увеличена дальность передачи. Питание 220 В, встроенный блок питания. Антенна, антенный кабель и кронштейн в комплект поставки не входят и приобретаются отдельно. | Beward | руб./шт | 26500
| BDxxxx-K12 | Опция – уличное исполнение в термокожухе -40…+40°С с кронштейном. Питание 12 В. | Beward | руб./шт | 7500
| BDxxxx-K12F | Опция: уличное исполнение в термокожухе -40...+50°С со встроенным медиаконвертером. Передача по оптоволокну до 20 км. Питание 12 В. Кронштейн в комплект поставки не входит и приобретается отдельно. | Beward | руб./шт | 9700
| BDxxxx-K220 | Опция - уличное исполнение в термокожухе -40…+40°С с кронштейном. Питание 220 В, встроенный блок питания. | Beward | руб./шт | 9900
| BDxxxx-K220F | Опция: уличное исполнение в термокожухе -40…+50°С со встроенным медиаконвертером. Simplex SC; 1310Тх/1550Rx. Передача по оптоволокну до 20 км. Питание 220 В, встроенный блок питания. Кронштейн в комплект поставки не входит и приобретается отдельно. MBF250B - кронштейн усиленный для настенного крепления камер, 285 мм, металл, нагрузка до 10 кг HT-275A - Универсальный адаптер для крепления кронштейнов на вертикальные опоры. | Beward | руб./шт | 11900
| BDxxxxP-K | Опция - уличное исполнение в термокожухе -30…+40°С. Питание камеры и термокожуха по кабелю витая пара PoE 802.3 af. Кронштейн, инжектор или коммутатор с поддержкой PoE в комплект поставки не входят и приобретаются отдельно. | Beward | руб./шт | 9900
| BDxxxxWB2-K12 | Опция: уличное исполнение в термокожухе -40...+50°С с Wi-Fi модулем 802.11b/g. Функция МОСТ, шифрование WPA2-AES, увеличена дальность передачи. Питание 12 В. Внешняя антенна, антенный кабель и кронштейн в комплект поставки не входят и приобретаются отдельно. | Beward | руб./шт | 24900
| BDxxxxWB2-K220 | Термокожух 220 АС/12 DC с Wi-Fi модулем IEEE 802.11 b/g (до 54 Мбит/с); Полезный объем 105х100х280 мм; Стекло 82х71 мм; SMA; Обогрев 40 Вт; IP66; -40...+50°C; Габаритные размеры 147х140х470 мм. Радиус покрытия более 50 км. Внешняя антенна (BD-2SU-12), антенный кабель (RP-SMA N MALE) и кронштейн (MBF250B) в комплект поставки не входят и приобретаются отдельно! | Beward | руб./шт | 26500
| SVxxxx-HPKR2 | ОПЦИЯ!!! Термокожух для корпусных камер, с ИК подсветкой. Полезн. объем 105х100х280 мм; питание DC 36-57В/High PoE(IEEE802.3 at); 24Вт; Защита от КЗ; IP 66; - 40...+ 50°C; ИК подсветка дальность до 120 м (для 15°), до 60м (для 30°), до 40м (для 45°), до 20м (для 75°), размеры кожуха 147х140х470 мм; алюминий; гермовводы 2 шт.(3-6мм); без кронштейна. | Beward | руб./шт | 25500
| SVxxxx-K12 | Опция!!! Термокожух для корпусных камер серии BD, эксплуатации в уличных условиях. Полезн. объем 70х70х260 мм; DC 12 В; 7.5 Вт; 650мА; IP 67; - 40...+ 60°C; размеры кожуха 118х107х390 мм; алюминий; гермовводы 2 шт.(3-6мм); без кронштейна. отдельно не продается. | Beward | руб./шт | 7500
| SVxxxx-K220 | ОПЦИЯ!!! Термокожух для корпусных камер, эксплуатации в уличных условиях. Полезн. объем 70х70х260 мм; AС 220 В; 9 Вт; 45мА; БП питания для камер 12В, 1.3А; IP 67; - 40...+ 40°C; размеры кожуха 118х107х390 мм; алюминий; гермовводы 2 шт.(3-6мм); без кронштейна. | Beward | руб./шт | 9900
| SVxxxx-K220A | ОПЦИЯ!!! Термокожух для корпусных камер, эксплуатации в уличных условиях. Полезн. объем 70х70х260 мм; AС 220 В; 38 Вт; БП питания для камер 12В, 1.3А; IP 67; - 60...+ 50°C(холодный старт); размеры кожуха 118х107х390 мм; алюминий; гермовводы 2 шт.(3-6мм); без кронштейна. | Beward | руб./шт | 10800
| SVxxxx-K220F | ОПЦИЯ!!! Термокожух для корпусных камер, со встроенным медиаконвертером; SC 9/125 SM. Полезн. объем 105х100х280 мм; AС 220 В; 40Вт; БП питания для камер 12В, 1.3А; IP 67; - 40...+ 50°C; размеры кожуха 147х140х470 мм; алюминий; гермовводы 2 шт.(3-6мм); без кронштейна. | Beward | руб./шт | 11900
| SVxxxxP-K | ОПЦИЯ!!! Термокожух для корпусных камер, эксплуатации в уличных условиях. Полезн. объем 105х100х280 мм; питание POE(IEEE802.3af); IP 66; - 40...+ 50°C; размеры кожуха 147х140х470 мм; алюминий; гермовводы 2 шт.(3-6мм); без кронштейна. | Beward | руб./шт | 9900
| SVxxxxWB2-K220 | ОПЦИЯ!!! Термокожух для корпусных камер, с WIFi модулем 2.4 ГГц. Полезн. объем 105х100х280 мм; питание AC 220В; 40Вт; IP 66; - 40...+ 50°C; размеры кожуха 147х140х470 мм; алюминий; гермовводы 2 шт.(3-6мм); без кронштейна. Внешняя антенна, антенный кабель и кронштейн в комплект поставки не входят и приобретаются отдельно(RFE 2400-120-13/Parabolic 2400-27/BD-2SU-12) | Beward | руб./шт | 26500
| xxxx-A1 | Опция: арктическое исполнение для камер B85. Рабочий диапазон -50…+60°C. Антивандальный прозрачный купол | Beward | руб./шт | 5650
7.5 | Релион
| Релион-ТКВ-300-П-М исп. 08 | Универсальный общепромышленный термокожух из оцинкованной стали для стационарных IP-и аналоговых видеокамер в корпусе. Напряжение питания термокожуха AC/DC - 24-36В, напряжение питания камеры DC 12В; IP68, -60...+55°С. Внутр. объем 70х70x260 мм. Подогрев, холодный старт, защита от переполюсовки и КЗ. Комплект кабельных вводов в стоимость не входит. | Релион | руб./шт | 36260
| Релион-ТКВ-300-П-М исп. 09 | Универсальный общепромышленный термокожух из оцинкованной стали для стационарных IP-и аналоговых видеокамер в корпусе. Напряжение питания термокожуха AC 220В, напряжение питания камеры DC 12В; IP68, -60...+55°С. Внутр. объем 70х70x260 мм. Подогрев, холодный старт, защита от переполюсовки и КЗ. Комплект кабельных вводов в стоимость не входит. | Релион | руб./шт | 36260
| Релион-ТКВ-300-П-М исп. 16 | Универсальный общепромышленный термокожух из оцинкованной стали для стационарных IP-и аналоговых видеокамер в корпусе. Напряжение питания термокожуха/камеры DC 12В; IP68, -60...+55°С. Внутр. объем 70х70x260 мм. Подогрев, холодный старт, защита от переполюсовки и КЗ. Комплект кабельных вводов в стоимость не входит. | Релион | руб./шт | 35150
| Релион-ТКВ-300-П-Н исп. 08 | Универсальный общепромышленный термокожух из нержавеющей стали для стационарных IP-и аналоговых видеокамер в корпусе. Напряжение питания термокожуха AC/DC - 24-36В, напряжение питания камеры DC 12В; IP68, -60...+55°С. Внутр. объем 70х70x260 мм. Подогрев, холодный старт, защита от переполюсовки и КЗ. Комплект кабельных вводов в стоимость не входит. | Релион | руб./шт | 63733
| Релион-ТКВ-300-П-Н исп. 09 | Универсальный общепромышленный термокожух из нержавеющей стали для стационарных IP-и аналоговых видеокамер в корпусе. Напряжение питания термокожуха AC/DC - 220В, напряжение питания камеры DC 12В; IP68, -60...+55°С. Внутр. объем 70х70x260 мм. Подогрев, холодный старт, защита от переполюсовки и КЗ. Комплект кабельных вводов в стоимость не входит. | Релион | руб./шт | 63733
| Релион-ТКВ-300-П-Н исп. 16 | Универсальный общепромышленный термокожух из нержавеющей стали для стационарных IP-и аналоговых видеокамер в корпусе. Напряжение питания термокожуха/камеры DC 12В; IP68, -60...+55°С. Внутр. объем 70х70x260 мм. Подогрев, холодный старт, защита от переполюсовки и КЗ. Комплект кабельных вводов в стоимость не входит. | Релион | руб./шт | 61513
| Релион-ТКВ-400-П-H-ИК исп. 08 (60м/60°) | Универсальный термокожух из нержавеющей стали для стационарных IP-и аналоговых видеокамер в корпусе. Напряжение питания термокожуха AC/DC - 24-36В, напряжение питания камеры DC 12В, IP68, - 60...+55°С. Внутр. объем 85х85х245 мм. Подогрев, холодный старт. Защита от переполюсовки и КЗ. Монтажный кронштейн входит в базовую комплектацию. При заказе указывать нужную дальность ИК подсветки с соответствующим углом освещения: 15м/90°, 60м/60°, 100м/10°. | Релион | руб./шт | 77145
| Релион-ТКВ-400-П-H-ИК исп. 09 (60м/60°) | Универсальный термокожух из нержавеющей стали для стационарных IP-и аналоговых видеокамер в корпусе. Напряжение питания термокожуха AC - 220В, напряжение питания камеры DC 12В, IP68, - 60...+55°С. Внутр. объем 85х85х245 мм. Подогрев, холодный старт. Защита от переполюсовки и КЗ. Монтажный кронштейн входит в базовую комплектацию. При заказе указывать нужную дальность ИК подсветки с соответствующим углом освещения: 15м/90°, 60м/60°, 100м/10°. | Релион | руб./шт | 77145
| Релион-ТКВ-400-П-H-ИК исп. 16 (60м/60°) | Универсальный термокожух из нержавеющей стали для стационарных IP-и аналоговых видеокамер в корпусе. Напряжение питания термокожуха/камеры DC 12В, IP68, - 60...+55°С. Внутр. объем 85х85х245 мм. Подогрев, холодный старт. Защита от переполюсовки и КЗ. Монтажный кронштейн входит в базовую комплектацию. При заказе указывать нужную дальность ИК подсветки с соответствующим углом освещения: 15м/90°, 60м/60°, 100м/10°. | Релион | руб./шт | 74925
| Релион-ТКВ-400-П-М исп. 08 | Универсальный общепромышленный термокожух из оцинкованной стали для стационарных IP-и аналоговых видеокамер в корпусе. Напряжение питания термокожуха AC/DC - 24-36В, напряжение питания камеры DC 12В; IP68, -60...+55°С. Внутр. объем 85х85х260 мм. Подогрев, холодный старт, защита от переполюсовки и КЗ. Комплект кабельных вводов в стоимость не входит. | Релион | руб./шт | 41903
| Релион-ТКВ-400-П-М исп. 09 | Универсальный общепромышленный термокожух из оцинкованной стали для стационарных IP-и аналоговых видеокамер в корпусе. Напряжение питания термокожуха AC 220В, напряжение питания камеры DC 12В; IP68, -60...+55°С. Внутр. объем 85х85х260 мм. Подогрев, холодный старт, защита от переполюсовки и КЗ. Комплект кабельных вводов в стоимость не входит. | Релион | руб./шт | 41903
| Релион-ТКВ-400-П-М исп. 16 | Универсальный общепромышленный термокожух из оцинкованной стали для стационарных IP-и аналоговых видеокамер в корпусе. Напряжение питания термокожуха/камеры DC 12В; IP68, -60...+55°С. Внутр. объем 85х85х260 мм. Подогрев, холодный старт, защита от переполюсовки и КЗ. Комплект кабельных вводов в стоимость не входит. | Релион | руб./шт | 40793
| Релион-ТКВ-400-П-М-ИК исп. 08 (60м/60°) | Универсальный термокожух промышленный из оцинкованной стали для стационарных IP-и аналоговых видеокамер в корпусе. Напряжение питания термокожуха AC/DC - 24-36В, напряжение питания камеры DC 12В, IP68, - 60...+55°С. Внутр. объем 85х80х250 мм. Подогрев, холодный старт. Защита от переполюсовки и КЗ. Монтажный кронштейн входит в базовую комплектацию. При заказе указывать нужную дальность ИК подсветки с соответствующим углом освещения: 15м/90°, 60м/60°, 100м/10°. | Релион | руб./шт | 47453
| Релион-ТКВ-400-П-М-ИК исп. 09 (60м/60°) | Универсальный термокожух промышленный из оцинкованной стали для стационарных IP-и аналоговых видеокамер в корпусе. Напряжение питания термокожуха AC 220В, напряжение питания камеры DC 12В, IP68, - 60...+55°С. Внутр. объем 85х80х250 мм. Подогрев, холодный старт. Защита от переполюсовки и КЗ. Монтажный кронштейн входит в базовую комплектацию. При заказе указывать нужную дальность ИК подсветки с соответствующим углом освещения: 15м/90°, 60м/60°, 100м/10°. | Релион | руб./шт | 47453
| Релион-ТКВ-400-П-М-ИК исп. 16 (60м/60°) | Универсальный термокожух промышленный из оцинкованной стали для стационарных IP-и аналоговых видеокамер в корпусе. Напряжение питания термокожуха/камеры DC 12В, IP68, - 60...+55°С. Внутр. объем 85х80х250 мм. Подогрев, холодный старт. Защита от переполюсовки и КЗ. Монтажный кронштейн входит в базовую комплектацию. При заказе указывать нужную дальность ИК подсветки с соответствующим углом освещения: 15м/90°, 60м/60°, 100м/10°. | Релион | руб./шт | 46343
| Релион-ТКВ-400-П-Н исп. 08 | Универсальный общепромышленный термокожух из нержавеющей стали для стационарных IP-и аналоговых видеокамер в корпусе. Напряжение питания термокожуха AC/DC - 24-36В, напряжение питания камеры DC 12В; IP68, -60...+55°С. Внутр. объем 85х85х260 мм. Подогрев, холодный старт, защита от переполюсовки и КЗ. Комплект кабельных вводов в стоимость не входит. | Релион | руб./шт | 71595
| Релион-ТКВ-400-П-Н исп. 09 | Универсальный общепромышленный термокожух из нержавеющей стали для стационарных IP-и аналоговых видеокамер в корпусе. Напряжение питания термокожуха AC/DC - 220В, напряжение питания камеры DC 12В; IP68, -65...+55°С. Внутр. объем 85х85х260 мм. Подогрев, холодный старт, защита от переполюсовки и КЗ. Комплект кабельных вводов в стоимость не входит. | Релион | руб./шт | 71595
| Релион-ТКВ-400-П-Н исп. 16 | Универсальный общепромышленный термокожух из нержавеющей стали для стационарных IP-и аналоговых видеокамер в корпусе. Напряжение питания термокожуха/камеры DC 12В; IP68, -60...+55°С. Внутр. объем 85х85х260 мм. Подогрев, холодный старт, защита от переполюсовки и КЗ. Комплект кабельных вводов в стоимость не входит. | Релион | руб./шт | 69375
| Релион-ТКВ-300-П-М исп. 11 | Общепромышленный термокожух из оцинкованной стали, для стационарных IP-и аналоговых видеокамер в корпусе. Напряжение питания термокожуха POE, напряжение питания камеры DC 12В, 45Вт, 3.7, IP68, - 65...+55°С. Внутр. объем 70х70х260 мм. Подогрев, холодный старт. Защита от переполюсовки и КЗ. Грозозащита. Монтажный кронштейн входит в базовую комплектацию. Габаритные размеры термокожуха 595х140х300 мм. | Релион | руб./шт | 38018
| Релион-ТКВ-300-П-Н исп. 11 | Универсальный термокожух из нержавеющей стали для стационарных IP-и аналоговых видеокамер в корпусе. Напряжение питания термокожуха POE, напряжение питания камеры DC 12В, IP68, - 65...+55°С. Внутр. объем 70х70х260 мм. Подогрев, холодный старт. Защита от переполюсовки и КЗ. Грозозащита. Монтажный кронштейн входит в базовую комплектацию. Габаритные размеры 300х140х595 мм. | Релион | руб./шт | 65953
| Релион-ТКВ-400-П-М исп. 11 | Промышленный термокожух из оцинкованной стали, для стационарных IP-и аналоговых видеокамер в корпусе. Напряжение питания термокожуха POE, напряжение питания камеры DC 12В, 45Вт, 3.7, IP68, - 65...+55°С. Внутр. объем 70х70х260 мм. Подогрев, холодный старт. Защита от переполюсовки и КЗ. Грозозащита. Монтажный кронштейн входит в базовую комплектацию. Габаритные размеры термокожуха 600х165х320 мм. | Релион | руб./шт | 43568
| Релион-ТКВ-400-П-М-ИК исп. 11 (60м/60°) | Промышленный термокожух из оцинкованной стали, с ИК подсветкой, для стационарных IP-и аналоговых видеокамер в корпусе. Напряжение питания термокожуха POE, напряжение питания камеры DC 12В, 60Вт, 5.4, IP68, - 65...+55°С. Внутр. объем 85х80х250 мм. Подогрев, холодный старт. Защита от переполюсовки и КЗ. Грозозащита. Монтажный кронштейн входит в базовую комплектацию. Дальность ИК подсветки 60м, угол 60°. Габаритные размеры термокожуха 600х165х320 мм. | Релион | руб./шт | 49210
| Релион-ТКВ-400-П-Н исп. 11 | Промышленный термокожух из нержавеющей стали для стационарных IP-и аналоговых видеокамер в корпусе. Напряжение питания термокожуха POE, напряжение питания камеры DC 12В, IP68, - 65...+55°С. Внутр. объем 85х85х260 мм. Подогрев, холодный старт. Защита от переполюсовки и КЗ. Грозозащита. Монтажный кронштейн входит в базовую комплектацию. Габаритные размеры термокожуха 600х165х320 мм. | Релион | руб./шт | 73815
| Релион-ТКВ-400-П-Н-ИК исп. 11 (60м/60°) | Промышленный термокожух из нержавеющей стали, с ИК прожектором, для стационарных IP-и аналоговых видеокамер в корпусе. Напряжение питания термокожуха POE, напряжение питания камеры DC 12В, IP68, - 65...+55°С. Внутр. объем 85х85х245 мм. Подогрев, холодный старт. Защита от переполюсовки и КЗ. Грозозащита. Монтажный кронштейн входит в базовую комплектацию. Дальность ИК подсветки 60м, угол 60°. Габаритные размеры термокожуха 600х165х320 мм. | Релион | руб./шт | 79458
| Релион-ТКВ-П-ВО исп. 01 | Промышленный высокотемпературный термокожух из нержавеющей стали, для IP и аналоговых видеокамер. Напряжение питания термокожуха DC 12В; напряжение питания камеры DC 12В, 1А; 12Вт; IP68, +1...+200°С. Внутр. объем 85х85х260 мм. Корпус термокожуха имеет двойную стенку, внутри которой циркулирует охлаждающая жидкость (вода) для отвода лишнего тепла. Подогрев. Монтажный кронштейн входит в базовую. Габаритные размеры 600х176х320 мм. | Релион | руб./шт | 128575
| Релион-ТКВ-П-ВО исп. 02 | Промышленный высокотемпературный термокожух из нержавеющей стали, для IP и аналоговых видеокамер. Напряжение питания термокожуха AC/DC 24-36В; напряжение питания камеры DC 12В, 0.5А; 12Вт; IP68, +1...+200°С. Внутр. объем 85х85х260 мм. Корпус термокожуха имеет двойную стенку, внутри которой циркулирует охлаждающая жидкость (вода) для отвода лишнего тепла. Подогрев. Монтажный кронштейн входит в базовую. Габаритные размеры 600х176х320 мм. | Релион | руб./шт | 128575
| Релион-ТКВ-П-ВО исп. 06 | Промышленный высокотемпературный термокожух из нержавеющей стали, для IP и аналоговых видеокамер. Напряжение питания термокожуха AC 220В; напряжение питания камеры DC 12В, 0.5А; 12Вт; IP68, +1...+200°С. Внутр. объем 85х85х260 мм. Корпус термокожуха имеет двойную стенку, внутри которой циркулирует охлаждающая жидкость (вода) для отвода лишнего тепла. Подогрев. Монтажный кронштейн входит в базовую. Габаритные размеры 600х176х320 мм. | Релион | руб./шт | 128575
| Релион-ТКВ-П-ВО-ИК исп. 01 (60м/60°) | Промышленный высокотемпературный термокожух с ИК подсветкой, из нержавеющей стали, для IP и аналоговых видеокамер. Напряжение питания термокожуха DC 12В; напряжение питания камеры DC 12В, 1А; 20Вт; IP68, +1...+200°С. Внутр. объем 85х85х245 мм. Корпус термокожуха имеет двойную стенку, внутри которой циркулирует охлаждающая жидкость (вода) для отвода лишнего тепла. Подогрев. Монтажный кронштейн входит в базовую. Дальность ИК подсветки 60м, угол 60°. Габаритные размеры 600х176х365 мм. | Релион | руб./шт | 143375
| Релион-ТКВ-П-ВО-ИК исп. 02 (60м/60°) | Промышленный высокотемпературный термокожух с ИК подсветкой, из нержавеющей стали, для IP и аналоговых видеокамер. Напряжение питания термокожуха AC/DC 24-36В; напряжение питания камеры DC 12В, 0.5А; 20Вт; IP68, +1...+200°С. Внутр. объем 85х85х245 мм. Корпус термокожуха имеет двойную стенку, внутри которой циркулирует охлаждающая жидкость (вода) для отвода лишнего тепла. Подогрев. Монтажный кронштейн входит в базовую. Дальность ИК подсветки 60м, угол 60°. Габаритные размеры 600х176х365 мм. | Релион | руб./шт | 143375
| Релион-ТКВ-П-ВО-ИК исп. 06 (60м/60°) | Промышленный высокотемпературный термокожух с ИК подсветкой, из нержавеющей стали, для IP и аналоговых видеокамер. Напряжение питания термокожуха AC 220 В; напряжение питания камеры DC 12В, 0.5А; 20Вт; IP68, +1...+200°С. Внутр. объем 85х85х245 мм. Корпус термокожуха имеет двойную стенку, внутри которой циркулирует охлаждающая жидкость (вода) для отвода лишнего тепла. Подогрев. Монтажный кронштейн входит в базовую. Дальность ИК подсветки 60м, угол 60°. Габаритные размеры 600х176х365 мм. | Релион | руб./шт | 143375
| Релион-Т-П-М исп. 11 | Общепромышленный термокожух из оцинкованной стали в полимерно-порошковом покрытии, для стационарных тепловизионных видеокамер. Напряжение питания термокожуха POE, напряжение питания камеры DC 12В, 50Вт, 3.7, IP66/68, - 65...+55°С. Внутр. объем 70х70х260 мм. Подогрев, холодный старт. Защита от переполюсовки и КЗ. Грозозащита. Окно термокожуха из германиевого стекла. Монтажный кронштейн входит в базовую комплектацию. Габаритные размеры термокожуха 595х146х300 мм. | Релион | руб./шт | 143375
| Релион-Т-П-Н исп. 11 | Общепромышленный термокожух из нержавеющий стали, для стационарных тепловизионных видеокамер. Напряжение питания термокожуха POE, напряжение питания камеры DC 12В, 50Вт, 3.7, IP66/68, - 65...+55°С. Внутр. объем 70х70х260 мм. Подогрев, холодный старт. Защита от переполюсовки и КЗ. Грозозащита. Окно термокожуха из германиевого стекла. Монтажный кронштейн входит в базовую комплектацию. Габаритные размеры термокожуха 640х140х300 мм. | Релион | руб./шт | 180375
8 | Кронштейны
8.1 | Smartec
| STB-A02 | Адаптер крепления на внутренний угол для видеокамер серии Estima. | Smartec | у.е./шт | 33
| STB-A03 | Адаптер крепления на внешний угол для видеокамер серии Estima. | Smartec | у.е./шт | 33
| STB-C03 | Кронштейн настенный/потолочный для видеокамеры; алюминий; сквозная проводка; длина 130 мм. | Smartec | у.е./шт | 18.9
| STB-C101 | Адаптер потолочного крепления (фальш-потолок) для видеокамер STC-3904/3902/3905 | Smartec | у.е./шт | 40
| STB-C201 | Кронштейн настенный для видеокамер STC-1501/2501 и STC-IP2580/1 | Smartec | у.е./шт | 16.6
| STB-C242 | Кронштейн настенный для IP-камеры STC-IPM3931A. | Smartec | у.е./шт | 148
| STB-C243 | Кронштейн настенный для IP-камеры STC-IPM3914A и STC-IPM5902A. | Smartec | у.е./шт | 80
| STB-C301INT | Кронштейн потолочный для видеокамер STC-3904/3902/3905/IPX3905/3915. Внутренняя установка | Smartec | руб./шт | 3673.92
| STB-C302INT | Кронштейн настенный для видеокамер STC-3904/3902/3905/IPX3905/3915. Внутренняя установка | Smartec | руб./шт | 3310.42
| STB-C304OUT | Кронштейн потолочный для видеокамер STC-IPX3905/3915. Уличная установка. Использовать совместно с кожухом STB-C103 | Smartec | руб./шт | 2400.02
| STB-C304OUT S | Кронштейн потолочный для видеокамеры STC-3906. Уличная установка. Серебристое исполнение. | Smartec | руб./шт | 4353
| STB-C305OUT | Кронштейн настенный для видеокамер STC-3904/3902/3905/IPX3905/3915. Уличная установка. Использовать совместно с кожухом STB-C103 | Smartec | руб./шт | 7171.67
| STB-C307 | Коммутационная коробка для кронштейнов STB-C301INT/302INT/304OUT/305OUT. Без трансформатора 220VAC/24VAC! | Smartec | руб./шт | 6578.36
| STB-C310 | Адаптер углового крепления (угол-стена) для кронштейнов STB-C301INT/302INT/304OUT/305OUT | Smartec | руб./шт | 8931.04
| STB-C42 | Адаптер потолочного крепления для видеокамеры STC-IPM5921A/2 Estima, 116х255 мм. | Smartec | у.е./шт | 49
| STB-C42L | Удлинитель для адаптера потолочного крепления видеокамеры STC-IPM5921A/2 Estima, 57х255 мм. | Smartec | у.е./шт | 49
| STB-C43 | Монтажная база для видеокамеры STC-IPM5921A Estima. | Smartec | у.е./шт | 63
| STB-C504 | Адаптер для монтажа видеокамер STC-1502/3503 в подвесной потолок | Smartec | у.е./шт | 84
| STB-C513 | Кронштейн настенный для видеокамер STC-3580 ULTIMATE | Smartec | руб./шт | 3584
| STB-C514 | Кронштейн настенный для видеокамер STC-3582 ULTIMATE | Smartec | у.е./шт | 79
| STB-C62 | Монтажная коробка для камер STC-IPM3610/3611 Estima. | Smartec | у.е./шт | 33
| STB-C71 | Кронштейн настенный для камер STC-IPM3407A/3408A Estima. | Smartec | у.е./шт | 31.3
| STB-C72 | Кронштейн настенный для камер STC-IPM3509A Estima. | Smartec | у.е./шт | 61
| STB-C73 | Монтажная коробка для камер STC-IPM3407A/3408A Estima. | Smartec | у.е./шт | 3.9
| STB-C75 | Монтажная база для видеокамеры STC-IPM12140A Estima. | Smartec | у.е./шт | 31
| STB-C76 | Адаптер потолочного крепления для монтажной коробки STB-C75 и для камер STC-IPM3509A rev.2 Estima и STC-IPM12140A Estima, длинна 136 мм. | Smartec | у.е./шт | 63
| STB-C77 | Кронштейн настенный для IP-камеры STC-IPM3923A/1 Estima, 185х138х262 мм. | Smartec | у.е./шт | 58
| STB-C78 | Адаптер потолочного крепления (в фальш-потолок) для IP-камеры STC-IPM3923A/1 Estima, 256х94 мм | Smartec | у.е./шт | 65
| STB-C79 | Адаптер потолочного крепления для IP-камеры STC-IPM3923A/1 Estima, 256х295 мм. | Smartec | у.е./шт | 58
| STB-CS26 | Адаптер столбового крепления для камер STC-HDT3919 (столб diam. 70-190 мм) | Smartec | у.е./шт | 73
| STB-CS30E | Переходная пластина для монтажа камер линейки Estima на адаптер столбового крепления STB-C20 | Smartec | у.е./шт | 37
| STB-CS30U | Переходная пластина для монтажа камер линейки Ultimate на адаптер столбового крепления STB-C20 | Smartec | у.е./шт | 37
| STB-CS30X | Переходная пластина для монтажа камер STC-IPM3670/3671/3672A/3681/3698A rev.2/5691 на адаптер столбового крепления STB-C20 | Smartec | у.е./шт | 43
| STB-JB2 | Коробка монтажная для видеокамер STC-IPM3671/3672A/3681/5691/12650A | Smartec | у.е./шт | 63
| STB-JB3 | Монтажная база для видеокамер STC-HDX3635/3 ULTIMATE | Smartec | у.е./шт | 46
| STB-A01 rev.2 | Адаптер столбового крепления для Видеокамер серии Estima, столб диам. 102-127 мм, 152х170х52 мм. | Smartec | у.е./шт | 54
| STB-K501 | Кронштейн настенный для IP-камер STC-IPM5506A/STC-IPM5506A. | Smartec | у.е./шт | 33
| STB-K202 | Адаптер для камер STC-IPM5506A. | Smartec | у.е./шт | 23
| STB-K656 | Монтажная коробка для камер STC-IPM5506A. | Smartec | у.е./шт | 19
| STB-K656A | Монтажная коробка для камер STC-IPM5606A. | Smartec | у.е./шт | 39
| STB-K627 | Адаптер столбового крепления универсальный для камер STC-IPM5506A/STC-IPM5606A. | Smartec | у.е./шт | 29
| KJB16 | Кронштейн настенный для IP-камер STC-IPM5544A/8544A OPTi, KIM55A. | Smartec | у.е./шт | 21
| KJB17 | Монтажная коробка для IP-камер STC-IPM5544A/8544A OPTi, KIM55A. | Smartec | у.е./шт | 35
| KJB18 | Монтажная база для IP-камер STC-IPM5644A/8644A/12644A OPTi, KIB59. | Smartec | у.е./шт | 24
| STB-CAT10 | Адаптер крепления на столб диаметром 130-150 мм, для термокожухов STH-6231D-PSU2, 135х165х45 мм. | Smartec | у.е./шт | 108
8.2 | Hikvision
| DS-1227ZJ | Потолочный кронштейн для купольных камер DS-2CD793/763PF (NF)-E (I); DS-2CD793PFWD-E (I); DS-2CD733/753/754/783F-E (I); DS-2CD754/764FWD-E (I); Белый; 210х90 мм. | Hikvision | руб./шт | 1627.2
| DS-1227ZJ-DM32 | Внутрипотолочный кронштейн, белый, для купольных камер , алюминий и пластик, Φ225×98мм | Hikvision | руб./шт | 1545.84
| DS-1227ZJ-PT6 | Внутрипотолочный кронштейн, белый, для купольных камер , алюминий и пластик, Φ210×79мм | Hikvision | руб./шт | 1044.24
| DS-1232ZJ | Установочная площадка, для цилиндрических камер, материал сталь, 126x103.5x83 мм. | Hikvision | руб./шт | 1135.44
| DS-1232ZJ-T | Установочная площадка, для цилиндрических камер, материал сталь, 96x95x92.5 мм. | Hikvision | руб./шт | 975
| DS-1233ZJ | Подвесной кронштейн, белый, для цилиндрических камер, материал сталь, 160x1093 мм. | Hikvision | руб./шт | 2503.44
| DS-1240ZJ | Наклонный потолочный кронштейн, белый, для купольных камер, алюминий, 145×144,5х63 мм. | Hikvision | руб./шт | 1044.24
| DS-1241ZJ | Внутрипотолочный кронштейн, белый, для купольных камер , алюминий и пластик, 210×26.8 мм. | Hikvision | руб./шт | 1044.24
| DS-1249ZJ | Внутрипотолочный кронштейн, белый, для купольных камер , ABS пластик, Φ169.4×14.6 мм. | Hikvision | руб./шт | 542.64
| DS-1250ZJ | Дождевой козырек, цвет: белый, подходит для купольных камер Hikvision, 264.7×152×189.6 мм. | Hikvision | руб./шт | 588.24
| DS-1258ZJ | Настенный кронштейн для купольных мини-камер серии DS-2CD21xx-I; Белый; пластик; D118х80х182 мм. | Hikvision | руб./шт | 405.84
| DS-1259ZJ | Наклонный адаптер для крепления DS-2CD21XX, DS-2CE56F7T-VPIT. | Hikvision | руб./шт | 434.11
| DS-1260ZJ (белая) | Монтажная коробка для цилиндрической камеры HIKVISOIN. Материал:алюминий сплав. | Hikvision | руб./шт | 1026
| DS-1271ZJ-110 | Подвесной монтаж купольных камер Hikvision DS-2CD21XX, DS-2CE56F7T-VPIT. 150х560 мм. | Hikvision | руб./шт | 2457.84
| DS-1271ZJ-120 | Подвесной кронштейн, белый, для компактных купольных камер, алюминий, Φ150×573мм | Hikvision | руб./шт | 3643.44
| DS-1271ZJ-135 | Подвесной монтаж купольных камер Hikvision. 136х565 мм. | Hikvision | руб./шт | 2549.04
| DS-1271ZJ-140 | Подвесной кронштейн, белый, для купольных камер, алюминий, Φ150×565 мм. | Hikvision | руб./шт | 3643.44
| DS-1271ZJ-DM25 | Подвесной монтаж купольных камер Hikvision DS-2CD63XX. 565х250х250 мм. | Hikvision | руб./шт | 2777.04
| DS-1271ZJ-DM25(M1) | Подвесной кронштейн, белый, алюминий, 565×250×250 мм. | Hikvision | руб./шт | 2777.04
| DS-1272ZJ-110 | Кронштейн для крепления купольных камер серий DS-2CD21xx, DS-2CE56F7T-VPIT. Цвет – белый. Размеры – 120×120×169 мм. Материал – алюминиевый сплав. | Hikvision | руб./шт | 1050
| DS-1272ZJ-110B | Кронштейн для крепления купольных камер HIKVISION с монтажной коробкой.Подходит для камер DS-2CD21xx, DS-2CE56F7T-VPIT. Цвет – белый. Размеры – 123х180х228 мм. Материал – алюминиевый сплав. | Hikvision | руб./шт | 2275.44
| DS-1272ZJ-110-TRS | Настенный кронштейн, белый, для купольных камер, алюминий, 120×122×169 мм. | Hikvision | руб./шт | 1409.04
| DS-1272ZJ-120 | Кронштейн для крепления мини-купольных камер серий DS-2CD21x2x-I, DS-2CD71xx-E, DS-2CD25xxF-I(W) на стену. Цвет – белый. Размеры – 120×120×120 мм. Вес – 440 г. Материал – алюминиевый сплав. | Hikvision | руб./шт | 1600
| DS-1272ZJ-120B | Настенный кронштейн, белый, для компактных купольных камер, идёт с монтажной коробкой, алюминий, 123×180×223мм | Hikvision | руб./шт | 2457.84
| DS-1273ZJ-130B | Кронштейн для крепления купольных видеокамер на стену; Имеет монтажную коробку для коммутации проводов; 130×182×120 мм. Алюминиевый сплав. | Hikvision | руб./шт | 2731.44
| DS-1273ZJ-130-TRL | Кронштейн для крепления купольных камер HIKVISION DS-2CD23XX. Цвет – белый. Размеры – 132х183.5х228.5 мм. Материал – алюминиевый сплав. | Hikvision | руб./шт | 1682.64
| DS-1273ZJ-135 | Кронштейн для крепления купольных камер на стену; Уличный/внутренний; Алюминиевый сплав; 135×182×120 мм. Подходит для камер Hiwatch DS-I458, DS-I258. | Hikvision | руб./шт | 1545.84
| DS-1273ZJ-140 | Настенный кронштейн, белый, для купольных камер, алюминий, 140×182×120мм | Hikvision | руб./шт | 2064
| DS-1273ZJ-140B | Настенный кронштейн, белый, для купольных камер, идёт с монтажной коробкой, алюминий, 140×182×120 мм. | Hikvision | руб./шт | 2777.04
| DS-1273ZJ-DM25 | Подвесной монтаж купольных камер Hikvision DS-2CD63XX. 183×164×231.7 мм. | Hikvision | руб./шт | 2275.44
| DS-1273ZJ-DM25(M1) | Настенный кронштейн, белый, для купольных камер, алюминий, 250×178.7×82.5 мм. | Hikvision | руб./шт | 2321.04
| DS-1273ZJ-DM26-Y | Настенный кронштейн, белый, для купольных камер, нержавеющая сталь 225.7×185 мм. | Hikvision | руб./шт | 4145.04
| DS-1273ZJ-PT6 | Настенный кронштейн, белый, для купольных камер, алюминий, 140x183.5×232 мм. | Hikvision | руб./шт | 1545.84
| DS-1274ZJ-DM25 | Крепление в угол, белое, для DS-2CD63xx камер, алюминий, 209×195×114 мм. | Hikvision | руб./шт | 1409.04
| DS-1274ZJ-DM28 | Крепление в угол, белое, для компактных fisheye камер, алюминий, 233×201×96 мм. | Hikvision | руб./шт | 953.04
| DS-1275ZJ | Кронштейн для крепления видеокамер 26хх, 42xx серии на столб (Ø67-127), а также совместим с кронштейнами, крепящимися на стену; Алюминий; 250х127 мм. | Hikvision | руб./шт | 1800
| DS-1275ZJ-4626 | Крепление на столб, белое, сталь и нержавеющая сталь, 127×46×250 мм. | Hikvision | руб./шт | 1682.64
| DS-1275ZJ-SUS | Крепление на столб, белое, нержавеющая сталь, 127×46×250 мм. | Hikvision | руб./шт | 2417
| DS-1276ZJ-SUS | Крепление на угол, белое, сталь, 126×105×250 мм. | Hikvision | руб./шт | 3678
| DS-1279ZJ | Удлинитель для подвесного кронштейна, белый, алюминий, 38x195 мм. | Hikvision | руб./шт | 542.64
| DS-1280ZJ-DM18 | Монтажная коробка для купольных камер Hikvision DS-2CD2122xxx, DS-2CD2125xxx, | Hikvision | руб./шт | 619.2
| DS-1280ZJ-DM21 | Монтажная коробка для камер Hikvision DS-2CD27. 137х42 мм. | Hikvision | руб./шт | 1272.24
| DS-1280ZJ-DM22 | Монтажная коробка, белая, для купольных камер, алюминий, 137x164.8×53.4 мм. | Hikvision | руб./шт | 1804.8
| DS-1280ZJ-DM25 | Монтажная коробка для купольных камер Hikvision DS-2CD63XX. 178.5×164×41 мм. | Hikvision | руб./шт | 861.84
| DS-1280ZJ-DM25(M1) | Монтажная коробка, белая, для купольных камер, алюминий, 167.5×167.5×42 мм. | Hikvision | руб./шт | 953.04
| DS-1280ZJ-DM46 | Монтажная коробка, белая, для купольных камер, алюминий, 120×37.2мм | Hikvision | руб./шт | 925
| DS-1280ZJ-DM55 | Монтажная коробка, белая, для купольных камер, алюминий, 155 × 36 мм. | Hikvision | руб./шт | 1483.2
| DS-1280ZJ-DM8 | Монтажная коробка, белая, для купольных камер, алюминий, 126.7×35 мм. | Hikvision | руб./шт | 770.64
| DS-1280ZJ-M | Монтажная коробка, белая, для купольных камер, алюминий, 157х184.8х53.4мм | Hikvision | руб./шт | 1545.84
| DS-1280ZJ-PT6 | Монтажная коробка, белая, для купольных камер, алюминий, 137x42 мм. | Hikvision | руб./шт | 1188
| DS-1280ZJ-S | Монтажная коробка для уличных камер Hikvision. 137x53.4x164.8 мм. | Hikvision | руб./шт | 1458
| DS-1280ZJ-SD11 | Монтажная коробка, белая, для скоростных поворотных камер, алюминий, Ф157.7 x 39.7 мм. | Hikvision | руб./шт | 1044.24
| DS-1280ZJ-XS | Монтажная коробка, белая, алюминий, 100×43.2 x 129 мм. | Hikvision | руб./шт | 860
| DS-1281ZJ-DM25 | Наклонная монтажная коробка для купольных камер Hikvision DS-2CD63XX. 178.5×164×41 мм. | Hikvision | руб./шт | 953.04
| DS-1281ZJ-DM25-B | Настенный наклонный кронштейн, белый, для DS-2CD63xx камер, алюминий, 161×156×165 мм. | Hikvision | руб./шт | 1044.24
| DS-1281ZJ-M | Наклонный адаптер для крепления DS-2DY3XX. | Hikvision | руб./шт | 1545.84
| DS-1281ZJ-S | Монтажная коробка, белая, для купольных камер, алюминий, 137×56.5×147 мм. | Hikvision | руб./шт | 1409.04
| DS-1290ZJ-BL | Зажимной кронштейн, черный, для DS-2CD64xx камер, черный пластик, 90×70×22мм | Hikvision | руб./шт | 314.64
| DS-1291ZJ-BL | Настольный/подвесной кронштейн, черный, для DS-2CD64xx камер, черный пластик, 87×73×73 мм. | Hikvision | руб./шт | 314.64
| DS-1292ZJ | Настенный кронштейн для монтажа камер HIKVISION в стандартном корпусе. 70×97.1×217.9мм | Hikvision | руб./шт | 770.64
| DS-1293ZJ-P | Настенный кронштейн для камер, белый, алюминий, 88×116.6×297.3 мм. | Hikvision | руб./шт | 953.04
| DS-1294ZJ | Настенный кронштейн для купольных камер HIKVISION DS-2DE2204IW-DE3. 230×80×130 мм. | Hikvision | руб./шт | 1545.84
| DS-1294ZJ-PT | Настенный кронштейн, белый, для купольных камер, пластик, 223.5×125.8×80 мм. | HiWatch | руб./шт | 1200
| DS-1294ZJ-TRL | Настенный кронштейн, белый, для камер серии mini PanoVu, пластик, 161x241x80 мм. | Hikvision | руб./шт | 816.24
| DS-1297ZJ-BS | Настольный кронштейн, белый, материал алюминий, 111х141.7х443.5 мм. | Hikvision | руб./шт | 2503.44
| DS-1297ZJ-BS(black) | Настольный кронштейн, черный, материал алюминий, 111х141.7х443.5 мм. | Hikvision | руб./шт | 2503.44
| DS-1471ZJ-135 | Подвесной кронштейн, белый, для купольных камер, материал алюминий, 136×565 мм. | Hikvision | руб./шт | 2868.24
| DS-1471ZJ-155 | Подвесной кронштейн, белый, для купольных камер,материал алюминий, 155×565 мм. | Hikvision | руб./шт | 3005.04
| DS-1473ZJ-135 | Настенный кронштейн, белый, для купольных камер,материал алюминий, 136×183.5×230 мм. | Hikvision | руб./шт | 2321.04
| DS-1473ZJ-135B | Настенный кронштейн, белый, для купольных камер, идёт с монтажной коробкой,материал алюминий, 136×243×290 мм. | Hikvision | руб./шт | 2777.04
| DS-1473ZJ-155 | Настенный кронштейн, белый, для купольных камер, материал алюминий, 155×183.5×240 мм. | Hikvision | руб./шт | 2205
| DS-1475ZJ-SUS | Крепление на столб, цвет белый, нержавеющая сталь, 250×127×46 мм. | Hikvision | руб./шт | 2321.04
| DS-1476ZJ-SUS | Крепление на угол, цвет белый, нержавеющая сталь, 250×126×105 мм. | Hikvision | руб./шт | 2457.84
| DS-1602ZJ | Кронштейн настенный для крепления уличных скоростных поворотных 5" и 7" поворотных видеокамер; Белый; Алюминий; 97.3х182.6х306.3 мм. | Hikvision | руб./шт | 1363.44
| DS-1602ZJ-box-corner | Кронштейн с монтажной коробкой, для поворотных камер, монтаж на угол, 255.5×314×546.4 мм. | Hikvision | руб./шт | 7473.84
| DS-1602ZJ-box-pole | Кронштейн для крепления поворотных видеокамер на стену/столб.Имеет монтажную коробку для коммутации проводов; 209.7×314×600.8 мм. Алюминиевый сплав. | Hikvision | руб./шт | 7473.84
| DS-1602ZJ-corner | Кронштейн для крепления уличных скоростных поворотных 5" и 7" видеокамер на угол, на стену; Белый, Алюминий; 173х194х305 мм. | Hikvision | руб./шт | 1910.64
| DS-1602ZJ-P | Настенный кронштейн,цвет серый, для поворотных камер, материал алюминий, 97×182×306 мм. | Hikvision | руб./шт | 1865.04
| DS-1602ZJ-pole | Кронштейн для крепления уличных скоростных поворотных 5” и 7" видеокамер на столб диаметром 67 — 127 мм; 117×194×451 мм. | Hikvision | руб./шт | 2015
| DS-1602ZJ-pole-P | Крепление на столб, цвет платина, для поворотных камер, материал алюминий, 117×194×451.3 мм. | Hikvision | руб./шт | 2503.44
| DS-1604ZJ-box | Настенный кронштейн с монтажной коробкой, белый, для скоростных поворотных купольных камер, алюминий, 281.2×170.7×395.5мм | Hikvision | руб./шт | 6400
| DS-1604ZJ-BOX-Pole | Крепление на столб, белое, для скоростных поворотных купольных камер, алюминий и сталь, 222×139.3×422мм | Hikvision | руб./шт | 5427
| DS-1604ZJ-BOX-POLE-P | Крепление на столб с монтажной коробкой, цвет серый, для поворотных купольных камер,материал алюминий и сталь, 456×314×194 мм. | Hikvision | руб./шт | 6516.24
| DS-1604ZJ-P | Настенный кронштейн с монтажной коробкой, цвет серый, для поворотных камер, материал алюминий, 255×171×355.5 мм. DS-2AEXX,DS-2DFXX,DS-2TD. | Hikvision | руб./шт | 4685
| DS-1605ZJ | Настенный кронштейн, цвет белый, для купольных камер, материал алюминий, 171.7 × 158 × 228.6 мм. | Hikvision | руб./шт | 1728.24
| DS-1605ZJ-DM30 | Настенный кронштейн, цвет белый, для купольных камер, материал алюминий, 205.6×183.5×333.6мм | Hikvision | руб./шт | 4555.44
| DS-1660ZJ-P | Кронштейн на парапет, серый, для поворотных камер, 180×950×800мм | Hikvision | руб./шт | 5695.44
| DS-1661ZJ | Кронштейн для подвесного монтажа 5” скоростных купольных камер; 30см; Белый; 117х293 мм. | Hikvision | руб./шт | 1850
| DS-1661ZJ-P | Подвесной кронштейн,цвет серый, для поворотных камер, материал алюминий, 116.5×200 мм. | Hikvision | руб./шт | 2047.44
| DS-1662ZJ | Кронштейн для крепления поворотных видеокамер на потолок. 116.5×500 мм. Алюминиевый сплав. | Hikvision | руб./шт | 1865.04
| DS-1662ZJ-P | Подвесной кронштейн,цвет серый, для поворотных камер, материал алюминий, 116.5×500мм | Hikvision | руб./шт | 2457.84
| DS-1663ZJ | Кронштейн для крепления скоростных поворотных купольных видеокамер на потолок; 116.5×57 мм. Алюминиевый сплав, белый. | Hikvision | руб./шт | 770.64
| DS-1663ZJ-P | Потолочный кронштейн, цвет серый, алюминий, 116.5×57 мм. | Hikvision | руб./шт | 1044.24
| DS-1667ZJ-P | Удлинитель для подвесного кронштейна, цвет серый, материал сталь,1500х2500х200 мм. | Hikvision | руб./шт | 6333.84
| DS-1671ZJ-SD11 | Внутрипотолочный кронштейн, белый, для купольных камер , алюминий, Φ158×173 мм. | Hikvision | руб./шт | 1226.64
| DS-1695ZJ | Настенный кронштейн,цвет белый, для камер DS-2DF5220s,материал пластик, 157×86×246 мм. | Hikvision | руб./шт | 953.04
| DS-1707ZJ-Y | Настенный кронштейн, для взрывозащищенных камер, 316L нержавеющая сталь, 562.5×180×309 мм. | Hikvision | руб./шт | 16867.44
| DS-2664ZJ-P | Подвесной кронштейн,цвет серый, для iDS-2PT91хх камер,материал алюминий, 203.5×246х217.4 мм. | Hikvision | руб./шт | 14815.44
| DS-1227ZJ-DM44 | Кронштейн для крепления к потолку купольных камер, максимальная нагрузка 4.5кг, белый, ABS пластик/сталь, 256.1х75.9 мм. | Hikvision | руб./шт | 2015
| DS-1603ZJ-P | Кронштейн на стену для поворотных купольных камер, нагрузка 20кг, серый, металл, цинко-алюминиевый сплав, -40°C...+70°C, 98×182×364 мм. | Hikvision | руб./шт | 2664
| DS-1273ZJ-158 | Настенный кронштейн, белый, для купольных камер, алюминий, 183х159х241 мм. | Hikvision | руб./шт | 2510.4
8.3 | Uniview
| TR-A01-IN | Гермоввод, 37х46 мм. | Uniview | руб./шт | 390
| TR-CM06-IN | Кронштейн потолочный для установки видеокамеры; 491х239 мм. | Uniview | руб./шт | 5590
| TR-JB03-G-IN | Коробка монтажная, уличная, алюминий, 36х108 мм. | Uniview | руб./шт | 1590
| TR-JB03-H-IN | Коробка монтажная, уличная, алюминий, 126х36 мм. | Uniview | руб./шт | 1990
| TR-JB03-I-IN | Коробка монтажная, уличная, алюминий, 117х36 мм. | Uniview | руб./шт | 1990
| TR-JB05-A-IN | Коробка монтажная, уличная, алюминий, 93х93х39 мм. | Uniview | руб./шт | 1990
| TR-JB07/WM03-F-IN | Кронштейн настенный, с монтажной коробкой, алюминий, 125х125х233 мм. | Uniview | руб./шт | 5190
| TR-JB07/WM03-G-IN | Кронштейн настенный, с монтажной коробкой, алюминий, 126х126х228 мм. | Uniview | руб./шт | 5190
| TR-JB07/WM04-IN | Кронштейн настенный для купольной камеры; С монтажной коробкой; 253x125x125 мм. | Uniview | руб./шт | 5190
| TR-UP06-B-IN | Кронштейн для крепления на столб, используется без монтажной коробки, нержавеющая сталь, алюминий, 100х90х38 мм. | Uniview | руб./шт | 1390
| TR-UP06-C-IN | Кронштейн для крепления на столб, используется с монтажной коробкой, алюминий, 127х138х62 мм. | Uniview | руб./шт | 1990
| TR-UP06-IN | Адаптер для крепления на столб; 120x120x53.4 мм. | Uniview | руб./шт | 1990
| TR-WE45-IN | Кронштейн настенный, 230х141х201 мм. | Uniview | руб./шт | 3190
| TR-WM03-B-IN | Кронштейн настенный, алюминий, 126х126х188 мм. | Uniview | руб./шт | 3190
| TR-WM03-D-IN | Кронштейн настенный, 126x127x183 мм. | Uniview | руб./шт | 3190
| TR-WM04-IN | Кронштейн настенный для купольной камеры; 208x125x125 мм. | Uniview | руб./шт | 2590
| TR-WM06-C-IN | Кронштейн настенный для установки видеокамеры для серии IPC22xx. | Uniview | руб./шт | 1990
8.4 | RVi
| RVi-1BA-2 white | Адаптер для настенного кронштейна камер видеонаблюдения. Диаметр резьбы G 1/2 | RVi | руб./шт | 890
| RVi-1BCM-2 white | Угловой кронштейн, 193х165х52 мм, до 19 кг; цвет белый | RVi | руб./шт | 5490
| RVi-1BHM-1 white | Потолочный кронштейн. Высота 235.5 мм, Диаметр 133.6 мм. Максимальная нагрузка 7 кг. Металл. | RVi | руб./шт | 1850
| RVi-1BMB-10 white | Монтажная коробка 43х117 мм, до 3.5 кг. | RVi | руб./шт | 4690
| RVi-1BMB-11 | Монтажная коробка , 153.6х170х57 мм, до 19 кг; IP65; Корпус металл, цвет белый | RVi | руб./шт | 5190
| RVi-1BMB-8 white | Монтажная коробка 51х140 мм, до 3.5 кг. | RVi | руб./шт | 4390
| RVi-1BMB-9 white | Монтажная коробка 42х140 мм, до 3.5 кг. | RVi | руб./шт | 3590
| RVi-1BPM-2 white | Кронштейн для крепления на столб, 37х136х165 мм, до 20 кг. | RVi | руб./шт | 7490
| RVi-1BWM-5 white | Настенный кронштейн, 160х100х212 мм, 4.5 кг. | RVi | руб./шт | 7290
| RVi-1BWM-6 white | Настенный кронштейн, 125х161х201 мм, до 4.5 кг. | RVi | руб./шт | 4390
| RVi-1BWM-7 white | Настенный кронштейн, 107х138х172 мм, до 4.5 кг. | RVi | руб./шт | 3090
NEW | RVI-1BHM-2 white | Подвесной кронштейн, белый металлический, для компактных купольных камер, D 118х236мм | RVi | руб./шт | 5490
NEW | RVi-1BMB-4 black | Монтажная коробка для крепления видеокамер, алюминий, нагрузка 1 кг, размеры 122х35 мм, IP55, черный | RVi | руб./шт | 1090
8.5 | EverFocus
| ACE-B11 | Кронштейн предназначен для крепления на стену внутренних doom камер; пластик | ACE | руб./шт | 1515.55
| ACE-B2 | Кронштейн с регулировкой положения в/к; нагрузка до 2 кг; металл 180 мм. | ACE | руб./шт | 1060.98
| ACE-B9 | Кронштейн для крепления на стену уличных doom камер; металл 180х120. | ACE | руб./шт | 2121.05
| CLM | Крепление на потолок для видеокамер EPTZ-1000/3000; L = 340 мм | EverFocus | руб./шт | 8334.18
| CMA (CNM) | Крепление на угол для видеокамер EPTZ-1000/3000; H = 170 мм | EverFocus | руб./шт | 8788.75
8.6 | Beward
| MBF250A | Кронштейн для настенного крепления камер, 285 мм, металл, нагрузка до 2 кг | Beward | руб./шт | 1340
| MBF250B | Кронштейн усиленный для настенного крепления IP-камер, 285 мм, металл, нагрузка до 10 кг | Beward | руб./шт | 3100
| B75CST | Угловой кронштейн для крепления купольных IP-камер (используется совместно с кронштейном для настенного крепления) | Beward | руб./шт | 7000
| MBF-WMD01 | Кронштейн для настенного крепления IP-камер SV3210DR, SV3210DM, SV3210DBS, SV3210DB, SV3210DBZ | Beward | руб./шт | 3500
| MBR100 (White) | Кронштейн для настенного или потолочного крепления видеокамер; 100 мм; 1 шаровый шарнир; металл. | Beward | руб./шт | 850
| RL20 (RB20) | Опция: Направляющие для монтажа Видеорегистратора в стойку глубиной до 20 дюймов | Beward | руб./шт | 6300
8.7 | Samsung
| SBP-300WM | Кронштейн, монтаж на стену, SCC-C7453P/C7455P, SCC-C6453P/C6455P с SCX-300HM, помещение, улица, алюминий, 0,85 кг, -50°до +60°С. | HANWHA | USD/шт | 125.23
8.8 | TRASSIR
| AC-BR4100 | Настенный кронштейн для крепления миниатюрных купольных камер серии AC-D41xx; 100х123х47 мм. Металл, белый. | Trassir | руб./шт | 1030
| TR-CM601 | Адаптер для установки на внешний угол изготовлен из стали. В комплект включен комплект крепежа. -40°C…+70°C, 193х105х165 мм. | Trassir | руб./шт | 3770
| TR-JB301 | Монтажная коробка изготовлена из алюминиевого сплава. Предусмотрен вывод расположенных внутри кабелей через борт и основание. -40°C…+60°C, 100х35 мм. | Trassir | руб./шт | 1890
| TR-JB303 | Монтажная коробка изготовлена из алюминиевого сплава. Предусмотрен вывод расположенных внутри кабелей через борт и основание. -40°C…+60°C, 112х35 мм. | Trassir | руб./шт | 2110
| TR-JB304 | Монтажная коробка для камеры TR-D8221WDIR3; Ø94.0×42.2 мм;–40 °… +60 °C.Алюминиевый сплав; Предусмотрен вывод расположенных внутри кабелей через борт и основание | Trassir | руб./шт | 1450
| TR-JB305 | Монтажная коробка для камер ; Совместима с камерами: TR-D2D2, TR-D3123IR2 v4, TR-D3143IR2, TR-D2S1, TR-D2S1-noPoE, TR-D8121IR2W v2.; Ø135×37 мм; –40 °… +60 °C.; Пластик; Предусмотрен вывод расположенных внутри кабелей через борт и основание. В комплект включено водонепроницаемое уплотнительное кольцо — для защиты от влаги. Резьба — G1/2" | Trassir | руб./шт | 1040
| TR-JB306 | Монтажная коробка для камер ; Совместима с камерами: TR-D2121IR3 v4, TR-D2141IR3, TR-D2142ZIR3, TR-D2181IR3, TR-D2122ZIR3, TR-D2221WDIR4, TR-D2222WDZIR4, TR-D2121IR3W v2, TR-D2123IR6 v4, TR-D2143IR6, TR-D2183IR6, TR-D2223WDIR7, TR-D2223WDZIR7, TR-D2224WDZIR7, TR-D2S5, TR-D2S5-noPoE, TR-D8121IR2 v4, TR-D8141IR2, TR-D8221WDIR3, TR-D3121IR1 v4.; Ø112.5×45.5 мм; –40 °… +60 °C.; Алюминиевый сплав; Предусмотрен вывод расположенных внутри кабелей через борт и основание. В комплект включено водонепроницаемое уплотнительное кольцо — для защиты от влаги. Резьба — G1/2" | Trassir | руб./шт | 2500
| TR-PM601 | Адаптер для установки на столб изготовлен из стали. В комплект включен комплект крепежа. -40°C…+70°C, 165х136х37 мм. | Trassir | руб./шт | 3050
| TR-PM602 | Потолочный кронштейн изготовлен из алюминиевого сплава. В комплект включен комплект крепежа. -40°C…+70°C, 118х236 мм. | Trassir | руб./шт | 3770
| TR-JB602 | Монтажная коробка для камер видеонаблюдения, предусмотрен вывод расположенных внутри кабелей через борт и основание, алюминий; 170х130х71 мм, -40…+70°C. | Trassir | руб./шт | 3670
| TR-JB701 | Монтажная коробка для камер видеонаблюдения, предусмотрен вывод расположенных внутри кабелей через борт и основание, пластик; 115х115х50 мм, -60…+80°C. | Trassir | руб./шт | 1180
| TR-PM702 | Кронштейн на столб изготовлен из пластмассы; 110х110х10 мм; -60…+80°C. | Trassir | руб./шт | 710
| TR-BR4100 | Настенный кронштейн для крепления миниатюрных купольных камер, 100х123х47 мм. | Trassir | руб./шт | 1530
8.9 | ComOnyx
| CO-DH-K1 | Монтажная коробка для купольных видеокамер. 93х43мм. IP66 Металлический корпус. | ComOnyx | руб./шт | 835
| CO-LD-K1 | Монтажная коробка для купольных видеокамер. 119х38мм. IP66 Металлический корпус. | ComOnyx | руб./шт | 996
| CO-RD-K1 | Монтажная коробка для купольных видеокамер. 131 x 57мм. IP66 Металлический корпус. | ComOnyx | руб./шт | 2759
| CO-RF-K1 | Монтажная коробка для Fisheye видеокамер. 127 x 47мм. IP66 Металлический корпус. | ComOnyx | руб./шт | 1452
| CO-RS-K1 | Монтажная коробка для уличных видеокамер. Размеры 99 x 57мм. IP66 Металлический корпус. | ComOnyx | руб./шт | 2299
8.10 | Optimus
| JB-01 | Монтажная коробка для видеокамеры Optimus предназначена для выполнения монтажа видеокамер OPTIMUS серии IP-P Starvis*. Количество кабельных вводов - 1 торцевой, 1 боковой, Способ монтажа - настенный/потолочный, Ø147×59 мм, 0,38 кг, металл. *не подходит для видеокамер: IP-P042.1(2.8-12)D, IP-P042.1(3.3-12)D, IP-P042.1(4x)D, IP-P043.0(2.8-12)D, IP-P043.0(4x)D, IP-P045.0(2.8-12), IP-P045.0(4x) | Optimus | руб./шт | 2711
| JB-02 | Монтажная коробка, для видеокамер OPTIMUS серии IP-P Starvis* Количество кабельных вводов - 1 торцевой, 1 боковой, металл, Ø100.5×56 мм. | Optimus | руб./шт | 2200
| JB-04 | Монтажная коробка для видеокамер Optimus серии IP-P Starvis. Дюймовая резьба M20(G1/2”). 115х160х38,8мм, 0,53 кг, металл. Монтажная коробка подходит для видеокамер: Optimus IP-P092.1(25x)D, Optimus IP-P094.0(30x)D, Optimus IP-P094.0(32x)D | Optimus | руб./шт | 1554
| JB-100 | Монтажная коробка для крепления видеокамер, металл/пластик, 3 кабельных ввода, вес нагрузки до 5 кг, IP66, 100х57 мм. | Optimus | руб./шт | 1420
| JB-125 | Монтажная коробка для крепления видеокамер, металл/пластик, 3 кабельных ввода, вес нагрузки до 5 кг, IP66, 125х48 мм. | Optimus | руб./шт | 1756
| PB-01 | Монтажная коробка для крепления видеокамер, пластик, 6 кабельных вводов, IP65, 140х140х46 мм. Не подходит для камер с монтажным основанием больше 100 мм. | Optimus | руб./шт | 450
| PB-01 (b) | Монтажная коробка для крепления видеокамер, пластик, 6 кабельных вводов, черный цвет, IP65, 140х140х46 мм. Не подходит для камер с монтажным основанием больше 100 мм. | Optimus | руб./шт | 450
| СК-1 | Кронштейн на столб для камер видеонаблюдения, крепление на столбы и опоры, материал: оцинкованная сталь, толщина металла: 2 мм, размеры: 144х138х65 мм, масса: 0,56 кг, нагрузка: до 10 кг, диаметр мачты: от 76 мм, ширина крепежной ленты: до 24 мм, совместимые коробки: JB-100, JB-05, JB-01, PB-01, комплектация: кронштейн, винты М4 (4 шт.), особенности: резьбовые клепки для монтажа коробок PB-01. | Optimus | руб./шт | 1669
| УК-1 | Угловой кронштейн для камер видеонаблюдения, крепление на угловые поверхности, материал: оцинкованная сталь, толщина металла: 2 мм, размеры: 144х138х65 мм, масса: 0,56 кг, нагрузка: до 10 кг, диаметр мачты: от 76 мм, ширина крепежной ленты: до 24 мм, совместимые коробки: JB-100, JB-05, JB-01, PB-01, комплектация: кронштейн, винты М4 (4 шт.), особенности: резьбовые клепки для монтажа коробок PB-01. | Optimus | руб./шт | 1669
8.11 | Nobelic
| NBLB-B300C | Кронштейн потолочный для камеры NBLC-4225Z-ASD; Алюминий+поликарбонат 133,6×235,5мм. | Nobelic | руб./шт | 1760
| NBLB-A139 | Монтажная коробка для камер NBLC-2x20F-MSD, материал алюминий, 108x28.5мм. | Nobelic | руб./шт | 560
| NBLB-A111 | Переходной адаптер для камеры NBLC-4225Z-ASD. | Nobelic | руб./шт | 770
| NBLB-JB05-A-IN | Монтажная коробка для цилиндрических камер Ivideon Bullet IB12, 93х93х39 мм. | Nobelic | руб./шт | 834
| NBLB-WM03-D-IN | Кронштейн настенный для купольных камер Ivideon Dome ID12-E, 183х126х126 мм. | Nobelic | руб./шт | 1990
| NBLB-PFA121 | Монтажная коробка для цилиндрических камер серии NBLC-3; 134×134×55 мм. | Nobelic | руб./шт | 1770
| NBLB-JB07-D-IN | Монтажная коробка для цилиндрических камер NBLC-3232Z-SD, 125х125х55. | Nobelic | руб./шт | 2590
8.12 | Тахион
| КП-1000 | Кронштейн потолочный для крепления видеокамер типа ТВК и гермобоксов типа ТГБ к потолку длинной 1000мм. | Тахион | руб./шт | 5040
| КП-350 | Кронштейн потолочный для крепления видеокамер типа ТВК и гермобоксов типа ТГБ к потолку длинной 350мм. | Тахион | руб./шт | 3150
| КП-600 | Кронштейн потолочный для крепления видеокамер типа ТВК и гермобоксов типа ТГБ к потолку длинной 600мм. | Тахион | руб./шт | 3780
| КП-800 | Кронштейн потолочный для крепления видеокамер типа ТВК и гермобоксов типа ТГБ к потолку длинной 800мм. | Тахион | руб./шт | 4410
| КС-1 | Кронштейн крепления на опору для гермокоробок КМ-1, КМ-2, КМ-3, БПУ-2. диаметр столба 115...135 мм. | Тахион | руб./шт | 1533
| КС-1-01 | Кронштейн КС-1-01 предназначен для крепления видеокамер типа ТВК и гермобоксов типа ТГБ, коробок монтажных КМ-1, КМ-2, КМ-3, блоков питания БПУ-2 на квадратные и круглые опоры размером 50 - 70 мм. | Тахион | руб./шт | 2100
| КС-1-02 | Кронштейн для крепления коробки монтажной КМ-8 на квадратные и круглые опоры Ø 115 ÷ 135 мм | Тахион | руб./шт | 1533
| КС-1-03 | Кронштейн для совместного крепления видеокамер ТВК и термокожухов ТГБ, коробок монтажных КМ-1, КМ-2, КМ-3 и блоков питания БПУ-2 на квадратные и круглые опоры Ø 115 ÷ 135 мм | Тахион | руб./шт | 1995
| КС-1-04 | Кронштейн для крепления коробок распределительных серии КР-1 на квадратные и круглые опоры Ø 115 ÷ 135 мм, 190х120х22 мм. | Тахион | руб./шт | 1890
| КС-1-05 | Кронштейн КС-1-05 предназначен для крепления видеокамер типа ТВК и термокожухов типа ТГБ, блоков питания уличных БПУ-2-220В АС- 24В DC/2.0А ВБ на квадратные и круглые опоры размером115 - 135 мм. | Тахион | руб./шт | 3255
| КС-2 | Кронштейн крепления на опору для гермокоробок КМ-4, КМ-5, КМ-6, БПУ-1, БПГ-75Вт. диаметр столба 115...135 мм. | Тахион | руб./шт | 2352
| КС-4 | Кронштейн для крепления гермобоксов ТГБ-8Р Ех, ТГБ-8Г Ех, ТГБ-9Р, ТГБ-9 на квадратные и круглые опоры 115 ÷ 135 мм (другой размер – под заказ); Материал КС-4- нержавеющая кислотостойкая аустенитная сталь (12Х18Н10Т); Габаритные размеры (без хомутов и стяжек) 190х100х18.5мм | Тахион | руб./шт | 6836
| КС-5 | Кронштейн крепления блока питания БПУ-3-220VAC-24VAC/10А на квадратные и круглые опоры Ø 115 ÷ 135 мм и крепления (фиксации) подводящих кабелей или металлорукавов, 320х280х33 мм. | Тахион | руб./шт | 4095
| КС-6 | Крепление ШМ-1 (2) на квадратную и круглую опору до 115...135 мм; 280х180х22 мм. | Тахион | руб./шт | 3948
| КС-7 | Кронштейн для крепления коробок монтажных КМ-1 ВБ, КМ-2 ВБ, блоков питания уличных БПУ-2-220VAC-24VDC/2,0A ВБ на квадратные и круглые опоры D 115…135 мм (другой размер - под заказ). | Тахион | руб./шт | 2027
| КТ-220 | Кронштейн для крепления видеокамеры/термокожуха или прожектора на стену, длина кронштейна 220 мм. | Тахион | руб./шт | 1930
| КТ-400 | Кронштейн настенный длиной 400мм предназначен для крепления до 2-х видеокамер. | Тахион | руб./шт | 4305
| КТ-600 | Кронштейн настенный длиной 600мм предназначен для крепления до 3-х видеокамер. | Тахион | руб./шт | 4515
| КТУ-250 | Кронштейн усиленный для крепления видеокамеры/термокожуха на стену, длина кронштейна 250 мм. | Тахион | руб./шт | 4725
| КТУ-400 | Кронштейн настенный усиленный длиной 400мм предназначен для крепления до 2-х видеокамер. | Тахион | руб./шт | 7245
| КТУ-600 | Кронштейн настенный усиленный длиной 600мм предназначен для крепления до 3-х видеокамер. | Тахион | руб./шт | 17115
| КТУН-250 | Кронштейн усиленный из нержавеющей стали для крепления видеокамеры/термокожуха на стену, длина кронштейна 250 мм. | Тахион | руб./шт | 8190
| КУ-1 | Кронштейн для крепления термокожуха/видеокамеры на угол здания | Тахион | руб./шт | 3150
| КУ-3 | Кронштейн для крепления термокожуха/видеокамеры (до 3-х штук) на угол здания | Тахион | руб./шт | 5880
| ПК-100 исп.48 | Переходник кронштейна ПК-100 исп.48 предназначен для крепления кронштейнов типа КТ, КТУ, КТУН и позволяет увеличить угол наклона видеокамеры до 90°, 104х95х102 мм. | Тахион | руб./шт | 4620
| ПК-1000 | Переходник кронштейна для крепления кронштейнов типа КТ, КТУ и КТУН, длина переходника 1000 мм. | Тахион | руб./шт | 5145
| ПК-200 | Переходник кронштейна для крепления кронштейнов типа КТ, КТУ и КТУН, длина переходника 200 мм. | Тахион | руб./шт | 2835
| ПК-400 | Переходник кронштейна для крепления кронштейнов типа КТ, КТУ и КТУН, длина переходника 400 мм. | Тахион | руб./шт | 3465
| ПК-600 | Переходник кронштейна для крепления кронштейнов типа КТ, КТУ и КТУН, длина переходника 600 мм. | Тахион | руб./шт | 3990
| ПК-800 | Переходник кронштейна для крепления кронштейнов типа КТ, КТУ и КТУН, длина переходника 800 мм. | Тахион | руб./шт | 4620
| ШК (Тахион) | Шарнир кронштейна для крепления видеокамер типа ТВК и термокожухов типа ТГБ к кронштейнам КТ, КТУ или аналогичным, материал сталь. | Тахион | руб./шт | 3780
| ШКН (Тахион) | Шарнир кронштейна нержавеющий для крепления видеокамер типа ТВК и термокожухов типа ТГБ к кронштейнам КТУН или аналогичным. | Тахион | руб./шт | 7560
8.13 | Tfortis
| Комплект крепления на столб (ККС-1) | Комплект крепления на столб. Размеры шкафа по ширине 300х400; Диаметр круглых опор 50-300; Размеры прямоугольных опор 70-180. | TFortis | руб./шт | 5900
| Комплект крепления на столб (ККС-2) | Комплект крепления на столб. Размеры шкафа по ширине 400х500 мм; Диаметр круглых опор 50-300 мм; Размеры прямоугольных опор 70-280 мм. | TFortis | руб./шт | 6300
| Комплект крепления на столб (ККС-3) | Комплект крепления на столб. Размеры шкафа по ширине 600х600; Диаметр круглых опор 50-300; Размеры прямоугольных опор 70-400. | TFortis | руб./шт | 7100
8.14 | SLT
| Защитная решетка ЗР-2 для купольных камер | Защитная решетка для купольных камер размером Ø105×80 мм; Ø145×85 мм, 0.22 кг | SLT | руб./шт | 812.21
| Защитная решетка ЗР-3 для купольных камер | Защитная решетка для купольных камер размером Ø120×98 мм; Ø160×104 мм, 0.25 кг | SLT | руб./шт | 872.77
| Защитная решетка ЗР-4 для купольных камер | Защитная решетка для купольных камер размером Ø135×108 мм; Ø175×114 мм, 0.28 кг | SLT | руб./шт | 930.09
| ЗК-1 | Защитный козырек предназначен для защиты от воздействия прямых солнечных лучей, попадания атмосферных осадков в виде дождя, снега, града и кусков льда на купольные видеокамеры с диаметром НЕ БОЛЕЕ 90 мм. Из оцинкованной стали, устойчив к воздействию УФ-излучения. Крепится с помощью шурупов и резьбовых болтов, 110х100 мм. | SLT | руб./шт | 725.69
| ЗК-2 | Защитный козырек предназначен для защиты от воздействия прямых солнечных лучей, попадания атмосферных осадков в виде дождя, снега, града и кусков льда на купольные видеокамеры с диаметром НЕ БОЛЕЕ 112 мм. Из оцинкованной стали, устойчив к воздействию УФ-излучения. Крепится с помощью шурупов и резьбовых болтов, 130х110 мм. | SLT | руб./шт | 750.56
| ЗК-3 | Защитный козырек предназначен для защиты от воздействия прямых солнечных лучей, попадания атмосферных осадков в виде дождя, снега, града и кусков льда на купольные видеокамеры с диаметром НЕ БОЛЕЕ 122 мм. Из оцинкованной стали, устойчив к воздействию УФ-излучения. Крепится с помощью шурупов и резьбовых болтов, 140х120 мм. | SLT | руб./шт | 774.35
| ЗК-4 | Защитный козырек предназначен для защиты от воздействия прямых солнечных лучей, попадания атмосферных осадков в виде дождя, снега, града и кусков льда на купольные видеокамеры с диаметром НЕ БОЛЕЕ 90 мм. Разработан специально ДЛЯ СОВМЕСТНОЙ УСТАНОВКИ С монтажными коробками МК-2 и МК-2 PRO от SLT, на которые можно крепить купольные видеокамеры. Из оцинкованной стали, устойчив к воздействию УФ-излучения. Устанавливается с помощью шурупов и резьбовых болтов, 160х140 мм. | SLT | руб./шт | 887.91
| КУ-1275ZJ исп.2 (на столб) | Кронштейн универсальный для крепления видеокамер на столб. Имеет специальный изгиб для более плотного прилегания к поверхности. Оцинкованная сталь, покрыт порошковой краской. Крепится с помощью хомутов или бандажной ленты шириной не более 24 мм. Не комплектуется крепежными материалами, диаметр столба (мачты) от 70 мм, вес 1.55 кг, максимальная нагрузка 10 кг, 250x138x63 мм. | SLT | руб./шт | 2181.39
| КУ-1П | Кронштейн универсальный для видеокамер на плоскость, стену, из оцинкованной стали, вес 0.5 кг, максимальная нагрузка 10кг, -50...+60°С, 138х220х35мм. ПОДХОДИТ для установки камер как с использованием монтажных коробок МК от SLT, так и без их использования. | SLT | руб./шт | 1190.73
| КУ-1П исп.2 | Кронштейн универсальный для видеокамер на плоскость, стену, из оцинкованной стали, вес 0.44 кг, максимальная нагрузка 10кг, -50...+60°С, 132х185х35мм. НЕ ПОДХОДИТ для установки камер с использованием монтажных коробок МК от SLT. | SLT | руб./шт | 893.32
| КУ-1П исп.3 | Кронштейн универсальный для видеокамер на плоскость, стену, из оцинкованной стали, вес 0.49 кг, максимальная нагрузка 10кг, -50...+60°С, 132х185х35мм. НЕ ПОДХОДИТ для установки камер с использованием монтажных коробок МК от SLT. | SLT | руб./шт | 864.12
| КУ-1С | Кронштейн универсальный для видеокамер на столб из оцинкованной стали, диаметр от 76мм, вес 0.56 кг, максимальная нагрузка 10кг, -50...+60°С, 140х138х65мм. ПОДХОДИТ для установки камер как с использованием монтажных коробок МК от SLT, так и без их использования. | SLT | руб./шт | 1190.73
| КУ-1С исп.2 | Кронштейн универсальный для видеокамер на столб, из оцинкованной стали, диаметр от 76мм, вес 0.46 кг, максимальная нагрузка 10кг, -50...+60°С, 132х119х58мм. НЕ ПОДХОДИТ для установки камер с использованием монтажных коробок МК от SLT. | SLT | руб./шт | 893.32
| КУ-1С исп.3 | Кронштейн универсальный для видеокамер на столб из оцинкованной стали, диаметр от 76мм, вес 0.52 кг, максимальная нагрузка 10кг, -50...+60°С, 132х119х58мм. НЕ ПОДХОДИТ для установки камер с использованием монтажных коробок МК от SLT. | SLT | руб./шт | 864.12
| КУ-1У | Кронштейн универсальный для видеокамер на угол, из оцинкованной стали, вес 0.6 кг, максимальная нагрузка 10кг, -50...+60°С, 140х138х75мм. ПОДХОДИТ для установки камер как с использованием монтажных коробок МК от SLT, так и без их использования. | SLT | руб./шт | 1190.73
| КУ-1У исп.2 | Кронштейн универсальный для видеокамер на угол, из оцинкованной стали, вес 0.62 кг, максимальная нагрузка 10кг, -50...+60°С, 132х175х99мм. НЕ ПОДХОДИТ для установки камер с использованием монтажных коробок МК от SLT. | SLT | руб./шт | 893.32
| КУ-1У исп.3 | Кронштейн универсальный для видеокамер на угол, из оцинкованной стали, вес 0.68 кг, максимальная нагрузка 10кг, -50...+60°С, 132х175х99мм. НЕ ПОДХОДИТ для установки камер с использованием монтажных коробок МК от SLT. | SLT | руб./шт | 864.12
| КУ-2П | Кронштейн универсальный для видеокамер на плоскость, стену (двойной), из оцинкованной стали, вес 1.01 кг, максимальная нагрузка 10кг, -50...+60°С, 285х220х35мм. ПОДХОДИТ для установки камер как с использованием монтажных коробок МК от SLT, так и без их использования. | SLT | руб./шт | 2085.13
| КУ-2П исп.2 | Кронштейн универсальный для видеокамер на плоскость, стену (двойной), из оцинкованной стали, вес 1.25 кг, максимальная нагрузка 10кг, -50...+60°С, 263х177х99мм. НЕ ПОДХОДИТ для установки камер с использованием монтажных коробок МК от SLT. | SLT | руб./шт | 1638.47
| КУ-2П исп.3 | Кронштейн универсальный для видеокамер на плоскость, стену (двойной), из оцинкованной стали, вес 0.99 кг, максимальная нагрузка 10кг, -50...+60°С, 132х185х35мм. НЕ ПОДХОДИТ для установки камер с использованием монтажных коробок МК от SLT. | SLT | руб./шт | 1549.79
| КУ-2С | Кронштейн универсальный для видеокамер на столб (двойной), из оцинкованной стали, диаметр от 76мм, вес 1.16 кг, максимальная нагрузка 10кг, -50...+60°С, 285х138х65мм. ПОДХОДИТ для установки камер как с использованием монтажных коробок МК от SLT, так и без их использования. | SLT | руб./шт | 2085.13
| КУ-2С исп.2 | Кронштейн универсальный для видеокамер на столб (двойной), из оцинкованной стали, вес 0.91 кг, максимальная нагрузка 10кг, -50...+60°С, 263х119х58мм. НЕ ПОДХОДИТ для установки камер с использованием монтажных коробок МК от SLT. | SLT | руб./шт | 1638.47
| КУ-2С исп.3 | Кронштейн универсальный для видеокамер на столб (двойной), из оцинкованной стали, вес 1.02 кг, диаметр от 76мм, максимальная нагрузка 10кг, -50...+60°С, 263х119х58мм. НЕ ПОДХОДИТ для установки камер с использованием монтажных коробок МК от SLT. | SLT | руб./шт | 1549.79
| КУ-2У | Кронштейн универсальный для видеокамер на угол зданий (двойной), из оцинкованной стали, вес 1.26 кг, максимальная нагрузка 10кг, -50...+60°С, 285х138х75мм. ПОДХОДИТ для установки камер как с использованием монтажных коробок МК от SLT, так и без их использования. | SLT | руб./шт | 2085.13
| КУ-2У исп.2 | Кронштейн универсальный для видеокамер на угол зданий (двойной), из оцинкованной стали, вес 1.25 кг, максимальная нагрузка 10кг, -50...+60°С, 263х177х99мм. НЕ ПОДХОДИТ для установки камер с использованием монтажных коробок МК от SLT. | SLT | руб./шт | 1638.47
| КУ-2У исп.3 | Кронштейн универсальный для видеокамер на угол зданий (двойной), из оцинкованной стали, вес 1.36 кг, максимальная нагрузка 10кг, -50...+60°С, 263х177х99мм. НЕ ПОДХОДИТ для установки камер с использованием монтажных коробок МК от SLT. | SLT | руб./шт | 1549.79
| КУ-30 | Кронштейн универсальный выносной, сталь, нагрузка 4 кг, 140х140х300 мм | SLT | руб./шт | 1244.81
| КУ-60 | Кронштейн универсальный выносной, сталь, нагрузка 3,5 кг, 140х140х600 мм. | SLT | руб./шт | 1696.87
| КУ-70-130 | Кронштейн универсальный Видеоскопический, сталь, нагрузка 3 кг, 140х140х(700..1300) мм. | SLT | руб./шт | 2260.34
| МК-1 | Монтажная коробка предназначена для установки и подключения уличных видеокамер; Пластиковый корпус; Максимальная нагрузка 2,5кг. Вес 0,23кг. -50...+60°С; IP56; 140х140х66 мм. | SLT | руб./шт | 313.11
| МК-1 (цвет черный) | Монтажная коробка предназначена для установки и подключения уличных видеокамер,пластиковый корпус, максимальная нагрузка 2.5кг, вес 0.23кг, цвет черный, -50 +60°С, IP 56, 140х140х66мм. | SLT | руб./шт | 313.11
| МК-1 PRO | Монтажная коробка предназначена для установки и подключения уличных видеокамер; Пластиковый корпус; Максимальная нагрузка 2,5кг. Вес 0,23кг. -50...+60°С; IP66; 140х140х66 мм. | SLT | руб./шт | 434.39
| МК-1 PRO (цвет черный) | Монтажная коробка предназначена для установки и подключения уличных видеокамер,пластиковый корпус, максимальная нагрузка 2.5кг, вес 0.23кг, цвет черный, -50 +60°С, IP 66, 140х140х66мм. Комплектность: монтажный комплект. | SLT | руб./шт | 434.39
| МК-2 | Монтажная коробка предназначена для установки и подключения уличных видеокамер,пластиковый корпус, максимальная нагрузка 1кг, вес 0.13кг, цвет белый, -50 +60°С, IP 55, 121х41.5мм. | SLT | руб./шт | 229.32
| МК-2 (цвет черный) | Монтажная коробка предназначена для установки и подключения уличных видеокамер,пластиковый корпус, максимальная нагрузка 1кг, вес 0.13кг, цвет черный, -50 +60°С, IP 55, 121х41.5мм. | SLT | руб./шт | 229.32
| МК-2 PRO | Монтажная коробка предназначена для установки и подключения уличных видеокамер,пластиковый корпус, максимальная нагрузка 1кг, вес 0.15кг, цвет белый, -50 +60°С, IP 65, 121х41.5мм. Комплектность: монтажный комплект. | SLT | руб./шт | 267.91
| МК-2 PRO (цвет черный) | Монтажная коробка предназначена для установки и подключения уличных видеокамер,пластиковый корпус, максимальная нагрузка 1кг, вес 0.13кг, цвет черный, -50 +60°С, IP 65, 121х41.5мм. Комплектность: монтажный комплект. | SLT | руб./шт | 267.91
| МК-3 | Монтажная коробка для крепления видеокамер, пластик, нагрузка 1.5 кг, размеры 140х140х46 мм, IP55 | SLT | руб./шт | 287.75
| МК-3 (цвет черный) | Монтажная коробка для крепления видеокамер, пластик, нагрузка 1.5 кг, размеры 140х140х46 мм, IP55 | SLT | руб./шт | 287.75
| МК-3 PRO | Монтажная коробка для крепления видеокамер, пластик, нагрузка 1,5 кг, размеры 140х140х46 мм, IP65 | SLT | руб./шт | 327.44
| МК-3 PRO (цвет черный) | Монтажная коробка для крепления видеокамер, пластик, нагрузка 1,5 кг, размеры 140х140х46 мм, IP65 | SLT | руб./шт | 327.44
| МК-4 | Монтажная коробка, пластик, нагрузка 1.5 кг, 140х140х46 мм, IP55 | SLT | руб./шт | 287.75
| МК-4 (цвет черный) | Монтажная коробка, пластик, нагрузка 1.5 кг, 140х140х46 мм, IP55 | SLT | руб./шт | 287.75
| МК-4 PRO | Монтажная коробка, пластик, нагрузка 1.5 кг, 140х140х46 мм, IP65 | SLT | руб./шт | 327.44
| МК-4 PRO (цвет черный) | Монтажная коробка, пластик, нагрузка 1.5 кг, 140х140х46 мм, IP65 | SLT | руб./шт | 327.44
| МК-5 PRO (чёрн.) | Монтажный кронштейн для крепления купольных видеокамер, пластик, нагрузка 1,5 кг, 186х140х96 мм, IP65 | SLT | руб./шт | 486.2
| МК-5 (чёрн.) | Монтажный кронштейн для крепления купольных видеокамер, пластик, нагрузка 1,5 кг, 186х140х96 мм, IP55 | SLT | руб./шт | 433.28
| МК-5 PRO | Монтажный кронштейн для крепления купольных видеокамер, пластик, нагрузка 1,5 кг, 186х140х96 мм, IP65 | SLT | руб./шт | 486.2
| МК-5 | Монтажный кронштейн для крепления купольных видеокамер, пластик, нагрузка 1,5 кг, 186х140х96 мм, IP55 | SLT | руб./шт | 433.28
| УМК-6 | Универсальная монтажная коробка для крепления видеокамер; пластик, белый; IP55; нагрузка до 1.5 кг; 131х131х57 мм. | SLT | руб./шт | 312.01
| УМК-6 (черная) | Универсальная монтажная коробка для крепления видеокамер; пластик, черный; IP55; нагрузка до 1.5 кг; 131х131х57 мм. | SLT | руб./шт | 312.01
| КУ-30 исп.2 | Кронштейн универсальный выносной (двойной), сталь, нагрузка 4 кг, 280х140х300 мм | SLT | руб./шт | 1753.11
| КУ-60 исп.2 | Кронштейн универсальный выносной (двойной), сталь, нагрузка 3,5 кг, 280х140х600 мм. | SLT | руб./шт | 2204.1
| КУ-70-130 исп.2 | Кронштейн универсальный Видеоскопический (двойной), сталь, нагрузка 3 кг, 140х140х(700..1300) мм. | SLT | руб./шт | 2767.56
8.15 | Магнито-Контакт
| МК+Видео | Коробка монтажная, уличная, для установки видеокамер; IP66, t-раб.-50...+60°С, 130х130х50 мм | Магнито-Контакт | руб./шт | 351.6
| МК+Видео, черная | Коробка монтажная для наружной установки камер видеонаблюдения; внутренние размеры 120х120х40 мм; IP66, t-раб.-65...+70°С, 130х130х50 мм. Цвет - черный. Материал - ударопрочный пластик. | Магнито-Контакт | руб./шт | 372.91
| МК+Видео Люкс, белая | Коробка монтажная для наружной установки камер видеонаблюдения; внутренние размеры 120х120х40 мм; IP66, t-раб.-65...+70°С, 130х130х50 мм. Цвет - белый. Материал - ударопрочный ABS пластик. | Магнито-Контакт | руб./шт | 442.93
| МК+Видео Люкс, черная | Коробка монтажная для наружной установки камер видеонаблюдения; внутренние размеры 120х120х40 мм; IP66, t-раб.-65...+70°С, 130х130х50 мм. Цвет - черный. Материал - ударопрочный ABS пластик. | Магнито-Контакт | руб./шт | 459.67
| МК+Видео с гермовводом | Коробка монтажная, уличная, для установки видеокамер; IP66, t-раб.-50...+60°С, 130х130х50 мм. 1 герметичный кабельный ввод под кабель Ø 6...14 мм. | Магнито-Контакт | руб./шт | 426.18
| МК+Видео с гермовводом, черная | Коробка монтажная для наружной установки камер видеонаблюдения с гермовводом для подключения кабеля 6...14 мм; внутренние размеры 120х120х40 мм; IP66, t-раб.-65...+70°С, 130х130х50 мм. Цвет - черный. Материал - ударопрочный пластик. | Магнито-Контакт | руб./шт | 456.63
| МК+Видео с гермовводом Люкс, белая | Коробка монтажная для наружной установки камер видеонаблюдения с гермовводом для подключения кабеля 6...14 мм; внутренние размеры 120х120х40 мм; IP66, t-раб.-65...+70°С, 130х130х50 мм. Цвет - белый. Материал - ударопрочный ABS пластик. | Магнито-Контакт | руб./шт | 547.95
| МК+Видео с гермовводом Люкс, черная | Коробка монтажная для наружной установки камер видеонаблюдения с гермовводом для подключения кабеля 6...14 мм; внутренние размеры 120х120х40 мм; IP66, t-раб.-65...+70°С, 130х130х50 мм. Цвет - черный. Материал - ударопрочный ABS пластик. | Магнито-Контакт | руб./шт | 570.79
| МК+Видео Гранд, белая, IP66/67 | Монтажная коробка усиленная накладная, предназначена для наружной установки крупногабаритных камер видеонаблюдения, монтажа РЭА, с возможностью установки платы питания и АКБ 12В 7А·ч; пластиковый корпус; масса 0.75кг; цвет белый, -70...+70°C; IP 66/67; 180х180х97мм | Магнито-Контакт | руб./шт | 1084.49
| МК+Видео Гранд, черная, IP66/67 | Монтажная коробка усиленная накладная, предназначена для наружной установки крупногабаритных камер видеонаблюдения, монтажа РЭА, с возможностью установки платы питания и АКБ 12В 7Ач; пластиковый корпус; масса 0.75кг; цвет черный, -70...+70°C; IP 66/67; 180х180х97мм | Магнито-Контакт | руб./шт | 1084.49
| МК+Видео Гранд, белая, исп.01, IP66/67 | Монтажная коробка усиленная накладная с отверстием D 30 мм в крышке, предназначена для наружной установки крупногабаритных камер видеонаблюдения, с возможностью установки платы питания и АКБ 12В 7А·ч; пластиковый корпус; масса 0.75кг; цвет белый, -70...+70°C; IP 66/67; 180х180х97мм | Магнито-Контакт | руб./шт | 1172.02
| МК+Видео Гранд, черная, исп.01, IP66/67 | Монтажная коробка усиленная накладная с отверстием D 30 мм в крышке, предназначена для наружной установки крупногабаритных камер видеонаблюдения, с возможностью установки платы питания и АКБ 12В 7А·ч; пластиковый корпус; масса 0.75кг; цвет черный, -70...+70°C; IP 66/67; 180х180х97мм | Магнито-Контакт | руб./шт | 1172.02
| МК+Видео Гранд, белая, исп.02, IP66/67 | Монтажная коробка усиленная с внешним креплением через 4 "проушины", предназначена для наружной установки крупногабаритных камер видеонаблюдения, с возможностью установки платы питания и АКБ 12В 7А·ч; пластиковый корпус; масса 0.75кг; цвет белый, -70...+70°C; IP 66/67; 180х180х97мм | Магнито-Контакт | руб./шт | 1232.9
| МК+Видео Гранд, черная, исп.02, IP66/67 | Монтажная коробка усиленная с внешним креплением через 4 "проушины", предназначена для наружной установки крупногабаритных камер видеонаблюдения, с возможностью установки платы питания и АКБ 12В 7А·ч; пластиковый корпус; масса 0.75кг; цвет черный, -70...+70°C; IP 66/67; 180х180х97мм | Магнито-Контакт | руб./шт | 1232.9
| МК+Видео Гранд, белая, исп.03, IP66/67 | Монтажная коробка накладная усиленная с 2-мя гермовводом ПКВ20х1,5 и 2-мя отверстиями с тыльной стороны для подключении кабеля D 6-14 мм, предназначена для наружной установки крупногабаритных камер видеонаблюдения, с возможностью установки платы питания и АКБ 12В 7А·ч; пластиковый корпус; масса 0.75кг; цвет белый, -70...+70°C; IP 66/67; 180х180х97мм | Магнито-Контакт | руб./шт | 1309
| МК+Видео Гранд, черная, исп.03, IP66/67 | Монтажная коробка накладная усиленная с 2-мя гермовводом ПКВ20х1,5 и 2-мя отверстиями с тыльной стороны для подключении кабеля D 6-14 мм, предназначена для наружной установки крупногабаритных камер видеонаблюдения, с возможностью установки платы питания и АКБ 12В 7А·ч; пластиковый корпус; масса 0.75кг; цвет черный, -70...+70°C; IP 66/67; 180х180х97мм | Магнито-Контакт | руб./шт | 1309
| МК+Видео Гранд, белая, исп.04, IP66/67 | Монтажная коробка накладная усиленная с комплектом крепежа и впресованными бонками М5, предназначена для наружной установки крупногабаритных камер видеонаблюдения, с возможностью установки платы питания и АКБ 12В 7А·ч; пластиковый корпус; масса 0.75кг; цвет белый, -70...+70°C; IP 66/67; 180х180х97мм | Магнито-Контакт | руб./шт | 1369.89
| МК+Видео Гранд, черная, исп.04, IP66/67 | Монтажная коробка накладная усиленная с комплектом крепежа и впресованными бонками М5, предназначена для наружной установки крупногабаритных камер видеонаблюдения, с возможностью установки платы питания и АКБ 12В 7А·ч; пластиковый корпус; масса 0.75кг; цвет черный, -70...+70°C; IP 66/67; 180х180х97мм | Магнито-Контакт | руб./шт | 1369.89
| МК+Видео Гранд, белая, исп.05, IP66/67 | Монтажная коробка усиленная накладная с внешним креплением через 4 "проушины" и штатным отверстием D 30 мм в крышке, предназначена для наружной установки крупногабаритных камер видеонаблюдения, с возможностью установки платы питания и АКБ 12В 7А·ч; пластиковый корпус; масса 0.75кг; цвет белый, -70...+70°C; IP 66/67; 180х180х97мм | Магнито-Контакт | руб./шт | 1309
| МК+Видео Гранд, черная, исп.05, IP66/67 | Монтажная коробка усиленная накладная с внешним креплением через 4 "проушины" и штатным отверстием D 30 мм в крышке, предназначена для наружной установки крупногабаритных камер видеонаблюдения, с возможностью установки платы питания и АКБ 12В 7А·ч; пластиковый корпус; масса 0.75кг; цвет черный, -70...+70°C; IP 66/67; 180х180х97мм | Магнито-Контакт | руб./шт | 1309
| МК+Видео Гранд, белая, исп.06, IP66/67 | Монтажная коробка усиленная накладная с внешним креплением через 4 "проушины" и штатным отверстием D 30 мм в крышке, с 2-мя гермовводом ПКВ20х1,5 и двумя отверстиями с тыльной стороны для подключении кабеля D 6-14 мм, предназначена для наружной установки крупногабаритных камер видеонаблюдения, с возможностью установки платы питания и АКБ 12В 7А·ч; пластиковый корпус; масса 0.75кг; цвет белый, -70...+70°C; IP 66/67; 180х180х97мм | Магнито-Контакт | руб./шт | 1537.32
| МК+Видео Гранд, черная, исп.06, IP66/67 | Монтажная коробка усиленная накладная с внешним креплением через 4 "проушины" и штатным отверстием D 30 мм в крышке, с 2-мя гермовводом ПКВ20х1,5 и двумя отверстиями с тыльной стороны для подключении кабеля D 6-14 мм, предназначена для наружной установки крупногабаритных камер видеонаблюдения, с возможностью установки платы питания и АКБ 12В 7А·ч; пластиковый корпус; масса 0.75кг; цвет черный, -70...+70°C; IP 66/67; 180х180х97мм | Магнито-Контакт | руб./шт | 1537.32
| МК+Видео Гранд, белая, исп.07, IP66/67 | Монтажная коробка усиленная накладная с внешним креплением через 4 "проушины" и штатным отверстием D 30 мм в крышке, с 2-мя гермовводами ПКВ20х1,5 и 2-мя отверстиями с тыльной стороны для подключении кабеля D 6-14 мм, комплектом крепежа и впресованными бонками М5, предназначена для наружной установки крупногабаритных камер видеонаблюдения, с возможностью установки платы питания и АКБ 12В 7А·ч; пластиковый корпус; масса 0.75кг; цвет белый, -70...+70°C; IP 66/67; 180х180х97мм | Магнито-Контакт | руб./шт | 1811.29
| МК+Видео Гранд, черная, исп.07, IP66/67 | Монтажная коробка усиленная накладная с внешним креплением через 4 "проушины" и штатным отверстием D 30 мм в крышке, с 2-мя гермовводами ПКВ20х1,5 и 2-мя отверстиями с тыльной стороны для подключении кабеля D 6-14 мм, комплектом крепежа и впресованными бонками М5, предназначена для наружной установки крупногабаритных камер видеонаблюдения, с возможностью установки платы питания и АКБ 12В 7А·ч; пластиковый корпус; масса 0.75кг; цвет черный, -70...+70°C; IP 66/67; 180х180х97мм | Магнито-Контакт | руб./шт | 1811.29
| Козырёк защитный для видеокамер 300х250х150 "Аякс", черный | Козырек предназначен для защиты от воздействия прямых солнечных лучей, попадания атмосферных осадков в виде дождя, снега, града и кусков льда на видеокамеры. Из стали толщиной 1мм, устойчив к воздействию УФ-излучения; 300х250х150 мм; черный. | Магнито-Контакт | руб./шт | 2708.4
| Козырёк защитный для видеокамер 300х250х150 "Аякс", белый | Козырек предназначен для защиты от воздействия прямых солнечных лучей, попадания атмосферных осадков в виде дождя, снега, града и кусков льда на видеокамеры. Из стали толщиной 1мм, устойчив к воздействию УФ-излучения; 300х250х150 мм; белый. | Магнито-Контакт | руб./шт | 2708.4
| Козырёк защитный для видеокамер 300х250х150 "Аякс", красный | Козырек предназначен для защиты от воздействия прямых солнечных лучей, попадания атмосферных осадков в виде дождя, снега, града и кусков льда на видеокамеры. Из стали толщиной 1мм, устойчив к воздействию УФ-излучения; 300х250х150 мм; красный. | Магнито-Контакт | руб./шт | 2708.4
| Козырёк защитный для видеокамер 300х250х150 "Аякс", нержавеющая сталь | Козырек предназначен для защиты от воздействия прямых солнечных лучей, попадания атмосферных осадков в виде дождя, снега, града и кусков льда на видеокамеры. Из нержавеющей стали толщиной 1мм, устойчив к воздействию УФ-излучения; 300х250х150 мм. | Магнито-Контакт | руб./шт | 3146.38
| КСТ д. 30-100 "Аякс" | Кронштейн для крепления на столб, трубу или иную опору диаметром 30...100 мм, приборов различного назначения: видеокамер, коробок коммутации, ящиков, источников питания, светильников, устройств оповещения и т.п.; габ.размеры пластины (ШхВ) 195х190 мм, цвет серый. | Магнито-Контакт | руб./шт | 2636.42
| КСТ д. 70-150 "Аякс" | Кронштейн для крепления на столб, трубу или иную опору диаметром 70...150 мм, приборов различного назначения: видеокамер, коробок коммутации, ящиков, источников питания, светильников, устройств оповещения и т.п.; габ.размеры пластины (ШхВ) 310х255 мм, цвет серый. | Магнито-Контакт | руб./шт | 3459.92
| КСТ д. 120-200 "Аякс" | Кронштейн для крепления на столб, трубу или иную опору диаметром 120...200 мм, приборов различного назначения: видеокамер, коробок коммутации, ящиков, источников питания, светильников, устройств оповещения и т.п.; габ.размеры пластины (ШхВ) 320х315 мм, цвет серый. | Магнито-Контакт | руб./шт | 4285.86
| Стойка для видеокамер "Аякс", 2,3 м, на асфальт, белая | Стойка для монтажа видеокамер. Защитный козырек от атмосферных осадков и засветки, основание для крепежа. Высота 2300 мм, труба 60х60 мм, цвет белый. | Магнито-Контакт | руб./шт | 12858.8
| Стойка для видеокамер "Аякс", 2,3 м, под бетонирование, белая | Стойка для монтажа видеокамер. Защитный козырек от атмосферных осадков и засветки, основание для крепежа, закладная пластина для бетонирования + комплект оцинкованного крепежа. Высота 2300 мм, труба 60х60 мм, цвет белый. | Магнито-Контакт | руб./шт | 15151.18
| Стойка для видеокамер "Аякс", 2,3 м, на асфальт, чёрная | Стойка для монтажа видеокамер. Защитный козырек от атмосферных осадков и засветки, основание для крепежа. Высота 2300 мм, труба 60х60 мм, цвет черный. | Магнито-Контакт | руб./шт | 12858.8
| Стойка для видеокамер "Аякс", 2,3 м, под бетонирование, чёрная | Стойка для монтажа видеокамер. Защитный козырек от атмосферных осадков и засветки, основание для крепежа, закладная пластина для бетонирования + комплект оцинкованного крепежа. Высота 2300 мм, труба 60х60 мм, цвет черный. | Магнито-Контакт | руб./шт | 15151.18
| Стойка для видеокамер "Аякс", 3 м, под бетонирование, белая | Стойка для монтажа видеокамер. Защитный козырек от атмосферных осадков и засветки, усиленное основание для крепежа, закладная пластина для бетонирования + комплект оцинкованного крепежа. Высота 3000 мм, труба 60х60 мм, цвет белый. | Магнито-Контакт | руб./шт | 16578.58
| Стойка для видеокамер "Аякс", 3 м, под бетонирование, чёрная | Стойка для монтажа видеокамер. Защитный козырек от атмосферных осадков и засветки, усиленное основание для крепежа, закладная пластина для бетонирования + комплект оцинкованного крепежа. Высота 3000 мм, труба 60х60 мм, цвет черный. | Магнито-Контакт | руб./шт | 16578.58
| Козырёк защитный для видеокамер 150х250х150 "Аякс", черный | Защитный козырек от атмосферных осадков и засветки, цвет черный, габ.размеры 150х250х150 мм | Магнито-Контакт | руб./шт | 2154.52
| Козырёк защитный для видеокамер 150х250х150 "Аякс", белый | Защитный козырек от атмосферных осадков и засветки, цвет белый, габ.размеры 150х250х150 мм | Магнито-Контакт | руб./шт | 2154.52
8.16 | REXANT
| Коробка монтажная для камер видеонаблюдения 131х41,5 мм REXANT (28-4003) | Коробка монтажная для камер видеонаблюдения всех типов; отверстие 35мм, 131х41,5мм | Rexant | руб./шт | 422.94
| Коробка монтажная для камер видеонаблюдения 140х140х66 мм REXANT (28-4010) | Монтажная коробка для наружной установки камер видеонаблюдения всех типов; 140х140х66мм | Rexant | руб./шт | 478.77
| Коробка монтажная для камер видеонаблюдения130х130х50 мм REXANT (28-4001) | Монтажная коробка для наружной установки камер видеонаблюдения всех типов; IP66, 130х130х50мм | Rexant | руб./шт | 513.56
| Кронштейн для камер видеонаблюдения REXANT с поворотной площадкой, труба 5,1 см, 30 см (34-0872) | Кронштейн для камер видеонаблюдения; Площадка крепления к стене: 95x95 мм, Количество крепежных отверстий: 4 шт, Вылет от стены: 300 мм, Диаметр трубы: 51 мм ; Поворотная площадка позволяет установить камеру в нужном положении; Кронштейн изготовлен из стали, окрашенной специальной порошковой краской, обеспечивающей защиту от внешних факторов и долгий срок службы в неблагоприятных условиях окружающей среды | Rexant | руб./шт | 1142.32
| Кронштейн для камер видеонаблюдения REXANT Видеоскопический, 70-130 см (34-0878) | Кронштейн Видеоскопический универсальный для камер видеонаблюдения, сталь, диаметр площадки для камеры: 130 мм, вылет от стены: 70-130 см, площадка крепления к стене: 17х17мм. | Rexant | руб./шт | 2085.29
| Кронштейн для камер видеонаблюдения REXANT, труба 5,1 см, 30 см (34-0870) | Кронштейн универсальный для камер видеонаблюдения, сталь, диаметр площадки для камеры: 130 мм, вылет от стены: 30 см, площадка крепления к стене: 10х10мм. | Rexant | руб./шт | 967.66
| Кронштейн для камер видеонаблюдения Видеоскопический, 60-110см боковой REXANT (34-0616) | Боковой Видеоскопический кронштейн для видеонаблюдения ; Размер площадки для крепления к стене составляет 150х150 мм, толщина – 2 мм ; Площадка для камеры диаметром 130 мм; Предусмотрено 4 отверстия для крепления диаметром 11 мм; Вылет от стены регулируется от 60 до 110 см с помощью двух профилей (первый профиль – 25х25 мм, второй – 20х20 мм); Цвет – серый | Rexant | руб./шт | 1408.55
| Кронштейн для камер видеонаблюдения Видеоскопический, 60-110см торцевой REXANT (34-0617) | Торцевой Видеоскопический кронштейн для камер видеонаблюдения ; Размер площадки для крепления к стене составляет 150х150 мм, толщина – 2 мм ; Площадка для камеры диаметром 130 мм; Предусмотрено 4 отверстия для крепления диаметром 11 мм; Вылет от стены регулируется от 60 до 110 см с помощью двух профилей (первый профиль – 25х25 мм, второй – 20х20 мм); Цвет – серый | Rexant | руб./шт | 1408.55
| Кронштейн универсальный для видеокамер на столб/угол, серый (28-4011) | Кронштейн для крепления видеокамер на столб/угол; серый; сталь; Максимальная нагрузка: 10 кг; -50...+60°C; 140х140х76 мм.; Возможна установка изделия при помощи бандажной ленты | Rexant | руб./шт | 1426.55
| Кронштейн универсальный для видеокамер на столб/угол, черный (28-4012) | Кронштейн для крепления видеокамер на столб/угол; черный; сталь; Максимальная нагрузка: 10 кг; -50...+60°C; 140х140х76 мм.; Возможна установка изделия при помощи бандажной ленты | Rexant | руб./шт | 1426.55
| Кронштейн для камер видеонаблюдения, 30см, угловой REXANT (34-0880) | Кронштейн угловой для установки видеокамер, цвет белый, до 2.0 кг, вылет 300 мм | Rexant | руб./шт | 1000.01
| Кронштейн для камер видеонаблюдения, 45см, торцевой REXANT (34-0887) | Кронштейн торцевой для установки видеокамер, цвет белый, до 1.0 кг, вылет 450 мм | Rexant | руб./шт | 587.59
| Кронштейн для камер видеонаблюдения на столб, 14х14 см, под хомуты REXANT (Хомуты в комплект не входят!) (34-0894) | Кронштейн для установки видеокамер на столбы, крепится хомутами или крепежной лентой (в комплект не входят), цвет серый, до 3 кг, 140х140 мм | Rexant | руб./шт | 570.1
| Кронштейн для камер видеонаблюдения на столб, 18х14см, под хомуты REXANT (Хомуты в комплект не входят!) (34-0893) | Кронштейн для установки видеокамер на столбы, крепится хомутами или крепежной лентой (в комплект не входят), цвет серый, до 3 кг, 180х140 мм | Rexant | руб./шт | 775.12
| Кронштейн для камер видеонаблюдения Видеоскопический, 70-130см, боковой REXANT (34-0879) | Кронштейн Видеоскопический для установки видеокамер, цвет белый, до 1.5 кг, вылет 700…1300 мм, основание 170х170 мм | Rexant | руб./шт | 1665.37
| Кронштейн для камер видеонаблюдения, 15см, на мачту REXANT (34-0888) | Кронштейн торцевой для установки видеокамер на мачту, цвет черный, до 2 кг, вылет 150 мм | Rexant | руб./шт | 658.74
| Кронштейн для камер видеонаблюдения, 30см, торцевой REXANT (34-0885) | Кронштейн торцевой для установки видеокамер, цвет белый, до 1.5 кг, вылет 300 мм | Rexant | руб./шт | 517.58
| Кронштейн для камер видеонаблюдения, 45см, боковой REXANT (34-0886) | Кронштейн боковой для установки видеокамер, цвет белый, до 1.0 кг, вылет 450 мм | Rexant | руб./шт | 587.59
| Кронштейн для камер видеонаблюдения, 50см, угловой REXANT (34-0881) | Кронштейн угловой для установки видеокамер, цвет белый, до 2.0 кг, вылет 500 мм | Rexant | руб./шт | 1293.82
8.17 | KENO
| KN-HA130 | Монтажная коробка , пыле / влага защита IP66, поддерживает: KN-CE406V3310, KN-CE406A3310, KN-CE406A2812. | KENO | руб./шт | 3000
| KN-J28T1 | Кронштейн для крепления камер на столб, диаметр хомутов ⌀ 120 - 140мм. Подходит для монтажных коробок KN-P06. Совместим с камерами: KN-CE203V2812, KN-CE204A2812BR, KN-CE204A5050BR. | KENO | руб./шт | 3000
| KN-J34T-L | Кронштейн для крепления камер на угол. Исполнен в металлическом корпусе. Подходит для камер: KN-SDE204X23BR, KN-SDE204X33BR, KN-CE203V2812BR, KN-CE203A2812BR, KN-CE204A2812BR, KN-CE204A5050BR, KN-CE505A2812BR, KN-CE505F28, KN-CE503A2812 и для совместного применения с монтажными коробками для размещения кабеля: KN-P06, KN-P06T1, KN-P06T2 (без резьбы). | KENO | руб./шт | 3500
| KN-P06T2 | Монтажная коробка, белая, металл, подходит для камер KN-CE203V2812BR, IP66, до 5 кг, 100х100х40 мм. | KENO | руб./шт | 2700
| KN-PO6 | Монтажная коробка, пыле защита, поддерживает:KN-CE203V2812BR, KN-CE203A2812BR, KN-CE204A2812BR, KN-CE204A5050BR, KN-DE208F28BR, KN-DE205A2812BR, KN-CE505A2812BR, KN-DE508F28BR, KN-DE505A2812BR, KN-CE505F28, KN-DE505F28, KN-CE503A2812. | KENO | руб./шт | 3000
8.18 | Dahua
| DH-PFA101 | Адаптер крепления, материал: алюминий; 159×35мм. | Dahua | руб./шт | 1111.8
| DH-PFA105 | Адаптер крепления, материал: алюминий; 154.9×80.5мм; для крепления на PFB300C необходим адаптер PFA110. | Dahua | руб./шт | 1315.8
| DH-PFA106 | Адаптер крепления, материал: алюминий; 134.1×83.5мм. | Dahua | руб./шт | 1621.8
| DH-PFA107 | Адаптер крепления, материал: алюминий; 134х83мм. | Dahua | руб./шт | 1621.8
| DH-PFA109 | Адаптер крепления, материал: алюминий; цвет: белый;134.1×83.5мм. | Dahua | руб./шт | 1621.8
| DH-PFA10C | Адаптер крепления, материал: алюминий; цвет: белый; 166×83.5мм. | Dahua | руб./шт | 2641.8
| DH-PFA110 | Адаптер крепления, материал: алюминий; применение: для PTZ-видеокамер (тип SD40/50/59 (входит в комплект поставки)) и для видеокамер типа "рыбий глаз" (необходим адаптер PFA105). | Dahua | руб./шт | 1111.8
| DH-PFA113 | Удлинитель для крепления на потолок, алюминий; применение: для PFB300C; длина 420мм. | Dahua | руб./шт | 3457.8
| DH-PFA117 | Удлинитель для крепления на потолок, алюминий; применение: для PFB220C; длина 780мм. | Dahua | руб./шт | 2641.8
| DH-PFA121 | Монтажная коробка, белая, алюминий, применение для цилиндрических видеокамер, IP66, 134×133.5×56 мм. | Dahua | руб./шт | 2131.8
| DH-PFA122 | Монтажная коробка, белая, алюминий, применение для цилиндрических тепловизоров, IP66, 134×133.5×56 мм. | Dahua | руб./шт | 2131.8
| DH-PFA123 | Монтажная коробка, материал: алюминий; защита: IP66; 134х134 мм. | Dahua | руб./шт | 2131.8
| DH-PFA12A | Монтажная коробка, материал: пластик; влагозащита; применение: для цилиндрических (тип S/R/T/E/TL/B/D) и купольных (тип SL/R/M/EM) HDCVI-видеокамер; 210х97х35 мм. | Dahua | руб./шт | 1111.8
| DH-PFA130-E | Монтажная коробка, белая, алюминий, применение для цилиндрических и купольных, IP66, 124x41 мм. | Dahua | руб./шт | 1825.8
| DH-PFA133-E | Монтажная коробка, материал: алюминий; 160х66 мм. | Dahua | руб./шт | 1825.8
| DH-PFA137 | Монтажная коробка, белая, алюминий, применение для купольных, IP66, 122x34.2 мм. | Dahua | руб./шт | 1009.8
| DH-PFA138 | Монтажная коробка, белая, алюминий, применение для купольных, IP66, 161×37 мм. | Dahua | руб./шт | 2131.8
| DH-PFA13A-E | Монтажная коробка, материал: алюминий; защита: влагозащита; 97х37 мм. | Dahua | руб./шт | 1111.8
| DH-PFA150 | Кронштейн для крепления видеокамер на столб; сталь и нержавеющая сталь; до 10кг; 130.4х170х45 мм. | Dahua | руб./шт | 3967.8
| DH-PFA151 | Кронштейн для настенного углового крепления видеокамер; сталь; до 10кг; 243х170х138 мм. | Dahua | руб./шт | 2947.8
| DH-PFA152-E | Кронштейн для крепления видеокамер на столб; сталь и нержавеющая сталь; 125.6x114x20 мм. | Dahua | руб./шт | 1621.8
| DH-PFA197R | Монтажная коробка, материал: алюминий; защита: влагозащита; 129х45 мм. | Dahua | руб./шт | 2437.8
| DH-PFA200W | Крепление на стену, материал: алюминий и сталь; 130х127х147 мм. | Dahua | руб./шт | 1621.8
| DH-PFA2310R | Монтажная коробка, материал: алюминий; -40 °C...+60 °C; 111х41 мм. | Dahua | руб./шт | 1315.8
| DH-PFA3300R | Монтажная коробка, материал: алюминий; IP66; -40 °C...+60 °C; 101х48 мм. | Dahua | руб./шт | 1621.8
| DH-PFA3310R | Монтажная коробка, материал: алюминий; IP66; -40 °C...+60 °C; 111х48 мм. | Dahua | руб./шт | 1621.8
| DH-PFB121W | Крепление на стену, материал: алюминий; 58х88х190 мм. | Dahua | руб./шт | 1111.8
| DH-PFB206W | Крепление на стену с монтажной коробкой, материал: алюминий и сталь; защита: влагозащита; G 3/4; 222х160х144 мм. | Dahua | руб./шт | 4171.8
| DH-PFB211W | Крепление на стену, материал: алюминий; применение: для купольных видеокамер; особенности: страховочный трос с карабином, скрытое крепление к стене, 235х180х84 мм. | Dahua | руб./шт | 3967.8
| DH-PFB220C | Крепление на потолок, материал: алюминий; длина 767мм. | Dahua | руб./шт | 4171.8
| DH-PFB300C | Кронштейн для потолочного крепления видеокамер; алюминий и поликарбонат; до 7кг; резьба G1 1/2''; 133.6х235.5 мм. | Dahua | руб./шт | 2437.8
| DH-PFB301C | Крепление на потолок,материал: алюминий; применение: для PTZ-видеокамер; 129×35.5мм; особенности: для крепления видеокамеры необходим адаптер PFA118. | Dahua | руб./шт | 1315.8
| DH-PFB302S | Кронштейн для настенного крепления видеокамер-PTZ, белый, алюминий, IP66, 134x133.5x187.5 мм. | Dahua | руб./шт | 2641.8
| DH-PFB310W | Крепление на стену, материал: алюминий; применение: для PTZ-видеокамер; особенности: интегрированная монтажная коробка, крепление для страховочного троса, 363х174х135 мм. | Dahua | руб./шт | 5293.8
| DH-PFA1320R | Монтажная коробка, пластик; -40°C...+60; 126.6х45 мм | Dahua | руб./шт | 295.8
| DH-PFB5203C | Кронштейн для крепления для купольных видеокамер в потолок, поликарбонат и сталь; -40°C...+60; 172.7х73.2 мм | Dahua | руб./шт | 2437.8
| DH-PFB5204C | Кронштейн для крепления для купольных видеокамер в потолок(тип R1, RA), поликарбонат и сталь; -40°C...+60; 172.7х73.2 мм | Dahua | руб./шт | 2437.8
| DH-PFB110W | Кронштейн для настенного или потолочного крепления камер; алюминий; резьба 1/4"- 20 UNC; максимальная нагрузка 1 кг; -40°C...+60°C; 95х195 мм. | Dahua | руб./шт | 1111.8
| DH-PFA102 | Адаптер крепления, алюминий; -40°C...+60; 169х37 мм. | Dahua | руб./шт | 1111.8
| DH-PFA100 | Адаптер крепления, алюминий; максимальная нагрузка 3 кг; -40°C...+60; 151х37 мм. | Dahua | руб./шт | 1111.8
| DH-PFA112 | Удлинитель для крепления на потолок, алюминий; для PFB300C; максимальная нагрузка 7 кг; -40°C...+60; 53х220 мм. | Dahua | руб./шт | 1825.8
| DH-PFA103 | Адаптер крепления, алюминий; максимальная нагрузка 3 кг; -40°C...+60; 133х37 мм. | Dahua | руб./шт | 1111.8
| DH-PFA120 | Монтажная коробка, алюминий; максимальная нагрузка 7 кг, -40°C...+60°C, 115х160х38.8 мм. | Dahua | руб./шт | 2131.8
| G3416GW | Кабельный ввод, полиамид, серый, IP68, -40°C...+60°C, 38х46 мм. | Dahua | руб./шт | 295.8
| DH-PFA12C | Монтажная коробка универсальная, пластик, 131.6х131.6х52 мм. | Dahua | руб./шт | 601.8
| DH-PFA6400S | Монтажная коробка, алюминий и сталь; максимальная нагрузка 8 кг; IP66, -40°C...+60°C, 297х248х131 мм. | Dahua | руб./шт | 13351.8
| DH-PFA126 | Монтажная коробка, алюминий и сталь; максимальная нагрузка 8 кг; IP66, -40°C...+60°C, 228х160х88 мм. | Dahua | руб./шт | 8659.8
| DH-PFA6401S | Монтажная коробка, алюминий и сталь; без возможности крепления видеокамер на корпус, максимальная нагрузка 8 кг; -40°C...+60°C, 297х248х131 мм. | Dahua | руб./шт | 12331.8
| DH-PFA143 | Монтажная коробка, алюминий; установки блока питания, автомата, MNVR и защитных устройств; максимальная нагрузка: передняя: 10 кг, боковая 6 кг, внутренняя 5 кг, IP66, IK10, -40°C...+60°C, 450х365х191 мм. | Dahua | руб./шт | 39157.8
| DH-PFB1210W | Кронштейн для настенного крепления видеокамер (тип H4C/H2C/H3B/H5B/H2A/H4A/H2AE/H4AE/T4A-PV/H3D-3F); пластик; максимальная нагрузка 0.5 кг; -40°C...+60°C; 130х110х45 мм. | Dahua | руб./шт | 193.8
| DH-PFA6330X | Кронштейн для настенного крепления 2-х видеокамер; алюминий; максимальная нагрузка 3 кг; IP66, -40°C...+60°C; 173х134х144 мм. | Dahua | руб./шт | 4477.8
| DH-PFB305W | Кронштейн для настенного крепления видеокамер, алюминий; для PTZ-видеокамер (тип SD60/6AE/6AL/65F/6CE/49); максимальная нагрузка 3 кг; -40°C...+60°C; 200х160х115 мм. | Dahua | руб./шт | 1825.8
| DH-PFB5310W | Кронштейн для настенного крепления видеокамер, алюминий; для PTZ-видеокамер (тип SD3D2/SDT3E); максимальная нагрузка 4 кг; -40°C...+60°C; 151х90х91 мм. | Dahua | руб./шт | 907.8
| DH-PFB5201C | Кронштейн для крепления для купольных видеокамер в потолок, поликарбонат и сталь; максимальная нагрузка 3 кг; -40°C...+60; 212х110 мм. | Dahua | руб./шт | 3967.8
| DH-PFB5310C | Кронштейн для крепления для купольных видеокамер в потолок, поликарбонат и сталь; максимальная нагрузка 3 кг; -40°C...+60; 238х78 мм. | Dahua | руб./шт | 4171.8
| DH-PFA5500 | Кронштейн для крепления видеокамер на столб; сталь и нержавеющая сталь; диаметр столба 80-150 мм, максимальная нагрузка 15 кг; -40°C...+60; 130х170х45 мм. | Dahua | руб./шт | 3967.8
| DH-PFA5510 | Кронштейн для крепления видеокамер на столб; сталь и нержавеющая сталь; диаметр столба 60-270 мм, максимальная нагрузка 12 кг; -40°C...+60; 130х170х45 мм. | Dahua | руб./шт | 3661.8
| DH-PFA150-T | Кронштейн для крепления видеокамер на столб; сталь и нержавеющая сталь; диаметр столба 100-270 мм, максимальная нагрузка 12 кг; -40°C...+60; 130х170х45 мм. | Dahua | руб./шт | 3661.8
| DH-PFA156 | Кронштейн для крепления видеокамер на столб; алюминий; диаметр столба 80-150 мм, максимальная нагрузка 5 кг; -40°C...+60; 140х130х45 мм. | Dahua | руб./шт | 1825.8
| DH-PFA157 | Кронштейн для крепления видеокамер на столб; алюминий; диаметр столба 80-150 мм, максимальная нагрузка 5 кг; -40°C...+60; 140х130х45 мм. | Dahua | руб./шт | 1825.8
| DH-PFA13F-E | Монтажная коробка, алюминий и сталь; цвет белый; 43.4х162 мм. | Dahua | руб./шт | 3661.8
| DH-PFB2203W | Кронштейн для настенного крепления купольных видеокамер, видеокамер в корпусе типа "шар"; 162х129х80 мм. | Dahua | руб./шт | 1621.8
| DH-PFB2204W | Кронштейн для настенного крепления купольных видеокамер, мини-купольных видеокамер и видеокамер в корпусе типа "шар"; 162х129х80 мм. | Dahua | руб./шт | 1621.8
| DH-PFA2340X | Монтажная коробка, алюминиевый сплав; для IPC-HDBW2449FP-AS-E2-IL, 164х84х36.5 мм. | Dahua | руб./шт | 1417.8
| DH-PFA121A | Монтажная коробка с антикоррозийным покрытием, алюминиевый сплав; IP66, 134х134х56 мм. | Dahua | руб./шт | 2437.8
| DH-PFA124 | Монтажная коробка, алюминиевый сплав; IP66; 134х134х52 мм. | Dahua | руб./шт | 2029.8
| DH-PFA137A | Монтажная коробка с антикоррозийным покрытием, алюминий; 124х34 мм. | Dahua | руб./шт | 1213.8
| DH-PFB300S | Крепление на стену, алюминий; для PTZ-видеокамер; 228х115х160 мм. | Dahua | руб./шт | 1825.8
| DH-PFB2400W | Крепление на стену, алюминиевый сплав; для IPC-HDBW2449FP-AS-E2-IL, 170х164х113.4 мм. Вес: 0.39 кг | Dahua | руб./шт | 3049.8
| DH-PFB5202C | Крепление в потолок, поликарбонат и сталь; для купольных видеокамер, нагрузка 3 кг, 211.5х1010 мм. | Dahua | руб./шт | 3967.8
| DH-PFB2212C | Потолочный кронштейн, алюминиевый сплав; 126х815-1500 мм. | Dahua | руб./шт | 2029.8
| DH-PFB2113C | Потолочный кронштейн, алюминиевый сплав; 120х600-940 мм. | Dahua | руб./шт | 3967.8
| DH-PFB2214C | Потолочный кронштейн, алюминиевый сплав, 126х600-940 мм. | Dahua | руб./шт | 4171.8
| DH-PFB2215C | Потолочный кронштейн, алюминиевый сплав, 126х1030-1800 мм. | Dahua | руб./шт | 5599.8
| DH-PFB2400C | Потолочный кронштейн, алюминиевый сплав; для IPC-HDBW2449FP-AS-E2-IL, 777.5х164х128 мм. | Dahua | руб./шт | 7435.8
| DH-PFA2590 | Хомут для креплений на столб, нержавеющая сталь SUS304; диаметр столба 50 - 160 мм; 160х9 мм. | Dahua | руб./шт | 295.8
| DH-PFA1330S | Монтажная коробка, пластик; -40°C...+60; отверстия для монтажа: D84х3, D70х3, D56х3, 70х70мм; 48.4х48.4мм; 132х132х35 мм | Dahua | руб./шт | 703.8
| DH-PFA139 | Монтажная коробка, белая, алюминий, применение для купольных, IP66, 110х27 мм. | Dahua | руб./шт | 907.8
| DH-PFA134 | Монтажная коробка, белая, алюминий и сталь, применение для цилиндрических, IP66, 90х35 мм. | Dahua | руб./шт | 907.8
| DH-PFA136 | Монтажная коробка, белая, алюминий, применение для купольных, IP66, 110х34 мм. | Dahua | руб./шт | 907.8
| DH-PFA13G | Монтажная коробка, белая, алюминий, применение для купольных, IP66, 112х36 мм. | Dahua | руб./шт | 1111.8
| DH-PFA13F | Монтажная коробка, материал: алюминий и сталь; цвет: белый; применение: для PTZ-видеокамер (тип SD1A/12), 132х37 мм. | Dahua | руб./шт | 3661.8
NEW | DH-PFA3330S | Монтажная коробка, алюминиевый сплав; -40°C...+60; 134.4х134х52 мм | Dahua | руб./шт | 2029.8
NEW | DH-PFA3331S | Монтажная коробка, алюминиевый сплав; -40°C...+60; 134.4х134х52 мм | Dahua | руб./шт | 2029.8
NEW | DH-PFB2110C | Крепление на стену/потолок, алюминиевый сплав; крепление: винт 1/4-20-UNC | Dahua | руб./шт | 1213.8
NEW | DH-PFB1211W | Крепление на стену, пластик; 123х83х69 мм | Dahua | руб./шт | 295.8
8.19 | Промрукав
| Коробка распределительная для видеокамер для прямого монтажа двухкомпонентная безгалогенная (HF) серая 100х100х50 (60-0500) (Промрукав) | Коробка распределительная для открытой проводки, разметка для 5 вводов Ø=20 мм, разметка для 3 вводов Ø=25 мм; подходит для прямого монтажа, безгалогенная (HF), устойчивая к УФ, атмосферостойкая; климат.исполнение В1, IP68, t-раб.-45…+60°С, габ.размеры внешние 112х112х53 мм. Цвет серый. | Промрукав | руб./шт | 606.71
| Коробка распределительная для видеокамер для прямого монтажа двухкомпонентная безгалогенная (HF) чёрная 100х100х50 (60-0500-9005) | Коробка распределительная для открытой проводки, разметка для 5 вводов Ø=20 мм, разметка для 3 вводов Ø=25 мм; подходит для прямого монтажа, безгалогенная (HF), устойчивая к УФ, атмосферостойкая; климат.исполнение В1, IP68, t-раб.-45…+60°С, габ.размеры внешние 112х112х53 мм. Цвет чёрный. | Промрукав | руб./шт | 606.71
| Коробка распределительная для видеокамер для прямого монтажа двухкомпонентная безгалогенная (HF) белая 100х100х50 (60-0500-9003) (Промрукав) | Коробка распределительная для открытой проводки, разметка для 5 вводов Ø=20 мм, разметка для 3 вводов Ø=25 мм; подходит для прямого монтажа, безгалогенная (HF), устойчивая к УФ, атмосферостойкая; климат.исполнение В1, IP68, t-раб.-45…+60°С, габ.размеры внешние 112х112х53 мм. Цвет белый. | Промрукав | руб./шт | 606.71
| Коробка для видеокамер двухкомп. с мембранами безгалогенная (HF) серая 100х100х50 (60-0505) (Промрукав) | Коробка распределительная для открытой проводки, двухкомпонентная: 5 мембранных вводов Ø=20 мм, 3 мембранных ввода Ø=25 мм; подходит для прямого монтажа, безгалогенная (HF), устойчивая к УФ, атмосферостойкая; климат.исполнение В1, IP68, t-раб.-45…+60°С, габ.размеры внешние 112х112х54 мм. Цвет серый. | Промрукав | руб./шт | 667.39
| Коробка для видеокамер двухкомп. с мембранами безгалогенная (HF) белая 100х100х50 (60-0505-9003) (Промрукав) | Коробка распределительная для открытой проводки, двухкомпонентная: 5 мембранных вводов Ø=20 мм, 3 мембранных ввода Ø=25 мм; подходит для прямого монтажа, безгалогенная (HF), устойчивая к УФ, атмосферостойкая; климат.исполнение В1, IP68, t-раб.-45…+60°С, габ.размеры внешние 112х112х54 мм. Цвет белый. | Промрукав | руб./шт | 667.39
| Коробка распределительная для видеокамер двухкомпонентная с мембранами безгалогенная (HF) чёрная 100х100х50 (60-0505-9005) (Промрукав) | Коробка распределительная для открытой проводки, двухкомпонентная: 5 мембранных вводов Ø=20 мм, 3 мембранных ввода Ø=25 мм; подходит для прямого монтажа, безгалогенная (HF), устойчивая к УФ, атмосферостойкая; климат.исполнение В1, IP68, t-раб.-45…+60°С, габ.размеры внешние 112х112х54 мм. Цвет чёрный. | Промрукав | руб./шт | 667.39
| Коробка распределительная 4-вводная IP68 ПА66 40А 450В d5-14 мм 135х96х42 черная (PR08.13149) (Промрукав) | Коробка распределительная из полиамида ПА66 с откидной крышкой, безгалогенная (HF), устойчивая к УФ, атмосферостойкая; 2 ввода М25, 2 ввода М20 для проводов D 5…14 мм, клеммник на 4 полюса (40А/450В); У1, IP68, t-раб.-40…+105°C, внутр.размер 72х48 мм, габ.размеры внешние 135х96х42 мм. Цвет чёрный. | Промрукав | руб./шт | 1118.76
| Коробка распределительная для прямого монтажа двухкомпонентная безгалогенная (HF) 100х100х30 (60-0302м) (Промрукав) | Коробка распределительная для открытой проводки, 14 вводов D=16 мм (по 3 на каждой стенке и 2 на основании); подходит для прямого монтажа, двухкомпонентная, безгалогенная (HF); УХЛ4, IP55, t-раб.-45…+60°C, габ.размеры 100х100х30 мм. Цвет серый. | Промрукав | руб./шт | 170.08
| Коробка распределительная для видеокамер двухкомпонентная безгалогенная (HF) серая 100х100х50 с кабельным вводом (60-0500-КВ) (Промрукав) | Коробка распределительная для открытой проводки, разметка для 5 вводов D=20 мм, разметка для 3 вводов D=25 мм; подходит для прямого монтажа, безгалогенная (HF), устойчивая к УФ, атмосферостойкая; климат.исполнение В1, IP68, t-раб.-45…+60°C, габ.размеры внешние 112х112х53 мм. Цвет серый. В комплекте с каб.вводом. | Промрукав | руб./шт | 689.6
| Коробка распределительная для видеокамер двухкомпонентная безгалогенная (HF) серая 100х100х50 с пластиной монтажной (60-0500-П) (Промрукав) | Коробка распределительная для открытой проводки, разметка для 5 вводов D=20 мм, разметка для 3 вводов D=25 мм; подходит для прямого монтажа, безгалогенная (HF), устойчивая к УФ, атмосферостойкая; климат.исполнение В1, IP68, t-раб.-45…+60°C, габ.размеры внешние 112х112х53 мм. Цвет серый. В комплекте с каб.вводом. В комплекте с монтажной пластиной | Промрукав | руб./шт | 904.74
| Коробка распределительная для видеокамер двухкомпонентная с мембранами белая 100х100х50 с пластиной и муфтой (60-0505-9003-П-ВМУ) (Промрукав) | Коробка распределительная для открытой проводки, двухкомпонентная: 5 мембранных вводов D=20 мм, 3 мембранных ввода D=25 мм; подходит для прямого монтажа, безгалогенная (HF), устойчивая к УФ, атмосферостойкая; климат.исполнение В1, IP68, t-раб.-45…+60°C, габ.размеры внешние 112х112х54 мм. Цвет белый. В комплекте с монтажной пластиной | Промрукав | руб./шт | 1524.64
| Коробка распределительная для прямого монтажа двухкомпонентная безгалогенная (HF) 100х100х30 (60-0302-9003) | Коробка распределительная для открытой проводки, 14 вводов D=16 мм (по 3 на каждой стенке и 2 на основании); подходит для прямого монтажа, двухкомпонентная, безгалогенная (HF); УХЛ4, IP55, t-раб.-45…+60°C, габ.размеры 100х100х30 мм. Цвет белый. | Промрукав | руб./шт | 149.57
| Коробка распределительная для прямого монтажа двухкомпонентная безгалогенная (HF) 100х100х30 (60-0302-9003м) | Коробка распределительная для открытой проводки, 14 вводов D=16 мм (по 3 на каждой стенке и 2 на основании); подходит для прямого монтажа, двухкомпонентная, безгалогенная (HF); УХЛ4, IP55, t-раб.-45…+60°C, габ.размеры 100х100х30 мм. Цвет белый. | Промрукав | руб./шт | 164.49
8.20 | SPACE TECHNOLOGY
| ST-BMS (версия 4) "Столб 2" (БЕЗ КРЕПЛЕНИЯ) | Кронштейн средний универсальный, предназначен для крепления 2-х видеокамер, оцинкованная сталь, допустимая нагрузка 10 кг, -50°…+60°C, 285х138.5х80 мм. | Space Technology | руб./шт | 1526
| ST-BMS (версия 4) "Столб 2" (КОМЛЕКТ С ХОМУТОМ) | Кронштейн средний универсальный, предназначен для крепления 2-х видеокамер, монтажные кольца (хомуты) из нержавеющей стали, оцинкованная сталь, допустимая нагрузка 10 кг, -50°…+60°C, 285х138.5х80 мм. | Space Technology | руб./шт | 1956
| ST-BSS (версия 4) "Столб 1" | Кронштейн малый универсальный, предназначен для крепления 1 видеокамеры на столб или угол здания, подходит для 99 % видеокамер, оцинкованная сталь, допустимая нагрузка 10 кг, -50°…+60°C, 140х138.5х80 мм. | Space Technology | руб./шт | 1100
| ST-BSS (версия 4) "Столб 1" (КОМПЛЕКТ С ХОМУТОМ) | Кронштейн малый универсальный, предназначен для крепления 1 видеокамеры на столб или угол здания, подходит для 99 % видеокамер, с хомутом, оцинкованная сталь, допустимая нагрузка 10 кг, -50°…+60°C, 140х138.5х80 мм. | Space Technology | руб./шт | 1315
| ST-K05 PRO (белый) | Монтажная коробка универсальная; габаритные размеры: 130х60 мм; IP 65, Белая, Пластик. | Space Technology | руб./шт | 475
| ST-K05 PRO (черный) | Монтажная коробка универсальная; габаритные размеры: 130х60 мм; IP 65, Черная, Пластик. | Space Technology | руб./шт | 475
| ST-UMM (Комплект 2 шт) | Крепление универсальное металлическое для установки оборудования в стойку 19", Габаритные размеры: 145х44х40мм, Материал корпуса: Металл, Допустимая нагрузка: Не более 10 кг, -50°… +60°С. | Space Technology | руб./компл | 785
| WL-KM1001 (белый) | Монтажная коробка, максимальная нагрузка 2.5 кг, пластик, белая, IP 66, -50…+60°C, 132х126х42 мм. | Space Technology | руб./шт | 230
| WL-KM1001 (черный) | Монтажная коробка, максимальная нагрузка 2.5 кг, пластик, черная, IP 66, -50…+60°C, 132х126х42 мм. | Space Technology | руб./шт | 230
| ST-K07 PRO (черный) (версия 2) | Монтажная коробка универсальная; рабочее пространство: D 120мм; нагрузка: не более 2.5 кг; IP 66; черная; пластик; 150х150х72 мм. | Space Technology | руб./шт | 665
| WL-KM1003 (белый) | Монтажная коробка универсальная; максимальная нагрузка до 1.5 кг; габаритные размеры: 126х52 мм; IP 66, Белая, Пластик. | Space Technology | руб./шт | 250
| WL-KM1003 (черный) | Монтажная коробка универсальная; максимальная нагрузка до 1.5 кг; габаритные размеры: 126х52 мм; IP 66, Черная, Пластик. | Space Technology | руб./шт | 250
| ST-MC300 | Хомут металлический ST-MC300, для кронштейнов, диаметр 300 мм; 12х0.6 мм. | Space Technology | руб./шт | 215
8.21 | NSGate
| NBR-4150 (BRAC4150) | Кронштейн для камер настенный/ потолочный с кабель-каналом, угол поворота 360°; угол наклона 90°, нагрузка 5кг, 80x80х160 мм. | NSGate | руб./шт | 800
8.22 | SUPRLAN
| Коробка базовая (05-0900) | Монтажная коробка для видеокамер, пластиковый корпус, цвет белый, -60 +50°С, IP 54, 115х155х50мм. | SUPRLAN | руб./шт | 1068
| Коробка базовая (05-0900-B) | Монтажная коробка для видеокамер,пластиковый корпус, цвет чёрный, -60 +50°С, IP 54, 115х155х50мм. | SUPRLAN | руб./шт | 1067.5
8.23 | РЭМО
| Кронштейн для видеокамер | Кронштейн для монтажа уличных видеокамер на столб либо на угол здания, сталь, 140х140х76 мм. | РЭМО | руб./шт | 764
8.24 | iFlow
| F-AY10019 | Монтажная коробка, белая, алюминий, 100х43.2х129 мм | i-FLOW | руб./шт | 2290
| F-AY10023 | Монтажная коробка, белая, для купольных камер, алюминий, 137х53.4х164.8 мм. | i-FLOW | руб./шт | 2990
| F-AY10032 | Монтажная коробка, белая, для цилиндрических камер, алюминий, 105 мм. | i-FLOW | руб./шт | 2290
| F-AY10010 | Настенный кронштейн, белый, для поворотных камер, алюминий, 97.3х182.6х306.3 мм. | i-FLOW | руб./шт | 2990
| F-AY10011 | Кронштейн на угол, белый, для поворотных камер, алюминий, 176.8х194х417.8 мм. | i-FLOW | руб./шт | 4190
| F-AY10012 | Кронштейн на столб, белый, для поворотных камер, алюминий, 117х194х451.3 мм. | i-FLOW | руб./шт | 4190
| F-AY10024 | Подвесной кронштейн, белый, для купольных камер, алюминий, 150х560 мм. | i-FLOW | руб./шт | 4790
| F-AY10025 | Настенный кронштейн, белый, для купольных камер, алюминий, 120х122х169 мм. | i-FLOW | руб./шт | 2490
| F-AY10026 | Настенный кронштейн, белый, для купольных камер, с монтажной коробкой, алюминий, 123х180х227.8 мм. | i-FLOW | руб./шт | 4390
| F-AY10027 | Настенный кронштейн, белый, для компактных купольных камер, алюминий, 120х122х173.5 мм. | i-FLOW | руб./шт | 2590
| F-AY10028 | Настенный кронштейн, белый, для компактных купольных камер, с монтажной коробкой, алюминий, 123х180х223 мм. | i-FLOW | руб./шт | 4890
| F-AY10029 | Подвесной кронштейн, белый, для компактных купольных камер, алюминий, 150х573 мм. | i-FLOW | руб./шт | 7090
| F-AY10030 | Монтажная коробка, белая, для купольных камер, алюминий, 120х37.2 мм. | i-FLOW | руб./шт | 2190
| F-AY10031 | Монтажная коробка, белая, для купольных камер, алюминий, 160х55 мм. | i-FLOW | руб./шт | 1950
| F-AY10007 | Настенный кронштейн, белый, для купольных камер, алюминий, 131х183.5х228.5 мм. | i-FLOW | руб./шт | 3290
| F-AY10009 | Наклонный потолочный кронштейн, белый, для купольных камер, алюминий, 157х165.7х61.8 мм. | i-FLOW | руб./шт | 2990
| F-AY10057 | Настенный кронштейн, белый, для купольных камер, алюминий, 182.1х140х233 мм. | i-FLOW | руб./шт | 3290
| F-AY10059 | Подвесной кронштейн, белый, для купольных камер, алюминий, 150х550 мм. | i-FLOW | руб./шт | 7090
| F-AY10014 | Потолочный кронштейн, белый, для поворотных камер, алюминий, 116.5х57 мм. | i-FLOW | руб./шт | 1950
| F-AY10015 | Подвесной кронштейн, белый, для поворотных камер, алюминий, 116.5х200 мм. | i-FLOW | руб./шт | 3290
| F-AY10040 | Внутрипотолочный кронштейн, черный, для поворотных камер, алюминий и сталь, 232.9х142.6 мм. | i-FLOW | руб./шт | 3890
| F-AY10008 | Монтажная коробка, белая, для купольных камер, алюминий, 157х184.8х53.4 мм. | i-FLOW | руб./шт | 2990
| F-AY10085 | Монтажная коробка, белая, для купольных камер, алюминий, 136х48 мм. | i-FLOW | руб./шт | 1450
8.25 | Safegrid
| ЗСК 350 | Защитный кожух для купольной видеокамеры; сталь 6 мм, основание полоса 20х4 мм; 150х150х160 мм | Safegrid | руб./шт | 800
| ЗСК 351 | Защитный кожух для видеокамеры; сталь 6 мм, основание полоса 20х4 мм; 200х200х190 мм | Safegrid | руб./шт | 900
| ЗСК 500 | Козырёк для видеокамеры; 250х250х120 мм | Safegrid | руб./шт | 1380
| ЗСК 500 (белый) | Защитный козырек предназначен для защиты от воздействия прямых солнечных лучей, попадания атмосферных осадков в виде дождя, снега, града и кусков льда на видеокамеры; 250х250х120 мм | Safegrid | руб./шт | 1380
| ЗСК 507 (белый) | Защитный козырек предназначен для защиты от воздействия прямых солнечных лучей, попадания атмосферных осадков в виде дождя, снега, града и кусков льда на видеокамеры: 300х300х120 мм. Способ окраски : порошковая покраска белый глянец. | Safegrid | руб./шт | 2200
| ЗСК 507 (серый) | Защитный козырек предназначен для защиты от воздействия прямых солнечных лучей, попадания атмосферных осадков в виде дождя, снега, града и кусков льда на видеокамеры: 300х300х120 мм. Способ окраски : порошковая покраска черный/темно серый грунт. | Safegrid | руб./шт | 2200
8.26 | HANWHA
| SBO-100B1 | Монтажная коробка для цилиндрических камер с основанием 125х45 мм, алюминий | HANWHA | USD/шт | 78.26
| STB-4150V | Кронштейн для корпусной камеры, алюминий, 80х155.4 мм | HANWHA | USD/шт | 93.93
8.27 | AccordTec
| ATEC-B320 | Монтажная коробка, металл, совместимость с камерами ATEC-I2D-023, I2P-006, I4P-004.I5D-106, I5P-086, -45°C… +60°C, 138х54 мм. | AccordTec | руб./шт | 1525
| ATEC-B310 | Монтажная коробка, совместимость с камерами ATEC-I2P-014, I5P-084, H2P-304, I2P-022, -45°C… +60°C, 101х52 мм. | AccordTec | руб./шт | 1206.67
| ATEC-B116 | Монтажная коробка, для любой купольной/уличной видеокамеры, материал пластик, 116х116х49.5 мм. | AccordTec | руб./шт | 313
9 | Клавиатуры и пульты управления
9.1 | Smartec
| STT-2405U | Клавиатура системная (VARIABLE SPEED); джойстик (3-axis), встроенный LCD-дисплей (16х2 знаков); RS-485 (PELCO-D/P, Fastrax), управление до 255 PTZ т/камерами и видеорегистраторами (NVR И DVR) Delta-серии; управление PTZ камерами через ПО Titanium 2.0 (USB подключение); Jog/Shuttle; DC12 В/500 мА (адаптер питания в комплекте); 405х107х176; 0...+50°C | Smartec | у.е./шт | 753
9.2 | EverFocus
| ACE-C2 | Пульт управления PTZ AHD камерами по RS-485 (2400~19200Bps); 95X 205 X 205мм | ACE | руб./шт | 16667.44
| ACE-C3 | Пульт управления IP PTZ устройствами, HDMI-видеовыход, 5“ дисплей, ONVIF, поддержка до 253 устройств в одной сети LAN, 0°+40°C; DC12В/1A, 95х205х205 мм. | ACE | руб./шт | 34093.12
| EKB-700 | Пульт управления PTZ-видеокамерами EverFocus до 128 камер; Программируемый; ЖК дисплей, 3-D джойстик; 4-контактный разъем RS-485; PELCO D/P, SAMSUNG, SAE, YAAN; DC 12В/0,5А, БП в комплекте. | EverFocus | руб./шт | 32577.57
9.3 | Hikvision
| DS-1005KI | Клавиатура для управления камерами и регистраторами по USB 2.0; 3D управление по PTZ и 2 кнопки управления клавиатурой. 3х позиционный джойстик, увеличение/вращение. Питание 5В DC через USB; -10...+55°C; 167x177.5x116 мм. | Hikvision | руб./шт | 15408.24
| DS-1006KI | Клавиатура управления, LCD экран с разрешением 128х64; 4-х позиционный джойстик; 1 RS-232, 1 RS-422, 1 RS-485; 1 USB; DC12В; 4.5Вт ; -10...+55 °C; 435х193х110 мм. | Hikvision | руб./шт | 16776.24
| DS-1100KI (B) | Клавиатура управления, сенсорный 7" LCD экран с разрешением 800х480; 4-х позиционный джойстик; аудиовход/выход 1/1; 1 RS-232, 1 RS-485; 1 USB; 1 RJ45 10M/100M/1000М Ethernet; питание DC12В; 15Вт; -10...+55 °C; 435х193х110мм. | Hikvision | руб./шт | 63789.84
| DS-1200KI(B) | Клавиатура для управления камерами и видеорегистраторами; LCD; 1xRJ45; 1xRS-232; 1xRS-485; 1xUSB 2.0; джойстик; 12 DC, 5 Вт; -10...+55°C; 435х193х110 мм. | Hikvision | руб./шт | 27123.34
| DS-1100KI(C) | Клавиатура управления, 7" LCD экран; 4-х позиционный джойстик; 1xRS-232, 1xRS-485; 1xUSB 2.0; 1xRJ45 10M/100M/1000 Мбит/с Ethernet; DC12В; 15Вт; -10...+55°C; 435х193х110мм. | Hikvision | руб./шт | 65700
9.4 | Dahua
| DHI-NKB5000 | Пульт PTZ-управления с дисплеем и Wi-Fi, PTZ-видеокамеры, NVR, XVR, VMS, IP-камеры и др.; 4xHDMI, 2xEthernet, 1xRS-485, 1xRS-422, 4xUSB, 2xRS-232; PTZ-функции: предустановки, автосканирование, автопанорамирование, автотур, управление шаблонами; функции видеорегистраторов: переключение экранных раскладок, просмотр архива; 10.1" сенсорный экран, декодирование видео 4K/1080p в реальном времени; джойстик 4D для PTZ-управления; запись снимков и видео на USB; поддержка управления видеостеной; DC 12 В, 4 А, 25 Вт, -10°C...55°C, 425х194х59 мм. | Dahua | руб./шт | 169615.8
| DHI-NKB5000-F | Пульт PTZ-управления с дисплеем и Wi-Fi, PTZ-видеокамеры, NVR, XVR, VMS, IP-камеры и др.; 4xHDMI, 2xEthernet, 1xRS-485, 1xRS-422, 4xUSB, 2xRS-232; PTZ-функции: предустановки, автосканирование, автопанорамирование, автотур, управление шаблонами; функции видеорегистраторов: переключение экранных раскладок, просмотр архива; 10.1" сенсорный экран, декодирование видео 4K/1080p в реальном времени; джойстик 4D для PTZ-управления; запись снимков и видео на USB; поддержка управления видеостеной; дополнительная мини-клавиатура для быстрого доступа; DC 12 В, 4 А, 25 Вт, -10°C...55°C, 425х194х59 мм. | Dahua | руб./шт | 185323.8
10 | Устройства инфракрасной подсветки
10.1 | ТИРЭКС
| ПИК 10 ВС-50-С-220 И1 | Периметральный прожектор белого света. Угол излучения 50 градусов. 3500Лм. Дистанция до 25 метров. Питание 220В. Потребляемая мощность 34Вт. Стандартное климатическое исполнение (от - 35 до +40 гр. С) | ТИРЭКС | руб./шт | 16640
10.2 | IR Technologies
| D56-850-15 DC10.5-30V | ИК-прожектор всепогодный, дальность при 0,01Лк - 75м, угол 15°, DC 10.5-30В/1,2A, встроен фотодатчик, стабилизатор тока, IP 66, -50 - +40°, 83х110х61мм, кронштейн-скоба, кабель питания 1,2 м | ИК Технологии | руб./шт | 9103.92
| D56-850-35 DC10.5-30V | ИК-прожектор всепогодный, дальность при 0,01Лк - 55м, угол 35°, DC 10.5-30В/1,2A, встроен фотодатчик, стабилизатор тока, IP 66, -50 - +40°, 83х110х61мм, кронштейн-скоба, кабель питания 1,2 м | ИК Технологии | руб./шт | 9103.92
| D56-850-52 DC10.5-30V | ИК-прожектор всепогодный, дальность при 0,01Лк - 38м, угол 52°, DC 10.5-30В/1,2A, встроен фотодатчик, стабилизатор тока, IP 66, -50 - +40°, 83х110х61мм, кронштейн-скоба, кабель питания 1,2 м | ИК Технологии | руб./шт | 9103.92
| D56-940-15 DC10.5-30V | ИК-прожектор всепогодный, дальность при 0,01Лк - 55м, угол 15°, DC 10.5-30В/1,2A, встроен фотодатчик, стабилизатор тока, IP 66, -50 - +40°, 83х110х61мм, кронштейн-скоба, кабель питания 1,2 м | ИК Технологии | руб./шт | 9103.92
| D56-940-35 DC10.5-30V | ИК-прожектор всепогодный, дальность при 0,01Лк - 33м, угол 35°, DC 10.5-30В/1,2A, встроен фотодатчик, стабилизатор тока, IP 66, -50 - +40°, 83х110х61мм, кронштейн-скоба, кабель питания 1,2 м | ИК Технологии | руб./шт | 9103.92
| D56-940-52 DC10.5-30V | ИК-прожектор всепогодный, дальность при 0,01Лк - 27м, угол 52°, DC 10.5-30В/1,2A, встроен фотодатчик, стабилизатор тока, IP 66, -50 - +40°, 83х110х61мм, кронштейн-скоба, кабель питания 1,2 м | ИК Технологии | руб./шт | 9103.92
| D56-940-90 DC10.5-30V | ИК-прожектор всепогодный, дальность при 0,01Лк - 17м, угол 90°, DC 10.5-30В/1,2A, встроен фотодатчик, стабилизатор тока, IP 66, -50 - +40°, 83х110х61мм, кронштейн-скоба, кабель питания 1,2 м | ИК Технологии | руб./шт | 9103.92
| D126-850-15 DC10.5-30V | ИК-прожектор всепогодный, дальность при 0,01Лк - 100м, угол 15°, DC 10.5-30В/2A, встроен фотодатчик, стабилизатор тока, IP 66, -50 - +40°, 83х180х61мм, кронштейн-скоба, кабель питания 1,2 м | ИК Технологии | руб./шт | 13287.85
| D126-850-35 DC10.5-30V | ИК-прожектор всепогодный, дальность при 0,01Лк - 75м, угол 35°, DC 10.5-30В/2A, встроен фотодатчик, стабилизатор тока, IP 66, -50 - +40°, 83х180х61мм, кронштейн-скоба, кабель питания 1,2 м | ИК Технологии | руб./шт | 13287.85
| D126-850-52 DC10.5-30V | ИК-прожектор всепогодный, дальность при 0,01Лк - 50м, угол 52°, DC 10.5-30В/2A, встроен фотодатчик, стабилизатор тока, IP 66, -50 - +40°, 83х180х61мм, кронштейн-скоба, кабель питания 1,2 м | ИК Технологии | руб./шт | 13287.85
| D126-850-90 DC10.5-30V | ИК-прожектор всепогодный, дальность при 0,01Лк - 30м, угол 90°, DC 10.5-30В/2A, встроен фотодатчик, стабилизатор тока, IP 66, -50 - +40°, 83х180х61мм, кронштейн-скоба, кабель питания 1,2 м | ИК Технологии | руб./шт | 13287.85
| D126-940-15 DC10.5-30V | ИК-прожектор всепогодный, дальность при 0,01Лк - 75м, угол 15°, DC 10.5-30/2A, встроен фотодатчик, стабилизатор тока, IP 66, -50 - +40°, 83х180х61мм, кронштейн-скоба, кабель питания 1,2 м | ИК Технологии | руб./шт | 13287.85
| D126-940-35 DC10.5-30V | ИК-прожектор всепогодный, дальность при 0,01Лк - 45м, угол 35°, DC 10.5-30В/2A, встроен фотодатчик, стабилизатор тока, IP 66, -50 - +40°, 83х180х61мм, кронштейн-скоба, кабель питания 1,2 м | ИК Технологии | руб./шт | 13287.85
| D126-940-52 DC10.5-30V | ИК-прожектор всепогодный, дальность при 0,01Лк - 38м, угол 52°, DC 10.5-30В/2A, встроен фотодатчик, стабилизатор тока, IP 66, -50 - +40°, 83х180х61мм, кронштейн-скоба, кабель питания 1,2 м | ИК Технологии | руб./шт | 13287.85
| D126-940-90 DC10.5-30V | ИК-прожектор всепогодный, дальность при 0,01Лк - 25м, угол 90°, DC 10.5-30В/2A, встроен фотодатчик, стабилизатор тока, IP 66, -50 - +40°, 83х180х61мм, кронштейн-скоба, кабель питания 1,2 м | ИК Технологии | руб./шт | 13287.85
| D140-850-15 DC10.5-30V | ИК-прожектор всепогодный, дальность при 0,01Лк - 100м, угол 15°, DC 10.5-30В/2A, встроен фотодатчик, стабилизатор тока, IP 66, -50 - +40°, 172х92х61мм, кронштейн-скоба, кабель питания 1,2 м | ИК Технологии | руб./шт | 14082.02
| D140-850-35 DC10.5-30V | ИК-прожектор всепогодный, дальность при 0,01Лк - 75м, угол 35°, DC 12В/2A, встроен фотодатчик, стабилизатор тока, IP 66, -50 - +40°, 172х92х61мм, кронштейн-скоба, кабель питания 1,2 м | ИК Технологии | руб./шт | 14082.02
| D140-850-52 DC10.5-30V | ИК-прожектор всепогодный, дальность при 0,01Лк - 50м, угол 52°, DC DC 10.5-30В/2A, встроен фотодатчик, стабилизатор тока, IP 66, -50 - +40°, 172х92х61мм, кронштейн-скоба, кабель питания 1,2 м | ИК Технологии | руб./шт | 14082.02
| D140-850-90 DC10.5-30V | ИК-прожектор всепогодный, дальность при 0,01Лк - 30м, угол 90°, DC DC 10.5-30В/2A, встроен фотодатчик, стабилизатор тока, IP 66, -50 - +40°, 172х92х61мм, кронштейн-скоба, кабель питания 1,2 м | ИК Технологии | руб./шт | 14082.02
| D140-940-15 DC10.5-30V | ИК-прожектор всепогодный, дальность при 0,01Лк - 75м, угол 15°, DC DC 10.5-30В/2A, встроен фотодатчик, стабилизатор тока, IP 66, -50 - +40°, 172х92х61мм, кронштейн-скоба, кабель питания 1,2 м | ИК Технологии | руб./шт | 14082.02
| D140-940-35 DC10.5-30V | ИК-прожектор всепогодный, дальность при 0,01Лк - 45м, угол 35°, DC DC 10.5-30В/2A, встроен фотодатчик, стабилизатор тока, IP 66, -50 - +40°, 172х92х61мм, кронштейн-скоба, кабель питания 1,2 м | ИК Технологии | руб./шт | 14082.02
| DL252-850-15 DC10.5-30V | ИК-прожектор всепогодный, дальность при 0,01Лк - 125м, угол 15°, DC 10.5-30В/3A, встроен фотодатчик, стабилизатор тока, IP 66, -50 - +40°, 172х145х61мм, кронштейн-скоба, кабель питания 1,2 м | ИК Технологии | руб./шт | 21946.26
| DL252-850-35 DC10.5-30V | ИК-прожектор всепогодный, дальность при 0,01Лк - 95м, угол 35°, DC 10.5-30В/3A, встроен фотодатчик, стабилизатор тока, IP 66, -50 - +40°, 172х145х61мм, кронштейн-скоба, кабель питания 1,2 м | ИК Технологии | руб./шт | 21946.26
| DL252-850-52 DC10.5-30V | ИК-прожектор всепогодный, дальность при 0,01Лк - 65м, угол 52°, DC 10.5-30В/3A, встроен фотодатчик, стабилизатор тока, IP 66, -50 - +40°, 172х145х61мм, кронштейн-скоба, кабель питания 1,2 м | ИК Технологии | руб./шт | 21946.26
| DL252-850-90 DC10.5-30V | ИК-прожектор всепогодный, дальность при 0,01Лк - 40м, угол 90°, DC 10.5-30В/3A, встроен фотодатчик, стабилизатор тока, IP 66, -50 - +40°, 172х145х61мм, кронштейн-скоба, кабель питания 1,2 м | ИК Технологии | руб./шт | 21946.26
| DL252-940-15 DC10.5-30V | ИК-прожектор всепогодный, дальность при 0,01Лк - 95м, угол 15°, DC 10.5-30В/3A, встроен фотодатчик, стабилизатор тока, IP 66, -50 - +40°, 172х145х61мм, кронштейн-скоба, кабель питания 1,2 м | ИК Технологии | руб./шт | 21946.26
| DL252-940-35 DC10.5-30V | ИК-прожектор всепогодный, дальность при 0,01Лк - 40м, угол 35°, DC 10.5-30В/3A, встроен фотодатчик, стабилизатор тока, IP 66, -50 - +40°, 172х145х61мм, кронштейн-скоба, кабель питания 1,2 м | ИК Технологии | руб./шт | 21946.26
| DL252-940-52 DC10.5-30V | ИК-прожектор всепогодный, дальность при 0,01Лк - 50м, угол 52°, DC 10.5-30В/3A, встроен фотодатчик, стабилизатор тока, IP 66, -50 - +40°, 172х145х61мм, кронштейн-скоба, кабель питания 1,2 м | ИК Технологии | руб./шт | 21946.26
| DL420-850-15 DC10.5-30V | ИК-прожектор всепогодный, дальность при 0,01Лк - 180м, угол 15°, DC 10.5-30В/6A, встроен фотодатчик, стабилизатор тока, IP 66, -50 - +40°, 172х265х61мм, кронштейн-скоба, кабель питания 1,2 м | ИК Технологии | руб./шт | 34498.05
| DL420-850-35 DC10.5-30V | ИК-прожектор всепогодный, дальность при 0,01Лк - 135м, угол 35°, DC 10.5-30В/6A, встроен фотодатчик, стабилизатор тока, IP 66, -50 - +40°, 172х265х61мм, кронштейн-скоба, кабель питания 1,2 м | ИК Технологии | руб./шт | 34498.05
| DL420-850-52 DC10.5-30V | ИК-прожектор всепогодный, дальность при 0,01Лк - 90м, угол 52°, DC 10.5-30В/6A, встроен фотодатчик, стабилизатор тока, IP 66, -50 - +40°, 172х265х61мм, кронштейн-скоба, кабель питания 1,2 м | ИК Технологии | руб./шт | 34498.05
| DL420-850-90 DC10.5-30V | ИК-прожектор всепогодный, дальность при 0,01Лк - 55м, угол 90°, DC 10.5-30В/6A, встроен фотодатчик, стабилизатор тока, IP 66, -50 - +40°, 172х265х61мм, кронштейн-скоба, кабель питания 1,2 м | ИК Технологии | руб./шт | 34498.05
| DL420-940-15 DC10.5-30V | ИК-прожектор всепогодный , дальность при 0,01Лк - 135м, угол 15°, DC 10.5-30В/6A, встроен фотодатчик, стабилизатор тока, IP 66, -50 - +40°, 172х265х61мм ,кронштейн-скоба, кабель питания 1,2 м | ИК Технологии | руб./шт | 34498.05
| DL420-940-35 DC10.5-30V | ИК-прожектор всепогодный , дальность при 0,01Лк - 85м, угол 35°, DC 10.5-30В/6A, встроен фотодатчик, стабилизатор тока, IP 66, -50 - +40°, 172х265х61мм ,кронштейн-скоба, кабель питания 1,2 м | ИК Технологии | руб./шт | 34498.05
| DL420-940-52 DC10.5-30V | ИК-прожектор всепогодный , дальность при 0,01Лк - 70м, угол 52°, DC 10.5-30В/6A, встроен фотодатчик, стабилизатор тока, IP 66, -50 - +40°, 172х265х61мм ,кронштейн-скоба, кабель питания 1,2 м | ИК Технологии | руб./шт | 34498.05
| DL420-940-90 DC10.5-30V | ИК-прожектор всепогодный , дальность при 0,01Лк - 45м, угол 90°, DC 10.5-30В/6A, встроен фотодатчик, стабилизатор тока, IP 66, -50 - +40°, 172х265х61мм ,кронштейн-скоба, кабель питания 1,2 м | ИК Технологии | руб./шт | 34498.05
| D56-850-6 DC10.5-30V | ИК-прожектор всепогодный , дальность при 0,01Лк - 220м, угол 6°, DC 10.5-30В/1A, встроен фотодатчик, стабилизатор тока, IP 66, -50 - +40°, 83х110х61мм ,кронштейн-скоба, кабель питания 1,2 м | ИК Технологии | руб./шт | 9103.92
| D56-850-10 DC10.5-30V | ИК-прожектор всепогодный , дальность при 0,01Лк - 140м, угол 10°, DC 10.5-30В/1A, встроен фотодатчик, стабилизатор тока, IP 66, -50 - +40°, 83х110х61мм ,кронштейн-скоба, кабель питания 1,2 м | ИК Технологии | руб./шт | 9103.92
| D56-850-90 DC10.5-30V | ИК-прожектор всепогодный , дальность при 0,01Лк - 20м, угол 90°, DC 10.5-30В/1,2A, встроен фотодатчик, стабилизатор тока, IP 66, -50 - +40°, 83х110х61мм ,кронштейн-скоба, кабель питания 1,2 м | ИК Технологии | руб./шт | 9103.92
| DL252-850-6 DC10.5-30V | ИК-прожектор всепогодный , дальность при 0,01Лк - 355м, угол 6°, DC 10.5-30В/3A, встроен фотодатчик, стабилизатор тока, IP 66, -50 - +40°, 172х145х61мм ,кронштейн-скоба, кабель питания 1,2 м | ИК Технологии | руб./шт | 21946.26
| DL252-850-10 DC10.5-30V | ИК-прожектор всепогодный , дальность при 0,01Лк - 225м, угол 10°, DC 10.5-30В/3 A, встроен фотодатчик, стабилизатор тока, IP 66, -50 - +40°, 172х145х61мм ,кронштейн-скоба, кабель питания 1,2 м | ИК Технологии | руб./шт | 21946.26
| DL252-850-120 DC10.5-30V | ИК-прожектор всепогодный , дальность при 0,01Лк -25м, угол 120°, DC 10.5-30В/3A, встроен фотодатчик, стабилизатор тока, IP 66, -50 - +40°, 172х145х61мм ,кронштейн-скоба, кабель питания 1,2 м | ИК Технологии | руб./шт | 21946.26
| DL420-850-6 DC10.5-30V | ИК-прожектор всепогодный , дальность при 0,01Лк - 500м, угол 6°, DC 10.5-30В/6A, встроен фотодатчик, стабилизатор тока, IP 66, -50 - +40°, 172х265х61мм ,кронштейн-скоба, кабель питания 1,2 м | ИК Технологии | руб./шт | 34498
| DL420-850-120 DC10.5-30V | ИК-прожектор всепогодный , дальность при 0,01Лк - 35м, угол 120°, DC10.5-30В/6A, встроен фотодатчик, стабилизатор тока, IP 66, -50 - +40°, 172х265х61мм ,кронштейн-скоба, кабель питания 1,2 м | ИК Технологии | руб./шт | 34489
| D252-850-6 DC10.5-30V | ИК-прожектор всепогодный , дальность при 0,01Лк - 410м, угол 6°, DC 10.5-30В/4A, встроен фотодатчик, стабилизатор тока, IP 66, -50 - +40°, 172х180х61мм ,кронштейн-скоба, кабель питания 1,2 м | ИК Технологии | руб./шт | 24909.88
| D252-850-15 DC10.5-30V | ИК-прожектор всепогодный , дальность при 0,01Лк - 140м, угол 15°, DC 10.5-30В/4A, встроен фотодатчик, стабилизатор тока, IP 66, -50 - +40°, 172х180х61мм ,кронштейн-скоба, кабель питания 1,2 м | ИК Технологии | руб./шт | 24909.88
| D252-850-35 DC10.5-30V | ИК-прожектор всепогодный , дальность при 0,01Лк - 105м, угол 35°, DC 10.5-30В/4A, встроен фотодатчик, стабилизатор тока, IP 66, -50 - +40°, 172х180х61мм ,кронштейн-скоба, кабель питания 1,2 м | ИК Технологии | руб./шт | 24909.88
| D252-850-52 DC10.5-30V | ИК-прожектор всепогодный , дальность при 0,01Лк - 75м, угол 52°, DC 10.5-30В/4A, встроен фотодатчик, стабилизатор тока, IP 66, -50 - +40°, 172х180х61мм ,кронштейн-скоба, кабель питания 1,2 м | ИК Технологии | руб./шт | 24909.88
| D252-850-90 DC10.5-30V | ИК-прожектор всепогодный , дальность при 0,01Лк - 48м, угол 35°, DC 10.5-30В/4A, встроен фотодатчик, стабилизатор тока, IP 66, -50 - +40°, 172х180х61мм ,кронштейн-скоба, кабель питания 1,2 м | ИК Технологии | руб./шт | 24909.88
| D252-940-6 DC10.5-30V | ИК-прожектор всепогодный , дальность при 0,01Лк - 305м, угол 6°, DC 10.5-30В/4A, встроен фотодатчик, стабилизатор тока, IP 66, -50 - +40°, 172х180х61мм ,кронштейн-скоба, кабель питания 1,2 м | ИК Технологии | руб./шт | 24909.88
| D252-850-10 DC10.5-30V | ИК-прожектор всепогодный , дальность при 0,01Лк - 260м, угол 10°, DC 10.5-30В/4A, встроен фотодатчик, стабилизатор тока, IP 66, -50 - +40°, 172х180х61мм ,кронштейн-скоба, кабель питания 1,2 м | ИК Технологии | руб./шт | 24909.88
| D252-940-15 DC10.5-30V | ИК-прожектор всепогодный , дальность при 0,01Лк - 105м, угол 15°, DC 10.5-30В/4A, встроен фотодатчик, стабилизатор тока, IP 66, -50 - +40°, 172х180х61мм ,кронштейн-скоба, кабель питания 1,2 м | ИК Технологии | руб./шт | 24909.88
| D252-940-35 DC10.5-30V | ИК-прожектор всепогодный , дальность при 0,01Лк - 260м, угол10°, DC 10.5-30В/4A, встроен фотодатчик, стабилизатор тока, IP 66, -50 - +40°, 172х180х61мм ,кронштейн-скоба, кабель питания 1,2 м | ИК Технологии | руб./шт | 24909.88
| D252-940-52 DC10.5-30V | ИК-прожектор всепогодный , дальность при 0,01Лк - 55м, угол 52°, DC 10.5-30В/4A, встроен фотодатчик, стабилизатор тока, IP 66, -50 - +40°, 172х180х61мм ,кронштейн-скоба, кабель питания 1,2 м | ИК Технологии | руб./шт | 24909.88
| D420-850-6 DC10.5-30V | ИК-прожектор всепогодный , дальность при 0,01Лк - 575м, угол 6°, DC 10.5-30В/8A, встроен фотодатчик, стабилизатор тока, IP 66, -50 - +40°, 172х320х61мм ,кронштейн-скоба, кабель питания 1,2 м | ИК Технологии | руб./шт | 44822.28
| D420-850-10 DC10.5-30V | ИК-прожектор всепогодный , дальность при 0,01Лк - 365м, угол 10°, DC 10.5-30В/8A, встроен фотодатчик, стабилизатор тока, IP 66, -50 - +40°, 172х320х61мм ,кронштейн-скоба, кабель питания 1,2 м | ИК Технологии | руб./шт | 44822.28
| D420-850-15 DC10.5-30V | ИК-прожектор всепогодный , дальность при 0,01Лк - 195м, угол 15°, DC 10.5-30В/8A, встроен фотодатчик, стабилизатор тока, IP 66, -50 - +40°, 172х320х61мм ,кронштейн-скоба, кабель питания 1,2 м | ИК Технологии | руб./шт | 44822.28
| D420-850-35 DC10.5-30V | ИК-прожектор всепогодный , дальность при 0,01Лк - 145м, угол 35°, DC 10.5-30В/8A, встроен фотодатчик, стабилизатор тока, IP 66, -50 - +40°, 172х320х61мм ,кронштейн-скоба, кабель питания 1,2 м | ИК Технологии | руб./шт | 44822.28
| D420-850-52 DC10.5-30V | ИК-прожектор всепогодный , дальность при 0,01Лк - 105м, угол 52°, DC 10.5-30В/8A, встроен фотодатчик, стабилизатор тока, IP 66, -50 - +40°, 172х320х61мм ,кронштейн-скоба, кабель питания 1,2 м | ИК Технологии | руб./шт | 44822.28
| D420-850-90 DC10.5-30V | ИК-прожектор всепогодный , дальность при 0,01Лк - 56м, угол 90°, DC 10.5-30В/8A, встроен фотодатчик, стабилизатор тока, IP 66, -50 - +40°, 172х320х61мм ,кронштейн-скоба, кабель питания 1,2 м | ИК Технологии | руб./шт | 44822.28
| D420-940-6 DC10.5-30V | ИК-прожектор всепогодный , дальность при 0,01Лк - 430м, угол 6°, DC 110.5-30В/8A, встроен фотодатчик, стабилизатор тока, IP 66, -50 - +40°, 172х320х61мм ,кронштейн-скоба, кабель питания 1,2 м | ИК Технологии | руб./шт | 44822.28
| D420-940-10 DC10.5-30V | ИК-прожектор всепогодный , дальность при 0,01Лк - 315м, угол 10°, DC 10.5-30В/8A, встроен фотодатчик, стабилизатор тока, IP 66, -50 - +40°, 172х320х61мм ,кронштейн-скоба, кабель питания 1,2 м | ИК Технологии | руб./шт | 44822.28
| D420-940-15 DC10.5-30V | ИК-прожектор всепогодный , дальность при 0,01Лк - 430м, угол 6°, DC 10.5-30В/8A, встроен фотодатчик, стабилизатор тока, IP 66, -50 - +40°, 172х320х61мм ,кронштейн-скоба, кабель питания 1,2 м | ИК Технологии | руб./шт | 44822.28
| D420-940-35 DC10.5-30V | ИК-прожектор всепогодный , дальность при 0,01Лк - 90м, угол 35°, DC 10.5-30В/8A, встроен фотодатчик, стабилизатор тока, IP 66, -50 - +40°, 172х320х61мм ,кронштейн-скоба, кабель питания 1,2 м | ИК Технологии | руб./шт | 44822.28
| D420-940-52 DC10.5-30V | ИК-прожектор всепогодный , дальность при 0,01Лк - 75м, угол 52°, DC 10.5-30В/8A, встроен фотодатчик, стабилизатор тока, IP 66, -50 - +40°, 172х320х61мм ,кронштейн-скоба, кабель питания 1,2 м | ИК Технологии | руб./шт | 44822.28
| D420-940-90 DC10.5-30V | ИК-прожектор всепогодный , дальность при 0,01Лк - 50м, угол 90°, DC 10.5-30В/8A, встроен фотодатчик, стабилизатор тока, IP 66, -50 - +40°, 172х320х61мм ,кронштейн-скоба, кабель питания 1,2 м | ИК Технологии | руб./шт | 44822.28
| БП75 IP64 | Источник электропитания стабилизированный, уличный, DC12 В/6,25А, IP 64, -35 - +40°, 222х146х55мм | ИК Технологии | руб./шт | 9704
| БП75 "АРКТИКА" IP64 | Источник электропитания стабилизированный, уличный, DC12 В/6,25 А, IP 64, -50 - +40°, 222х146х55мм | ИК Технологии | руб./шт | 11292
| БП 150 DC10.5-30V IP64 | Источник электропитания стабилизированный, уличный, DC10.5-30 В/12,5 А, IP 64, -35 - +40°, 222х146х55мм | ИК Технологии | руб./шт | 13695
| БП150 "АРКТИКА" IP64 | Источник электропитания стабилизированный, уличный, DC12 В/12,5 А, IP 64, -50 - +40°, 222х146х55мм | ИК Технологии | руб./шт | 15302
| БП50-12 "АРКТИКА" IP64 | Источник электропитания стабилизированный, уличный, DC12В/4,2 А, IP 64, -50 - +40°, 222х146х55мм | ИК Технологии | руб./шт | 9685
10.3 | Микролайт
| IR-Plate-2-850 | Светодиодная ИК пластина, 850 нм, L = 2,5 м, 120°, DC 12 B/0.4 A, - 40°С... +50°С, 72х106х6, IP-66 | Микролайт | руб./шт | 2554
| IR-30-S/60-850 | Инфракрасный прожектор, L = 20 м, 60°, 850 нм, DC 12 B/АС24 B/ 0.4 A, - 40°С... +50°С, 85х55х49 мм, IP-66 | Микролайт | руб./шт | 5351
| IR-30-M/45-850 | Инфракрасный прожектор, L = 35 м, 45°, 850 нм, DC 12 B/АС24 B/ 0.5 A, - 40°С... +50°С, 85х74х49 мм, IP-66 | Микролайт | руб./шт | 7125
| IR-30-L/30-850 | Инфракрасный прожектор, L = 70 м, 30°, 850 нм, DC 12 B/АС24 B/ 0.8 A, - 40°С... +50°С, 85х92х49 мм, IP-66 | Микролайт | руб./шт | 7873
| IR-294-M/30-850 | Инфракрасный прожектор, L = 170 м, 30°, 850 нм, DC 12 B/АС24 B/ 2.2 A, - 40°С... +50°С, 134х107х64 мм, IP-66 | Микролайт | руб./шт | 12284
| IR-294-L/45-850 | Инфракрасный прожектор, L = 130 м, 45°, 850 нм, DC 12 B/АС24 B/ 3 A, - 40°С... +50°С, 134х150х64 мм, IP-66 | Микролайт | руб./шт | 16450
| IR-294-XL-90 | Инфракрасный прожектор, L = 85 м, 90°, 850 нм, DC 12 B/АС24 B/ 5 A, - 40°С... +50°С, 134х150х64 мм, IP-66 | Микролайт | руб./шт | 26534
| IR-1 ZOOM (850) | Инфракрасный прожектор с регулируемым углом излучения L = 18-400 м, 2-100°, 850 нм, DC 12 B/АС24 B/ 0,4 A, - 40°С... +50°С, 185х74х72 мм, IP-66 | Микролайт | руб./шт | 22297
10.4 | Beward
| LIR6 (15) | ИК-прожектор, угол подсветки 15°, дальность до 120 м, количество ИК-светодиодов - 6 (Hi-Power LED), автоматическое включение подсветки, DC 12В, 830 мА, -45...+50°С, Ø90х121 мм | Beward | руб./шт | 8900
| LIR6 (30) | ИК-прожектор, угол подсветки 30°, дальность до 60 м, количество ИК-светодиодов - 6 (Hi-Power LED), автоматическое включение подсветки, DC 12В, 830 мА, -45...+50°С, Ø90х121 мм | Beward | руб./шт | 8900
| LIR6 (45) | ИК-прожектор, угол подсветки 45°, дальность до 40 м, количество ИК-светодиодов - 6 (Hi-Power LED), автоматическое включение подсветки, DC 12В, 830 мА, -45...+50°С, Ø90х121 мм | Beward | руб./шт | 8900
| LIR6 (75) | ИК-прожектор, угол подсветки 75°, дальность до 20 м, количество ИК-светодиодов - 6 (Hi-Power LED), автоматическое включение подсветки, DC 12В, 830 мА, -45...+50°С, Ø90х121 мм | Beward | руб./шт | 8900
10.5 | Optimus
| IR-12 | ИК-прожектор всепогодный ; Длина волны излучения 850 нм; Угол излучения 4 диода 45°, 4 диода 60°, 4 диода 120°, 12 ИК диодов дальностью до 100м; Встроенный фотодатчик. Автоматическое включение прожектора при освещенности ниже 7Лк; разъем Гнездо 5.5х2.1мм, DC 12В/1,25A; -45° - +50°C; IP66; 183x43х153 | Optimus | руб./шт | 2868
10.6 | RVi
NEW | RVi-1IRL-8T | ИК-прожектор всепогодный; длина волны излучения 850 нм; угол излучения 40°, 15 диодов, дальность до 180 м; встроенный фотодатчик; автоматическое включение прожектора при освещенности ниже 10 Лк; DC 12 В/PoE, 18 Вт; -40...+60°C; IP66; 157х248 мм | RVi | руб./шт | 19900
NEW | RVi-1IRL-8M | ИК-прожектор всепогодный; длина волны излучения 850 нм; угол излучения 60°, 15 диодов, дальность до 120 м; встроенный фотодатчик; автоматическое включение прожектора при освещенности ниже 10 Лк; DC 12 В/PoE, 18 Вт; -40...+60°C; IP66; 157х248 мм | RVi | руб./шт | 19900
NEW | RVi-1IRL-8W | ИК-прожектор всепогодный; длина волны излучения 850 нм; угол излучения 130°, 15 диодов, дальность до 60 м; встроенный фотодатчик; автоматическое включение прожектора при освещенности ниже 10 Лк; DC 12 В/PoE, 18 Вт; -40...+60°C; IP66; 157х248 мм | RVi | руб./шт | 19900
NEW | RVi-1IRL-9T | ИК-прожектор всепогодный; длина волны излучения 940 нм; угол излучения 40°, 148 диодов, дальность до 39 м; встроенный фотодатчик; автоматическое включение прожектора при освещенности ниже 10 Лк; DC 12 В/PoE, 18 Вт; -40...+60°C; IP66; 157х248 мм | RVi | руб./шт | 19900
NEW | RVi-1IRL-9M | ИК-прожектор всепогодный; длина волны излучения 940 нм; угол излучения 60°, 148 диодов, дальность до 28 м; встроенный фотодатчик; автоматическое включение прожектора при освещенности ниже 10 Лк; DC 12 В/PoE, 18 Вт; -40...+60°C; IP66; 157х248 мм | RVi | руб./шт | 19900
NEW | RVi-1IRL-9W | ИК-прожектор всепогодный; длина волны излучения 940 нм; угол излучения 120°, 148 диодов, дальность до 20 м; встроенный фотодатчик; автоматическое включение прожектора при освещенности ниже 10 Лк; DC 12 В/PoE, 18 Вт; -40...+60°C; IP66; 157х248 мм | RVi | руб./шт | 19900
11 | Передача сигналов по витой паре
11.1 | Универсальные передатчики и приемники
11.1.1 | Инфотех
| AVT-16TRX101HD | Приемопередатчик AHD/CVI/TVI видеосигналов пассивный 16-канальный для установки в 19" стойку, малой глубины, высота - 1U, для работы с кабелем "витая пара". Полоса пропускания 0Hz-70MHz.; Дальность передачи в паре с активными передатчиками: AHD 1080p - до 450 метров, AHD 720p - до 550 метров, TVI 1080p/720p - до 250 метров; в паре с пассивными передатчиками: AHD 1080p - до 250 метров, AHD 720p - до 300 метров, TVI 1080p/720p - до 200 метров; Выходы видео - под BNC, входы линии - разъемы RJ45; 482х40х44,5; -40...+50°C. | Инфотех | руб./шт | 33590
| AVT-Mega Active S | 16-ти канальный комплект для передачи AHD/CVI/TVI 5Mp/4Mp/1080p видеосигналов по витой паре. Состав: 16 миниатюрных пассивных передатчиков (питание не требуется) и 16-ти канальный активный блок приема для 19” стойки, высота - 1U, питание 220 VAC. Дальность передачи каждого канала по UTP Cat 5e/6 - до 900 метров (720p); до 550 метров (1080p, 5Mp/4Mp 12к/сек); до 400 метров (5Mp/4Mp 20/25 к/сек), до 250 метров (5Mp TVI 20к/сек), более 1000 метров (аналог). Автоматическая настройка симметрии линии, настройка качества видеосигнала, трехступенчатая грозозащита.; вход - BNC-разъем, выход линии– клеммы. Блок приема: входы линий - под клеммы, выходы видео - под BNC; -40°…+50° C. Бессрочная гарантия. | Инфотех | руб./шт | 102990
| AVT-Mega Passive L | Пассивный 16-ти канальный комплект для передачи и грозозащиты HD-видеосигналов 5Mp/4Mp/1080p AHD/CVI/TVI по витой паре; Состав: Пассивный блок приема для установки в 19" стойку (высота - 1U) + 16 пассивных передатчиков в BNC-разъемах со встроенной грозозащитой каждого канала; Полоса пропускания - 80 МГц; Дальность передачи по UTP Cat 5e/6: 5 Мp/4Mp - до 250 м., 1080p - до 300 метров, 720p - до 450 м., до 800/600 метров (аналог ч/б/цв); Подавление помех - 100 dB; Двухуровневая защита видеокамер при ударах молний: по напряжению от 5,6В (с Рmax.= 400 Вт, время срабатывания 5 нс)/от 90В (Imax=10КА, время срабатывания - 8/20 мкс). 4-е ступени защиты цепей видео регистраторов; Дифференциальная и синфазная защита; Размеры передатчиков D14,5х30 мм., вход - BNC-разъем, выход линии- клеммы; Блок приема: входы линий - под клеммы, выходы видео - под BNC; -40°C...+50°C. | Инфотех | руб./шт | 55990
| AVT-Nano Active L | Комплект "активный передатчик + активный приемник" для передачи видеосигналов 5Мp/4Мp/1080p/720p AHD/TVI/CVI по витой паре до 1200 метров; Дальность передачи по UTP Cat 5e/6 - до 1200 метров-720p, до 800 метров-1080p, до 600 метров-5Mp/4Mp 15к/сек, до 500 метров-5Mp/4Mp AHD 25 к/сек, до 350 метров-5Mp TVI 20к/сек.; Встроенные синфазные трансформаторы; Подавление помех - 120 dB; Шаговая настройка. Автоматическая настройка симметрии линии, защита по питанию - от переполюсовки и от превышения напряжения, защита по входу видео - от статического разряда электричества, защита по линии - от импульсных перенапряжений; DC 9... 15В/50мА ; 100х36х26 мм; -40°…+50°C; Вход линии и выход видео - под клеммы. Адаптирован для 19" стойки с использованием монтажной планки AVT-10XX17, для DIN-рейки с AVT-DIN01. | Инфотех | руб./шт | 10490
| AVT-Nano Active S Protect | Комплект пассивный передатчик /активный приемник AHD/TVI/CVI по витой паре c грозозащитой UTP Cat 5e/6 - до 900 метров (разрешение 720p); до 450 метров (разрешение 1080p/1440p/1536p); более 1000 метров (аналог); Встроенная защита по линии от импульсных перенапряжений (грозовых, электростатических разрядов, высоковольтных импульсных наводок и др.); Затухание - 0,3 dB. Коэффициент передачи - 0,97. Полоса пропускания – 67 МГц. Подавление помех - 120 dB. Автоматическая настройка симметрии линии, точная настройка качества видеосигнала, защита по питанию - от переполюсовки и от превышения напряжения, защита по входу видео - от статического разряда электричества, защита по линии - от импульсных перенапряжений. Передатчик не требует питания, приемник DC 9 ... 15В/50мА.; Передатчик - 40×17х17 мм., Приемник - 100х36х26 мм; –40°...+50°C | Инфотех | руб./шт | 6590
| AVT-Nano Active SL | Комплект "активный передатчик + пассивный приемник" для передачи 4KUltraHD/5МП/4МП AHD/TVI/CVI видеосигналов по витой паре. Дальность передачи по UTP Cat 5e/6 - до 600 метров (AHD/CVI 5МП/4МПх 15к/сек); до 500 метров (TVI 5МП/4МПх 15к/сек); до 450 метров (AHD/CVI/5МП/4МПх 20/25 к/сек), до 350 метров (TVI 8МПх15к/сек, 5МПх20к/сек). Встроенные высокочастотные симметрирующие трансформаторы. Подавление помех, автоматическая настройка симметрии линии, настройка качества видеосигнала, защита по питанию - от переполюсовки и от превышения напряжения, защита по видео - от статического разряда электричества, защита по линии - от импульсных перенапряжений. Приемник не требует питания, передатчик DC 9... 15В/50мА ; Приемник 30х14,5х14,5 мм., передатчик 100х36х26 мм.; -40…+50°C. | Инфотех | руб./шт | 7490
| AVT-Nano Passive L | Комплект пассивных одноканальных миниатюрных приемопередатчиков HD видеосигнала AHD/CVI/TVI 5Mp/4Mp/1080p, встроенный в BNC разъем для работы с кабелем "витая пара" UTP Cat 5e/6; Дальность передачи до 250 метров (разрешение 5МП, 4МП), до 300 метров (разрешение 1080p), до 450 метров(разрешение 720p) , до 800/600 метров (аналог ч/б/цв); Затухание - 0,3 dB; Коэффициент передачи - 0,97; Полоса пропускания – 80 МГц; Подавление помех - 100 dB; Встроенная защита от импульсных перенапряжений. Монтируется непосредственно на BNC разъем видеокамеры. -40°…+50°C.; IP65 ; 14,5х30мм | Инфотех | руб./шт | 1290
| AVT-Nano Passive M | Комплект пассивных одноканальных миниатюрных приемопередатчиков HD видеосигнала AHD/CVI/TVI 1080p/720p, встроенный в BNC разъем для работы с кабелем "витая пара" UTP Cat 5e/6; Дальность передачи до 450 метров (разрешение 720p), до 305 метров (разрешение 1080p/1440p/1536p), до 800/600 метров (аналог ч/б/цв); Затухание - 0,3 dB; Коэффициент передачи - 0,97; Полоса пропускания – 67 МГц; Подавление помех - 100 dB; Встроенная защита от импульсных перенапряжений. Монтируется непосредственно на BNC разъем видеокамеры. -40°…+50°C.; IP65 ; 30х14,5х14,5 мм | Инфотех | руб./шт | 1090
| AVT-Nano Passive X | Комплект пассивных миниатюрных приемопередатчиков 4K/5Мp/4Мp/1080p/720p AHD/TVI/CVI по витой паре; Полоса пропускания – 85 МГц; Дальность передачи по UTP Cat 5e/6: 720p – до 500 метров, 1080p – до 400 метров, 5Mp/4Mp 15 к/с – до 400 метров, 5Mp/4Mp 25 к/с – до 300 метров, 4K – до 200 метров; Затухание - 0,3 dB; Коэффициент передачи - 0,97; Подавление помех - 100 dB; Защита от импульсных перенапряжений; -40°…+50°C; 30×16х13,5мм.; Разъем BNC на коаксиальном кабеле 10 см. | Инфотех | руб./шт | 1390
| AVT-Nano Passive XL | Комплект пассивных одноканальных миниатюрных приемопередатчиков HD видеосигнала AHD/CVI/TVI 5Mp/4Mp/1080p, встроенный в BNC разъем для работы с кабелем "витая пара" UTP Cat 5e/6; Дальность передачи до 300 метров (разрешение 5МП, 4МП), до 500 метров (разрешение 1080p), до 600 метров(разрешение 720p); Затухание - 0,3 dB; Коэффициент передачи - 0,97; Полоса пропускания – 100 МГц; Подавление помех - 120 dB; Встроенная защита от импульсных перенапряжений. Монтируется непосредственно на BNC разъем видеокамеры. -40°…+50°C.; IP65 ; 14,5х30мм | Инфотех | руб./шт | 1890
| AVT-RX1015HD | Активный универсальный приемник до 3МП AHD/CVI/TVI видеосигналов до 600 метров по витой паре; Полоса пропускания 20Hz-70MHz; Встроенный частотный корректор усиления; Дальность передачи видеосигналов c разрешением 1920х1536,1080p, 720p AHD/CVI/TVI в паре с активным передатчиком AVT-TX1015HD - до 600 метров; Встроенная схема подавления помех ; Автоматическая настройка симметрии линии; Защита по питанию - от переполюсовки и от превышения напряжения, защита по входу видео от статического разряда электричества, защита по линии - от импульсных перенапряжений; Вход видео и выход на линию - под клеммы; DC 9... 15В/25мА ; 100х36х26 мм; -40...+50°C. | Инфотех | руб./шт | 5290
| AVT-Trinano S | Комплект два пассивных и один активный приемопередатчик для передачи видеосигналов 5Мp/4Мp/1080p/720p AHD/TVI/CVI/CVBS по витой паре UTP Cat 5e/6 -до 900 метров (720p); до 600 метров (1080p); до 450 метров (5Mp/4Mp), более 1000 метров (аналог); Затухание - 0,3 dB. Коэффициент передачи - 0,97. Полоса пропускания - 67 МГц. Подавление помех - 120 dB. Автоматическая настройка симметрии линии, настройка качества видеосигнала, защита по питанию - от переполюсовки и от превышения напряжения, защита по входу видео - от статического разряда электричества, защита по линии - от импульсных перенапряжений. Пассивные приемопередатчики не требует питания, активный DC 9... 15В/50мА.; Передатчик - 30х14,5х14,5 мм., Приемник - 100х36х26 мм; -40°...+50°C | Инфотех | руб./шт | 5590
| AVT-TRX101HD | Пассивный одноканальный миниатюрный приемопередатчик HD видеосигнала до 3 МП (AHD,CVI,TVI) встроенный в BNC разъем для работы с кабелем "витая пара". Дальность передачи до 300 метров. Дальность передачи HD-видеосигналов в паре с приемником AVT-RX1017HD до 500 метров . Встроенная защита. Монтируется непосредственно на BNC разъем видеокамеры. -40...+50°С., 30×14,5х14,5 мм | Инфотех | руб./шт | 920
| AVT-TRX112HD | Пассивный одноканальный миниатюрный приемопередатчик HD видеосигнала AHD/CVI/TVI 3МП/1080p/720p, встроенный в BNC разъем для работы с кабелем "витая пара"; Дальность передачи в паре с пассивными приемниками - до 305 метров, в паре с активными приемниками - до 500 метров ; Встроенная двухступенчатая защита по линии от импульсных перенапряжений (грозовых, электростатических разрядов, высоковольтных импульсных наводок и др.); Ступень защиты на газонаполненных разрядниках (Imax = 10 КА, от 90 В, время срабатывания – 8/20 мкс) требует заземления; Монтируется непосредственно на BNC разъем видеокамеры; 40х17х17 мм.; -40...+50°C. | Инфотех | руб./шт | 1890
| AVT-TRX801UHD | Пассивный одноканальный миниатюрный приемопередатчик HD видеосигнала до 8 МП (AHD, CVI, TVI) встроенный в BNC разъем для работы с кабелем "витая пара"; Дальность передачи 8 МП до 200 метров, 5МП до 250 метров, 2МП до 300 метров ; Рабочий диапазон частот - 0-100МГц ; Защита от импульсных перенапряжений; Подавление помех Монтируется непосредственно на BNC разъем видеокамеры. -40...+50°C., 30х14,5х14,5 мм | Инфотех | руб./шт | 1090
| AVT-TX1011HD | Активный одноканальный передатчик HD видеосигнала (AHD,CVI,TVI) , встроенный в BNC разъем для работы с кабелем "витая пара". Полоса пропускания 20Hz-100MHz.. Не требует настройки и коррекции. Дальность передачи: AHD 1080p - до 750 метров, AHD 720p - до 1150 метров, TVI 1080p/720p - до 400 метров. Встроенная защита линии. Монтируется непосредственно на BNC разъем видеокамеры; DC 9 ... 12В/ 25мА; 40х17х17 мм.; -40...+50 °С. | Инфотех | руб./шт | 3490
| AVT-TX1012HD | Активный универсальный передатчик AHD/CVI/TVI видеосигнала для работы с кабелем "витая пара" с дополнительной помехозащитой. Полоса пропускания 20Hz-100MHz.. Не требует настройки и коррекции. Дальность передачи: AHD 1080p - до 750 метров, AHD 720p - до 1150 метров, TVI 1080p/720p - до 400 метров. Встроенная схема подавления помех. Автоматическая настройка симметрии линии. Встроенная полная защита: защита по питанию - от переполюсовки и от превышения напряжения, защита по входу видео от статического разряда электричества, защита по линии - от импульсных перенапряжений. Вход видео - под BNC, выход на линию - под клеммы. DC 9... 12В/25мА ; 85х42х50 мм; -40...+50°C. | Инфотех | руб./шт | 4190
| AVT-TX1015HD | Активный универсальный передатчик до 3МП AHD/CVI/TVI видеосигналов до 600 метров по витой паре; Полоса пропускания 20Hz-70MHz; Встроенный частотный корректор усиления; Дальность передачи видеосигналов c разрешением 1920х1536,1080p, 720p AHD/CVI/TVI в паре с активным приемником AVT-RX1015HD - до 600 метров; Встроенная схема подавления помех ; Автоматическая настройка симметрии линии; Защита по питанию - от переполюсовки и от превышения напряжения, защита по входу видео от статического разряда электричества, защита по линии - от импульсных перенапряжений; Вход видео и выход на линию - под клеммы; DC 9... 15В/25мА ; 100х36х26 мм; -40...+50°C. | Инфотех | руб./шт | 5290
11.1.2 | SC&T
| HS04-4K6G | Коммутатор сигнала HDMI (4 входа /1 выход) c поддержкой HDMI 2.0, HDCP 1.4/2.2; управление при помощи кнопок на лицевой панели, ИК пульта, порт RS232; разрешение до 4K(60Гц) 4:4:4; В комплекте блок питания и ИК пульт управления; 253х40х143мм; 0...+55°C. | SC&T | руб./шт | 15440.04
| TTA111HDR | Активный одноканальный приемник HD видеосигнала TVI, CVI, AHD по витой паре до 600м(720p)/400м(1080p) (в паре с активным передатчиком TTA111HDT); Ручная регулировка; Вх. - Клм.(4pin). Вых. - BNC; DC12В/500мA; 57.8x49.2x43.7мм; -40...+55°C; БП в комплекте | SC&T | руб./шт | 6208.02
| TTA111HDT | Активный передатчик HDCVI/AHD по витой паре до 500м (720p)/300м (1080p) (в паре с пассивным приёмником TTP111HD). Полоса пропускания до 47МГц. Три уровня усиления, защита от скачков напряжения. Вх. - Клм. (4pin). Вых. - BNC. БП в комплекте DC12V/0,5A; 43.2х45.2х74; 40...+55°C. | SC&T | руб./шт | 6052.02
| TTP111HD | Пассивный приёмопередатчик HDCVI/TVI/AHD по витой паре до 300м (720p)/200м (1080p). Полоса пропускания до 47МГц. Вх. - BNC. Вых. - Клм. (2pin). 49х15х15мм. -40...+55°C. | SC&T | руб./шт | 1472.02
| TTP111HDL | Пассивный приёмопередатчик HDCVI/HDTVI/AHD по витой паре до 500м(HDCVI/720p)(в паре с активным передатчиком TTA111HDT), до 400м (HDCVI/1080р), до 300м (AHD,HDTVI/720p; HDCVI/4МП), до 250м (AHD,HDTVI/1080p), до 200м(AHD/5МП; HDCVI/5МП), до 150м(HDTVI/5МП); Максимально поддерживаемое разрешение до 4К(HDCVI/8МП, до 200м); Полоса пропускания до 75МГц; Вх. - BNC на гибком кабеле 10см., Вых. - Клм.(2pin); 145х14,5х15,5мм; -40°...+55° С. | SC&T | руб./шт | 1706.02
| TTP111HDP-LK | Комплект (передатчик TTP111HDP-L + приёмник TTP111HDPJ-L) для передачи HDCVI/HDTVI/AHD и питания по витой паре до 300м; Пассивный; Разъёмы BNC на гибком коаксиальном кабеле; Полоса пропускания до 60МГц; Передатчик: Вх. - BNC. Вых. - Роз.2,1х5мм. Приёмник: Вх. - Штек.2,1х5мм. Вых. - BNC. Роз.2,1х5мм; 69х25х20.7мм (+120мм шнур питания и BNC); -40...+55°C. | SC&T | руб./компл | 2136
| TTP414HD | Пассивный 4-канальный приёмопередатчик HDCVI/TVI/AHD по витой паре CAT5e/6 до 300м(HDCVI/AHD), до 200м(HDTVI). Разрешение до 1080p. Встроенная защита от скачков напряжения. Полоса пропускания до 60МГц. Вх. - Клм.(2pin)x4/RJ45. Вых. - BNCx4. Два варианта подключения: RJ45 (на 4 канала) или клеммные колодки (2pin на канал); -40...+55°C; 110х80.6х26.3мм. | SC&T | руб./шт | 3662.02
11.1.3 | OSNOVO
| RA-H | Активный приёмник HDCVI/HDTVI/AHD/CVBS по витой паре до 700м (720p) и до 550м (1080p) (в паре с активным передатчиком TA-H); Полоса пропускания видеосигнала 205МГц; Защита от помех; Встроенная грозозащита; DC 12В / 35мА.(Без БП); -5°...+45°C.; 68x22x55мм | OSNOVO | руб./шт | 4500
| RLN-VKM/1(ver.2) | Дополнительный приёмник VGA, USB(клавиатура+мышь) и аудиосигналов по сети Ethernet для комплекта TLN-VKM/1+RLN- VKM/1(ver.2). Разрешение до 1920х1080, 60Гц. Вх. - RJ45/Роз.2,1х5мм(DC12В). Вых. - D-sub 15(VGA)/TRS3.5мм(аудио)/USBх2. В комплекте БП DC12В(1А) - 1шт; 130x30x118мм; Рабочая температура:-15..+55°C. | OSNOVO | руб./шт | 10352.02
| SW-Hi3012 | Коммутатор сигнала HDMI (3вх./1вых.) с поддержкой HDMI 1.4, HDCP 1.2; разрешение до 4Kx2K(30Гц); в комплекте пульт управления; 82x18x58мм; -5…+55°С. | OSNOVO | руб./шт | 3737.02
| SW-Hi5012 | Коммутатор сигнала HDMI (5вх./1вых.) с поддержкой HDMI 1.4, HDCP 1.2; разрешение до 4Kx2K(30Гц); в комплекте пульт управления; 82x18x58мм; -5…+55°С. | OSNOVO | руб./шт | 5287.02
| TA-HiKM+RA-HiKM | Комплект для передачи HDMI, USB и ИК управления по кабелю витой пары (CAT5e/6) до 150м. Разрешение до 4K2K(3840x2160,60Гц). Поддержка HDMI 2.0 и HDCP 2.2. Порты USB предназначены только для подключения клавиатуры и мыши.Передатчик:Вх.-HDMI(A)/Роз.2,1x5,5мм(DC12В)/TRS3.5мм(IR).Вых.-USB(A)/TRS3.5мм(IR)/RJ45.Приёмник:Вх.-RJ45/TRS3.5мм(IR)/Роз.2,1x5,5мм(DC12В)/USB(A)x2. Вых.-HDMI(A)/TRS3.5мм(IR).В комплекте БП DC12В(1А) - 2шт,соединительные шнуры для подключения к источнику сигнала-HDMI, USB, ИК-излучатель, ИК-приёмник. Размеры каждого устройства 131x32x93мм; Рабочая температура: -15...+55°C. | OSNOVO | руб./компл | 44785.02
| TA-U15+RA-U45 | Удлинитель интерфейса USB 2.0 по кабелю витой пары (CAT5e/6) до 50м. Подключение устройств в режиме "Plug and Play". Приемник: Вх.-USB(A)x4/Роз.2,1х5,5мм(DC5В). Вых.-RJ45. Передатчик: Вх.-USB(B). Вых.-RJ45.В комплекте БП для приемника DC5В(1A)-1шт. Размеры передатчика и приемника (ШхВхГ): 64x25x79мм; Рабочая температура: 0...+55°C. | OSNOVO | руб./компл | 12498
| TLN-VKM/1+RLN-VKM/1(ver.2) | Комплект (передатчик+приемник) для передачи VGA, USB(клавиатура+мышь) и аудиосигнала по сети Ethernet. Расстояние передачи "точка-точка" до 200м. Возможность увеличить расстояние передачи при помощи Ethernet коммутаторов или удлиниВидеой. Разрешение до 1920х1080, 60Гц. Сквозной VGA выход у передатчика. Можно подключать до 253 приёмников RLN-VKM/1(ver.2) в режиме Multicast. Передатчик: Вх. - D-sub15(VGA)/USB/TRS3.5мм(аудио)/Роз.2,1х5мм(DC12V). Вых. - D-sub 15(VGA)/RJ45. Приёмник: Вх. - RJ45/Роз.2,1х5мм(DC12В). Вых. - D-sub 15(VGA)/TRS3.5мм(аудио)/USBх2. В комплекте БП DC12В(1А) - 2шт, соединительные шнуры для подключения к источнику сигнала - VGA, USB, аудио. Размеры каждого устройства (ШxВxГ): 130x30x118мм; Рабочая температура -15..+55°C. | OSNOVO | руб./компл | 27216
| TP-H/5 | Комплект из двух пассивных приемопередатчиков HDCVI/HDTVI/AHD/CVBS по витой паре UTP Cat 5E/6 до 320м(AHD/720р)/250м(AHD/1080р), до 130м(AHD/5Mpix); Крепление кабеля витой пары под винты. Вх.-BNC на гибком кабеле длиной 125 мм. Вых. - клм. винтовая х2. ; 30x17x50мм.; -20..+60°С. | OSNOVO | руб./компл | 598.02
11.1.4 | Тахион
| АПВС-TVI | Комплект устройств для передачи видеосигнала TVI/CVI по витой паре. Передатчик, приемник - питание 12 В. Дальность передачи видеосигнала по кабелю F/UTP CAT 5E: для сигналов стандарта TVI - 0 ÷ 450 м., для сигналов стандарта CVI- 0 ÷ 500 м . Дискретная установка дальности с шагом 100 м. Встроенная система защиты от опасных наведенных напряжений (для передатчика – по входу и выходу; для приемника – по входу). I-потр.: передатчик 70 мА; приемник 120 мА, 35 х 90 х 60 мм (каждый блок), – 40°С ... +50°С | Тахион | руб./компл | 13900
11.1.5 | SarmatT
| SR-VBP01 | Пассивный одноканальный приемопередатчик HD видеосигнала TVI, CVI, AHD по витой паре UTP Cat 5/5E/6 дальность передачи до 250м 720P/1080P; формат видеосигнала NTSC, PAL; помехоустойчивость 60дБ; встроенная грозозащита; затухание 0,5 дБ; Разъем Вх.-BNC . Вых. - Винт.(2 pin); Согласующий трансформатор 75/100 Ом; 33x17x16 мм; -30°...+70°C;ABS пластик. | SarmatT | руб./пара | 200
| SR-VBP02 | Пассивный одноканальный приемопередатчик HD видеосигнала AHD/CVI/TVI/CVBS 5Мп/4Мп/3Мп/1080Р/720Р/960H по витой паре UTP Cat 5/5E/6 дальность передачи до 400м (AHD/CVI), до 300м(TVI/CVBS); формат видеосигнала NTSC, PAL; помехоустойчивость 60дБ; Разъем Вх.-BNC. Вых. - зажимной контакт; Согласующий трансформатор 75/100 Ом; 18х20х39 мм; -30°...+70°C; ABS пластик. | SarmatT | руб./шт | 280
11.1.6 | Optimus
| B-2T | Комплект пассивных одноканальных миниатюрных приемопередатчиков HD видеосигнала AHD/CVI/TVI 960Н/720Р/1080Р/3Мп/4Mп, для работы с кабелем "витая пара" UTP Cat 5e/6; Дальность передачи AHD 4Мп-300м , 400м (1080P); TVI/CVI 4Мп-200м, 2Мп-300м; -10°…+55°C.; 39х17х19 мм; Разъем BNC на гибком коаксиальном кабеле | Optimus | руб./компл | 186
| B-5T | Комплект пассивных одноканальных миниатюрных приемопередатчиков HD видеосигнала AHD/CVI/TVI 720P/1080P/4Mп/5Mп/8Мп, для работы с кабелем "витая пара" UTP Cat 5e/6; Дальность передачи AHD 8Мп-150м , 250м (1080P); TVI 4Мп-250м, 2Мп-250м; CVI 5Мп-250м, 2Мп-250м; -10°…+55°C.; 39х17х19 мм; Разъем BNC на гибком коаксиальном кабеле | Optimus | руб./компл | 359
11.1.7 | SPACE TECHNOLOGY
| ST-VBPH1 (версия 2) | Комплект пассивных миниатюрных приемопередатчиков, предназначен для передачи и приема видеосигнала от видеокамер видеонаблюдения по кабелю типа UTP-CAT5 (комплект 2 шт.). Не требует отдельного источника питания, дальность передачи: приема(видеосигнала) по кабелю типа UTP-CAT5: AHD 1MP/2MP/5MP - 350/250/230м, CVI 1MP/2MP/5MP - 480/280/130м, TVI 1MP/2MP/5MP - 280/230/130м, -10...+55°C. | Space Technology | руб./шт | 257
11.1.8 | Dahua
| DH-PFM800B-4K | Комплект пассивных одноканальных приемопередатчиков видеосигнала HDCVI, TVI, AHD, CVBS, 720P/1080P/4Мп/5Мп/8Мп, для работы с кабелем UTP Cat 5e/6; дальность передачи AHD 5Мп-200м, 2Мп-400м; TVI 5Мп-200м, 2Мп-400м; HDCVI 8Мп-200м, 2Мп-400м; -30°…+70°C; 39х17х19 мм. | Dahua | руб./шт | 4987.8
| DH-PFM801-4MP | Комплект пассивных одноканальных приемопередатчиков видеосигнала HDCVI, TVI, AHD, CVBS, 720P/1080P/4Мп, для работы с кабелем UTP Cat 5e/6; дальность передачи HDCVI 4Мп-200м, 2Мп-250м; входное/выходное питание: DC 24-36 В/DC 12В; -10°…+55°C; 73х42х24 мм. | Dahua | руб./шт | 12535.8
| DH-PFM801-POC | Комплект пассивных одноканальных приемопередатчиков видеосигнала HDCVI, TVI, AHD, CVBS, 720P/1080P/4Мп/5Мп/8Мп, для работы с кабелем UTP Cat 5e/6; дальность передачи HDCVI/TVI/AHD POC — 720P: макс. 150 м; 1080P: макс. 150 м; 4 Мп/5 Мп: макс. 150 м; 4K: макс. 80 м, HDCVI без POC-камера 720P: макс. 350 м; 1080P: макс. 250 м; 4 Мп/4K: макс. 180 м; TVI без POC Камера-720/1080P: макс. 250 м; 5 Мп/4K: макс. 180 м; AHD-камера без POC-720P: макс. 350 м; 1080P: макс. 250 м; 5 Мп/4K: макс. 180 м; -10°…+55°C; 155х21х20 мм. | Dahua | руб./шт | 4171.8
| DH-PFM802 | Комплект пассивных одноканальных приемопередатчиков видеосигнала HDCVI, TVI, AHD, CVBS, 720P/1080P/4Мп, для работы с кабелем UTP Cat 5e/6; входное питание DC 12 В, 0.7 А ; -10°…+55°C; 73х42х24 мм. | Dahua | руб./шт | 8353.8
| DH-PFM809-4MP | 16-канальный пассивный приемопередатчик HDCVI для работы с кабелем UTP Cat 5e/6; видеосигнал HDCVI; максимальная длина кабеля: 200м для 4Мп/250м для 1080p/400м для 720p, -10°…+55°C; 430х100х45 мм. | Dahua | руб./шт | 9985.8
| DH-PFM800-E | Комплект пассивных одноканальных приемопередатчиков видеосигнала HDCVI, TVI, AHD, CVBS, 720P/1080P, для работы с кабелем UTP Cat 5e/6; дальность передачи HDCVI 2Мп до 250 м, 720p до 400 м; -10°…+55°C; 180х19х16 мм. | Dahua | руб./шт | 6925.8
| DH-PFM701-4K | Разветвитель HDMI, совместимость HDMI v.1.4; разрешение до 4К; вход/выход- 1/2, DC 5В, 5Вт, -10°…+55°C; 60х70х20 мм. | Dahua | руб./шт | 5803.8
| DH-PFM800-4K (10 компл.) | 10 комплектов пассивных одноканальных приемопередатчиков видеосигнала HDCVI, TVI, AHD, CVBS, 720P/1080P/4Мп/5Мп/8Мп, для работы с кабелем UTP Cat 5e/6; дальность передачи AHD 5Мп-200м, 2Мп-250м; TVI 5Мп-200м, 2Мп-250м; HDCVI 8Мп-200м, 2Мп-250м; -30°…+70°C; 173.8х19.5х21 мм.( Размер с кабелем) | Dahua | руб./шт | 5497.8
11.2 | TVI передатчики и приемники
11.2.1 | Инфотех
| AVT-TX1300TVI | Активный одноканальный передатчик видеосигнала TVI 1080p/720p по витой паре; Дальность передачи TVI 1080p/720p - 450 метров в паре с приемником AVT-RX1300TVI; Полоса пропускания 20Hz-70MHz; Не требует настройки; Подавление синфазной помехи - 70 dB; Встроенная защита; Вход видео и выход на линию - под клеммы; DC 9 ... 15В/ 50мА; 100х36х26 мм; -40°С...+50°С. | Инфотех | руб./шт | 2690
| AVT-RX1300TVI | Активный одноканальный приемник видеосигнала TVI 1080p/720p по витой паре; Дальность передачи TVI 1080p/720p - 450 метров в паре с передатчиком AVT-TX1300TVI; Полоса пропускания 20Hz-70MHz; Встроенный двухуровневый корректор усиления; Подавление синфазной помехи в паре с активным передатчиком - 70 dB; Встроенная защита; Вход линии и выход видео- под клеммы; DC 9 ... 15В/ 50мА; 100х36х26 мм; -40°С...+50°С. | Инфотех | руб./шт | 4190
| AVT-TX1306TVI | Активный одноканальный передатчик HD TVI видеосигнала в гермокорпусе ( защита класса IP 65) для работы с кабелем "витая пара". Дальность передачи TVI 1080p/720p - до 500 метров в паре с активными приемниками, до 250 метров в паре c пассивными приемниками. Встроенный корректор усиления. Повышенная помехозащищенность. Автоматическая настройка симметрии линии. Встроенная полная защита: защита по питанию - от переполюсовки и от превышения напряжения, защита по входу видео от статического разряда электричества, защита по линии - от импульсных перенапряжений. Вход видео, выход на линию - под клеммы; DC 9 ... 15В/ 50мА; 120 х 120 х 60 мм; -40...+50 °С. | Инфотех | руб./шт | 14490
| AVT-RX1301TVI | Активный одноканальный приемник HD TVI видеосигнала до 350 метров с дополнительной помехозащитой для работы с кабелем "витая пара". Полоса пропускания 20Hz-70MHz. Дальность передачи TVI - до 350 метров в паре с активными передатчиками, до 225 метров в паре с пассивными передатчиками. Настройка расстояния. Повышенная помехозащищенность. Автоматическая настройка симметрии линии. Встроенная полная защита: защита по питанию - от переполюсовки и от превышения напряжения, защита по входу видео от статического разряда электричества, защита по линии - от импульсных перенапряжений. Вход видео - под BNC, выход на линию - под клеммы; DC 9... 15В/50мА; 85х42х50 мм; -40...+50°C. | Инфотех | руб./шт | 5690
| AVT-RX1302TVI | Активный одноканальный приемник HD TVI видеосигнала до 450 метров с дополнительной помехозащитой для работы с кабелем "витая пара". Полоса пропускания 20Hz-70MHz. Дальность передачи TVI - до 450 метров в паре с активными передатчиками, до 300 метров в паре с пассивными передатчиками. Настройка расстояния. Повышенная помехозащищенность. Автоматическая настройка симметрии линии. Встроенная полная защита: защита по питанию - от переполюсовки и от превышения напряжения, защита по входу видео от статического разряда электричества, защита по линии - от импульсных перенапряжений. Вход видео - под BNC, выход на линию - под клеммы; DC 9... 15В/50мА; 100х36х26 мм; -40...+50°C. | Инфотех | руб./шт | 6590
| AVT-RX1304TVI | Активный одноканальный приемник HD TVI видеосигнала до 700 метров с дополнительной помехозащитой для работы с кабелем "витая пара". Полоса пропускания 20Hz-70MHz. Дальность передачи TVI - до 700 метров в паре с активными передатчиками, до 400 метров в паре c пассивными передатчиками. Настройка расстояния. Повышенная помехозащищенность. Автоматическая настройка симметрии линии. Встроенная полная защита: защита по питанию - от переполюсовки и от превышения напряжения, защита по входу видео от статического разряда электричества, защита по линии - от импульсных перенапряжений. Вход видео - под клеммы, выход на линию - под клеммы; DC 9... 15В/50мА; 100х36х26 мм; -40...+50°C. | Инфотех | руб./шт | 9790
| AVT-RX1311TVI | Активный одноканальный приемник HD TVI видеосигнала до 350 метров для работы с кабелем "витая пара". Полоса пропускания 20Hz-70MHz. Дальность передачи TVI - до350 метров в паре с активными передатчиками, до 225 метров в паре с пассивными передатчиками. Настройка расстояния. Встроенная полная защита: защита по питанию - от переполюсовки и от превышения напряжения, защита по входу видео от статического разряда электричества, защита по линии - от импульсных перенапряжений. Вход видео - под BNC, выход на линию - под клеммы; DC 9... 15В/50мА; 100х36х26 мм; -40...+50°C. | Инфотех | руб./шт | 4290
| AVT-TX1303TVI | Активный одноканальный передатчик HD TVI видеосигнала для работы с кабелем "витая пара". Полоса пропускания 20Hz-70MHz. Дальность передачи TVI 1080p/ 720p - до 500 метров в паре с активными приемниками, до 250 метров в паре с пассивными приемниками. Встроенный корректор усиления. Встроенная полная защита: защита по питанию - от переполюсовки и от превышения напряжения, защита по входу видео от статического разряда электричества, защита по линии - от импульсных перенапряжений. Вход видео и выход на линию - под клеммы; DC 9 ... 15В/ 70мА; 100х36х26 мм; -40...+50 °С. | Инфотех | руб./шт | 6190
| AVT-TX1304TVI | Активный одноканальный передатчик HD TVI видеосигнала до 500 метров для работы с кабелем "витая пара". Полоса пропускания 20Hz-70MHz. Дальность передачи TVI 1080p/720p - до 500 метров в паре с активными приемниками, до 250 метров в паре c пассивными приемниками. Встроенный корректор усиления. Повышенная помехозащищенность. Автоматическая настройка симметрии линии. Встроенная полная защита: защита по питанию - от переполюсовки и от превышения напряжения, защита по входу видео от статического разряда электричества, защита по линии - от импульсных перенапряжений. Вход видео - под BNC, выход на линию - под клеммы; DC 9... 15В/50мА; 85х42х50 мм; -40...+50°C. | Инфотех | руб./шт | 6990
| AVT-TX1305TVI | Активный одноканальный передатчик HD TVI видеосигнала до 800 метров для работы с кабелем "витая пара". Полоса пропускания 20-70MHz. Дальность передачи TVI 1080p/720p - до 800 метров в паре с активными приемниками, до 400 метров в паре с пассивными приемниками. Встроенный корректор усиления. Повышенная помехозащищенность. Автоматическая настройка симметрии линии. Встроенная полная защита: защита по питанию - от переполюсовки и от превышения напряжения, защита по входу видео от статического разряда электричества, защита по линии - от импульсных перенапряжений. Вход видео - под BNC, выход на линию - под клеммы; DC 9 ... 15В/ 70мА; 85х42х50 мм; -40...+50 °С. | Инфотех | руб./шт | 12990
| AVT-TX1307TVI | Активный одноканальный передатчик HD TVI видеосигнала в гермокорпусе (защита класса IP 65) для работы с кабелем "витая пара". Выходное напряжение для видеокамеры 12 VDC 600 mA. Дальность передачи TVI 1080p/720p - до 500 метров в паре с активными приемниками, до 250 метров в паре c пассивными приемниками. Встроенный корректор усиления. Повышенная помехозащищенность. Автоматическая настройка симметрии линии. Встроенная полная защита: защита по питанию - от переполюсовки и от превышения напряжения, защита по входу видео от статического разряда электричества, защита по линии - от импульсных перенапряжений. Вход видео, выход на линию - под клеммы; AC 220В; 120 х 120 х 60 мм; -40...+50 °С. (Дополнительный выход питания для видеокамеры) | Инфотех | руб./шт | 21590
11.2.2 | HiWatch
| DS-1H18S/E(C) | Комплект пассивных одноканальных миниатюрных приемопередатчиков HD видеосигнала AHD/CVI/TVI 1080p/720p, для работы с кабелем "витая пара" UTP Cat 5e/6; Дальность передачи до 300 метров (разрешение 720p), до 250 метров (разрешение 1080p), до 200 метров разрешение 5МП; -10°…+55°C. | Hikvision | руб./шт | 235
11.3 | AHD передатчики и приемники
11.3.1 | Инфотех
| AVT-TX1150AHD | Активный одноканальный передатчик AHD 720p видеосигнала по витой паре; Дальность передачи AHD 720p - 800 метров в паре с приемником AVT-RX1150AHD; Полоса пропускания 20Hz-20MHz; Не требует настройки; Подавление синфазной помехи - 70 dB; Встроенная защита; Вход видео и выход на линию - под клеммы; DC 9 ... 15В/ 50мА; 100х36х26 мм; -40°С...+50°С. | Инфотех | руб./шт | 1890
| AVT-RX1150AHD | Активный одноканальный приемник AHD 720p видеосигнала по витой паре; Дальность передачи AHD 720p - 800 метров в паре с передатчиком AVT-TX1150AHD; Полоса пропускания 20Hz-20MHz; Встроенный двухуровневый корректор усиления; Подавление синфазной помехи в паре с активным передатчиком - 70 dB; Встроенная защита; Вход линии и выход видео- под клеммы; DC 9... 15В/50мА; 100х36х26 мм; -40°C...+50°C. | Инфотех | руб./шт | 3790
| AVT-TX1100AHD | Активный одноканальный передатчик видеосигнала AHD 1080p по витой паре; Дальность передачи AHD 1080p - 600 метров в паре с приемником AVT-RX1100AHD; Полоса пропускания 20Hz-40MHz; Не требует настройки; Подавление синфазной помехи - 70 dB; Встроенная защита; Вход видео и выход на линию - под клеммы; DC 9 ... 15В/ 50мА; 100х36х26 мм; -40°С...+50°С. | Инфотех | руб./шт | 2290
| AVT-RX1100AHD | Активный одноканальный приемник видеосигнала AHD 1080p по витой паре; Дальность передачи AHD 1080p - 600 метров в паре с передатчиком AVT-TX1100AHD; Полоса пропускания 20Hz-40MHz; Встроенный двухуровневый корректор усиления; Подавление синфазной помехи в паре с активным передатчиком - 70 dB; Встроенная защита; Вход линии и выход видео- под клеммы; DC 9 ... 15В/ 50мА; 100х36х26 мм; -40°С...+50°С. | Инфотех | руб./шт | 4190
| AVT-TX1154AHD | Активный одноканальный передатчик HD AHD 720p видеосигнала до 1400 метров для работы с кабелем "витая пара". Полоса пропускания 20Hz-20MHz. Дальность передачи AHD 720p - до 1400 метров в паре с активными приемниками, до 550 метров в паре c пассивными приемниками. Встроенный корректор усиления. Повышенная помехозащищенность. Автоматическая настройка симметрии линии. Встроенная полная защита: защита по питанию - от переполюсовки и от превышения напряжения, защита по входу видео от статического разряда электричества, защита по линии - от импульсных перенапряжений. Вход видео - под BNC, выход на линию - под клеммы; DC 9 ... 15В/ 50мА; 85х42х50 мм; -40...+50°С. | Инфотех | руб./шт | 6990
| AVT-TX1157AHD | Активный одноканальный передатчик HD AHD 720p видеосигнала в гермокорпусе (защита класса IP 65) для работы с кабелем "витая пара". Выходное напряжение для видеокамеры 12 VDC 600 mA. Дальность передачи AHD 720p - до 1400 метров в паре с активными приемниками, до 550 метров в паре c пассивными приемниками. Встроенный корректор усиления. Повышенная помехозащищенность. Автоматическая настройка симметрии линии. Встроенная полная защита: защита по питанию - от переполюсовки и от превышения напряжения, защита по входу видео от статического разряда электричества, защита по линии - от импульсных перенапряжений. Вход видео, выход на линию - под клеммы; AC 220В; 120х120х60 мм; -40...+50°C. (Дополнительный выход питания для видеокамеры) | Инфотех | руб./шт | 21490
| AVT-16RX1154AHD | Активный 16-ти канальный блок приема HD AHD 720p видеосигналов для работы с кабелем "витая пара". Установка в 19" стойку (высота 1U). Дальность передачи видеосигнала AHD 720p до 2000 метров в паре с активными передатчиками, до 700 метров в паре с пассивными передатчиками. Дополнительная защита по каждому каналу. Модульная конструкция. Возможность "горячей замены". Вход линий - под клеммы, выход видео - 16 BNC; AC 140... 250В | Инфотех | руб./шт | 235990
| AVT-RX1101AHD | Активный одноканальный приемник HD AHD 1080p видеосигнала до 600 метров с дополнительной помехозащитой для работы с кабелем "витая пара". Полоса пропускания 20Hz-40MHz. Дальность передачи AHD 1080p - до 600 метров в паре с активными передатчиками, до 350 метров в паре c пассивными передатчиками. Настройка расстояния. Повышенная помехозащищенность. Автоматическая настройка симметрии линии. Встроенная полная защита: защита по питанию - от переполюсовки и от превышения напряжения, защита по входу видео от статического разряда электричества, защита по линии - от импульсных перенапряжений. Выход видео - под BNC, вход на линию - под клеммы; DC 9... 15В/50мА; 85х42х50 мм; -40...+50°C. | Инфотех | руб./шт | 5690
| AVT-RX1102AHD | Активный одноканальный приемник HD AHD 1080p видеосигнала до 750 метров с дополнительной помехозащитой для работы с кабелем "витая пара". Полоса пропускания 20Hz-40MHz. Дальность передачи AHD 1080p - до 750 метров в паре с активными передатчиками, до 500 метров в паре c пассивными передатчиками. Настройка расстояния. Повышенная помехозащищенность. Автоматическая настройка симметрии линии. Встроенная полная защита: защита по питанию - от переполюсовки и от превышения напряжения, защита по входу видео от статического разряда электричества, защита по линии - от импульсных перенапряжений. Вход видео - под клеммы, выход на линию - под клеммы; DC 9... 15В/50мА; 100х36х26 мм; -40...+50°C. | Инфотех | руб./шт | 6590
| AVT-RX1103AHD | Активный одноканальный приемник HD AHD 1080p видеосигнала до 1000 метров с дополнительной помехозащитой для работы с кабелем "витая пара". Полоса пропускания 20Hz-40MHz. Дальность передачи AHD 1080p - до 1000 метров в паре с активными передатчиками, до 650 метров в паре c пассивными передатчиками. Настройка расстояния. Повышенная помехозащищенность. Автоматическая настройка симметрии линии. Встроенная полная защита: защита по питанию - от переполюсовки и от превышения напряжения, защита по входу видео от статического разряда электричества, защита по линии - от импульсных перенапряжений. Вход видео - под клеммы, выход на линию - под клеммы; DC 9... 15В/50мА; 100х36х26 мм; -40...+50°C. | Инфотех | руб./шт | 7690
| AVT-RX1104AHD | Активный одноканальный приемник HD AHD 1080p видеосигнала до 1200 метров с дополнительной помехозащитой для работы с кабелем "витая пара". Полоса пропускания 20Hz-40MHz. Дальность передачи AHD 1080p - до 1200 метров в паре с активными передатчиками, до 750 метров в паре c пассивными передатчиками. Настройка расстояния. Повышенная помехозащищенность. Автоматическая настройка симметрии линии. Встроенная полная защита: защита по питанию - от переполюсовки и от превышения напряжения, защита по входу видео от статического разряда электричества, защита по линии - от импульсных перенапряжений. Вход видео - под клеммы, выход на линию - под клеммы; DC 9... 15В/50мА; 100х36х26 мм; -40...+50°C. | Инфотех | руб./шт | 9790
| AVT-RX1111AHD | Активный одноканальный приемник HD AHD 1080p видеосигнала до 600 метров для работы с кабелем "витая пара". Полоса пропускания 20Hz-40MHz. Дальность передачи AHD 1080p - до 600 метров в паре с активными передатчиками, до 350 метров в паре c пассивными передатчиками. Настройка расстояния. Встроенная полная защита: защита по питанию - от переполюсовки и от превышения напряжения, защита по входу видео от статического разряда электричества, защита по линии - от импульсных перенапряжений. Вход видео - под клеммы, выход на линию - под клеммы; DC 9... 15В/50мА; 100х36х26 мм; -40...+50°C. | Инфотех | руб./шт | 4290
| AVT-RX1151AHD | Активный одноканальный приемник HD AHD 720p видеосигнала до 1000 метров с дополнительной помехозащитой для работы с кабелем "витая пара". Полоса пропускания 20Hz-20MHz. Дальность передачи AHD 720p - до 1000 метров в паре с активными передатчиками, до 550 метров в паре с пассивными передатчиками. Настройка расстояния. Повышенная помехозащищенность. Автоматическая настройка симметрии линии. Встроенная полная защита: защита по питанию - от переполюсовки и от превышения напряжения, защита по входу видео от статического разряда электричества, защита по линии - от импульсных перенапряжений. Вход видео - под BNC, выход на линию - под клеммы; DC 9... 15В/50мА; 85х42х50 мм; -40...+50°C. | Инфотех | руб./шт | 5590
| AVT-RX1152AHD | Активный одноканальный приемник HD AHD 720p видеосигнала до 1400 метров с дополнительной помехозащитой для работы с кабелем "витая пара". Полоса пропускания 20Hz-20MHz. Дальность передачи AHD 720p - до 1400 метров в паре с активными передатчиками, до 800 метров в паре с пассивными передатчиками. Настройка расстояния. Повышенная помехозащищенность. Автоматическая настройка симметрии линии. Встроенная полная защита: защита по питанию - от переполюсовки и от превышения напряжения, защита по входу видео от статического разряда электричества, защита по линии - от импульсных перенапряжений. Вход видео - под клеммы, выход на линию - под клеммы; DC 9... 15В/50мА; 100х36х26 мм; -40...+50°C. | Инфотех | руб./шт | 6590
| AVT-RX1153AHD | Активный одноканальный приемник HD AHD 720p видеосигнала до 1700 метров с дополнительной помехозащитой для работы с кабелем "витая пара". Полоса пропускания 20Hz-20MHz. Дальность передачи AHD 720p - до 1700 метров в паре с активными передатчиками, до 1050 метров в паре с пассивными передатчиками. Настройка расстояния. Повышенная помехозащищенность. Автоматическая настройка симметрии линии. Встроенная полная защита: защита по питанию - от переполюсовки и от превышения напряжения, защита по входу видео от статического разряда электричества, защита по линии - от импульсных перенапряжений. Вход видео - под клеммы, выход на линию - под клеммы; DC 9... 15В/50мА; 100х36х26 мм; -40...+50°C. | Инфотех | руб./шт | 7690
| AVT-RX1154AHD | Активный одноканальный приемник HD AHD 720p видеосигнала до 2000 метров с дополнительной помехозащитой для работы с кабелем "витая пара". Полоса пропускания 20Hz-20MHz. Дальность передачи AHD 720p - до 2000 метров в паре с активными передатчиками, до 1300 метров в паре c пассивными передатчиками. Настройка расстояния. Повышенная помехозащищенность. Автоматическая настройка симметрии линии. Встроенная полная защита: защита по питанию - от переполюсовки и от превышения напряжения, защита по входу видео от статического разряда электричества, защита по линии - от импульсных перенапряжений. Вход видео - под клеммы, выход на линию - под клеммы; DC 9... 15В/50мА; 100х36х26 мм; -40...+50°C. | Инфотех | руб./шт | 9790
| AVT-RX1161AHD | Активный одноканальный приемник HD AHD 720p видеосигнала до 1000 метров для работы с кабелем "витая пара". Полоса пропускания 20Hz-20MHz. Дальность передачи AHD 720p - до 1000 метров в паре с активными передатчиками, до 550 метров в паре с пассивными передатчиками. Настройка расстояния. Встроенная полная защита: защита по питанию - от переполюсовки и от превышения напряжения, защита по входу видео от статического разряда электричества, защита по линии - от импульсных перенапряжений. Вход видео - под клеммы, выход на линию - под клеммы; DC 9 ... 15В/ 50мА; 100х36х26 мм; -40...+50 °С. | Инфотех | руб./шт | 4290
| AVT-TX1103AHD | Активный одноканальный передатчик HD AHD 1080p видеосигнала до 1000 метров для работы с кабелем "витая пара". Полоса пропускания 20Hz-40MHz. Дальность передачи AHD 1080p - до 1000 метров в паре с активными приемниками, до 450 метров в паре с пассивными приемниками. Встроенный корректор усиления. Встроенная полная защита: защита по питанию - от переполюсовки и от превышения напряжения, защита по входу видео от статического разряда электричества, защита по линии - от импульсных перенапряжений. Вход видео и выход на линию - под клеммы; DC 9... 15В/50мА; 100х36х26 мм; -40...+50°C. | Инфотех | руб./шт | 6190
| AVT-TX1104AHD | Активный одноканальный передатчик HD AHD 1080p видеосигнала до 1000 метров для работы с кабелем "витая пара". Полоса пропускания 20Hz-40MHz. Дальность передачи AHD 1080p - до 1000 метров в паре с активными приемниками, до 450 метров в паре c пассивными приемниками. Встроенный корректор усиления. Повышенная помехозащищенность. Автоматическая настройка симметрии линии. Встроенная полная защита: защита по питанию - от переполюсовки и от превышения напряжения, защита по входу видео от статического разряда электричества, защита по линии - от импульсных перенапряжений. Вход видео - под BNC, выход на линию - под клеммы; DC 9... 15В/50мА; 85х42х50 мм; -40...+50°C. | Инфотех | руб./шт | 6990
| AVT-TX1105AHD | Активный одноканальный передатчик HD AHD 1080p видеосигнала до 1200 метров для работы с кабелем "витая пара". Полоса пропускания 20-40MHz. Дальность передачи AHD 1080p - до 1200 метров в паре с активными приемниками, до 500 метров в паре с пассивными приемниками. Встроенный корректор усиления. Повышенная помехозащищенность. Автоматическая настройка симметрии линии. Встроенная полная защита: защита по питанию - от переполюсовки и от превышения напряжения, защита по входу видео от статического разряда электричества, защита по линии - от импульсных перенапряжений. Вход видео - под BNC, выход на линию - под клеммы; DC 9... 15В/50мА; 85х42х50 мм; -40...+50°C. . | Инфотех | руб./шт | 12990
| AVT-TX1106AHD | Активный одноканальный передатчик HD AHD 1080p видеосигнала в гермокорпусе (защита класса IP 65) для работы с кабелем "витая пара". Дальность передачи AHD 1080p - до 1000 метров в паре с активными приемниками, до 450 метров в паре c пассивными приемниками. Встроенный корректор усиления. Повышенная помехозащищенность. Автоматическая настройка симметрии линии. Встроенная полная защита: защита по питанию - от переполюсовки и от превышения напряжения, защита по входу видео от статического разряда электричества, защита по линии - от импульсных перенапряжений.Вход видео, выход на линию - под клеммы; DC 9... 15В/50мА; 120х120х60 мм; -40...+50°C. | Инфотех | руб./шт | 14490
| AVT-TX1107AHD | Активный одноканальный передатчик HD AHD 1080p видеосигнала в гермокорпусе (защита класса IP 65) для работы с кабелем "витая пара". Выходное напряжение для видеокамеры 12 VDC 600 mA. Дальность передачи AHD 1080p - до 1000 метров в паре с активными приемниками, до 450 метров в паре c пассивными приемниками. Встроенный корректор усиления. Повышенная помехозащищенность. Автоматическая настройка симметрии линии. Встроенная полная защита: защита по питанию - от переполюсовки и от превышения напряжения, защита по входу видео от статического разряда электричества, защита по линии - от импульсных перенапряжений. Вход видео, выход на линию - под клеммы; AC 220В; 120х120х60 мм; -40...+50°C. (Дополнительный выход питания для видеокамеры) | Инфотех | руб./шт | 21590
| AVT-TX1111AHD | Активный одноканальный передатчик AHD 1080p видеосигнала до 1200 метров для работы с кабелем "витая пара"; Полоса пропускания 20-40MHz; Дальность передачи AHD 1080p - до 1200 метров в паре с активными приемниками, до 500 метров в паре с пассивными приемниками; Встроенный корректор усиления; Повышенная помехозащищенность; Автоматическая настройка симметрии линии; Встроенная полная защита: защита по питанию - от переполюсовки и от превышения напряжения, защита по входу видео от статического разряда электричества, защита по линии - от импульсных перенапряжений; Вход видео и выход на линию - под клеммы; DC 9... 15В/50мА; 100х36х26 мм; -40°C...+50°C. | Инфотех | руб./шт | 7890
| AVT-TX1153AHD | Активный одноканальный передатчик HD AHD 720p видеосигнала до 1400 метров для работы с кабелем "витая пара". Полоса пропускания 20Hz-20MHz. Дальность передачи AHD 720p - до 1400 метров в паре с активными приемниками, до 550 метров в паре с пассивными приемниками. Встроенный корректор усиления. Встроенная полная защита: защита по питанию - от переполюсовки и от превышения напряжения, защита по входу видео от статического разряда электричества, защита по линии - от импульсных перенапряжений. Вход видео и выход на линию - под клеммы; DC 9 ... 15В/ 50мА; 100х36х26 мм; -40...+50 °С. | Инфотех | руб./шт | 6190
| AVT-TX1155AHD | Активный одноканальный передатчик HD AHD 720p видеосигнала до 2150 метров для работы с кабелем "витая пара". Полоса пропускания 20-20MHz. Дальность передачи AHD 720p - до 2150 метров в паре с активными приемниками, до 800 метров в паре с пассивными приемниками. Встроенный корректор усиления. Повышенная помехозащищенность. Автоматическая настройка симметрии линии. Встроенная полная защита: защита по питанию - от переполюсовки и от превышения напряжения, защита по входу видео от статического разряда электричества, защита по линии - от импульсных перенапряжений. Вход видео - под BNC, выход на линию - под клеммы; DC 9 ... 15В/ 50мА; 85х42х50 мм; -40...+50 °С. | Инфотех | руб./шт | 12990
| AVT-TX1156AHD | Активный одноканальный передатчик HD AHD 720p видеосигнала в гермокорпусе ( защита класса IP 65) для работы с кабелем "витая пара". Дальность передачи AHD 720p - до 1400 метров в паре с активными приемниками, до 550 метров в паре cпассивными приемниками. Встроенный корректор усиления. Повышенная помехозащищенность. Автоматическая настройка симметрии линии. Встроенная полная защита: защита по питанию - от переполюсовки и от превышения напряжения, защита по входу видео от статического разряда электричества, защита по линии - от импульсных перенапряжений. Вход видео, выход на линию - под клеммы; DC 9 ... 15В/ 50мА; 120 х 120 х 60 мм; -40...+50 °С. | Инфотех | руб./шт | 13990
| AVT-TX1161AHD | Активный одноканальный передатчик HD AHD 720p видеосигнала до 2000 метров для работы с кабелем "витая пара". Полоса пропускания 20Hz-20MHz. Дальность передачи AHD 720p - до 2000 метров в паре с активными приемниками, до 800 метров в паре с пассивными приемниками. Встроенный корректор усиления. Автоматическая настройка симметрии линии. Встроенная полная защита: защита по питанию - от переполюсовки и от превышения напряжения, защита по входу видео от статического разряда электричества, защита по линии - от импульсных перенапряжений. Вход видео и выход на линию - под клеммы; DC 9... 15В/50мА; 100х36х26 мм; -40...+50°C. | Инфотех | руб./шт | 7890
11.4 | CCTV передатчики и приемники
11.4.1 | OSNOVO
| P-16 | Монтажная панель -19", для монтажа до 16-и приёмников/передатчиков (RA-CR, TA-CR, TP-C4R) | OSNOVO | руб./шт | 730.98
11.4.2 | SC&T
| AE02 | Комплект для передачи стерео аудиосигнала на расстояние до 600 м по кабелю витой пары CAT5 и выше; Встроенный изолятор; Два приёмопередатчика: 2хRCA, 3,5 мм мини аудио разъём, переключатель разъёмов аудио, 1хRJ-45; Не требует питания;-40°...+55°C ; 108x27x70мм. | SC&T | руб./компл | 6998.04
| DE01ERK | Комплект для передачи DVI-сигнала по кабелю витой пары CAT5e/6, состоит из пассивного передатчика DE01E (DVI-I) и активного приемника DE01ER (DVI-I). DE01ER не требует внешнего питания, питается от принимающего устройства. Дальность передачи сигнала: до 20 м (1600х1200 пк), до 30 м (1600х900 пк), до 70 м (1440х900 пк), до 80 м (1024х768 пк). Рабочая температура: 0… +55 С. Размеры (ШхГхВ) : 40.0х50.0х20.0 мм. | SC&T | руб./шт | 7988.04
| TPN002 | Монтажная панель 19"(1U), для установки двух приёмников TTA414VPDR в стойку 19"; 482х88х2мм. 2U. | SC&T | руб./шт | 2216.02
| TPN002-IP | Монтажная панель для установки в стойку 19'' до 2-х устройств SC&T: IP05H, IP06H; 482х88х2мм. 2U. | SC&T | руб./шт | 5410.02
| TPN009 | Панель для стойки 19" под установку TTA111VR, TTA111VТ, CD102, 9мест; 482х88х2мм. 2U. | SC&T | руб./шт | 4484.04
| TPN012C | Держатели (4шт.) для крепления к панели TPN012, приборов TTP414VH, TTA111VH, CD104, CA404 | SC&T | руб./уп | 2468.04
| TPN012T | Держатели (4 шт.) для крепления к панели TPN012, приборов TTP414V, TTA111AVR, TTP444V | SC&T | руб./уп | 2398
| TPN012-T | Панель TPN012 + 4 держателя TPN012T, для стойки 19" под установку TTP414V, TTA111AVR, TTP444V | SC&T | руб./шт | 4778.04
| TPP016HD | Пассивный 16-канальный приёмопередатчик HDCVI/TVI/AHD по витой паре CAT5e/6 до 300м(HDCVI/AHD), до 200м(HDTVI). Разрешение до 1080p. Встроенная защита от скачков напряжения. Полоса пропускания до 60МГц. Вх. - Клм.(2pin)x16/RJ45x4. Вых. - BNCx16. Два варианта подключения: RJ45 (на 4 канала каждый) или клеммные колодки (2pin на каждый канал); -40...+55°C; 483х103.5х44мм; Монтаж в стойку 19'' (1U) | SC&T | руб./шт | 32124
| TPP016-RJ45 | Приемопередатчик, пассивный, 16-ти канальный, для передачи видеосигналов по витой паре на 600 м., 16 входов/выходов (4 RJ-45), 16 выходов/входов под BNC, корпус 19", 1U, используется с TTP414V или TTP111VPD-RJ45+TDP016 | SC&T | руб./шт | 17100
| TRA111VH | Активный приемник с повышенной помехоустойчивостью, грозозащита. Имеет 1 канал под BNC с одной стороны и разъем платы для TRN012 в корпусе 19" | SC&T | руб./шт | 1107
| TRP414VH | Приемник пассивный 4-х видеосигналов по витой паре на 600 м., имеет 4 канала под BNC с одной стороны и разъем платы для TRN012 в корпусе 19", с повышенной помехоустойчивостью | SC&T | руб./шт | 900
| TTP111VPK-T | Комплект приемопередатчиков (TTP111VP-T+TTP111VPJ-T) 1 видеосигнала и питания для удаленных устройств (видеокамер), по витой паре, видеосигнал на 600 м, питание max 50м, имеет 1 канал под BNC, пассивный, витая пара под клеммы, шнур питания | SC&T | руб./шт | 3054
11.4.3 | Инфотех
| AVT-10XX15I | Панель для монтажа до 10 одноканальных устройств в 19" стойку (высота 2U) | Инфотех | руб./шт | 4690
| AVT-10XX17I | Панель для монтажа до 10 одноканальных устройств в 19" стойку (высота 3U) | Инфотех | руб./шт | 4690
| AVT-16RX234C | Актив. 16-ти канальный блок приема для работы с кабелем "витая пара" типа ТПП в метал. корпусе с БП. Дальность при актив. передатчиках до 1500 м, при пассив. до 1000 м. Допол. защита по каждому каналу. 140-250 В АС. 450х302х57 мм | Инфотех | руб./шт | 84990
| AVT-16RX234I | Блок приема видеосигналов 16-и канальный активный для 19" стойки, 1U, для работы с любым типом кабеля "витая пара". Дальность при актив. передатчиках до 1500 м, при пассив. до 900 м. Допол. защита по каждому каналу. Вход под клеммы, выход 16 BNC. 140-250 В АС | Инфотех | руб./шт | 112990
| AVT-16RX342I | Актив. 16-и канальный блок приема видеосигналов для 19" стойки, 1U. Работает с любым типом кабеля, с любым типом передатчика. Дальность при актив. передатчиках до 2500 м., при пассив. до 1500 м. Допол. защита по каждому каналу. Вход под клеммы, выход 16 BNC. 140-250 В АС | Инфотех | руб./шт | 162990
| AVT-16RX345I | Актив. 16-и канальный блок приема видеосигналов для 19" стойки, 1U, для работы с любым типом кабеля "витая пара". Дальность при актив. передатчиках до 1500 м, при пассив. до 1000 м. Допол. защита по каждому каналу. Вход под клеммы, выход 16 BNC. 140-250 В АС | Инфотех | руб./шт | 121990
| AVT-16RX461I | Актив. 16-и канальный блок приема видеосигналов для 19" стойки, 1U, для работы с любым типом кабеля "витая пара". Настройка на лицевой панели. Дальность при актив. передатчиках до 1500 м, при пассив. до 1000 м. Допол. защита по каждому каналу. Вход под клеммы, выход 16 BNC. 140-250 В АС | Инфотех | руб./шт | 127990
| AVT-16RX775I | Активный 16-и канальный блок приема видеосигналов 960H для работы с кабелем "витая пара". Установка в 19" стойку (высота - 2U). Дальность передачи видеосигнала разрешением 960H до 1500 метров. Точная (плавная) регулировка на лицевой панели. Встроенная защита по питанию, защита по входу и выходу видео. Вход линий - под клеммы, выход видео - 16 BNC. DC 12В/480 мА. | Инфотех | руб./шт | 108990
| AVT-16TRX102I | Пассив. 16-и канальный блок приемопередачи видеосигналов для 19" стойки, малой глубины, 1U. Дальность в паре с актив. приемниками до 1500 м, при пассив. до 300 м. Входы под BNC, выходы разъемы RJ45 | Инфотех | руб./шт | 33590
| AVT-16TRX105I | Пассив. 16-и канальный блок приемопередачи видеосигналов с гальванической развязкой для 19" стойки, 1U. Дальность с актив. приемниками до 1500 м, при пассив. до 300 м. Доп. защита по каждому каналу. Входы под BNC, выходы под клеммы | Инфотех | руб./шт | 74990
| AVT-RX221 | Актив. 1-канальный приемник для работы с кабелем "витая пара" типа ТПП. Миним. защита. Дальность при актив. передатчиках до 1500 м. Настройка шаговая – 10 позиций. Вход и выход - под клеммы. 9-15 В DC, 25 мА.110х36х26 мм | Инфотех | руб./шт | 2990
| AVT-RX234 | Актив. 1-канальный приемник для работы с кабелем "витая пара" типа ТПП. Дальность при актив. передатчиках до 1500 м., при пассив. - до 1000 м. Настройка шаговая – 10 позиций. Повышенная защита по всем цепям. Вход и выход - под клеммы. 9-15 В DC, 25 мА. 110х36х26 мм | Инфотех | руб./шт | 3790
| AVT-RX342 | Актив. 1-канальный приемник видеосигнала для макс. длины передачи активных и пассивных передатчиков. Работает с любым типом кабеля, с любым типом передатчика. Дальность при актив. передатчиках - до 2500 м., при пассив. - до 1500 м. 4 частотных диапазона настройки. Встроенная полная защита. Вход и выход - под клеммы. 9-15 В DC, 30 мА. 110х36х26 мм | Инфотех | руб./шт | 7990
| AVT-RX745 | Активный одноканальный активный приемник видеосигнала 960H для работы с кабелем "витая пара". Дальность передачи видеосигнала разрешением 960H до 1500 метров. Точная (плавная) настройка. Встроенная полная защита: защита по питанию - от переполюсовки и от превышения напряжения, защита по входу видео от статического разряда электричества, защита по линии - от превышения напряжения и от повреждения высоким напряжением. Вход линии и выход видео - под клеммы. DC9 ... 15 В/ 30мА. 100х36х26 мм. | Инфотех | руб./шт | 4890
| AVT-TRX101 | Пассив. 1-канальный приемопередатчик видеосигнала по "витой паре", встроенный в BNC разъем. Дальность в паре с актив. приемниками до 1500 м, при пассив. до 300 м, -40...+50°C, 30х14,5х14,5 мм | Инфотех | руб./шт | 920
| AVT-TRX103 | Пассив. 1-канальный приемопередатчик видеосигнала по "витой паре" с грозозащитой. Дальность с актив. приемниками до 1500 м, при пассив. до 300 м. Вход и выход под клеммы, 110х36х26 мм, -40...+50°С | Инфотех | руб./шт | 1890
| AVT-TRX105 | Пассивный одноканальный приемопередатчик видеосигнала с грозозащитой и гальванической развязкой для работы с любым типом кабеля "витая пара". Пассивная гальваноразвязка для подавления помех от токовой "земляной" петли, скачков напряжения в цепи передачи видеосигнала, защита по линии от повреждения высоким напряжением (грозовых разрядов, высоковольтных импульсных наводок).Дальность передачи в паре с активными приемниками - до 1500 м., при пассивных - до 300 м. Вход видео - под BNC, выход на линию - под клеммы. Габариты - 85х42х50 мм. Температурный диапазон использования -(-40...+50) °С. | Инфотех | руб./шт | 4690
| AVT-TRX106 | Приемопередатчик видеосигнала пассивный одноканальный с гальванической развязкой для работы с любым типом кабеля "витая пара". Гальваноразвязка для подавления помех от токовой "земляной" петли, скачков напряжения в цепи передачи видеосигнала. Дальность передачи при активных приемниках - до 1500 м., при пассивных - до 300 м. Вход видео и выход на линию - под клеммы. 100х36х26 мм. -40...+50°С. | Инфотех | руб./шт | 2990
| AVT-TX221 | Актив. 1-канальный передатчик видеосигнала с миним. защитой для работы с кабелем "витая пара" типа ТПП. Дальность до 1500 м. Не требует настройки и коррекции. Вход видео и выход - под клеммы. 9... 15 В DC, 25мА, 110х36х26 мм, 0 - 50°С | Инфотех | руб./шт | 1690
| AVT-TX234 | Актив. 1-канальный передатчик видеосигнала для работы с кабелем "витая пара" типа ТПП. Дальность до 1500 м. Не требует настройки и коррекции. Защита по всем цепям. Вход видео и выход под клеммы. 9-15 В, 25мА, 110х36х26 мм, 0 - 50°С | Инфотех | руб./шт | 2690
| AVT-TX725 | Миниатюрный активный одноканальный передатчик видеосигнала 960H, встроенный в BNC разъем для работы с кабелем "витая пара". Дальность передачи видеосигнала разрешением 960H до 1500 метров. Встроенная защита линии. Монтируется непосредственно на BNC разъем видеокамеры. DC9 ... 15В / 25мА. 40х17х17 мм. -40...+50 °С. | Инфотех | руб./шт | 2790
| AVT-TX745 | Активный одноканальный передатчик видеосигнала 960H для работы с кабелем "витая пара". Дальность передачи видеосигнала разрешением 960H до 2000 метров.. Встроенная полная защита: защита по питанию - от переполюсовки и от превышения напряжения, защита по входу видео от статического разряда электричества, защита по линии - от превышения напряжения и от повреждения высоким напряжением. Вход видео и выход на линию - под клеммы. AC 24В/DC 9 ... 15В /25мА. 100х36х26 мм. -40...+50 °С. | Инфотех | руб./шт | 3590
| AVT-TX746I | Активный одноканальный передатчик видеосигнала 960H в гермокорпусе ( защита класса IP 65) для работы с кабелем "витая пара". Дальность передачи видеосигнала разрешением 960H до 2000 метров. Встроенная полная защита: по питанию - от переполюсовки и от превышения напряжения, защита по входу видео от статического разряда электричества, защита по линии - от превышения напряжения и от повреждения высоким напряжением. AC 24В/DC 9 ... 15В /25мА. - 120 х 120 х 60 мм. | Инфотех | руб./шт | 7190
| AVT-TX747I | Активный одноканальный передатчик видеосигнала 960H в гермокорпусе ( защита класса IP 65) со встроенным блоком питания. Дальность передачи видеосигнала разрешением 960H до 2000 метров. Встроенная полная защита: по питанию - от переполюсовки и от превышения напряжения, защита по входу видео от статического разряда электричества, защита по линии - от превышения напряжения и от повреждения высоким напряжением. АС 140 ... 250V. Выходное напряжение для видеокамеры DC12В/ 0,5 А. 120 х 120 х 60 мм | Инфотех | руб./шт | 12590
| AVT-TX761 | Активный одноканальный передатчик видеосигнала 960H для работы с кабелем "витая пара". Дальность передачи видеосигнала разрешением 960H до 2000 метров.. Встроенная многоуровневая защита по всем вх/вых цепям: защита по питанию, защита по входу видео , защита по линии, грозозащита. Встроенная схема подавления помех. Вход видео - под BNC, выход на линию - под клеммы. AC 24В/DC 9 ... 15В /25мА. 85х42х50 мм. -40...+50 °С | Инфотех | руб./шт | 4890
| AVT-TX766 | Активный одноканальный передатчик видеосигнала 960H со встроенной гальваноразвязкой для работы с кабелем "витая пара". Дальность передачи видеосигнала разрешением 960H до 2000 метров. Встроенная защита по всем вх/вых цепям: от токовой земляной петли, защита по питанию, защита по входу видео, защита по линии, грозозащита. Встроенная схема подавления помех. Вход видео - под BNC, выход на линию - под клеммы. DC 9... 15В/80мА. 85х42х50 мм. -40...+50°C | Инфотех | руб./шт | 8290
11.4.4 | Себокс
| ДУ/СУ-БРГ | Пассивный приемопередатчик с грозозащитой. В корпусе BNC разъема; Дальность передачи видеосигнала по кабелю ТПП Nx2х0.5 для комплекта из пассивных приемников/передатчиков ДУ/СУ-Б до 150 м (при разрешение 500 ТВ линий и амплитуде выходного сигнала 0.6 В); 48х11мм | Себокс | руб./шт | 525
| ДУ/СУ-БТГ | Пассивный приемопередатчик с грозозащитой. Плата в термотрубке с винтовыми клеммами; Дальность передачи видеосигнала по кабелю ТПП Nx2х0.5 для комплекта из пассивных приемников/передатчиков ДУ/СУ-Б до 150 м (при разрешение 500 ТВ линий и амплитуде выходного сигнала 0.6 В); 48х17х18мм | Себокс | руб./шт | 489
| ДУ-1 | Прм. (внутр. уст), вх./вых. - 1/1, DC 12-20 В, 50 мА, Кус 0.5-2, полоса пропуск. 0-7 МГц, Выход/выход - BNC 90х64х35 мм | Себокс | руб./шт | 2919
| ДУ-1ПГ | Приемник видеосигнала по витой паре (десимметрирующий усилитель), вх./вых. - 1/1, DC 12-20 В, 50 мА, коэфф. усиления – 0.5...2 раз; Vвых. – 3 В; полоса пропускания (не менее) – 0...7 МГц, коэффициент ВЧ-коррекции на 7 МГц – 1....3 раза (0...9 дБ), Rвых.– 75 Ом, Выход/выход - клеммы Встроенная грозозащита 40х50х18 мм | Себокс | руб./шт | 1975
| СУ-1 | Активный одноканальный передатчик видеосигнала для работы с кабелем "витая пара" типа ТПП; Дальность до 1000 м; 1вх./1вых.; Vвых. на нагрузку 100 Ом (не регулируется) – 4,5 В, полоса пропускания – 0...7 МГц, Rвх. – 75 Ом, Vвх. – 1В,DC 12... 15 В/30 мА; 90х64х35 мм; защита от переполюсовки питания.​ | Себокс | руб./шт | 2571
| СУ-1Т | Передатчик (плата для установки в кожух), вх./вых. - 1/1, DC - 12-20 В, 50 мА, полоса пропускания 0-7 МГц, вх. сигнал - 1 В, вых. сигнал (не регул.)- 4,5 В (на 100 Ом), 42х50х13 мм, подкл. под винт, расст. - до 1000 м | Себокс | руб./шт | 1519
| СУ-1У | Передатчик в корпусе наруж. установки с гермовводами, вх./вых. - 1/1, DC - 12-20 В, 50 мА, полоса пропускания 0-7 МГц, вх. сигнал - 1 В, вых. сигнал (не регул.)- 4,5 В (на 100 Ом), 115х100х56 мм, подкл. под винт, расст. - до 1000 м | Себокс | руб./шт | 4084
11.4.5 | Спецвидеопроект
| FP-1 | Заглушка для 19" крейте, 1 слот | РУССБЫТ | руб./шт | 560
| SVP-01-Rack | Видеоусилитель-распределитель 19" исполнения для размещения в SVP-RM-BP. Распределение сигнала на 3 потребителя. Регулировка уровня, индикация пропадания видеосигнала, коррекция ВЧ и НЧ, 1 слот. | РУССБЫТ | руб./шт | 22540
| SVP-02-2Rack | Видеокорректор с гальванической развязкой, (2-х канальный), для установки в SVP-RM, 1 слот. | РУССБЫТ | руб./шт | 30130
| SVP-03-2Rack | Двухканальный модуль передатчиков видеосигнала по витым парам для установки в 19" крейты SVP-RM-BP, 1 слот. | РУССБЫТ | руб./шт | 21510
| SVP-03T | Передатчик видеосигнала по витой паре до 1500м, встроенная грозозащита. 24 В AC или DC. | РУССБЫТ | руб./шт | 12710
| SVP-03T/04R | Комплект устройств для передачи видеосигнала по витой паре. Дальность передачи - до 1500 м. Высокая помехозащищенность линии связи, встроенная грозозащита. 24 В, 60 мА - передатчик, 80 мА - приемник. | РУССБЫТ | руб./компл | 28600
| SVP-03TM | Передатчик, упрощенный вариант SVP-03T, дальность передачи до 1000м, бескорпусное исполнение, питание 12 В DC | РУССБЫТ | руб./шт | 4310
| SVP-03TM/04RM | Комплект устройств для передачи видеосигнала по витой паре. Дальность передачи - до 1000 м. Высокая помехозащищенность линии связи, встроенная грозозащита. 12 В. Бескорпусное исполнение | РУССБЫТ | руб./компл | 10700
| SVP-03TP | Пассивный передатчик видеосигнала по витой паре до 600м. | РУССБЫТ | руб./шт | 3100
| SVP-04-2Rack | Двухканальный модуль приемников видеосигнала по витым парам для установки в 19" крейты SVP-RM-BP, 1 слот. | РУССБЫТ | руб./шт | 30980
| SVP-04R | Приемник видеосигнала по витой паре до 1500м, встроенная грозозащита. 24 В AC или DC. | РУССБЫТ | руб./шт | 17330
| SVP-04RM | Приемник, упрощенный вариант SVP-04R, дальность передачи до 1000 м, бескорпусное исполнение, питание 12 В DC | РУССБЫТ | руб./шт | 6930
| SVP-12-2Rack | Двухканальный модуль приемников видеосигнала по многомодовому оптоволокну для установки в крейт SVP-RM-BP. 850 нм, дальность передачи до 6 км, 1 слот. | РУССБЫТ | руб./шт | 46310
| SVP-14-2Rack | Двухканальный модуль приемников видеосигнала по многомодовому оптоволокну для установки в крейт SVP-RM-BP. 1310 нм, дальность передачи до 14 км, 1 слот | РУССБЫТ | руб./шт | 52080
| SVP-21T/220 | Герметичный передатчик видеосигнала по многомодовому оптоволокну до 5км, 850 нм, 220В, IP66, -35+50С | РУССБЫТ | руб./шт | 13230
| SVP-21T/24 | Герметичный передатчик видеосигнала по многомодовому оптоволокну до 5км, 850 нм, 24VAC, IP66, -35+50С | РУССБЫТ | руб./шт | 13230
| SVP-22T/220 | Передатчик видеосигнала по многомодовому оптоволокну до 10км, 1310 нм, 220В, IP66, -35+50С | РУССБЫТ | руб./шт | 23000
| SVP-22T/24 | Передатчик видеосигнала по многомодовому оптоволокну до 10км, 1310 нм, 24VAC, IP66, -35+50С | РУССБЫТ | руб./шт | 23000
| SVP-23T/220 | Передатчик видеосигнала по витой паре до 1800м, встроенная грозозащита. 220В, IP66, -35+50С. | РУССБЫТ | руб./шт | 12180
| SVP-23T/24 | Передатчик видеосигнала по витой паре до 1800м, встроенная грозозащита. 24VAC, IP66, -35+50С. | РУССБЫТ | руб./шт | 12180
| SVP-RM-BP | Универсальный модульный крейт с блоком питания 10 В DC, 1,7 А (30 Вт). 19 дюймов, 3U, 12 монтажных слотов. | РУССБЫТ | руб./шт | 72290
11.4.6 | Тахион
| АПВС-5М | Комплект устройств для передачи видеосигнала по витой паре. Передатчик, приемник - питание 10-16 В. Дальность передачи 0 - 1,1 км (для кабеля ТППэп). Дискретная установка дальности с шагом 100 м. Встроенная система защиты от опасных наведенных напряжений (для передатчика – по входу и выходу; для приемника – по входу). I-потр.: передатчик < 45 мА; приемник < 35 мА, 64х42,5х25 мм (каждый блок) | Тахион | руб./шт | 6038
11.5 | Удлинители, разветвители
| AVT-EXC1844HD | Разветвитель универсальный AHD/CVI/TVI 720p/1080p видеосигнала, 1 вход/4 выхода. Полоса пропускания 20Hz-100MHz.Вход/выходы видео - под BNC. ; DC 9... 15В/50мА; 90х80х20 мм; -40...+50°C; Без корпуса. Для установки в монтажную коробку | Инфотех | руб./шт | 5590
| AVT-Nano HDMI | Комплект (пассивный передатчик + активный приемник) для передачи HDMI сигналов по двум кабелям витой пары до 80 метров; Дальность передачи по 2хUTP Cat 5e/6 - SDTV (480p) - до 80 м., HDTV (720p) - до 55 м., 1080i - до 50 м., 1080p - до 30 м; Точная настройка на длину линии, Поддержка версии HDMI 1.3a; Вход - HDMI разъем, выход - 2xRJ45; Приемник DC 9 ... 15В, Передатчик - не требует питания. Вход - 2xRJ45 , выход - HDMI ; Передатчик - 54х58х30 мм., приемник - 64х73х30 мм. | Инфотех | руб./шт | 9490
| AVT-Nano USB | Комплект пассивных приемопередатчиков для передачи USB интерфейса по витой паре до 300 метров; Дальность передачи по кабелю UTP Cat.5e/6 в зависимости от скорости передачи : Low Speed (1,5 Mbps) - до 300 метров, Full Speed (12 Mbps) - до 75 метров; Передатчик: 1 вход USB тип B, выход RJ-45. Приёмник: 1 выход USB тип А, 1 вход RJ-45; -40°…+50°C ; 42×63х25 мм. | Инфотех | руб./шт | 5190
| AVT-Nano VGA | Комплект (активный передатчик + активный приемник) для передачи VGA сигналов высокого разрешения по витой паре до 400 метров; Дальность передачи по UTP Cat 5e/6 - до 400 метров 1024х768пикс; до 350 метров 1920х1080пикс; Точная настройка на длину линии, Встроенный корректор цветового смещения, Тройная компенсация задержки видео; Вход/выход: VGA коннектор и RJ45; DC 9... 15В. ; -40°…+50°C ; 86х64х29 мм. | Инфотех | руб./шт | 25490
| CE100-AT-G | Удлинитель, VGA/USB, 1920х1200 до 30м 60Hz, 1280х1024 до 100м, 1xUTP Cat5e, c KVM-шнуром USB, DC 5 В/250 мА(БП в комплекте), 0…+50°C, 91x57,4x24 мм. | ATEN | USD/компл | 225
| CE370-AT-G | Удлинитель, KVM PS/2+AUDIO+RS232, 1920х1200 до 150м, 1280х1024 до 300 м, 1xUTP Cat5e, c KVM-шнуром PS2x1.8м, 2xБП DC 5.3В/1200мА, 0…+50°C, 202x86x25 мм. | ATEN | USD/компл | 687.75
| CE600-AT-G | Удлинитель, KVM USB, DVI Single Link+AUDIO+RS232, 1920х1200 до 30м, 1024x768 до 60 м, 2xUTP Cat5e, с KVM-шнуром USB DVI-D 1x1.8м, 2xБП DC 5.3В/800мА, 0…+50°C, 202x85x25 мм. | ATEN | USD/компл | 995
| CE604-AT-G | Удлинитель, KVM USB, 2xDVI Single Link+KBD&MOUSE USB+AUDIO+RS232, 1920х1200 до 30м, 1024x768 до 60м, 2xUTP Cat5e, с KVM-шнуром USB DVI-D 1x1.8м, 2xБП DC 5.3В/800мА, 0…+50°C, 202x87x25 мм. | ATEN | USD/компл | 1295
| CE610A-AT-G | Удлинитель, KVM USB, DVI Single Link, 1920х1200 до 100м, 1xUTP Cat5e, с KVM-шнуром USB DVI-D 1x1.8м, 2xБП DC 5.3В/3000мА, 0…+40°C, 182x118x29мм. | ATEN | USD/компл | 1745
| CE611-AT-G | Удлинитель, KVM USB, DVI Single Link+AUDIO+RS232, 1920х1200 до 100м 100, 1xUTP Cat5e/6/6a, без KVM-шнуров, 2xБП DC 5.3В/960мА, 0…+40°C, 128x87x25мм. | ATEN | USD/компл | 915
| CE620-AT-G | Удлинитель, KVM USB, DVI Single Link+KBD&MOUSE USB+AUDIO+RS232, 1920х1200 до 100м, 1xUTP Cat5e/HDBaseT, с KVM-шнуром USB DVI-D 1x1.8м, 2xБП DC 5В/1200мА, 0…+40°C, 182x123x29мм. | ATEN | USD/компл | 1190
| CE624-AT-G | Удлинитель, KVM USB, 2xDVI Single Link+KBD&MOUSE USB+AUDIO+RS232, 1920х1200 до 100м, 1xUTP Cat5e/HDBaseT, с KVM-шнуром USB DVI-D 1x1.8м, 2xБП DC 5В/2400мА, 0…+40°C, 174x160x29мм. | ATEN | USD/компл | 2525
| CE680-AT-G | Удлинитель, KVM USB, DVI-D+AUDIO+RS232, 1920x1200 до 600 м, 1xОптич.волокно одномод./singlemode 1310/1550нм, 2xБП DC 5.3В/1900мА, 0…+50°C, 215x163x42мм. | ATEN | USD/компл | 1990
| CE690-AT-G | Удлинитель, KVM USB, DVI-D+AUDIO+RS232, 1920x1200 до 20 км, 1xОптич.волокно одномод./singlemode 1310/1550нм, без шнуров, 2xБП DC 5.3В/1900мА, 0…+50°C, 215x163x42мм. | ATEN | USD/компл | 2935
| CE700A-AT-G | Удлинитель, VGA/SVGA+KBD+MOUSE USB, 1920х1200 до 30м, 1600х1200 до 100м, 1280х1024 до 150м, 1xUTP Cat5e, c KVM-шнуром USB, 2xБП DC 5.3В/530мА, 0…+50°C, 127x81x25мм. | ATEN | USD/компл | 395
| CE750A-AT-G | Удлинитель, KVM USB+AUDIO+RS232, 1920х1200 до 30м, 1600х1200 до 150м, 1280х1024 до 200м, 1xUTP Cat5e, c KVM-шнуром USB, 2xБП DC 5.3В/670мА, 0…+50°C, 202x81x25мм. | ATEN | USD/компл | 755
| CE770-AT-G | Удлинитель, KVM USB+AUDIO+RS232, 1920х1200 до 150м, 1280х1024 до 300м, 1xUTP Cat5e, без шнуров, 2xБП DC 5.3В/960мА, 0…+50°C, 202x86x25мм. | ATEN | USD/компл | 835
| CE774-AT-G | Удлинитель, 2xSVGA+KBD&MOUSE USB+AUDIO+RS232, 1920х1200 до 30м, 1600х1200 до 150м, 1xUTP Cat5e, с KVM-шнуром USB 1.8м, 2xБП DC 5.3В/1500мА, 0…+50°C, 200x76x42мм. | ATEN | USD/компл | 1185
| CE775-AT-G | Удлинитель, 2xSVGA+KBD&MOUSE USB+AUDIO+RS232, 1920х1200 до 150м, 1280х1024 до 300м, 1xUTP Cat5e, с KVM-шнуром USB 1.8м, 2xБП DC 5.3В/1900мА, 0…+50°C, 200x76x42мм. | ATEN | USD/компл | 1625
| CE924-AT-G | Удлинитель, KVM USB, 2xDP+KBD&MOUSE USB+AUDIO+RS232, 4096x2160/3840x2160 до 100 м, 1920х1200 до 150м, 1xUTP Cat5e/HDBaseT, с набором шнуров 1.5м, 2xБП DC 12В/820мА, 0…+40°C, 174x156x29мм. | ATEN | USD/компл | 2800
| CL3800NW-ATA-RG | Консоль управления, для KVM-переключаВидеой, 19", VGA/DVI/HDMI+KBD+MOUSE+SPEAKER USB, с KVM-шнуром USB 1.8м, LCD/ЖК экран 18.5", лат./рус.клав, 1920x1080 60Гц; выход на вторую конс.; доп.порт USB A-типа; DUAL RAIL; SHORT DEPTH; АС 100-240 В, 1 А, 0…+40°C, 480х510х42мм. | ATEN | USD/шт | 3795
| CL5800N-ATA-RG | Консоль управления, для KVM-переключаВидеой, 19", SVGA+KBD+MOUSE PS/2; USB, с KVM-шнуром USB+PS2 1.8м, LCD/ЖК экран 19", лат./рус.клав, 1280x1024 75Гц; выход на 2-ю конс.; DDC2B; крепление DUAL RAIL; доп.порт USB A-типа Female, АС 100-240 В, 1 А, 0…+40°C, 480х680х44мм. | ATEN | USD/шт | 1975
| CL6700MW-ATA-RG | Консоль управления, для KVM-переключаВидеой, 19", VGA/DVI/HDMI+KBD+MOUSE+SPEAKER USB, с KVM-шнуром USB 1.8м, LCD/ЖК экран 17.3", лат./рус.клав, 1920x1080 60Гц; выход на вторую конс.; доп.порт USB A-типа Female, АС 100-240 В, 1 А, 0…+40°C, 480х580х44мм. | ATEN | USD/шт | 2595
| CN8000A-AT-G | Удлинитель/IP KVM шлюз , KVM+RS232 VGA+USB/PS2, управл. по IP, 1x10/100/1000 Base-T, 1920 x 1200, с KVM-шнуром USB 1x1.2м , DC 5.3В/1360 мА, 0…+50 °C, 200х81х25 мм. | ATEN | USD/шт | 1005
| CN9000-AT-G | Удлинитель/IP KVM шлюз, KVM+RS232 VGA+USB/PS2, управл. по IP, 2x10/100/1000 Base-T, 1920 x 1200, с KVM-шнуром USB 1x1.2м/USB<=>MiniUSB 1.2м, DC 5.3В/1360 мА, 0…+50 °C, 200х144х28 мм. | ATEN | USD/шт | 1455
| CN9600-AT-G | Удлинитель/IP KVM шлюз, KVM+RS232+AUDIO DVI+USB, управл. по IP, 2x10/100/1000 Base-T, 1920x1200, с KVM-шнуром USB 1x1.2м/USB<=>MiniUSB 1.2м, DC 5В/1110 мА, 0…+50 °C, 200х154х28 мм. | ATEN | USD/шт | 1595
| CN9950-AT-G | Удлинитель/IP KVM шлюз, KVM+RS232+AUDIO DisplayPort+USB, управл. по IP, 2x10/100/1000 Base-T, 1920x1200, с KVM-шнуром USB 1x1.2м./USB<=>MiniUSB 1.2м, DC 5В/1800 мА, 0…+50 °C, 200х143х28 мм. | ATEN | USD/шт | 1495
| CS1308-AT-G | Переключатель Switch 19", VGA/SVGA+KBD+MOUSE, 8хблоков/портов/port PS2/USB, 2048 x 1536, с KVM-шнуром для подкл. конс. PS2/USB 0.27м, DC 5.3В/940 мА, 0…+50 °C, 437х161х44 мм. | ATEN | USD/шт | 380
| CS1316-AT-G | Переключатель Switch 19", VGA/SVGA+KBD+MOUSE, 16хблоков/портов/port PS2/USB, 2048x1536 с KVM-шнуром для подкл. консоли. PS2/USB 0.27м, DC 5.3В/1240 мА, 0…+50 °C, 437х161х44 мм. | ATEN | USD/шт | 600
| D-Hi1041 | Разветвитель сигнала HDMI (1вх./4вых.).Максимальное разрешение 4K2K(30Гц). Поддержка 3D и HDCP. Скорость передачи данных до 10,2Гбит/с; в комплекте БП DC5В(1А); 96x22x62мм; -5…+55°С. | OSNOVO | руб./шт | 5961
| D-Hi108T | Разветвитель (распределитель) HDMI сигналов по витой паре, 1вх./8вых. Передача HDMI до мониторов по витой паре на 30м (CAT5e) и на 40м(CAT6) . Поддерживает HDMI1.4a, HDCP1.2, разрешение до 1080p/120Гц(3D). 8 каналов для передачи ИК-управления на источник сигналов по существующим кабелям CAT5e/6. Входы - HDMI/DC(5В). Выходы - 16RJ45/ИК(прд); DC9В/1500мА( в комплекте); 440х200х44мм; -15...+55°C; Приёмники RA-Hi/2(8шт.в комплекте) | OSNOVO | руб./компл | 13500
| DS02A | Коммутатор DVI + стерео сигнала, 2 вход / 1 выход, HDCP, разрешение HDMI до 1080р; управление при помощи кнопок на лицевой панели, /ИК-пульта; DC 5В/1000мА (БП в комплекте); -40...+55°C; 145х37х96мм. | SC&T | руб./шт | 4500
| D-VA102 | Разветвитель 1VGA+1Стерео Аудио вх./2 VGA+2 Стерео Аудио. Расстояние передачи – до 50 м; Разрешение: до 1920х1440, 60 Гц; Подключение VGA(15 pin D-sub), Стерео Аудио (3,5мм); DC 9В /1000мА (БП в комплекте); 130х42х75 мм | OSNOVO | руб./шт | 4081.02
| D-VA104 | Разветвитель 1VGA+1Стерео Аудио вх./4 VGA+4 Стерео Аудио. Расстояние передачи – до 50 м; Разрешение: до 1920х1440, 60 Гц; Подключение VGA(15 pin D-sub), Стерео Аудио (3,5мм); DC 5В /2800мА (БП в комплекте); 200х42х75 мм | OSNOVO | руб./шт | 5442
| HE01ERK | Комплект пассивный передатчик+приёмник (HE01SET+HE01SER) для передачи HDMI по витой паре до 40м с разрешением до 1080p. Питание передатчика DC 5В/320мА , приемник не требует внешнего источника питания; -40°...+55°C; 20.2х24х57.5 мм | SC&T | руб./компл | 10908
| HE01SER | Пассивный приёмник HDMI сигнала (v1.3) по одному кабелю витой пары(не экранированной) до 30м(1080p); 24х58х22мм; -40...+55°C.; Используется совместно с передатчиком HE01ST | SC&T | руб./шт | 6689.02
| HE02 | Комплект (передатчик и приемник) для передачи HDMI-сигнала и сигналов управления (двусторонний RS232 или сигнал ИК-пульта) по UTP-кабелю CAT5/5е/6; Расстояние передачи (разрешение) - до 100 м(1080p); HDMI 1.3, HDCP, 3D; Передаёт не сжатое видео; 3.4Гбит/с; -40...+55°C. Два блока питания 5 В в комплекте. | SC&T | руб./компл | 32400
| HE02EI | Комплект для передачи (удлинитель) HDMI сигнала с ИК повториВидеом по одному кабелю витой пары (HDBaseT); Поддержка 1.4a HDMI и HDCP; Расстояние передачи до 60 м (1080p, CAT5e/6), до 70 м (1080p, CAT6a); Поддержка разрешения до 4Kx2K(30Гц/24бит), 3D и цифровых форматов аудио LPCM 7.1, Dolby TrueHD, DTS-HD MA; -40...+55°C; 49.2х92х25 мм. Передатчик: 1 вход HDMI тип А, 2 выхода RJ-45, 1 ИК порт 3,5 мм. Приёмник: 1 выход HDMI тип А, 2 входа RJ-45, 1 ИК порт 3,5 мм. Максимальная скорость передачи данных 10,2 Гбит/сек. Питание каждого устройства 5VDC, 2A. Приёмник и излучатель ИК сигнала в комплекте. Передача ИК сигнала может осуществляться в прямом или обратном направлении. | SC&T | руб./компл | 27589.08
| HE02EIP | Комплект для передачи (удлинитель) HDMI сигнала, ИК сигнала и питания по одному кабелю витой пары (HDBaseT); Поддержка версии 1.4 HDMI и HDCP. Расстояние передачи до 60 м (1080p, CAT5e/6), до 70 м (1080p, CAT6a); Поддержка разрешения до 4Kx2K(30Гц/24бит), 3D и цифровых форматов аудио LPCM 7.1, Dolby TrueHD, DTS-HD MA; Передача ИК сигнала в прямом или обратном направлении; Поддержка технологии Power over HDBaseT (PoH); Передатчик: 1 вход HDMI тип А, 1 выход RJ-45, 2 ИК порта 3,5 мм. Приёмник: 1 выход HDMI тип А, 1 вход RJ-45, 2 ИК порта 3,5 мм; Максимальная скорость передачи данных 10,2 Гбит/сек; DC12В/1000мA (В комплекте БП для передатчика, приемник внешнего питания не требует); 67х95х27 мм ; -40...+55°C. | SC&T | руб./компл | 32899.98
| HE02EIR | Приёмник HDMI сигнала и сигнала ИК по одному кабелю витой пары CAT6 до 70м (CAT5e до 60м); Поддерживает разрешение до 1080p/60Гц/48бит и 3D; Поддерживает HDMI 1.4 и HDCP; Максимальная скорость передачи 10,2Гбит/с.; Скорость передачи RS232 до 115200бит/с.; Вх. - RJ45/ИК/Роз.2,5х5,5мм(DC5V); вых. - HDMI(A); DC5В /2000мА (БП в комплекте); -40°...+55°C; 49.2x25x92мм; Работает с HE04 и HE04M | SC&T | руб./шт | 7200
| HE02ER | Приёмник HDMI сигнала по одному кабелю витой пары CAT5e/6 до 100м; Поддерживает разрешение до 1080p/60Гц/48бит и 3D; Поддерживает HDMI 1.4 и HDCP; Максимальная скорость передачи 10,2Гбит/с.; Вх. - RJ45/Роз.2,5х5,5мм(DC5V); вых. - HDMI(A); DC 5В / 2000мА.( БП в комплекте ); -40°...+55°C.; 49.2x25x92мм; Работает с HE04 и HE04M | SC&T | руб./шт | 9000
| HE03 | Комплект (передатчик + приёмник) для передачи HDMI по одному кабелю витой пары на расстояние до 120м(CAT5e) , до 180м(CAT6); Расстояние передачи можно увеличить при помощи удлинителя SR01 (на 120м каждый, без ограничения по количеству); Разрешение до 1080p/60Гц/32бит; Поддерживает HDMI v1.3b с 3D и HDCP; Передатчик: Вх. - HDMI(A)/Роз.2,5х5мм(DC5V). Вых. - RJ45/HDMI(A). Приёмник: Вх. - RJ45. Вых. - HDMI(A); DC 5В / 2000мА.( БП 2 шт в комплекте ); -40°...+55°C.; Приемник 67x27x130 мм, передатчик 67x27x130мм | SC&T | руб./компл | 32585.02
| HE03L-4K | Комплект (передатчик + приёмник) для передачи HDMI сигнала по кабелю UTP на расстояние до 120м(cat 5e), до 140м(cat 6) с возможностью каскадного подключения дополнительных приемников(до 250 мониторов, общая протяженность до 2,5км). Разрешение до 4K(30Гц). Поддерживает HDMI v1.4, HDCP 1.4. Поддержка аудио: LPCM 7.1 192кГц. Расстояние передачи можно увеличить при помощи удлинителя SR01 на 120м. Передача контента для цифровых вывесок (Digital Signage). Передатчик: Вх. - HDMI(A)/Роз.2,5х5мм(DC 5В). Вых. - RJ45. Приёмник: Вх. - RJ45/Роз.2,5х5мм(DC 5В). Вых. - HDMI(A)/RJ45x2. В комплекте БП DC 5В(2А) - 2шт. Размер передатчика 88x30x110мм. Размер приёмника 88x30x145 мм; -40...+55°C. | SC&T | руб./компл | 39027
| HE03LR-4K | Дополнительный приемник (для комплекта HE03L-4K) HDMI сигнала по кабелю UTP на расстояние до 120м(cat 5e), до 140м(cat 6) с возможностью каскадного подключения дополнительных приемников(до 250 мониторов, общая протяженность до 2,5км). Разрешение до 4K(30Гц). Поддерживает HDMI v1.4, HDCP 1.4. Поддержка аудио: LPCM 7.1 192кГц. Передача контента для цифровых вывесок (Digital Signage). Вх. - RJ45/Роз.2,5х5мм(DC 5В). Вых. - HDMI(A)/RJ45x2. В комплекте БП DC 5В(2А). 88x30x145 мм; -40...+55°C. | SC&T | руб./шт | 20664
| HE20E | Комплект (передатчик и приемник) для передачи HDMI, ИК-сигналов (30-60кГц) и RS232 по одному кабелю витой пары (от CAT5e) до 100м (HDBaseT 2.0). Поддерживает разрешение до 4Kx2K/60Гц (YCbCr 4:2:0). HDCP 2.2. Скорость передачи RS232 до 115200бит/с (дуплекс). Передатчик: Вх. - HDMI(A)/TRS3,5мм(ИК)/Роз.2,5х5,5мм(DC5V); вых. - RJ45/TRS3,5мм(ИК)/TRS3,5мм(RS232). Приёмник: Вх. - RJ45/TRS3,5мм(ИК)/TRS3,5мм(RS232)/Роз.2,5х5,5мм(DC 5В); вых. - HDMI(A)/TRS3,5мм(ИК). В комплекте БП DC5В/2000мА- 2шт; 109.6x109.5x30мм; -40…+55°С. | SC&T | руб./компл | 32299.98
| HKM01-4K | HDMI KVM удлинитель (комплект приёмник + передатчик) по Ethernet до 140м (CAT5e), до 150м (CAT6). Позволяет передавать HDMI(1.4, до 4K(30Гц), USB, аудио, RS232 и сигнал ИК управления. Встроенный USB-хаб на 4 порта с поддержкой USB 2.0 и внешних накопиВидеой. Поддержка аудио LPCM 7.1х192кГц. SFP слот для увеличения дистанции от 300м до 60км, в зависимости от типа модуля. Можно использовать совместно с SR01 или гигабитным коммутатором для увеличения расстояния передачи сигнала(не рекомендуется использовать в локальных сетях ввиду значительной нагрузки, связанной с потоком передачи данных(до 850Mbps). Передатчик: Вх. - HDMI(A)/TRS3.5мм(Audio)/Роз.5,5мм(DC5V). Вых. - HDMI(A)/TRS3.5мм(Audio)/USB(B)/TRS3.5мм(IR)/DB9(f)(RS232)/RJ45/Fiber(SFP). Приёмник: Вх. - USB(A)x4/TRS3.5мм(Audio)/Роз.5,5мм(DC5V)/DB9(m)(RS232)/RJ45/Fiber(SFP). Вых. - HDMI(A)/TRS3.5мм(Audio)/TRS3.5мм(IR). В комплекте БП DC5V(2А) - 2шт. -20…+60°С. 140x30x125мм. | SC&T | руб./компл | 59157
| HKM01E | Комплект (передатчик +приемник) для передачи HDMI сигнала по витой паре до 120м (CAT5e). Позволяет передавать HDMI (1.3b, 1080p и 1920x1200 (WUXGA), 60Гц, и USB 2.0 (2 порта); Можно использовать совместно с SR01 для увеличения расстояния (без ограничения по количеству); Передатчик: Вх. - HDMI(A)/Роз.2,5х5,5мм(DC5V). Вых. - HDMI(A)/USB(B)/RJ45. Приёмник: Вх. - USB(A)x2/Роз.2,5х5,5мм(DC5V)/RJ45. Вых. - HDMI(A); DC5В /2000мА (БП 2 шт в комплекте); -40°...+55°C; 140x30x125 мм; Устройство предназначено для работы с PC и регистраторами на базе ОС Windows/Linux с драйверами для работы USB-хаба | SC&T | руб./компл | 36065.02
| HKM02BPR-4K | Приемник KVM: HDMI, USB, аудио, RS232 и ИК сигналов по Ethernet до 150м (CAT5e/CAT6). Позволяет принимать HDMI(1.4, до 4K(30Гц), USB, аудио, RS232 и сигнал ИК управления. Поддержка функции аудиоэкстрактора/эмбеддера, включая возможность одновременного вывода аналогового звука и звука с HDMI. Встроенный масштабатор для адаптации входного разрешения под разрешение дисплея. Поддержка аудио: LPCM 7.1@192кГц, Dolby True HD, DTS-HD Master Audio, ATMOS, DTS:X. Поддержка питания устройства по стандарту PoE 802.3af. Можно использовать совместно с гигабитным PoE коммутатором для увеличения расстояния передачи сигнала и питания устройства. Встроенный USB-хаб: 2 порта с поддержкой USB 2.0 и 2 порта с поддержкой USB 1.1. Управление с фронтальной панели и мультисегментный ЖК дисплей. SFP слот для увеличения дистанции до 60км(SM), в зависимости от типа модуля. Возможно подключение нескольких приёмников через гигабитную сеть. Работа с сенсорными дисплеями; передача контента для цифровых вывесок (Digital Signage); Гибкая масштабируемая матричная коммутация с поддержкой видеостен - до 8x16 мониторов в каждой(до 128 мониторов), возможность управления и настроек с помощью РС(Windows) или мобильных устройств(Android/iOS), требуется установка ПО. Вх. - USB(A)х4/TRS3.5мм(Audio Mic, Mono)/TRS3.5мм(IR)/Роз.5,5мм(DC12V, в комплект не входит)/DB9(m)(RS232)/Fiber(SFP)/RJ45. Вых. - HDMI(A)/TRS3.5мм(Audio)/TRS3.5мм(IR). Пульт ДУ. -20…+60°С. 210x40x123мм. | SC&T | руб./шт | 55529.02
| HKM02BPT-4K | Передатчик KVM: HDMI(1.4, до 4K(30Гц), USB, аудио, RS232 и ИК сигналов по Ethernet до 150м (CAT5e/CAT6), поддержка питания устройства по стандарту PoE 802.3af. Поддержка функции аудиоэкстрактора/эмбеддера, включая возможность одновременного вывода аналогового звука и звука с HDMI. Поддержка аудио: LPCM 7.1, Dolby True HD, ATMOS, DTS-HD Master Audio, DTS:X. Можно использовать совместно с гигабитным PoE коммутатором для увеличения расстояния передачи сигнала и питания устройства. SFP слот для увеличения дистанции до 60км(SM), в зависимости от типа модуля. Подключение нескольких передатчиков и нескольких приёмников через гигабитную сеть. Гибкая масштабируемая матричная коммутация с поддержкой видеостен - до 8x16 мониторов в каждой(до 128 мониторов), возможность управления и настроек с помощью РС(Windows) или мобильных устройств(Android/iOS), требуется установка ПО. Входы: - HDMI/Jack 3.5мм/Jack 3.5мм(IR)/DC 5.5 мм, БП в комплект не входит, 600мA . Выход: - HDMI/Jack 3.5 мм(Audio)/USB(B)/Jack 3.5мм(IR)/RS232/SFP/RJ45; 210x40x123 мм; -20...+60гр. С. | SC&T | руб./шт | 61508.02
| HKM02BR | Приемник KVM: HDMI, USB, аудио, RS232 и ИК сигналов по Ethernet до 150м (CAT5e/CAT6). Позволяет принимать HDMI(1080p и 1920x1200 (WUXGA), 60Гц), USB, аудио, RS232 и сигнал ИК управления. Поддержка функции аудиоэкстрактора/эмбеддера, включая возможность одновременного вывода аналогового звука и звука с HDMI. Встроенный масштабатор для адаптации входного разрешения под разрешение дисплея. Поддержка аудио: LPCM 7.1@192кГц, Dolby True HD, DTS-HD Master Audio, ATMOS, DTS:X. Можно использовать совместно с SR01 или гигабитным коммутатором для увеличения расстояния передачи сигнала. Возможно подключение нескольких приёмников через гигабитную сеть. Встроенный USB-хаб: 2 порта с поддержкой USB 2.0 и 2 порта с поддержкой USB 1.1. Работа с сенсорными дисплеями; передача контента для цифровых вывесок (Digital Signage); управление видеостеной размерностью до 8х16. Возможность управления и переключения дисплеев с помощью РС(Windows) или мобильных устройств(Android/iOS), требуется установка ПО. Гибкая масштабируемая матричная коммутация с поддержкой видеостен - до 8x16 мониторов в каждой(до 128 мониторов), возможность управления и переключения дисплеев с помощью РС(Windows) или мобильных устройств(Android/iOS), требуется установка ПО. Вх. - USB(A)х4/TRS3.5мм(Audio Mic, Mono)/Роз.5,5мм(DC5V)/DB9(m)(RS232)/RJ45. Вых. - HDMI(A)/TRS3.5мм(Audio)/TRS3.5мм(IR). Пульт ДУ. В комплекте БП DC5V(2А). -20…+60°С. 140x30x125мм. | SC&T | руб./шт | 33080.02
| HKM02BR-4K | Приемник KVM: HDMI(1.4, до 4K(30Гц), USB, аудио, RS232 и ИК сигналов по Ethernet до 150м (CAT5e/CAT6). Поддержка функции аудиоэкстрактора/эмбеддера, включая возможность одновременного вывода аналогового звука и звука с HDMI. Встроенный масштабатор для адаптации входного разрешения под разрешение дисплея. Поддержка аудио: LPCM 7.1, Dolby True HD, ATMOS, DTS-HD Master Audio, DTS:X. Для увеличения расстояния передачи сигнала SR01; USB-хаб: 2 порта (USB 2.0/USB 1.1.). Работа с сенсорными дисплеями; передача контента для цифровых вывесок (Digital Signage); управление видеостеной размерностью до 8х16. Возможность управления и переключения дисплеев с помощью РС(Windows) или мобильных устройств(Android/iOS), требуется установка ПО. SFP слот для увеличения дистанции до 60км(SM), в зависимости от типа модуля. Подключение нескольких приёмников через гигабитную сеть. Гибкая масштабируемая матричная коммутация с поддержкой видеостен - до 8x16 мониторов в каждой(до 128 мониторов), возможность управления и настроек с помощью РС(Windows) или мобильных устройств(Android/iOS), требуется установка ПО. Входы: - USBх4/Jack 3.5мм(Audio Mic, Mono)/Jack 3.5мм(IR)/DC 5.5 мм/RS232/SFP/RJ45. Выходы. - HDMI/Jack 3.5мм(Audio)/Jack 3.5мм(IR). В комплекте БП DC12В (1.5А); 210x40x123 мм.; -20...+60 °C . | SC&T | руб./шт | 52965
| HKM02BT | Передатчик KVM: HDMI, USB, аудио, RS232 и ИК сигналов по Ethernet до 150м (CAT5e/CAT6). Позволяет передавать HDMI(1080p и 1920x1200 (WUXGA), 60Гц), USB, аудио, RS232 и сигнал ИК управления. Поддержка функции аудиоэкстрактора/эмбеддера, включая возможность одновременного вывода аналогового звука и звука с HDMI. Поддержка аудио: LPCM 7.1@192кГц, Dolby True HD, DTS-HD Master Audio, ATMOS, DTS:X. Можно использовать совместно с SR01 или гигабитным коммутатором для увеличения расстояния передачи сигнала. Возможно подключение нескольких передатчиков и нескольких приёмников через гигабитную сеть. Гибкая масштабируемая матричная коммутация с поддержкой видеостен - до 8x16 мониторов в каждой(до 128 мониторов), возможность управления и настроек с помощью РС(Windows) или мобильных устройств(Android/iOS), требуется установка ПО. Вх. - HDMI(A)/TRS3.5мм(Audio)/Роз.5,5мм(DC5V). Вых. - HDMI(A)/TRS3.5мм(Audio)/USB(B)/TRS3.5мм(IR)/DB9(f)(RS232)/RJ45. В комплекте БП DC5V(2А). -20…+60°С. 140x30x125мм. | SC&T | руб./шт | 33080.02
| HKM02BT-4K | Передатчик KVM: HDMI, USB, аудио, RS232 и ИК сигналов по Ethernet до 150м (CAT5e/CAT6). Позволяет передавать HDMI(1.4, до 4K(30Гц), USB, аудио, RS232 и сигнал ИК управления. Поддержка функции аудиоэкстрактора/эмбеддера, включая возможность одновременного вывода аналогового звука и звука с HDMI. Поддержка аудио: LPCM 7.1-192кГц, Dolby True HD, DTS-HD Master Audio, ATMOS, DTS:X. Можно использовать совместно с SR01 или гигабитным коммутатором для увеличения расстояния передачи сигнала. Управление с фронтальной панели и мультисегментный ЖК дисплей. SFP слот для увеличения дистанции до 60км(SM), в зависимости от типа модуля. Возможно подключение нескольких передатчиков и нескольких приёмников через гигабитную сеть. Работа с сенсорными дисплеями; передача контента для цифровых вывесок (Digital Signage); управление видеостеной размерностью до 8х16. Возможность управления и настроек с помощью РС(Windows) или мобильных устройств(Android/iOS), требуется установка ПО. Гибкая масштабируемая матричная коммутация с поддержкой видеостен - до 8x16 мониторов в каждой(до 128 мониторов), возможность управления и настроек с помощью РС(Windows) или мобильных устройств(Android/iOS), требуется установка ПО. Вх. - HDMI(A)/TRS3.5мм(Audio)/TRS3.5мм(IR)/Роз.5,5мм(DC12V). Вых. - HDMI(A)/TRS3.5мм(Audio)/USB(B)/TRS3.5мм(IR)/DB9(f)(RS232)/Fiber(SFP)/RJ45. В комплекте БП DC12V(1.5А). -20…+60°С. 210x40x123мм. | SC&T | руб./шт | 58946.02
| HS04M | Коммутатор матричный HDMI сигнала, 4 вход/ 4 выход, с поддержкой 3D, HDCP, DVI, разрешение до 1080р, 60 ГЦ; DC 12В/4000мА (БП в комплекте); управление по RS232/Ethernet; 1U; 483x44x197мм; -40...+55°C. Поддержка управления с мобильных устройств на базе Android, iOS. | SC&T | руб./шт | 36000
| HW01 | Комплект (передатчик +приемник) передачи HDMI 1.3 с обратным ИК-повториВидеом; Передает сигналы по двум кабелям витой пары CAT5/5e/6 на расстояние до 100 м. при разрешении 480i / 576i / 480p / 576p, до 70м при разрешении 1080i, до 30м. при разрешении 1080p; 70.3x115x33мм.; Выполнен в виде настенных врезных розеток | SC&T | руб./компл | 4500
| IE01 | Комплект для передачи сигнала ИК управления по одному кабелю витой пары CAT5 (и выше) на расстояние до 1200м; Поддерживает двунаправленную передачу; Два приёмопередатчика: 1 ИК вход + 4 ИК выхода, 1 порт RJ-45; DC12В /500мА (БП в комплекте)можно использовать как с приёмником, так и с передатчиком)); -40°...+55°C; 95х30х88мм | SC&T | руб./компл | 2709
| KM03 | Удлинитель клавиатуры и мыши по одному кабелю CAT5 UTP. Включает в себя локальную и удаленную часть. Локальная часть (со стороны PC) USB на RJ45, удаленная часть (со стороны клавиатуры и мыши) RJ45 на 2xUSB. USB 1.1. Скорость передачи до 12Мбит/с (Full Speed). Расстояние передачи до 300 м. Активный, адаптер питания в комплекте. Устройство предназначено для работы с PC (видеорегистраторы могут не иметь необходимых драйверов для работы USB-хаба). | SC&T | руб./компл | 12022.02
| RLN-Hi/2 | Дополнительный приемник HDMI, ИК управления, RS232 по сети Ethernet для комплекта TLN-Hi/2+RLN-Hi/2. Разрешение до 1080p, 60Гц, 36бит. Поддержка HDMI 1.3, HDCP 1.2. Можно подключить до 253 приёмников RLN-Hi/2 в режиме Multicast через управляемый гигабитный коммутатор. Передача RS232 сигнала может осуществляться в прямом или обратном направлении. Вх. - RJ45/TRS3.5мм(IR)/Роз.2,1х5мм(DC9V). Вых. - HDMI(A)/GTR(RS232). В комплекте БП DC9V(1А) - 1шт, соединительные шнуры для подключения - RS232, ИК-приёмник. -15…+55°С. 120x30x106мм. | OSNOVO | руб./шт | 7729.98
| RLN-Hi3 | Дополнительный приёмник для комплекта TLN-Hi3+RLN -Hi3. Позволяет использовать режим Multicast для передачи HDMI по сети Ethernet с одного источника на множество мониторов (до 253). Разрешение до 1920x1080(60Гц), 36бит. Стандарт видеосжатия Н.265(HEVC). Поддержка HDMI 1.3, HDCP 1.2. Вх. - RJ45/TRS3.5мм(ИК/неактивен)/Роз.2,1х5мм(DC12В); Вых. - HDMI(A). В комплекте БП DC12В(1А) - 1шт, ИК-приёмник. 82x26x64мм; -15…+55°С. | OSNOVO | руб./шт | 6237
| RLN-HiKM2 | Дополнительный приёмник для комплекта TLN-HiKM2+RLN--HiKM2. Позволяет использовать режим Multicast для передачи HDMI по сети Ethernet с одного источника на множество мониторов (до 253). Разрешение до 1920x1080(60Гц), 36 бит. Стандарт видеосжатия H.264(AVC). Поддержка HDMI 1.3, HDCP 1.2. Вх. -USB(A)x2/RJ45/TRS3.5мм(ИК)/Роз.2,1х5мм(DC12В). Вых. - TRS3,5мм(Audio OUT/неактивен)/TGR(RS232/неактивен)/HDMI(A). В комплекте БП DC12В(1А) - 1шт, ИК приёмник. -15…+55°С, 150x30x64мм. | OSNOVO | руб./шт | 9871.02
| RLN-VKM/1 | Дополнительный приёмник VGA, Клавиатура, "Мышь" и аудиосигналов по сети Ethernet для комплекта TLN-VKM/1+RLN-VKM/1. Разрешение до 1920х1080, 60Гц. Можно подключить до 253 приёмников RLN-VKM/1 в режиме Multicast через управляемый гигабитный коммутатор. Вх. - RJ45/Роз.2,1х5мм (DC9V). Вых. - D-sub 15 (VGA)/TRS3.5мм (аудио)/USBx2. В комплекте БП DC9V (2А)- 1 шт. -15…+55°C. 130х30х118мм. | OSNOVO | руб./шт | 9243
| RS008 | Последовательный распределитель данных 1 вход RS485/RS232 под клеммы , 8 выходов RS485 под клеммы; Дальность передачи до 1200 м. по витой паре; DC12В /350мА (БП в комплекте); -40°...+55°C; 483x44x100мм; Возможность каскадного подключения к RS008, RS016; корпус 19", 1U | SC&T | руб./шт | 18093
| RS016 | Последовательный распределитель данных 1 вход RS485/RS232 под клеммы , 16 выходов RS485 под клеммы; Дальность передачи до 1200 м. по витой паре; DC12В /350мА (БП в комплекте); -40°...+55°C; 483x44x100мм; Возможность каскадного подключения к RS008, RS016; корпус 19", 1U | SC&T | руб./шт | 18810.04
| TA-Hi/1+RA-Hi/1 | Комплект для передачи HDMI по одному кабелю витой пары CAT5e/6 до 50м. Разрешение до 1080p/36бит (Deep Color). Поддержка 3D и HDCP. Скорость передачи данных до 6,75Гбит/с. Функция копирования EDID. Передатчик: Вх. - HDMI(A)/Роз.2,1х5мм(DC5В). Вых. - RJ45. Приёмник: Вх. - RJ45/Роз.2,1х5мм(DC5В). Вых. - HDMI(A); DC5В/1000мА - 1шт( в комплекте); 48x25x83мм (каждого устройства); -15…+55°С. | OSNOVO | руб./компл | 9123
| TA-HiDP+RA-HiDP | Комплект для передачи HDMI, RS232, ИК управления и питания по кабелю витой пары категории 6, 6А(HDBaseT). Расстояние передачи до 40м (4K2K(30Гц)), до 70м(1080p). Поддержка технологии Power over HDBaseT(PoH). Поддержка HDMI 1.4 и HDCP 1.2. Передача RS232 в прямом и обратном направлении. Передатчик: Вх.-HDMI(A)/Роз.2.1x5.5мм(DC12В)/TGR(RS232). Вых.-TRS3.5мм(IR)/RJ45. Приёмник:Вх.-RJ45/TRS3.5мм(IR)/Роз.2.1x5.5мм(DC12В)/TGR(RS232). Вых.-HDMI(A). В комплекте БП DC12В(1.5А) - 1шт(приемник внешнего питания не требует), кабель HDMI, кабель RS232x2, ИК-излучатель, ИК-приёмник. -15...+55С, 93x30x80мм. | OSNOVO | руб./компл | 20998
| TA-HiKMP+RA-HiKMP | Комплект для передачи HDMI, USB(клавиатура и мышь), ИК управления и питания по кабелю витой пары категории 6, 6А (HDBaseT). Расстояние передачи до 40м (4K2K(30Гц)), до 70м (1080p). Поддержка технологии Power over HDBaseT(PoH). Поддержка HDMI 1.4 и HDCP 1.2. Порты USB предназначены только для подключения клавиатуры и мыши. Передатчик: Вх.-HDMI(A)/Роз.2,1x5,5мм(DC12В)/USB(A). Вых.-USB(A)/TRS3.5мм(IR)/RJ45. Приёмник: Вх.-RJ45/TRS3.5мм(IR)/Роз.2,1x5,5мм(DC12В)/USB(A)x2. Вых.-HDMI(A). В комплекте БП DC12В(1.5А) - 1шт(приемник внешнего питания не требует), кабель HDMI, кабель USB, ИК-излучатель, ИК-приёмник. -15...+55С, 125x30x80мм. | OSNOVO | руб./компл | 32682
| TA-HiP+RA-HiP | Комплект для передачи HDMI, ИК управления и питания по кабелю витой пары категории 6, 6А (HDBaseT). Расстояние передачи до 40м (4K2K(30Гц)), до 70м (1080p). Поддержка технологии Power over HDBaseT(PoH). Поддержка HDMI 1.4 и HDCP 1.2. Передатчик:Вх.-HDMI(A)/Роз.2,1x5,5мм(DC12В)/TRS3.5мм(RS232/неактивен). Вых.-TRS3.5мм(IR)/RJ45. Приёмник: Вх.-RJ45/TRS3.5мм(IR)/Роз.2,1x5,5мм(DC12В). Вых.-HDMI(A)/TRS3.5мм(RS232/неактивен). В комплекте БП DC12В(2А) - 1шт(приемник внешнего питания не требует) ,кабель HDMI , ИК-излучатель, ИК-приёмник. -15...+55С, 79x26x64мм. | OSNOVO | руб./компл | 20395.02
| TA-U1/1+RA-U1/1 | Удлинитель USB 1.1 интерфейса для клавиатуры и мыши по кабелю витой пары (CAT5/5e/6) до 100м, USB звуковые платы и т.д. до 70 м. Скорость передачи до 12 Мбит/c. Комплект (приёмник + передатчик). Разъемы:RJ-45 (для подключения витой пары), USB А (для подключения устройств). Пластиковый корпус. | OSNOVO | руб./компл | 2980.02
| TA-V/2+RA-V/2 | Комплект (передатчик+приёмник) VGA и аудиосигнала по кабелю UTP CAT5 до 100м. Разрешение до 1920х1440. Мет. Корпус. В комплекте: БП DC9V (1A) 2 шт, VGA-кабель (1,5м) – 1 шт., кабель аудио (для подключение передатчика) (1м) – 1 шт. Передатчик-110х70х25 мм, приемник -110х70х25 мм. 0... +55 С. | OSNOVO | руб./компл | 12785.02
| TA-V/3+RA-V/3 | Комплект (передатчик+приёмник) для передачи VGA и аудиосигнала по кабелю UTP CAT5 до 200м. Разрешение до 1920х1440. Мет. Корпус. В комплекте: БП DC12V (1A) 2 шт, VGA-кабель (1,5м) – 1 шт., кабель аудио (для подключение передатчика) (1м) – 1 шт. Размеры: передатчик-110х70х25 мм, приемник -110х70х25 мм. Рабочая температура: 0... +55 С. | OSNOVO | руб./компл | 14012.02
| TA-VKM/3+RA-VKM/3(ver.2) | Комплект (приемник + передатчик) для передачи VGA, Клавиатура, "Мышь" на расстояние до 100 м. Разрешение до1920х1440. Разъемы: RJ-45 (для подключения приемника к передатчику), 2 х USB (для подключения клавиатуры и мыши), 15-Pin (VGA). Используется с устройствами на базе ОС Windows, с DVR Standalone на базе OC Linux; БП DC9V/1A- 2 шт (в комплекте); передатчик-130х100х30 мм, приемник -130х100х30 мм. 0... +55 С. | OSNOVO | руб./компл | 15650.02
| TA-VKM/7+RA-VKM/7 | Комплект (приемник + передатчик) VGA, Клавиатура, "Мышь" на расстояние до 300 м. Разрешение до 1600х1200 (UXGA), передатчик вх. VGA/USB, вых. RJ45/VGA; приёмник вх. RJ45, вых. VGA/2 USB. В комплекте: БП DC12V (1A) 2 шт, Кабель (jack 3.5mm х 2pin) – 1 шт, Кабель VGA – 1 шт, Кабель (USB-A х USB-B) – 1 шт. Передатчик-130х100х30 мм, приемник -130х100х30 мм. 0... +55 С. Используется с устройствами на базе ОС Windows, не рекомендуем использовать с DVR Standalone на базе OC Linux. | OSNOVO | руб./компл | 27907.02
| TLN-Hi3+RLN-Hi3 | Комплект для передачи сигнала HDMI по сети Ethernet. Расстояние передачи "точка-точка" до 170м. Стандарт видеосжатия Н.265(HEVC). Разрешение до 1920x1080(60Гц), 36бит. Поддержка HDMI 1.3, HDCP 1.2. Возможность подключения до 253 дополнительных приёмников RLN-Hi3 в режиме Multicast. Передатчик: Вх. - HDMI(A)/Роз.2,1х5мм(DC12В). Вых. - RJ45/TRS3.5мм(ИК/неактивен). Приёмник: Вх. - RJ45/TRS3.5мм(ИК/неактивен)/Роз.2,1х5мм(DC12В). Вых. - HDMI(A). В комплекте БП DC12V(1А) - 2шт, HDMI кабель; 82x26x64мм; -15…+55°С. | OSNOVO | руб./компл | 12474
| TLN-HiKM2+RLN-HiKM2 | Комплект для передачи HDMI, 2xUSB(клавиатура+мышь) и ИК-управления по сети Ethernet. Расстояние передачи "точка-точка" до 180м (1920x1080), до 200м (до 1600x900) (расстояние можно увеличивать при помощи гигабитных Ethernet коммутаторов или удлиниВидеой - по 100м на каждый каскад). Разрешение до 1080p. Поддержка HDMI 1.3, HDCP 1.2. Возможно подключение до 253 дополнительных приёмников RLN-HiKM/1(ver.2) в режиме Multicast через управляемый гигабитный коммутатор. В комплекте: БП DC 9В/1000мA - 2шт, соединительные шнуры для подключения к источнику, ИК-излучатель, ИК-приёмник; 170x29x93мм; -15…+55°С. | OSNOVO | руб./шт | 19646.02
| TLN-U1/1+RLN-U4/1 | Удлинитель интерфейса USB 2.0 по сети Ethernet; расстояние передачи "точка-точка" по кабелю витой пары (CAT5e/6) до 150м; подключение устройств в режиме "Plug and Play"; передатчик: Вх.-USB(A), Вых.-RJ45, приемник: Вх.-RJ45/Роз; 2.1х5.5мм(DC12В), вых.-USB(A)x4; в комплекте БП DC12В/1.5A-1шт; 0...+55°C, 75x29x103 мм. | OSNOVO | руб./шт | 16664.02
| TTA111VGA | Устройство предназначенное для передачи VGA сигнала по витой паре (до 300 м) 1 VGA коннектор и RJ45. Максимальное разрешение передаваемого изображения 1600х1200 пикс. при 85Гц. В комплекте TTA111VGA-T с адаптером 220/5, TTA111VGA-R с адаптером | SC&T | руб./шт | 21625.02
| TTP111VGA | Комплект приемопередатчиков для передачи VGA сигнала по витой паре (до 135 м). 1 VGA коннектор к RJ45 "мама". Кабель для монитора. Максимальное разрешение передаваемого изображение - 1280х1024 | SC&T | руб./шт | 7417.02
| UE01 | Удлинитель USB интерфейса по кабелю витой пары (CAT5 и выше) (комплект: приёмник + передатчик). Поддерживает USB 1.1. Расстояние передачи до 70 м (высокоскоростные устройства: веб-камера, принтер и пр., CAT5e), до 300 м (низкоскоростные устройства: клавиатура, мышь). Скорость передачи данных до 12Мбит/с (Full Speed). Передатчик: 1 вход USB тип А (розетка), разъём питания 3.5 мм (розетка), выход RJ-45. Приёмник: 1 выход USB тип А (штекер), 1 вход RJ-45. Питание 5VDC, 150mA - НЕ требуется при расстоянии передачи до 50 м. Блок питания в комплекте. Размеры: 69х25х22 мм (каждого устройства), длина кабеля USB и кабеля питания передатчика - 13 см, длина кабеля USB приёмника 18 см. | SC&T | руб./компл | 7495.02
| VD105 | Распределитель 1 VGA вход на 5 выходов (1 VGA+4 RJ-45). Разрешение 1600х1200 пикс. при 85Гц. Комплект включает: передатчик VGA-T с адаптером 220/5V и приемник TTA111VGA-R с адаптером 220/5V.Использование кабеля CAT5 вместо VGA кабеля, передача до 300 м | SC&T | руб./шт | 9000
| VKM04 | Комплект (приёмник и передатчик) для передачи VGA, 4xUSB2.0, RS232, Стерео Аудио и ИК-управление на расстояние до 120м (CAT5e)/140м (CAT6); При использовании повторителя SR01 (через каждые 100м) расстояние передачи неограниченно; Разрешение до 1920х1200, скорость передачи данных до 850Мбит/с (High Speed); Устройство предназначено для работы с PC и регистраторами на базе ОС Windows/Linux с драйверами для работы USB-хаба.; В комплекте БП DC5V (2А)- 2 шт; 125х30х140мм; -40°...+55°C. | SC&T | руб./компл | 39600
| WC414 | Кабель 100 см., 4BNCx4BNC (штекер), для подключения к TTP414V, TTP016, TPA009, TPA016 | LAZSO | руб./шт | 441
| WC414-200 | Кабель 200 см., 4BNCx4BNC (штекер), для подключения к TTP414V, TTP016, TPA009, TPA016 | LAZSO | руб./шт | 630
| TA-VKMDA+RA-VKMDA | Комплект для передачи VGA, USB, RS232 и аудио по кабелю витой пары до 120м. Максимальное разрешение сигнала до 1920х1080(60Гц). Порты USB предназначены только для подключения клавиатуры и мыши. Передатчик: Вх.-VGA/USB(A)/TRS3.5мм(Audio)/RS232/Роз.2.1х5.5мм(DC12В). Вых.-RJ45. Приемник:Вх.-USB(A)x2/RJ45/Роз.2.1х5.5мм(DC12В). Вых.- VGA/TRS3.5мм(Audio)/RS232. В комплекте БП DC12В(1А)-2 шт, VGA кабель, USB кабель, аудио кабель, RS232(3-pin-DB9) кабель-2 шт. -15…+55°C, 157х30х105мм. | OSNOVO | руб./компл | 16874
| TLN-HiKMDA2+RLN-HiKMDA2 | Комплект для передачи HDMI, USB, аудио, RS232 и ИК управления по сети Ethernet. Расстояние передачи "точка-точка" до 190м. Порты USB приемника предназначены только для подключения клавиатуры и мыши. Стандарт видеосжатия H.264(AVC). Разрешение до 1920х1080(60Гц), 36бит. Поддержка HDMI 1.3, HDCP 1.2. Возможность подключения дополнительных приёмников RLN-HiKMDA2 в режиме multicast. Возможность работы в режиме "многоточка-многоточка". Передатчик: Вх. - HDMI(A)/Роз.2.1х5мм(DC12В)/USB(A)/TRS3, 5мм(Audio IN)/TGR(RS232). Вых.-RJ45/TRS3.5(ИК)/HDMI(A).Приёмник:Вх.-USB(A)x2/RJ45/TRS3.5мм(ИК)/Роз.2.1х5мм(DC12В). Вых. -TRS3.5мм(Audio OUT)/TGR(RS232)/HDMI(A).В комплекте БП DC12V(1А)- 2 шт, HDMI кабель, USB кабель, ИК излучатель, ИК приёмник, кабель RS232 (2 шт), аудио кабель. -15…+55°C, 150х30х64мм. | OSNOVO | руб./компл | 21049.02
| RLN-HiKMDA2 | Дополнительный приёмник для комплекта TLN-HiKMDA2+RLN--HiKMDA2. Позволяет использовать режим Multicast для передачи HDMI по сети Ethernet с одного источника на множество мониторов (до 253). Разрешение до 1920х1080(60Гц), 36 бит. Стандарт видеосжатия H.264(AVC). Поддержка HDMI 1.3, HDCP 1.2. Вх. -USB(A)x2/RJ45/TRS3.5мм(ИК)/Роз.2.1х5мм(DC12В). Вых. - TRS3,5мм(Audio OUT)/TGR(RS232)/HDMI(A). В комплекте БП DC12В(1А)- 1 шт, ИК приёмник. -15…+55°C, 150х30х64мм. | OSNOVO | руб./шт | 10524
| HD04-4K6G | Разветвитель сигнала HDMI (1 вход/4 выхода). Максимальное разрешение 4K(60Гц). Поддержка HDMI 2.0, HDCP 1.4, 2.2, DVI 1.0. Вх. - HDMI(A)/RS232(DB9)/Роз.2.1х5мм(DC5V). Вых. - HDMI(A)x4. В комплекте БП DC5В(2А). 0…+60°C, 167х40х100.5 мм. | SC&T | руб./шт | 16630.02
| D-Hi1161 | Разветвитель сигнала HDMI (1вх./16вых.).Максимальное разрешение 4K2K(30Гц). Поддержка 3D и HDCP. Скорость передачи данных до 2.25 Гбит/с. Вх. - HDMI(A)/Роз.2.1х5.5мм(DC12В). Вых. - HDMI(A)x16. В комплекте БП DC12В(3А). -15…+55°C, 435х45х175мм. | SC&T | руб./шт | 21809.02
| NS-HDU-VGA-KVM-AR | Удлинитель (комплект) VGA+USB+Audio+RS-232 по витой паре до 120м; разрешение видео - 1920х1080 (60Гц); 1xVGA, 1xRJ-45,2xUSB, 1xJack 3.5мм, RS-232 - DB9; DC 9-12В (БП в комплекте); -15…+55°C; 157х30х105 мм. | NST | руб./компл | 14400
| NS-HDU-VGA-KVMR | Удлинитель (комплект) VGA+USB+Audio по витой паре до 120м; разрешение видео - 1920х1080 (60Гц); 1xVGA, 1xRJ-45, 2xUSB, 1xJack 3.5мм; DC 9-12В (БП в комплекте); -15…+55°C; 157х30х105 мм. | NST | руб./компл | 13600
| NS-VIP-HD-KVM-AR | Удлинитель (комплект) HDMI+USB+Audio+RS-232 по витой паре до 120м; разрешение видео - 1920х1080 (60Гц); 1xHDMI, 1xRJ-45,2xUSB, 1xJack 3.5мм, RS-232 - DB9; DC 9-12В (БП в комплекте); -15…+55°C; 150х30х64 мм. | NST | руб./компл | 15200
| NS-VU-HD-60 | Удлинитель (комплект) HDMI по витой паре до 60м; разрешение видео - 1920х1080 ; 1xHDMI, 1xRJ-45 (cat 5e/6), DC 5В (БП в комплекте); -15…+55°C; 80х23х43 мм. | NST | руб./компл | 5600
| NS-VIP-HD-170 | Удлинитель (комплект) HDMI по витой паре до 170м; разрешение видео - 1920х1080 ; 1xHDMI, 1xRJ-45, DC 9-12В (БП в комплекте); поддержка до 253 дополнительных приемников; -15…+55°C; 80х23х43 мм. | NST | руб./компл | 10000
| NS-VF-HD-KVM-ARI | Удлинитель (комплект) HDMI+USB+ИК+Audio+RS-232 по оптическому волокну; разрешение видео - 3840х2160 (60Гц); 1xHDMI, 1xSFP, 2xUSB, 2xJack 3.5мм, RS-232 - DB9; DC 12В (БП в комплекте); поддержка режимов "точка - точка", "точка - мультиточка"; -15…+55°C; 131х32х93 мм. | NST | руб./компл | 80000
| DH-PFM710 | Удлинитель VGA по витой паре, максимальная дальность передачи до 35 м; разрешение до 1080р; в комплекте приемник и передатчик, для работы с кабелем UTP Cat 5e/6, 0°…+55°C; 80х68х16 мм. | Dahua | руб./шт | 6313.8
| MMS-701H | Удлинитель (комплект) HDMI+USB по витой паре до 120м; разрешение видео - 1920х1200 (60Гц); передатчик: 2xHDMI, 1xRJ-45, 1xUSB; DC 5В (БП в комплекте); 0…+50°C; 96х62х22 мм; приемник: 1xHDMI, 1xRJ-45, 2xUSB; DC 5В (БП в комплекте); 0…+50°C; 96х62х22 мм. | TNTv | USD/компл | 150
| MMS-706H | Удлинитель (комплект) HDMI+USB+Audio+RS-232+двунаправл.IR по витой паре UTP категории 5е/6 до 100/150 м; разрешение видео - 3840х2160 (60Гц); передатчик: 2xHDMI, 1xRJ-45, 1xUSB, 1xJack 3.5мм стерео, 2xJack 3.5мм ИК, RS-232; DC 24В/RJ-45 (питание для приемника), 12 Вт (БП в комплекте); 0…+50°C; 160х90х20 мм; приемник: 1xHDMI, 1xRJ-45, 2xUSB, 1xJack 3.5мм стерео, 2xJack 3.5мм ИК, RS-232; DC 24В/RJ-45 (питание от передатчика), 12 Вт (БП в комплект не входит); 0…+50°C; 160х90х20 мм. | TNTv | USD/компл | 850
| MMS-8210HF | Удлинитель (комплект) 2x(HDMI+USB+AUDIO+RS232) по UTP до 150 м, по оптоволокну в зависимости от SFP-модулей; разрешение видео - 3840х2160 (30 Гц); передатчик: 2xHDMI, 2xRJ-45 10/100/1000 Мбит/с, 2xSFP, 2xUSB-В, 4xJack 3.5мм стерео, 2xJack 3.5мм ИК, 2xRS-232; DC 9...12 В, БП в комплекте; 0…+55°C; 240х90х50 мм; приемник: 2xHDMI, 2xRJ-45 10/100/1000 Мбит/с, 2xSFP, 8xUSB, 4xJack 3.5мм стерео, 2xJack 3.5мм ИК, 2xRS-232; DC 9...12 В, БП в комплекте; 0…+55°C; 240х90х50 мм. | TNTv | USD/компл | 2300
| MMS-9210DPF | Удлинитель (комплект) 2x(DP+USB+AUDIO+RS232+IR) по UTP до 150 м, по оптоволокну в зависимости от SFP-модулей; разрешение видео - 3840х2160 (30 Гц); передатчик: 2xDP, 2xRJ-45 10/100/1000 Мбит/с, 2xSFP, 2xUSB-В, 4xJack 3.5мм стерео, 2xJack 3.5мм ИК, 2xRS-232; DC 9...12 В, БП в комплекте; 0…+55°C; 240х90х50 мм; приемник: 2xHDMI, 2xRJ-45 10/100/1000 Мбит/с, 2xSFP, 8xUSB, 4xJack 3.5мм стерео, 2xJack 3.5мм ИК, 2xRS-232; DC 9...12 В, БП в комплекте; 0…+55°C; 240х90х50 мм. | TNTv | USD/компл | 2500
| MMS-9530HF | Удлинитель (комплект) HDMI+USB+AUDIO+RS232+IR по UTP до 150 м, по оптоволокну в зависимости от SFP-модулей; разрешение видео - 3840х2160 (30 Гц); передатчик: 2xHDMI, 1xRJ-45 10/100/1000 Мбит/с, 1xSFP, 1xSPDIF, 2xUSB-В, 2xJack 3.5мм стерео, 2xJack 3.5мм ИК, 1xRS-232; DC 12 В, БП в комплекте; 0…+55°C; 240х90х50 мм; приемник: 1xHDMI, 1xRJ-45 10/100/1000 Мбит/с, 1xSFP, 1xSPDIF, 2xUSB-В, 2xJack 3.5мм стерео, 2xJack 3.5мм ИК, 1xRS-232; DC 12 В, БП в комплекте; 0…+55°C; 240х90х50 мм. | TNTv | USD/компл | 3600
| MMS-9530HF-R | Удлинитель (приемник): 1xHDMI, 1xRJ-45 10/100/1000 Мбит/с, 1xSFP, 1xSPDIF, 2xUSB-В, 2xJack 3.5мм стерео, 2xJack 3.5мм ИК, 1xRS-232; DC 12 В, БП в комплекте; 0…+55°C; 240х90х50 мм (передатчик - MMS-9530HLF-T) | TNTv | USD/шт | 1800
| MMS-9530HLF-T | Удлинитель (передатчик): 2xHDMI, 1xRJ-45 10/100/1000 Мбит/с, 1xSFP, 1xSPDIF, 2xUSB-В, 2xJack 3.5мм стерео, 2xJack 3.5мм ИК, 1xRS-232; DC 12 В, БП в комплекте; 0…+55°C; 240х90х50 мм. (приемник - MMS-9530HF-R) | TNTv | USD/шт | 1800
| MMS-9520HLF-T | Удлинитель-передатчик по оптоволокну, до 10 км; разрешение 3840х2160 30Гц 4:2:0, KVM HDMI+USB+AUDIO+RS232+IR, UTP 150м, MM 500м, SM 10 км передатчик комплектуется MM и SM SFP-модулем, точка-точка/неогранич. в пределах LAN, 2хОптич.волокна SFP(LC); UTP Cat6/7 RJ45; GbE (TCP/IP;IGMP), БП в комплекте DC 12В, 2А; 0…+50°C; 155х110х30 мм. | TNTv | USD/шт | 1100
| MMS-9520HF-R | Удлинитель-приемник по оптоволокну, до 10 км; разрешение 3840х2160 30Гц 4:2:0, KVM HDMI+USB+AUDIO+RS232+IR, UTP 150м, MM 500м, SM 10 км передатчик комплектуется MM и SM SFP-модулем, точка-точка/неогранич. в пределах LAN, 2хОптич.волокна SFP(LC); UTP Cat6/7 RJ45; GbE (TCP/IP;IGMP), БП в комплекте DC 12В, 2А; 0…+50°C; 155х110х30 мм. | TNTv | USD/шт | 1100
| KX9970R-AX-G | Удлинитель-приемник по оптоволокну, до 10 км; разрешение 5120х2880 30Гц 4:4:4, KVM USB DP+AUDIO+RS232, UTP 100м, MM 500м, SM 10 км, точка-точка/неогранич. в пределах LAN, 1xUTP/2хОптич.волокна SFP+(LC)+рез.; GbE (TCP/IP;IGMP), DP+4xUSB A+4xMINIJACK+DB9, БП в комплекте DC 5В; 0…+50°C; 226х240х53 мм. | TNTv | USD/шт | 4315
| KX9970T-AX-G | Удлинитель-передатчик по оптоволокну, до 10 км; разрешение 5120х2880 30Гц 4:4:4, KVM USB DP+AUDIO+RS232, UTP 100м, MM 500м, SM 10 км, точка-точка/неогранич. в пределах LAN, 1xUTP/2хОптич.волокна SFP+(LC)+рез.; GbE (TCP/IP;IGMP), 2xDP+2xUSB A+USB B+4xMINIJACK+2xDB9, БП в комплекте DC 5В; 0…+50°C; 215х163х42мм. | TNTv | USD/шт | 4315
| CE840-AT-G | Комплект удлиниВидеой по витой паре, до 100 м категория 6; разрешение 3840х2160 при 60 Гц 4:4:4 100м и 4096х2160 при 60 Гц 4:4:4 50м; KVM-порты у передатчика, HDMI+KBD+MOUSE USB+AUDIO+RS232+ETHERNET, 1xUTP Cat6 HDBaseT certified, HDMI+2xMINIJACK+DB9+USB B-тип>4xUSB A-тип; БП в комплекте DC 12В; 0…+40°C; 178х156х28 мм. | ATEN | USD/компл | 2345
| MMS-9525D-T-RU | Удлинитель-передатчик по витой паре, до 100 м категория 6; разрешение 1920х1200 60 Гц/1080p категория 6/7, KVM DVI+USB+AUDIO+RS232+IR, точка-точка/неогранич. в пределах LAN, 1xUTP; GbE (TCP/IP;IGMP), DVI-I+USB B+2xMINIJACK+3-контактн.клемма, F, без шнуров, БП в комплекте DC 12В, 2А; 0…+50°C; 193х130х35 мм. | TNTv | USD/шт | 745
| MMS-9525D-T | Удлинитель-передатчик по витой паре, до 100 м категория 6; разрешение 1920х1200 60 Гц/1080p категория 6/7, KVM DVI+USB+AUDIO+RS232+IR, точка-точка/неогранич. в пределах LAN, 1xUTP; GbE (TCP/IP;IGMP), DVI-I+USB B+2xMINIJACK+3-контактн.клемма, F, без шнуров, БП в комплекте DC 12В, 2А; 0…+50°C; 155х110х30 мм. | TNTv | USD/шт | 745
| MMS-9525D-R-RU | Удлинитель-приемник по витой паре, до 100 м категория 6; разрешение 1920х1200 60 Гц/1080p категория 6/7, KVM DVI+USB+AUDIO+RS232+IR, точка-точка/неогранич. в пределах LAN, 1xUTP; GbE (TCP/IP;IGMP), DVI-I+4xUSB A+3xMINIJACK+3-контактн.клемма, F, без шнуров, БП в комплекте DC 12В, 2А; 0…+50°C; 193х130х35 мм. | TNTv | USD/шт | 745
| MMS-9525D-R | Удлинитель-приемник по витой паре, до 100 м категория 6; разрешение 1920х1200 60 Гц/1080p категория 6/7, KVM DVI+USB+AUDIO+RS232+IR, точка-точка/неогранич. в пределах LAN, 1xUTP; GbE (TCP/IP;IGMP), DVI-I+4xUSB A+3xMINIJACK+3-контактн.клемма, F, без шнуров, БП в комплекте DC 12В, 2А; 0…+50°C; 155х110х30 мм. | TNTv | USD/шт | 745
| MMS-95202HLF-T | Удлинитель-передатчик по оптоволокну, до 10 км; разрешение 3840х2160 30Гц 4:2:0, KVM 2x(HDMI+USB+AUDIO, MM 500м, SM 10 км передатчик комплектуется MM и SM SFP-модулем, точка-точка/неогранич. в пределах LAN, 4хОптич.волокна 2xSFP(LC); GbE (TCP/IP;IGMP), 2x(HDMI+USB B+2xMINIJACK), БП в комплекте DC 12В, 2А; 0…+50°C; 160х110х51 мм. | TNTv | USD/шт | 1555
| MMS-95202HF-R | Удлинитель-приемник по оптоволокну, до 10 км; разрешение 3840х2160 30Гц 4:2:0, KVM 2x(HDMI+USB+AUDIO, MM 500м, SM 10 км передатчик комплектуется MM и SM SFP-модулем, точка-точка/неогранич. в пределах LAN, 4хОптич.волокна 2xSFP(LC); GbE (TCP/IP;IGMP), 2x(HDMI+USB B+2xMINIJACK), БП в комплекте DC 12В, 2А; 0…+50°C; 160х110х51 мм. | TNTv | USD/шт | 1555
| MMS-8110HF | Комплект удлиниВидеой по оптоволокну, до 10 км; разрешение 3840х2160 при 30 Гц 4:2:0; KVM HDMI+USB+AUDIO+RS232, UTP 150м, MM 500м, SM 10 км в комплекте MM и SM SFP-модули, точка-точка/неогранич. в пределах LAN, 2хОптич.волокна SFP(DLC); GbE (TCP/IP;IGMP); БП в комплекте DC 12В; 0…+55°C; 240х90х50 мм. | TNTv | USD/компл | 1300
| CN9850-AT-G | Удлинитель/IP KVM шлюз, KVM+RS232+AUDIO HDMI+USB, управление по IP, Rackmount/Desktop, 2х10/100/1000 Base-T, с KVM-шнуром USB 1х1.2м./USB<=>MiniUSB 1.2м., (Virtual Media; 4096х2160 30Гц; A3300008), БП в комплекте DC 5В; 0…+50°C; 200х150х28 мм. | ATEN | USD/шт | 1495
| VE066-AT | Удлинитель DVI, 20 м, 1xUTP Cat5e, DVI-D, Male, без шнуров, 1920х1200 60Гц; 1080p/HD1080i; HDCP, 0…+50°C; 56х40х21 мм. | ATEN | USD/компл | 56
| MMS-730H-T | Удлинитель-передатчик, KVM HDMI+USB+AUDIO+RS232+IR, 100 м, точка-точка/неогранич, в пределах LAN, GbE (TCP/IP;IGMP), макс.разр.3840х2160 30Гц 4:2:0, Cat5e/6/7, HDMI+2xUSB A+USB B+4xMINIJACK, БП в комплекте DC 12В, 1А; 0…+50°C; 167х120х28 мм. | TNTv | USD/шт | 845
| MMS-730H-R | Удлинитель-приемник, KVM HDMI+USB+AUDIO+RS232+IR, 100 м, точка-точка/неогранич, в пределах LAN, GbE (TCP/IP;IGMP), макс.разр. 3840х2160 30Гц 4:2:0, Cat5e/6/7, HDMI+4xUSB A+4xMINIJACK, БП в комплекте DC 12В, 1А; 0…+50°C; 167х120х28 мм. | TNTv | USD/шт | 845
| MMS-703HDBT-T | Удлинитель-передатчик, HDMI; DP HDBase-T+VGA+AUDIO+RS232+IR, 70 м, 1xUTP, HDMI+DP+HDDB15+3-контак.клемма+2xMINIJACK, макс.разр.3840х2160 30Гц 4:4:4, 40м Cat5e/6; 1080p 70м, Cat 5e/6/6a; 10.2 Гбит/с; без БП, DC 24В, 1А; 0…+50°C; 105х90х50 мм. | TNTv | USD/шт | 750
| MMS-701HDBT-T | Удлинитель-передатчик, HDMI, 70 м, 1xUTP, HDMI, F, без шнуров; 3840х2160 30Гц 4:4:4, 40м Cat5e/6; 1080p 70м Cat5e/6; макс.скор. 10.2 Гбит/с; без БП, DC 24В, 1А; 0…+50°C; 120х75х18 мм. | TNTv | USD/шт | 250
| MMS-701HDBT-R | Удлинитель-приемник, HDMI, 70 м, 1xUTP, HDMI+RJ45, F, без шнуров; 3840х2160 30Гц 4:4:4 40м Cat5e/6; 1080p 70м Cat5e/6; макс.скор. 10.2 Гбит/с; БП в комплекте DC 24В, 1А; 0…+50°C; 120х75х18 мм. | TNTv | USD/шт | 250
| MMS-530V-T | Удлинитель-передатчик, VGA+USB+AUDIO+IR, 100 м, GigabitEthernet (TCP/IP), 2xHD-DB15+RJ45+USB B-Тип+MINIJACK+IR, F, без шнуров, макс. разреш. 1920х1080 60Гц; HDTV 480p/720p/1080i/1080p, БП в комплекте DC 5В, 2А; 0…+50°C; 130х109х24 мм. | TNTv | USD/шт | 390
| MMS-500V-T | Удлинитель-передатчик, VGA+USB+AUDIO+RS232+IR, 100 м, GigabitEthernet (TCP/IP), HD-DB15+DVI+RJ45+USB B-Тип+RS232+IR, F, без шнуров, макс. разреш. 1920х1080 60Гц; HDTV 480p/720p/1080i/1080p, БП в комплекте DC 5В, 2А; 0…+45°C; 170х120х30 мм. | TNTv | USD/шт | 390
| MMS-500V-R | Удлинитель-приемник, VGA+USB+AUDIO+RS232+IR, 100 м, GigabitEthernet (TCP/IP), HD-DB15+RJ45+4xUSB А-Тип+RS232+2xMINIJACK+IR, F, без шнуров, макс. разреш. 1920х1080 60Гц; HDTV 480p/720p/1080i/1080p, БП в комплекте DC 5В, 2А; 0…+45°C; 170х120х30 мм. | TNTv | USD/шт | 390
| MMS-1201HDBT | Удлинитель(комплект), HDMI+RS232+двунаправл.IR, 150 м, 1xUTP/HDBase-T, макс.разр.3840х2160 60Гц 4:4:4 120м Cat6; 1080p 150м Cat5e/6, HDMI+3-контактн.клемма+MINIJACK+RJ45, БП в комплекте DC 24В, 1А; 0…+50°C; 145х65х18 мм. | TNTv | USD/компл | 375
| VE500T-AT-G | Удлинитель-передатчик, VGA/SVGA+AUDIO+RS232, 300 м, 1xUTP Cat5e, HD-DB15+MINIJACK+SCREW 5 POLE+DB9+RJ45, M+F+5xF+F+F, без шнуров, макс.разр. 1920х1200 60Гц, БП в комплекте DC 5В, 3Вт; 0…+50°C; 202х86х25 мм. | ATEN | USD/шт | 244
| VE500RQ-AT-G | Удлинитель-приемник, VGA/SVGA+AUDIO+RS232, 300 м, 1xUTP Cat5e, HD-DB15+MINIJACK+SCREW 5 POLE+DB9+RJ45, F+F+5xF+M+F, без шнуров, регул.кач видеосигнала; 1920х1200 150м 60Гц; 1280х1024 300м 60Гц, БП в комплекте DC 5В, 6Вт; 0…+50°C; 202х86х25 мм. | ATEN | USD/шт | 337
| VE500R-AT-G | Удлинитель-приемник, VGA/SVGA+AUDIO+RS232, 150 м, 1xUTP Cat5e, HD-DB15+MINIJACK+SCREW 5 POLE+DB9+RJ45, F+F+5xF+M+F, без шнуров, регул.кач видеосигнала; 1920х1200 30м 60Гц; 1600х1200 150м 60Гц, БП в комплекте DC 5В, 4Вт; 0…+50°C; 202х86х25 мм. | ATEN | USD/шт | 274
| DH-PFM702 | Удлинитель(комплект) HDMI по витой паре, максимальная дальность передачи до 50м; разрешение 4K/2K60 Гц 40 м, 1080p 60 Гц 50 м; для работы с кабелем UTP категории 6, в комплекте приемник и передатчик, DC 12В, 1А; 0°…+55°C; 80х69х16 мм. | Dahua | руб./шт | 11515.8
| TA-HiKMP2+RA-HiKMP2 | Комплект KVM удлинителя HDMI, USB по кабелю витой пары CAT6 до 50м, разрешение до 1920х1080(60Гц); поддержка POC-передача питания от передатчика на приемник по кабелю витой пары, порты USB приемника предназначены только для подключения клавиатуры и мыши; передатчик: вх.-HDMI(A)/Роз.2.1х5.5мм(DC12В)/USB(B), вых.-HDMI(A)/RJ45; приёмник: вх.-RJ45//USB(A)x2, вых.-HDMI(A); в комплекте БП DC 12В, 1А, кабель USB, -5...+55С, 71х26х94мм. | OSNOVO | руб./шт | 13522
| TA-HiKMP3+RA-HiKMP3 | Комплект KVM удлинителя 4K HDMI, USB по кабелю витой пары CAT5e/6 до 60м, разрешение до 3840х2160(60Гц), поддержка POC-передача питания от передатчика на приемник по кабелю витой пары; порты USB приемника предназначены только для подключения клавиатуры и мыши; передатчик: вх.-HDMI(A)/USB(B)/Роз.2.1х5.5мм(DC12В), вых.-HDMI(A)/RJ45; приёмник: вх.-RJ45/USB(A)x2, вых.-HDMI(A), комплекте БП DC 12В(1А), кабель USB; -5...+55С, 71х26х94мм. | OSNOVO | руб./шт | 24282
| TA-U16+RA-U46 | Удлинитель интерфейса USB 3.0 по кабелю витой пары CAT6e/7 до 100м, приемник: вх.-RJ45/роз.2.1х5.5мм(DC12В), вых.-USB(A)x4; передатчик: вх.-USB(Type-C)/Роз.2.1х5.5мм(DC12В), вых.-RJ45; в комплекте БП DC 12В(2A)-2 шт, кабель USB; -15...+55°C, 74х30х108мм. | OSNOVO | руб./шт | 37995
| PND-1E3P | Удлинитель 4 портовый с РоЕ; 3xRJ-45 (выход) PoE 10/100 Мбит/с, IEEE 802.3af/at, PoE бюджет до 25 Вт, 1/2 + 3/6 -, 1xRJ-45 (вход) PoE 10/100 Мбит/с, 1/2+, 3/6-, 4/5+, 7/8-, ; поддержка Extended PoE до 250 м; VLAN; крепление на DIN-рейку; -10... +55°C; 85х58х23 мм. | Polyvision | руб./шт | 1728
| CN800-AT | Удлинитель/IP KVM шлюз, KVM VGA+USB, управление по IP, свободное крепление, 10/100/1000 Мбит/с, на KVM-шнуре 0.2м, Virtual Media; 1920х1200 60Гц; Windows/Mac/Sun/Linux/VT100; DKVM-IP1; AL-IPEPS-DA; ACR101A; 0…+50°C; 93х57х24 мм. | ATEN | USD/шт | 825
| KX9980T-AX-G | Удлинитель-передатчик по оптоволокну, до 10 км; разрешение 5120х2880 30Гц 4:4:4; KVM USB 2xDP+AUDIO+RS232, UTP 100м, SM 10 км, точка-точка/неогранич. в пределах LAN, 2хОптич.волокна SFP+(LC)+резерв; GbE (TCP/IP; IGMP), 2x(DP+USB A+B+2xMINIJACK+DB9), DC 12В, 0…+50°C; 215х163х42мм. | ATEN | USD/шт | 5305
| KX9980R-AX-G | Удлинитель-приемник по оптоволокну, до 10 км; разрешение 5120х2880 30Гц 4:4:4; KVM USB 2xDP+AUDIO+RS232, UTP 100м, SM 10 км, точка-точка/неогранич. в пределах LAN, 2хОптич.волокна SFP+(LC)+резерв; GbE (TCP/IP; IGMP), 2x(DP+USB A+B+2xMINIJACK+DB9), DC 12В, 0…+50°C; 226х240х53 мм. | ATEN | USD/шт | 5305
| KE8980MR-AX-G | Удлинитель-приемник, KVM USB 2x(DP+HDMI), UTP 100м, точка-точка/неогранич. в пределах LAN, 1xUTP; GbE (TCP/IP;IGMP), макс.разр.4096х2160 60Гц 4:4:4, 2x(DP+HDMI)+4xUSB A+DB9, DC 19В, -10…+50°C; 200х190х42 мм. | ATEN | USD/шт | 7195
| VE8952R-AT-G | Удлинитель-приемник, HDMI+RS232+IR, 100 м, GigabitEthernet (TCP/IP), HDMI+RJ45+RS232+IR, F+F+M, без шнуров, макс. разреш. 4096х2160/3840х2160 60Гц/30Гц (4:2:0); PoE, БП в комплекте DC 5В/PoE, 7Вт; 0…+40°C, 166х125х29 мм. | ATEN | USD/шт | 1430
| VE8950R-AT-G | Удлинитель-приемник, HDMI+RS232+IR, 100 м, GigabitEthernet (TCP/IP), HDMI+RJ45+RS232+IR, F+F+M, без шнуров, макс. разреш. 4096х2160/3840х2160 60Гц/30Гц (4:2:0); БП в комплекте DC 5В, 5Вт; 0…+40°C; 136х100х29 мм. | ATEN | USD/шт | 1220
| VE8900R-AT-G | Удлинитель-приемник, HDMI+RS232+IR, 100 м, GigabitEthernet (TCP/IP), HDMI+RJ45+RS232+IR, F+F+M, без шнуров, макс. разреш. 1920х1080 60Гц, БП в комплекте DC 5В, 3Вт; 0…+40°C; 166х125х29 мм. | ATEN | USD/шт | 810
| VE8662-AT-G | Удлинитель-передатчик/приемник, HDMI+AUDIO+RS232+USB, 100 м, Cat6a, точка-точка/неогранич. в пределах LAN, 1xUTP; GbE (TCP/IP; IGMP), HDMI+USB B-тип/A-Ттип+3-контак.клемма+2xMINIJACK, макс.разр. 3840х2160 60Гц 4:4:4; БП в комплекте DC 12В, 5Вт; 0…+40°C; 136х100х29 мм. | ATEN | USD/шт | 2000
| VS1818T-AT-G | Разветвитель, HDMI, 1> 8 мониторов, 100 м/1080p; 60 м/4Kx2K, 1xHDMI(вход), 1xHDMI(выход), 8xRJ45; F, без шнуров, по 1 витой паре; требуется усилитель VE812R; не каскадир.; возможность управления по RS232; AC 220 В; 0…+50°C; 423х261х44 мм. | ATEN | USD/шт | 5600
| VS1814T-AT-G | Разветвитель, HDMI, 1> 4 мониторов, 100 м/1080p; 60 м/4Kx2K, 1xHDMI(вход), 1xHDMI(выход), 4xRJ45; F, без шнуров, по 1 витой паре; требуется усилитель VE812R; не каскадир.; возможность управления по RS232; AC 220 В; 0…+50°C; 423х261х44 мм. | ATEN | USD/шт | 3735
| VS1828KIT-AT-G | Разветвитель, HDMI, 1> 8 уст-в, 50/40м(UTP Cat6; 2L-2910) 1080p/4096х2160; 3840х2160 30 Гц (4:4:4); 35/30м(Cat5e) 1080p/4K, 1xHDMI(вход), 1xHDMI(выход), 8xRJ45; в комплекте 8 приёмников, max data rate 10.2 Гбит/с; max pixel clock 340 МГц; не каскадир.; БП в комплекте DC 12В, 2А; 0…+40°C; 295х82х18 мм. | ATEN | USD/компл | 1325
| VS1824KIT-AT-G | Разветвитель, HDMI, 1> 4 уст-ва, 50/40м(UTP Cat6; 2L-2910) 1080p/4096х2160; 3840х2160 30 Гц (4:4:4); 35/30м(Cat5e) 1080p/4K, 1xHDMI(вход), 1xHDMI(выход), 8xRJ45; в комплекте 4 приёмников, max data rate 10.2 Гбит/с; max pixel clock 340 МГц; не каскадир.; БП в комплекте DC 12В, 2А; 0…+40°C; 210х82х18 мм. | ATEN | USD/компл | 825
| CE980-AT-G | Удлинитель, KVM USB, HDMI/DP+AUDIO+RS232, до 300 м, 2xLC MM, 10 Гбит/с-SW/850nm, до 4096х2160 60Гц 4:4:4; 2160p; БП в комплекте DC 12В; 0…+40°C; 182х156х28 мм. | ATEN | USD/компл | 2795
| CE990-AT-G | Удлинитель, KVM USB HDMI/DP+AUDIO+RS232, до 10 км, 2xLC SM, 10 Гбит/с-LW/1310nm, макс.разр. 4096х2160 60ГЦ 4:4:4, локал. квм-консоль на передатчике; БП в комплекте DC 12В; 0…+40°C; 172х156х28 мм. | ATEN | USD/компл | 2925
| UCE33100-AT-B | Удлинитель, USB 3.2 Gen 1+RS-232, 100 метр., 1xRJ45, Cat5e, USB B-тип + 4xUSB A-тип, Male/Female, без шнуров, SuperSpeed USB 5Гбит/с/high-speed 480Мбит/с/full-speed 12Мбит/с/low-speed 1.5Мбит/с; БП в комплекте DC 24В; 0…+40°C; 107х85х25 мм. | ATEN | USD/компл | 880
| VE44PB-AT-G | Разветвитель-усилитель, Power-over-HDBaseT PoH/Power-over-Ethernet PoE, 4 выхода, 150 м, F, без шнуров, max data rate 10.2 Гбит/с на порт; макс. мощность 15.4Вт на порт, AC 220 В; 0…+40°C; 215х161х41 мм. | ATEN | USD/шт | 720
| VE-RMK1U | Рама-адаптер 19", для удлиниВидеой/переключаВидеой CE100/CE250A/CE3х0/CE6xx/CE7xxx/CE800B/CN8000/CS7xx/KE6900ST/VB802/VC880/VE1х0x/VE300/VE5х0/VE60xx/VE8xxx/VS182A/VS481x/UC232x/UC485x, 1U, 482х44х15 мм. | ATEN | USD/шт | 182
| VE-RMK2U | Рама-адаптер 19", для удлиниВидеой/переключаВидеой CE100/VE560/VE600A/VE602/VE800A/VE803/VE810, 2U, 482х88х11 мм. | ATEN | USD/шт | 282
| VE-RMK3U | Рама-адаптер 19", для удлиниВидеой/переключаВидеой CE100/VE560/VE600A/VE601/VE602/VE800A/VE801/VE803/VE810, 3U, 482х132х11 мм. | ATEN | USD/шт | 353
| MMS-188H-R | Приемник медиаданных, офисный, без экрана, 1 канал транс., макс.разр.видео: 1920х1080, видеовыход: HDMI, 1Гб RAM, 4Гб Flash (макс.64Гб), разъемы: 1xUSB 2.0; 1x Micro SD, с функцией контент-плеера; базовая лицензия; DC 12В, 0…+40°C; 120х95х30 мм. | TNTv | USD/шт | 650
| MMS-1818SISL | Переключатель/видеопроцессор-шасси, HDMI/DVI/VGA/CVBS/SDI/IP-AV, 72>72 выходов, без карт расширения, бесшовное/seamless перекл.источников;скейлер; выбор вариантов настройки; шаблоны коммутации; API:RS232/Telnet; Cross-Screen display; функция PIP; AC 100-240 В, 0…+40°C; 484х314х650 мм. | TNTv | USD/шт | 18500
| MMS-1010SISL | Переключатель/видеопроцессор-шасси, HDMI/DVI/VGA/CVBS/SDI/IP-AV, 40>40 выходов, без карт расширения, бесшовное/seamless перекл.источников; скейлер; выбор вариантов настройки; шаблоны коммутации; API:RS232/Telnet; Cross-Screen display; функция PIP; AC 100-240 В, 0…+40°C; 483х330х352 мм. | TNTv | USD/шт | 9000
| MMS-0404SISL | Переключатель/видеопроцессор-шасси, HDMI/DVI/VGA/CVBS/SDI/IP-AV, 16>16 выходов, без карт расшир., бесшовное/seamless перекл.источников; скейлер; выбор вариантов настройки; шаблоны коммутации; API:RS232/Telnet; Cross-Screen display; функция PIP; AC 100-240 В, 0…+40°C; 483х290х220 мм. | TNTv | USD/шт | 4000
| MMS-0202SISL | Переключатель/видеопроцессор-шасси, HDMI/DVI/VGA/CVBS/SDI/IP-AV, 8> 8 выходов, без карт расшир., бесшовное/seamless перекл.источников; скейлер; выбор вариантов настройки; шаблоны коммутации; API:RS232/Telnet; Cross-Screen display; функция PIP; AC 100-240 В, 0…+40°C; 483х290х120 мм. | TNTv | USD/шт | 2750
| VW3620-AT-G | Переключатель/видеопроцессор-шасси, HDMI, 36>20 входов/выходов, без карт расшир., бесшовное/seamless перекл.источников; скейлер; выбор вариантов настройки; шаблоны коммутации; API:RS232/Telnet; Cross-Screen display; функция PIP; AC 100-240 В, 0…+40°C; 482х485х310 мм. | TNTv | USD/шт | 63833.55
| MMS-530V-R | Удлинитель-приемник, VGA+USB+AUDIO+IR, 100 м, GigabitEthernet (TCP/IP), HD-DB15+2xUSB А-Тип+MINIJACK+IR, F, без шнуров, до 1920х1080 60Гц; HDTV 480p/720p/1080i/1080p; БП в комплекте DC 5В, 2А; 0…+45°C; 130х109х24 мм. | TNTv | USD/шт | 380
| MMS-884VSH | Разветвитель, HDMI 2.0, 1> 4 устройства, длина интерфейсных шнуров 5м, (толщ.жил шнура 26AWG), 1xHDMI-A (вход), 4xHDMI-A (выход), без шнуров, max data rate 18 гбит/с; max pixel clock 600 МГц; 3D; HDCP2.2; макс.разр.до 3840х2160 30Гц 4:4:4; БП в комплекте DC 5В, 1А; -5…+70°C; 120х55х19 мм. | TNTv | USD/шт | 90
| MMS-882VSH | Разветвитель, HDMI 2.0, 1> 2 устройства, длина интерфейсных шнуров 5м, (толщ.жил шнура 26AWG), 1xHDMI-A (вход), 2xHDMI-A (выход), без шнуров, max data rate 18 гбит/с; max pixel clock 600 МГц; 3D; HDCP2.2; макс.разр.до 3840х2160 30Гц 4:4:4; БП в комплекте DC 5В, 1А; -5…+70°C; 108х55х19 мм. | TNTv | USD/шт | 75
| MMS-6084VSH | Разветвитель/spltter, HDMI 1.4, 1> 4 устройства, длина интерфейсных шнуров 15м, (толщ.жил шнура 26AWG), 1xHDMI-A (вход), 4xHDMI-A (выход), без шнуров, max data rate 10.2 гбит/с; max pixel clock 340 МГц; 3D; HDCP1.4; макс.разр.до 3840х2160 30Гц 4:4:4; БП в комплекте DC 5В, 1А; 0…+55°C; 120х53х18 мм. | TNTv | USD/шт | 55
| MMS-6082VSH | Разветвитель, HDMI 1.4, 1> 2 устройства, длина интерфейсных шнуров 15м, (толщ.жил шнура 26AWG), 1xHDMI-A (вход), 2xHDMI-A (выход), без шнуров, max data rate 10.2 Гбит/с; max pixel clock 340 МГц; 3D; HDCP1.4; макс.разр.до 3840х2160 30Гц 4:4:4; БП в комплекте DC 5В, 1А; 0…+55°C; 108х55х18 мм. | TNTv | USD/шт | 43
| MMS-388VSH | Разветвитель, HDMI 1.4, 1> 8 устройства, длина интерфейсных шнуров 15м, (толщ.жил шнура 26AWG), 1xHDMI-A (вход), 8xHDMI-A (выход), без шнуров, max data rate 10.2 Гбит/с; max pixel clock 340 МГц; 3D; HDCP1.4; макс.разр.до 3840х2160 30Гц 4:4:4; БП в комплекте DC 5В, 1А; 0…+45°C; 240х70х24 мм. | TNTv | USD/шт | 105
| MMS-3816VSH | Разветвитель, HDMI 1.4, 1> 16 устройства, длина интерфейсных шнуров 15м, (толщ.жил шнура 26AWG), 1xHDMI-A (вход), 8xHDMI-A (выход), без шнуров, max data rate 10.2 Гбит/с; max pixel clock 340 МГц; 3D; HDCP1.4; макс.разр.до 3840х2160 30Гц 4:4:4; БП в комплекте DC 12В, 2А; 0…+45°C; 440х135х44 мм. | TNTv | USD/шт | 340
| MMS-288 | Разветвитель, HDMI, 1> 8 мониторов, до 150 м/1080p Cat5e; до 180 м/1080p Cat6, 1xHDMI(вход), 1xHDMI(выход), 8xRJ45, F, без шнуров; треб. усилитель MMS-222H или приемник MMS-220H-R; каскад до 30-ти уровней; 1920х1080, БП в комплекте DC 5В, 2А; 0…+45°C; 205х155х28 мм. | TNTv | USD/шт | 750
| MMS-222H | Разветвитель, HDMI, 1> 2 монитора, до 150 м/1080p Cat5e; до 180 м/1080p Cat6, 1xHDMI(вход), 1xRJ45(вход), 2xRJ45(выход), без шнуров; только в комплекте с MMS-220H и MMS288; каскад до 30-ти уровней; БП в комплекте DC 5В, 2А; 0…+45°C; 130х90х28 мм. | TNTv | USD/шт | 290
| MMS-702H | Удлинитель, комплект приемник/передатчик, KVM USB+PS/2 VGA, 300 м., 1xUTP Cat5e, макс.разр.1920х1080 60Гц, HD-DB15+2xUSB A+2х6MINIDIN, БП в комплекте DC 12В, 1А; 0…+50°C; 200х85х26 мм. | TNTv | USD/компл | 395
| DH-PFM703-4K | Комплект для передачи HDMI по одному экранированному кабелю витой пары Cat.5e/6 до 70м, разрешение до 4K, поддержка HDCP 2.2, HDR, HDR10, HDR10+, Dolby Vision, HLG, EDID, ARC; скорость передачи данных до 18 Гбит/с; 0…+40°C; 90х68х18 мм. | Dahua | руб./шт | 18349.8
| DH-PFM704-4K | Комплект для передачи HDMI по одному экранированному кабелю витой пары Cat.5e/6 до 150м, разрешение до 4K, поддержка HDCP 2.2, HDR, HDR10, HDR10+, Dolby Vision, HLG, EDID, ARC; скорость передачи данных до 18 Гбит/с; DC 12 В; 0…+40°C; 140х68х18 мм. | Dahua | руб./шт | 35995.8
| DH-PFM705K-4K | Комплект для передачи HDMI по одному экранированному кабелю витой пары Cat.6/6А до 70м, разрешение до 4K, поддержка HDCP 2.2, HDR, HDR10, HDR10+, Dolby Vision, HLG, EDID, ARC; скорость передачи данных до 18 Гбит/с; DC 12 В; 0…+40°C; 90х68х22 мм. | Dahua | руб./шт | 22225.8
| DH-PFM706K-4K | Комплект для передачи HDMI по одному экранированному кабелю витой пары Cat.6/6А до 150м, разрешение до 4K, поддержка HDCP 2.2, HDR, HDR10, HDR10+, Dolby Vision, HLG, EDID, ARC; скорость передачи данных до 18 Гбит/с; DC 24 В; 0…+40°C; 140х65х18 мм. | Dahua | руб./шт | 40483.8
| DH-PFM707-4K | Комплект для передачи HDMI по одному одномодовому волокну до 10 км, по многомодовому волокну до 300 м, разрешение до 4K, поддержка HDCP 2.2, HDR, HDR10, HDR10+, Dolby Vision, HLG, EDID, ARC; скорость передачи данных до 18 Гбит/с; DC 5 В; 0…+40°C; 134х68х18 мм. | Dahua | руб./шт | 78325.8
| DH-PFM740-4K | Разветвитель HDMI, 4K/2K@60 Гц, 1xHDMI (вход), 2xHDMI (выход), без шнуров; БП в комплекте DC 5В, 1А, 2 Вт; 0…+40°C; 56х100х16 мм. | Dahua | руб./шт | 4987.8
| DH-PFM741-4K | Разветвитель HDMI, 4K/2K@60 Гц, 1xHDMI (вход), 4xHDMI (выход), без шнуров; БП в комплекте DC 5В, 1А, 2 Вт; 0…+40°C; 63х163х16 мм. | Dahua | руб./шт | 7843.8
| DH-PFM742-4K | Разветвитель HDMI, 4K/2K@60 Гц, 1xHDMI (вход), 8xHDMI (выход), без шнуров; БП в комплекте DC 5В, 1А, 7 Вт; 0…+40°C; 243х102х16 мм. | Dahua | руб./шт | 15697.8
11.6 | Преобразователи интерфейса и распределители данных
11.6.1 | SC&T
| AD001HD4 | Преобразователь-разветвитель AHD/HDCVI/HDTVI в HDMI/VGA/CVBS; Разрешение входного сигнала AHD/HDCVI/HDTVI, а так же выходных сигналов HDMI/VGA до 1080p; Поддержка стандартов NTSC и PAL; Все три выхода - HDMI/VGA/BNC - могут работать одновременно; Выход BNC поддерживает CVBS и HDCVI (в качестве сквозного выхода); Может работать в режиме коммутатора: 2 входа (HD камера) - выходы HDMI/VGA; Поддержка PiP (режим "картинка в картинке"); Встроенная регулировка разрешения. Вх. - BNC/DC12V. Вых. - HDMI(A)/VGA/BNC(CVBS/HDCVI); DC12В /500мА (БП в комплекте); -40°...+55°C; 88x30x130мм | SC&T | руб./шт | 14733
| AD001HH | Преобразователь аудио и композитного видеосигнала в VGA и HDMI. Входы - композитный видео и стереоаудио. Выходы - композитный видео и стереоаудио, VGA, HDMI. Разрешение VGA -до 1920х1080, HDMI -до 1080p. OSD меню. БП 220/5В, 1А (DC) в комплекте. Размеры 140х97х32мм | SC&T | руб./шт | 5400
| HC01 | Преобразователь HDMI 1.3 в Composite Video и Stereo Audio. Поддержка стандартов NTSC и PAL. Поддержка HDCP. Разрешение входного сигнала HDMI до 1920х1080. Вх. - HDMI (A)/Роз.2,5х5,5мм (DC5В). Вых. - RCA (video)/RCA (audio) x2; DC5В/2000мА (в комплекте); 67х110х27мм; -40…+55°C. | SC&T | руб./шт | 2700
| HVY01 | Преобразователь HDMI (1.3) в VGA или компонентный видеосигнал и стерео аудиосигнал. 1 вход HDMI тип А, 1 выход VGA (до 1920х1200, 60Гц), 3 выхода RCA (до 1080p), 1 стерео аудио выход 3,5 мм; DC5В/2000мA; 140х95х32 мм; -40...+55°C. | SC&T | руб./шт | 4500
| RS001 | Преобразователь интерфейса RS232 в RS485, полудуплексный режим работы, автопереключение скорости передачи вплоть до 115.200 бод на расстояние 1200м, не требует питания | SC&T | руб./шт | 1994.04
| RS003 | Преобразователь интерфейса USB2.0 в RS485, полудуплекс, передача до 1200м, скорость передачи данных 155.200 бод, поддержка 32 устройств, питание от ПК, кабель USB, ПО, рабочая температура 0…+55 С. | SC&T | руб./шт | 5052
| RS007 | Преобразователь интерфейса RS485/RS422/RS232 в Ethernet (сервер последовательного интерфейса) обеспечивает подключение к сети устройств с указанными интерфейсами и передачу по Ethernet сигналов управления. Автоопределение сети 10/100Мбит/с. Скорость передачи до 115200 бит/с. Расстояние передачи до 100м. Режимы работы: TCP Server, TCP Client, UDP Mode. DC 5В, 1A; 0...70°C; 67х27х110мм. | SC&T | руб./шт | 8870.02
| SDI02 | Преобразователь формата HDMI в SDI (SD-SDI, HD-SDI, 3G-SDI). Поддерживает разрешение 576i, 720p, 1080i, 1080p. Поддерживает SDI (SMTP 259M), HD-SDI (SMTP 292M), 3G-SDI (SMTP 424M). Поддерживает до 8 каналов аудио. Вх. HDMI (A)/DC5В, вых. BNC (SDI). Расстояние передачи 300м (SD-SDI), 200м (HD-SDI), 100м (3G-SDI). Питание DC5В/0,85А. БП AC220В/DC5В (2А) в комплекте. Рабочая температура 0...+55гр.С. Размеры 67х110х27мм. | SC&T | руб./шт | 10800
| VC01 | Преобразователь VGA- видеосигнала в аналоговый видеосигнал. Позволяет использовать TV в качестве монитора. Поддерживаемые разрешения 640х480 (85 Hz), 800х600 (85 Hz) и 1024х768 (75 Hz). Поддерживается Windows и Mac OC. | SC&T | руб./шт | 7816.02
11.6.2 | Тахион
| ПРТ-1/3 | Повторитель – разветвитель RS-485. Обеспечивает возможность организации 3 дополнительных сегментов сети протяженностью до 2 км каждый. Гальваническая развязка по каждому сегменту сети. Скорость передачи данных1200…19200 бит/сек, переключаемая; DC 9-12В/400мА; -10 до + 40; 180х120х55мм | Тахион | руб./шт | 20076
| УЛИ-485 | Удлинитель (повторитель) RS-485, полудуплекс, дальность 2000м, грозозащита, гальваническая развязка, DC 12в/100мА, 89х58х35, t: -40…+85°С | Тахион | руб./шт | 5740
| USB-RS485 | Преобразователь интерфейсов USB в RS-485; U-пит.5 В (USB), P-потр.0.5 Вт; USB 2.0, тип USB разъёма "B"; RS-485 полудуплексный, 115200 бит/сек, дальность связи до 1200 м, до 32 подключаемых устройств; IP20, t-раб.-20…+60°C, 96х58х35 мм. Корпус с креплением на DIN-рейку. | Тахион | руб./шт | 5670
11.6.3 | Спецприбор
| УДЛ-485 | Устройство дублирования линии связи RS-485; 1 вход RS-485, 2 выхода RS-485, до 1000 м; 1 релейный выход "НОРМА" 60В/250мА; U-пит.8...30 В, I-потр.20 мА; IP20, t-раб.-40...+85°C, 92х37х58 мм. Для монтажа на DIN-рейку. | Спецприбор | руб./шт | 5002
11.6.4 | TNTv
| MMS-VAH3 | Конвертер, VGA+AUDIO=>HDMI, HD-DB15+MINIJACK+2xRCA>HDMI, Female, интегрированный конвертер видеоразрешений/scaler; БП в комплекте DC 5В; 10…+40°C; 88х67х25 мм. | TNTv | USD/шт | 55
| MMS-HDP1 | Конвертер, HDMI=>DisplayPort, без БП (возм. от USB-шины), 4096х2160 30 Гц/3840х2160 60Гц; DP1.4/HDMI 2.0; +10…+40°C; 230х25х25 мм. | TNTv | USD/шт | 60
| MMS-HHSC | Конвертер/де-эмбеддер, HDMI=>HDMI+AUDIO, HDMI>HDMI+2xRCA+Toslink, Female, БП в комплекте DC 5В, 2А; 0…+40°C; 85х62х31 мм. | TNTv | USD/шт | 60
12 | Передача сигналов по коаксиальному кабелю
12.1 | Видеоусилители, распределители
12.1.1 | Даксис
| ВР-04 | Видеоразветвитель 1вх/4 вых, 27МГц, Кус.=4 (0...12Дб), 10-16 В, 40-100мА, -10..+75°С | Даксис | руб./шт | 2785
12.1.2 | Себокс
| ВУ-1/2 | Видеораспределитель-усилитель, 1 вх./2 вых., регулировка усиления до +6 дБ (2 раза) по каналу, вх/вых BNC, DC 12 В, 105х70х23 мм | Себокс | руб./шт | 1857
| ВУ-1/4 | Видеораспределитель-усилитель, 1 вх./4 вых., регулировка усиления до 16 дБ (4 раза) по каналу, вх/вых BNC, DC 12 В, 90х65х36 мм | Себокс | руб./шт | 2695
| ВУ-1/8 | Видеораспределитель-усилитель, 1 вх./8 вых., регулировка усиления до 16 дБ (4 раза) по каналу, вх/вых BNC, DC 12 В, 90х65х36 мм | Себокс | руб./шт | 4298
| ВУ-2М | Видеоусилитель, вход/выход 1/1, Кус. 0,5-2 раза (регулир.), полоса пропуск. 10 МГц, DC 11,5 - 20 В (штекер), 12 мА , вх/вых BNC, 90х64х35 мм (пластик) (по кабелю РК-75-4-11 на расстояние 1,0 км) | Себокс | руб./шт | 2220
12.1.3 | Спецвидеопроект
| SVP-01DA | Видеоусилитель-распределитель, распределение сигнала на 3 потребителя, регулировка уровня выходного сигнала, 12 В, 80 мА | РУССБЫТ | руб./шт | 5880
| SVP-02SE/220 | Видеокорректор с гальванической развязкой, гальван. развязка вход/выход, усиление сигнала, коррекция АЧХ кабеля, подавление фоновой помехи, защита оборудования при аварийных ситуациях в электросети, 220 В, 50 Гц | РУССБЫТ | руб./шт | 13650
| SVP-02SE/24 | Видеокорректор с гальванической развязкой, гальван. развязка вход/выход, усиление сигнала, коррекция АЧХ кабеля, подавление фоновой помехи, защита оборудования при аварийных ситуациях в электросети, 24 В, 50 Гц | РУССБЫТ | руб./шт | 13650
12.1.4 | SC&T
| CA101HD | Усилитель HDCVI/HDTVI по коаксиальному кабелю RG59/6 ; Расстояние передачи до 800м (HDCVI/720p), до 500м (HDTVI/1080p); Разрешение до 1080p; Встроенная регулировка яркости и контрастности. Вх. - BNC/Клм. (2pin). Вых. - BNC; DC12V/500мА (БП в комплекте); 57.8х49.2х41.7; -40...+55°C. | SC&T | руб./шт | 5522.02
| CD102HD | Усилитель-разветвитель видеосигнала HDCVI/TVI/AHD с разрешением до 5 МП (1вх./2вых.). Расстояние передачи 100м. Вх. - BNC, Вых. - BNCx2. БП в комплекте DC12V/0,5A; 43.2х74х45.2; -40...+55°C. | SC&T | руб./шт | 4399.06
| CD104 | Распределитель видеосигнала 1 вход - 4 выхода, 12В | SC&T | руб./шт | 3022.02
| CD104HD | Усилитель-разветвитель видеосигнала TVI, CVI, AHD разрешение до 5 МП ; 1вход/4выхода; Расстояние передачи 100м; DC12В/500мА; 138x85.6x29.5мм; -40...+55°C; БП в комплекте | SC&T | руб./шт | 4971
| CD108HD | Разветвитель видеосигнала HDCVI/HDTVI/AHD (Максимальное разрешение до 5МП); 1 вход - 8 выходов; Полоса пропускания до 100МГц ; Возможность передавать по одному каналу HD-видеокамере сигналы управления (UTC) от регистратора по одному коаксиальному кабелю вместе с видеосигналом; Защита от перенапряжения(TVS); DC 12В /500мА (БП в комплекте); -40°...+55°C; 133x44x75мм; Рекомендуемый кабель RG59/RG6 | SC&T | руб./шт | 5889
| CD1632HD | Разветвитель HDTVI, HDCVI, AHD, CVBS (16вх./32вых.). Поддержка NTSC, PAL. Встроенная защита от скачков напряжения (TVS); DC12В/500мА (поддерживает диапазон входных напряжений DC9-24В); 483х44х105.5мм. ; Монтаж в стойку 19"; Блок питания в комплекте. | SC&T | руб./шт | 43612.02
| CD408HD | Разветвитель видеосигнала HDCVI/HDTVI/AHD (Максимальное разрешение до 5МП); 4 входа - 8 выходов; Полоса пропускания до 100МГц ; Возможность передавать по 4 каналам HD-видеокамере сигналы управления (UTC) от регистратора по одному коаксиальному кабелю вместе с видеосигналом; Защита от перенапряжения(TVS); DC 12В /500мА (БП в комплекте); -40°...+55°C; 133x44x75мм; Рекомендуемый кабель RG59/RG6 | SC&T | руб./шт | 9292
| CD816HD | Разветвитель HDCVI, HDTVI, AHD, CVBS (8вх./16вых.). Поддержка NTSC, PAL. Встроенная защита от скачков напряжения (TVS); DC12В/500мА (поддерживает диапазон входных напряжений DC9-24В); 483х44х105.5мм. ; -40...+55°C.; Монтаж в стойку 19"; Блок питания в комплекте | SC&T | руб./шт | 27817.02
12.1.5 | Инфотех
| AVT-16EXC870I | Видеоусилитель активный 16-ти канальный 700/800 ТВЛ. Дальность передачи видеосигнала разрешением 960H до 1500 метров. Точная (плавная) регулировка на лицевой панели. Встроенная защита по питанию, защита по входу и выходу видео. Вход/выход - BNC. DC12V/480 мА. Установка в 19" стойку (высота - 2U) | Инфотех | руб./шт | 108900
| AVT-EXC1101AHD | Усилитель HD AHD 1080p видеосигнала от 500 метров до 1250 метров по коаксиальному кабелю. Полоса пропускания 20Hz-40MHz. Автоматическая настройка на длину линии. Встроенная защита по питанию, защита по входу и выходу видео. Вход/выход - BNC; DC 9... 15В/50мА; 85х42х50 мм; -40...+50°C; Устанавливается со стороны DVR. | Инфотех | руб./шт | 5590
| AVT-EXC1102AHD | Усилитель HD AHD 1080p видеосигнала от 750 метров до 1500 метров по коаксиальному кабелю. Полоса пропускания 20Hz-40MHz. Автоматическая настройка на длину линии. Встроенная защита по питанию, защита по входу и выходу видео. Вход/выход - BNC; DC 9... 15В/50мА; 85х42х50 мм; -40...+50°C; Устанавливается со стороны DVR. | Инфотех | руб./шт | 7490
| AVT-EXC1301TVI | Усилитель HD TVI видеосигнала 720p/1080p от 250 метров до 750 метров по коаксиальному кабелю. Полоса пропускания 20Hz-70MHz. Автоматическая настройка на длину линии. Встроенная защита по питанию, защита по входу и выходу видео. Вход/выход - BNC; DC 9... 15В/50мА; 85х42х50 мм; -40...+50°C; Устанавливается со стороны DVR. | Инфотех | руб./шт | 5590
| AVT-EXC1302TVI | Усилитель HD TVI видеосигнала 720p/1080p от 500 метров до 1000 метров по коаксиальному кабелю. Полоса пропускания 20Hz-70MHz. Автоматическая настройка на длину линии. Встроенная защита по питанию, защита по входу и выходу видео. Вход/выход - BNC; DC 9... 15В/50мА; 85х42х50 мм; -40...+50°C; Устанавливается со стороны DVR. | Инфотех | руб./шт | 7490
| AVT-EXC1842HD | Разветвитель универсальный AHD/CVI/TVI 720p/1080p видеосигнала, 1 вход/2 выхода. Полоса пропускания 20Hz-100MHz. Вход/выходы видео - под BNC; DC 9... 15В/50мА; 85х42х50 мм; -40...+50°C | Инфотех | руб./шт | 3790
| AVT-EXC870 | Видеоусилитель-корректор магистральный 700/800 твл. Дальность передачи видеосигнала до 2000 метров. Регуляторы настройки: яркость (уровень), контрастность, резкость, четкость. Встроенная защита по питанию - от переполюсовки и от превышения напряжения, защита по входу и выходу видео от статического разряда электричества. Вход/выход - под клеммы. DC 9... 15V DC/25 мА. 100х36х26 мм. - 0 - 50°С. | Инфотех | руб./шт | 3390
| AVT-EXC871 | Видеоусилитель-корректор магистральный с гальванической развязкой 700/800 ТВЛ. Дальность передачи видеосигнала - до 2000 метров. Регуляторы настройки: яркость (уровень), контрастность, резкость, четкость. Встроенная защита по питанию - от переполюсовки и от превышения напряжения, защита по входу и выходу видео от статического разряда электричества. Вход/выход - BNC. Напряжение DC9... 15V/25 мА. 85х42х50 мм. - 0 - 50°С. | Инфотех | руб./шт | 7490
| AVT-USB/4RS422 | Промышленный преобразователь USB в RS-422; 4 порта; совместимость со стандартами USB 2.0, USB 1.1, скорость передачи USB — High Speed 480Mb/s, Full Speed 12Mb/s, разъем USB Type-B; скорость передачи данных RS422 — 12Мбод; питание от USB; t-раб.-40...+85°С, 72x50x10 мм | Инфотех | руб./шт | 5490
| AVT-USB/4RS232 | Промышленный преобразователь USB в RS-232; 4 порта, составные винтовые разъемы; поддерживает USB 2.0 480Mb/s, 4хRS232 460 kbps; питание от шины USB; t-раб.-40...+85°С, 65x45x10 мм | Инфотех | руб./шт | 5490
| AVT-USB/4RS232mini | Промышленный преобразователь USB в RS-232; 4 порта винтовые разъемы; поддерживает USB 2.0 480Mb/s, 4хRS232 460 kbps; питание от шины USB; t-раб.-40...+85°С, 55x45x10 мм | Инфотех | руб./шт | 4990
12.1.6 | OSNOVO
| CN-HHi | Преобразователь AHD/HDCVI/HDTVI до 8Мп в HDMI. Разрешение выходных сигналов HDMI до 4K(65МГц)/1080P. Сквозной выход BNC с поддержкой сигналов удаленного управления камерой UTC. Подходит для соединения с DVR или для каскадного подключения. Вх. - BNC/Micro USB(5В). Вых. - HDMI(A)/BNC. В комплекте БП DC 5В(2А) - 1шт; 109x25x94 мм; -10...+50°C. | OSNOVO | руб./шт | 8973
| D-H108 | Разветвитель видеосигнала HDCVI/HDTVI/AHD (1вх./8вых.); Максимальное разрешение 1080р; Полоса пропускания сигнала до 350 МГц; DC12В/1000 мА; 143х26х59мм; -25°…+70°C; Возможность настенного крепления; БП в комплекте | OSNOVO | руб./шт | 4498.02
| D-Hi1021 | Разветвитель сигнала HDMI (1вх./2вых.). Максимальное разрешение 4K2K(30Гц). Поддержка 3D и HDCP. Скорость передачи данных до 10.2 Гбит/с. Вх. - HDMI(A)/Роз. 2.1х5мм(DC5В). Вых. - HDMI(A)x2. В комплекте БП DC5В(1А). -5…+55°С, 65x21x61мм. | OSNOVO | руб./шт | 4376.02
| D-Hi1081 | Разветвитель сигнала HDMI (1вх./8вых.). Максимальное разрешение 4K2K(30Гц). Поддержка 3D и HDCP. Скорость передачи данных до 10.2 Гбит/с. Вх.- HDMI(A)/Роз .2.1х5мм(DC5В). Вых.- HDMI(A)x8. В комплекте БП DC5В(2А). -5…+55°С, 277x26x140мм. | OSNOVO | руб./шт | 9837
| RA-SD/P | Приемник SDI-сигнала и питания по одному коаксиальному кабелю RG6 (1-канальный); Расстояние: HD-SDI+питание до 200м, 3G-SDI+питание до 120 м; Вх.- BNC(SDI+питание)/клм. ( DC12V/DC48V); вых.- BNC (SDI); Возможно каскадное подключение до 6 повториВидеой (E-SD11/P или E-SD12/P), расстояние до 1400 м (HD-SDI); DC48В/1040мА(БП в комплекте). Работает с передатчиком TA-SD/P, повторителями E-SD11/P и E-SD12/P; -10°...+50°C; 45 x 60 x 25мм; Работает с передатчиком TA-SD/P, повторителями E-SD11/P и E-SD12/P | OSNOVO | руб./шт | 3600
| RA-SD4/P | Приемник 4-х SDI-сигналов и подачи питания к камерам по коаксиальному кабелю RG6 ; Расстояние: HD-SDI+ питание до 200м, 3G-SDI + питание до 120 м; Возможно каскадное подключение до 6 повториВидеой (E-SD11/P, E-SD12/P), расстояние передачи увеличится до 1400м (HD-SDI); Вх.- BNC (SDI+питание)х4., вых.- BNC (SDI)х4; AC220В/18мА; 10°...+50°C; 430 x 44 x350 мм ; Работает совместно с передатчиком TA-SD/P и повторителями E-SD11/P, E-SD12/P. Максимальное расстояние передачи и количество повториВидеой может меняться в зависимости от типа кабеля и мощности потребления подключенной камеры до DC12В/650мА; Возможность установки в 19`` стойку | OSNOVO | руб./шт | 9000
| RA-SD8/P | Приемник 8-и SDI-сигналов и передачи питания к камерам по коаксиальному кабелю RG6 ; Расстояние: HD-SDI+ питание до 200м, 3G-SDI + питание до 120 м; Возможно каскадное подключение до 6 повториВидеой (E-SD11/P, E-SD12/P), расстояние передачи увеличится до 1400м (HD-SDI); Вх.- BNC (SDI+питание)х8, вых. (SDI)х8; AC220В/36мА; - 10°...+50°C; 430 x 44 x350 мм; Работает совместно с передатчиком TA-SD/P, повторителями E-SD11/P и E-SD12/P; Максимальное расстояние передачи и количество повториВидеой может меняться в зависимости от типа кабеля и мощности потребления подключенной камеры до DC12В/650мА; Возможность установки в 19`` стойку | OSNOVO | руб./шт | 18000
12.1.7 | Dahua
| DH-LR1002-1ET | Пассивный передатчик с питанием POЕ ,подключение IP-видеокамер по коаксиальному кабелю RG59; порты: 1 RJ45 10/100Мбит/с (ePoE), 1 BNC 10/100Мбит/с (PoE), длина кабеля: до 400м (100Мбит/с), до 1000м (10Мбит/с); грозозащита: до 6кВ; -40°С...+60°С. | Dahua | руб./шт | 3790
| DH-LR1002-1EC | Пассивный приемник с питанием POЕ ,подключение IP-видеокамер по коаксиальному кабелю RG59; порты: 1 RJ45 10/100Мбит/с (ePoE), 1 BNC 10/100Мбит/с (PoE), длина кабеля: до 400м (100Мбит/с), до 1000м (10Мбит/с); грозозащита: до 6кВ; -40°С...+60°С. | Dahua | руб./шт | 3790
| DH-LR1002 | Комплект (2 шт.) пассивных преобразоваВидеой с питанием PoE, подключение видеокамер по коаксиальному кабелю RG59; порты: 1 RJ45 10/100Мбит/с (ePoE), 1 BNC 10/100Мбит/с (ePoE), длина кабеля: до 400м (100Мбит/с), до 1000м (10Мбит/с); грозозащита: до 6кВ; -40°С...+60°С. | Dahua | руб./шт | 1790
12.2 | Удлинители и уплотнители Сomposite Video
12.2.1 | OSNOVO
| M1DE+DM1DE | Комплект передатчика и приемника композитного видеосигнала (до 960H) с RS-485 по одному коаксиальному кабелю (RG-59) до 800 м; Позволяет добавить 1 PTZ-камеру в систему видеонаблюдения с поддержкой функций ( панорамирование , наклон , зум); Передатчик: Вх.-1BNC/клм.DC12V (130мA)/клм. (RS-485), Вых.-1BNC/клм. DC12V / (130мA); Приемник Вх.-1BNC/клм. DС12V (100мA)/клм. (RS-485), Вых. 1BNC/клм. DС12V (100мA); Возможность запитать дополнительные устройства 9...12V (приемник и передатчик); Защита от помех; Режим работы RS485: полудуплекс; DC12В /130мА (БП 2 шт в комплекте); -10°...+60°C; Передатчик 102x30x110мм, Приемник 102x30x110мм | OSNOVO | руб./компл | 4500
12.2.2 | SC&T
| CHB001HM | Комплект (передатчик CHB001HMT+ приемник CHB001HMR), для передачи Composite Video (до 960H/700ТВЛ) и аудио сигнала по одному коаксиальному кабелю; Расстояние передачи до 400м, при использовании кабеля RG59, до 600м, при использовании кабеля RG6U; Фильтр высокочастотных помех; Может применяться совместно с RF CATV сплиттерами (макс. 16 комплектов по одному коаксиальному кабелю, для каждого комплекта 1 из 16 каналов); Передатчик вх./вых.- BNC, DC12В, вх.- RCA. Приёмник вх./вых.- BNC, вх.- DC12В; DC12В/500мА (БП 2 шт в комплекте); -10°...+55°C; Передатчик 49х111х25мм, Приемник 49х111х25мм | SC&T | руб./компл | 1800
12.3 | Модуляторы
12.3.1 | Себокс
| МТЦ-1 | Модулятор Видеовизионный цифровой; видеовход-1, аудиовход-1; диапазон рабочих частот 110-857МГц; V-вх= 85дБ/мкВ, f-подн.звука = 6,5/5,5 МГц, V-вх.звук=0,78 В, затухание проходное < 2,5 дБ; DC 12В, 80 мА | Себокс | руб./шт | 2533
13 | Передача сигналов по оптоволокну
| HD401F-5M | Комплект для передачи HDCVI/HDTVI/AHD/CVBS и сигнала управления RS485(полудуплекс) по одномодовому оптоволокну на расстояние до 20км, по многомодовому до 2км; Технология кодирования видеосигнала без компрессии; Максимальное разрешение 5Мп; Рабочие длины волн 1310нм/1550нм(WDM - одно волокно); Оптический разъём: FC; Контакты для заземления; Передатчик: Вх. - BNC/Роз.5,5мм(DC5V)/ Клемм.колодка(RS485). Вых. - FC. Приёмник: Вх. - FC/Роз.5,5мм(DC5V). Вых. - BNC/Клемм.колодка(RS485); DC5В/1000 мА ; 104.5x28.5x103.5мм.; -40°…+70°C.; БП в комплекте- 2шт | SC&T | руб./компл | 24519
| RA-H12-15F | Оптический приемник 1 канал видео HDCVI/HDTVI/AHD/CVBS и 1 двунаправленный канал управления (RS485/полудуплекс) по одномодовому оптоволокну до 20 км; Максимальное разрешение 5Мп; Рабочие длины волн WDM: 1310нм/1550нм; Вх. - FC/Роз.5,5мм(DC5V). Вых. - BNC/Клемм.колодка(RS485); DC5В/1000 мА ; 108х28х105мм.; -15°…+60°C.; БП в комплекте | OSNOVO | руб./шт | 10151.02
| RA-H162-15F | Оптический приемник 16 каналов видео HDCVI/HDTVI/AHD/CVBS и 1 двунаправленный канал управления (RS485/полудуплекс) по одномодовому оптоволокну до 20км; Максимальное разрешение 5Мп; Рабочие длины волн CWDM: 1310нм/1550нм/1490нм/1570нм; Вх. - FC. Вых. - BNCx16/Клемм.колодка(RS485); AC220В/20 Вт ; 484x44x220мм.; -15°…+60°C.; Возможен монтаж в стойку 19’’, 1U | OSNOVO | руб./шт | 84305
| RA-H22-15F | Оптический приемник 2 канала видео HDCVI/HDTVI/AHD/CVBS и 1 двунаправленный канал управления (RS485/полудуплекс) по одномодовому оптоволокну до 20км; Максимальное разрешение 5Мп; Рабочие длины волн WDM: 1310нм/1550нм; Вх. - FC/Роз.5,5мм(DC5V). Вых. - BNCх2/Клемм.колодка(RS485); DC5В/2000 мА ; 167x28x173мм.; -15°…+60°C.; БП в комплекте | OSNOVO | руб./шт | 11172
| RA-H42-15F | Оптический приемник 4 канала видео HDCVI/HDTVI/AHD/CVBS и 1 двунаправленный канал управления (RS485/полудуплекс) по одномодовому оптоволокну до 20км; Максимальное разрешение 5Мп; Рабочие длины волн WDM: 1310нм/1550нм; Вх. - FC/Роз.5,5мм(DC5V). Вых. - BNCх4/Клемм.колодка(RS485); DC5В/2000 мА ; 167x28x173мм.; -15°…+60°C.; БП в комплекте | OSNOVO | руб./шт | 24518.02
| RA-H82-15F | Оптический приемник 8 каналов видео HDCVI/HDTVI/AHD/CVBS и 1 двунаправленный канал управления (RS485/полудуплекс) по одномодовому оптоволокну до 20км; Максимальное разрешение 5Мп; Рабочие длины волн CWDM: 1310нм/1550нм; Вх. - FC/Роз.5,5мм(DC5V). Вых. - BNCх8/Клемм.колодка(RS485); DC5В/3000 мА ; 167x45x173мм.; -15°…+60°C.; БП в комплекте | OSNOVO | руб./шт | 43010.02
| TA-H12-15F | Оптический передатчик 1 канал видео HDCVI/HDTVI/AHD/CVBS и 1 двунаправленный канал управления (RS485/полудуплекс) по одномодовому оптоволокну до 20км; Максимальное разрешение 5Мп; Рабочие длины волн WDM: 1310нм/1550нм; Вх. - BNC/Роз.5,5мм(DC5V)/ Клемм.колодка(RS485). Вых. - FC; DC5В/1000 мА ; 108x28x105мм.; -15°…+60°C.; БП в комплекте | OSNOVO | руб./шт | 10151.02
| TA-H162-15F | Оптический передатчик 16 каналов видео HDCVI/HDTVI/AHD/CVBS и 1 двунаправленный канал управления (RS485/полудуплекс) по одномодовому оптоволокну до 20км; Максимальное разрешение 5Мп; Рабочие длины волн CWDM: 1310нм/1550нм/1490нм/1570нм; Вх. - BNCх16/ Клемм.колодка(RS485). Вых. - FС; AC220В/20 Вт ; 484x44x220мм.; -15°…+60°C.; Возможен монтаж в стойку 19’’, 1U | OSNOVO | руб./шт | 84305
| TA-H22-15F | Оптический передатчик 2 канала видео HDCVI/HDTVI/AHD/CVBS и 1 двунаправленный канал управления (RS485/полудуплекс) по одномодовому оптоволокну до 20 км; Максимальное разрешение 5Мп; Рабочие длины волн WDM: 1310нм/1550нм; Вх. - BNCx2/Роз.5,5мм(DC5V)/Клемм.колодка(RS485). Вых. - FC; DC5В/2000 мА ; 167х28х173мм.; -15°…+60°C.; БП в комплекте | OSNOVO | руб./шт | 11172
| TA-H42-15F | Оптический передатчик 4 канала видео HDCVI/HDTVI/AHD/CVBS и 1 двунаправленный канал управления (RS485/полудуплекс) по одномодовому оптоволокну до 20км; Максимальное разрешение 5Мп; Рабочие длины волн WDM: 1310нм/1550нм; Вх. - BNCх4/Роз.5,5мм(DC5V)/ Клемм.колодка(RS485). Вых. - FC; DC5В/2000 мА ; 167x28x173мм.; -15°…+60°C.; БП в комплекте | OSNOVO | руб./шт | 24518.02
| TA-H82-15F | Оптический передатчик 8 каналов видео HDCVI/HDTVI/AHD/CVBS и 1 двунаправленный канал управления (RS485/полудуплекс) по одномодовому оптоволокну до 20км; Максимальное разрешение 5Мп; Рабочие длины волн CWDM: 1310нм/1550нм; Вх. - BNCх8/Роз.5,5мм(DC5V)/ Клемм.колодка(RS485). Вых. - FC; DC5В/3000 мА ; 167x45x173мм.; -15°…+60°C.; БП в комплекте | OSNOVO | руб./шт | 43010.02
14 | Передача сигналов по радиоканалу
| IR-CR01 | Приёмник сигналов ИК управления (30-60кГц); дальность действия до 10 м; Штекер 3,5 мм; Шнур 180 см. | SC&T | руб./шт | 630
15 | Цифровые системы видеоконтроля
15.1 | Цифровые системы видеоконтроля «Ай-Ти-Ви» (ITV)
15.1.1 | Цифровая система видеоконтроля «Интеллект»
15.1.1.1 | Базовое программное обеспечение (ОБЯЗАТЕЛЬНО)
| ПО Интеллект-Система защиты | Аппаратный лицензионный USB-ключ в микро-исполнении для привязки конфигурации ПО "Интеллект", "Интеллект Лайт" или Axxon Next к серверу без привязки к аппаратному обеспечению этого сервера. При выходе сервера из строя может использоваться для активации той же конфигурации на новом сервере. | ITV | руб./шт | 5000
| ПО Интеллект X-Система защиты | Аппаратный лицензионный USB-ключ в микро-исполнении для привязки конфигурации ПО Интеллект Х к серверу без привязки к аппаратному обеспечению этого сервера. При выходе сервера из строя может использоваться для активации той же конфигурации на новом сервере. Работает на операционных системах Windows и Linux. | ITV | руб./шт | 5000
| ПО Интеллект-Ядро системы | Программный модуль, обеспечивающий конфигурирование и работу сервера ПО Интеллект в распределенной системе. В лицензию входят функции работы с пользователями, программирования реакций на события, использования всех интерфейсных и сервисных объектов: многоуровневой интерактивной карты, протокола событий, протокола оператора, службы перезапуска системы, счетчика событий, отправки SMS и email, голосового оповещения, просмотра видео с использованием веб-сервера или RTSP-сервера и др. Включает все функции настройки, администрирования, управления и мониторинга системы. 1 лицензия на 1 сервер. Включает лицензию на использование неограниченного количества лучей (датчиков) и реле (исполнительных устройств), подключаемых любым доступным способом: при помощи плат лучи/реле или через разъемы IP-устройств. Позволяет подключить 1 пульт управления Видеометрией. Рекомендуется защита ключом Guardant. | ITV | руб./шт | 30000
15.1.1.2 | Дополнительные опции
| ПО Интеллект-Видеошлюз | Передача видеопотока по низкоскоростным каналам связи | ITV | руб./шт | 30000
| ПО Интеллект-Агент контроля (Объект комплексного мониторинга) | Программный модуль, который устанавливается на сервер ПО "Интеллект" и позволяет осуществлять прием, регистрацию и визуализацию сообщений о его состоянии. Контролируется работоспособность и состояние ПО, камер, жестких дисков, каналов связи, устройств ОПС/СКУД, ИБП. Также от сервера принимаются тревожные сообщения и видеофрагменты подключенных к нему камер. 1 лицензия на 1 контролируемый сервер. | ITV | руб./шт | 23000
| ПО Интеллект-Долговременный архив (резервная копия архива) | Возможность создания внешнего архива длительного хранения | ITV | руб./шт | 30000
| ПО Интеллект-Импорт баз данных пользоваВидеой | Модуль позволяет импортировать пользоваВидеой из таблицы базы данных MS SQL, файлов Excel и CSV в базу данных ПО "Интеллект". Лицензия на 1 модуль. | ITV | руб./шт | 60000
| ПО Интеллект-Подключение POS-терминала | Модуль позволяет отображать в виде титров поверх видео и сохранять в архив события POS-терминала и текст чеков, вести поиск видеозаписей в архиве по событиям и содержанию чеков. 1 лицензия на 1 терминал. | ITV | руб./шт | 9500
| ПО Интеллект-Поиск лиц в архиве | Модуль создает базу данных лиц, попавших в поле зрения видеокамеры, и позволяет производить поиск похожих лиц в этой базе по введенному изображению (фотографии, фотороботу или фрагменту кадра). Количество лиц в базе не ограничено. Лицензия на 1 канал видео. Требуется лицензия на подключение видеоканала. При установке на несколько камер выдает статистику появлений лица в поле зрения всех этих камер. | ITV | руб./шт | 6000
| ПО Интеллект-Интеллектуальный поиск в архиве на 1 видеоканал | Сервер метаданных VMDA ПО Интеллект. | ITV | руб./шт | 7500
| ПО Интеллект-Сервис отказоустойчивости (Failover) | Программный модуль, который автоматически переносит конфигурацию с отказавшего сервера на резервный, а после восстановления работоспособности — обратно. 1 лицензия на 1 контролируемый сервер. | ITV | руб./шт | 30000
| ПО Интеллект-Бюро пропусков | Служба пропускного режима ПО Интеллект. | ITV | руб./шт | 30000
| ПО Интеллект-Торговая видеоаналитика | Лицензия на использование следующих видеодетекторов: детектор длины очереди, детектор подсчета посетиВидеой, детектор "горячих/холодных" зон магазина (анализ поведения посетиВидеой), детектор хищения на кассе. Лицензия включает функции определения пола и возраста и подсчета посетиВидеой (в том числе уникальных) для 1 детектора лиц, а также веб-отчеты по собранной детекторами статистике в подсистеме Intellect Web Report System. 1 лицензия - по одному детектору каждого типа. | ITV | руб./шт | 5000
| ПО Интеллект-Удаленное рабочее место мониторинга (УРММ) | Удалённое рабочее место мониторинга | ITV | руб./шт | 17500
| ПО Интеллект-Удаленное рабочее место администратора (УРМА) | Программный модуль, обеспечивающий конфигурирование и работу удаленного рабочего места администратора (УРМА) ПО "Интеллект" в распределенной системе. Используется для настройки, администрирования, управления и мониторинга системы любого масштаба. Включает все функции Ядра системы. 1 лицензия на 1 УРМА. Возможна защита ключом Guardant. | ITV | руб./шт | 30000
| ПО Интеллект-Учет рабочего времени | Модуль учета рабочего времени (УРВ) ПО Интеллект. | ITV | руб./шт | 30000
| ПО Интеллект-Диспетчер событий (Фотоидентификация) | Модуль фотоидентификации ПО Интеллект. Вывод фотографии и имени пользователя оператору для подтверждения прохода в СКУД. | ITV | руб./шт | 9500
| ПО Интеллект-Централизованные веб-отчеты POS | Лицензия на использование в подсистеме Intellect Web Report System отчета системы контроля кассовых операций (POS). В лицензию входит модуль репликации баз данных POS для централизованного получения статистики из всех магазинов торговой сети. | ITV | руб./шт | 30000
| ПО Интеллект-Шлюз данных сервера контроля | Модуль позволяет осуществлять маршрутизацию видеосигналов между серверами с модулем "Агент контроля" и "Сервером контроля", "Сервером контроля УРМ". Создаётся и настраивается на "Сервере Контроля" | ITV | руб./шт | 30000
| ПО Интеллект-Распознавание лиц | Модуль выполняет обнаружение и распознавание лиц на видеоизображении. Лицензируется по количеству обрабатываемых видеопотоков, без ограничения количества эталонов лиц в базе данных, с которыми сравниваются обнаруженные лица при распознавании. Для каждой камеры требуется лицензия на подключение видеокамеры. | ITV | руб./шт | 80000
| ПО Интеллект-Распознавание марки и модели ТС | Распознавание марки и модели транспортных средств. Лицензия на 1 канал видео. Для работы требуется лицензия Программное обеспечение Интеллект - Распознавание номеров ТС. | ITV | руб./шт | 45000
| ПО Интеллект-Распознавание номеров ТС (до 150 км/ч) | Распознавание номеров транспортных средств в режиме Fast (модуль обрабатывает видеопоток со скоростью до 25 к/с, распознает номера автомобилей, движущихся со скоростью до 150 км/ч). Лицензия на 1 канал видео. Требуется 1 лицензия на подключение видеокамеры. | ITV | руб./шт | 52000
| ПО Интеллект-Распознавание номеров ТС (до 20 км/ч) | Распознавание номеров транспортных средств в режиме Slow (модуль обрабатывает видеопоток со скоростью до 6 к/с, распознает номера автомобилей, движущихся со скоростью до 20 км/ч). Лицензия на 1 канал видео. Требуется 1 лицензия на подключение видеокамеры. | ITV | руб./шт | 26000
| ПО Интеллект-Сити | Апгрейд лицензии на подключение видеоканала до лицензии на канал передачи живого и архивного видео в ЕЦХД. Лицензия без ограничения срока действия. | ITV | руб./шт | 6000
| ПО Интеллект-Подключение видеокамеры | Лицензия на подключение 1 видеоканала и 1 аудиоканала любым доступным способом. Использование механизма PTZ, управляемого объектива. В состав лицензии входят: детекторы движения (основной, инфракрасный и с выбором направления); детектор лиц; детекторы расфокусировки, засветки, стабильности видеосигнала, изменения фона видеоизображения, закрытия объектива видеокамеры. Интеллектуальные видеодетекторы (на базе трекера объектов): детектор пересечения линии, детектор движения в выделенной зоне (любое движение, вход и выход из зоны, появление и исчезновение в зоне, остановка в зоне, нахождение в зоне более 10 сек., оставленный в зоне предмет). Так же включен Нейросетевой фильтр, модуль фильтрует результаты работы классического трекера или дополнительно фильтрует результаты работы нейросетевого трекера, выбирая только объекты заданного типа: человек, автомобиль и т. д.. Включена функция распознавания штрих/QR-кодов и функция автоматического сопровождения объектов поворотной камерой Tag&Track Pro. Включена лицензия на подключение одной вызывной панели видеодомофона или переговорного устройства экстренной связи, также работающих по протоколу SIP. Включен детектор источников света. Включен модуль распознавание номеров ТС на борту камеры. | ITV | руб./шт | 13000
| ПО Интеллект-Детектор Пак | Детекторы дыма и огня: два модуля, обнаруживающие на видеоизображении огонь и дым. Могут использоваться вместе или по отдельности. 1 лицензия на 1 канал видео включает оба детектора. Нейротрекер объектов: Обнаружение, сопровождение (трекинг) и подсчет объектов определенного типа. Приобретается для каждой видеокамеры и каждого типа объектов. Реализовано: человек, автомобиль, человек в жилете/без жилета, человек в каске/без каски. Возможно обучение нейротрекера под новый тип объектов, необходимо приобрести “Адаптированный нейротрекер объектов". Аналитика поведения человека: Обнаруживает людей в определенных позах: приседание, падение, поднятые руки, поза стрелка, держание за поручень. Полный актуальный список запрашивайте. Если требуется распознавание новой позы, необходимо приобрести Адаптированный нейротрекер объектов. | ITV | руб./шт | 10000
| Детектор оставленных предметов. Лицензия на 1 видеоканал. | Лицензия на подключение 1 видеоканала. Модуль «Детектор оставленных предметов» производства ООО "Видеоинтеллект", Сертификат ФСБ о соответствии требованиям постановления №969. | ITV | руб./шт | 91000
| Детектор движения в запрещенном направлении. Лицензия на 1 видеоканал. | Лицензия на подключение 1 видеоканала. Модуль «Детектор движения в запрещенном направлении» производства ООО "Видеоинтеллект", Сертификат ФСБ о соответствии требованиям постановления №969. | ITV | руб./шт | 29000
| Детектор движения в заданной зоне. Лицензия на 1 видеоканал. | «Детектор движения в заданной зоне». Лицензия на подключение 1 видеоканала. Модуль «Детектор движения в заданной зоне» производства ООО "Видеоинтеллект", Сертификат ФСБ о соответствии требованиям постановления №969. | ITV | руб./шт | 18000
| Детектор нетипичных изменений в сцене. Лицензия на 1 видеоканал. | Лицензия на 1 видеоканал. Модуль «Детектор нетипичных изменений в сцене» производства ООО "Видеоинтеллект", Сертификат ФСБ о соответствии требованиям постановления №969. | ITV | руб./шт | 7500
| Детектор распознавания лиц. Лицензия на 1 видеоканал. | Лицензия на подключение 1 видеоканала. | ITV | руб./шт | 182000
| ПО Интеллект-Детектор оставленных предметов "Видеоинтеллект" | Модуль производства ООО “Видеоинтеллект", без сертификата! | ITV | руб./шт | 45000
| ПО Интеллект-Сервер контроля (Рабочее место и доп. рабочее место комплексн. мониторинга) | Программный модуль устанавливается на УРМА, с которого контролируется состояние Агентов контроля. Включает специализированный интерфейс для мониторинга большого количества объектов на одном экране; возможность поиска в видеоархиве контролируемых серверов ПО Интеллект по времени и титрам; систему отчетов: по тревожным ситуациям, по сбоям в работе, со статистическими данными о работе системы безопасности и др. Возможна регистрация (журналирование) реакций операторов на тревоги. 1 лицензия на 1 УРМА. | ITV | руб./шт | 90000
| ПО Интеллект-Детектор нарушения парковки | Модуль с помощью скоростной поворотной камеры фиксирует номера транспортных средств (ТС) и выдает тревогу при нахождении ТС в одном месте дольше заданного времени. Для работы требуется 1 лицензия на подключение видеокамеры и настроенный программный модуль распознавания номеров ТС. | ITV | руб./шт | 9500
| ПО Интеллект-Распознавание номеров автомобилей по запросу | Модуль позволяет по событию в системе захватывать изображение с заданной видеокамеры и отправлять его на модуль распознавания номеров транспортных средств. | ITV | руб./шт | 45000
| ПО Интеллект-Детектор нарушений ПДД | Модуль фиксирует: проезд на красный свет, выезд за стоп-линию на красный свет, остановку на пешеходном переходе на красный свет. Для работы требуются 2 лицензии на подключение видеокамеры и лицензия Программное обеспечение Интеллект - Распознавание номеров ТС (до 150 км/ч). | ITV | руб./шт | 60000
| ПО Интеллект-SNMP Wrapper | Универсальный протокол. Лицензия на 1 канал. | ITV | руб./шт | 2000
| ПО Интеллект-BACnet Wrapper, Modbus Wrapper | Универсальный протокол. Лицензия на 1 устройство. | ITV | руб./шт | 15000
| ПО Интеллект-OPC Wrapper | Универсальный протокол. Стандарты OPС DA 2.0 и OPC AE 1.0. Лицензия на 1 IP-адрес. На одном IP-адресе может быть сколько угодно OPC-серверов. | ITV | руб./шт | 65000
| ПО Интеллект-Интеграция ОПС 1 | Стрелец-Интеграл: РРОП-И, РРОП2, РРОП-М2, РРОП-М исп.У, РРОП-GSM, РР-И-ПРО, РР-ПРО. Мониторинг. Лицензия на 1 сегмент, в который входит 1 контроллер РРОП-И. РадиорасшириВидеой в одном сегменте может быть несколько. Ратэк: сигнальное устройство для контроля уровня гамма-излучения КРП-09. Мониторинг, конфигурирование, управление. Лицензия на одно устройство. Honeywell Galaxy Dimension: Galaxy GD-48, Galaxy GD-96, Galaxy GD-264, Galaxy GD-520, DCM, MAX4. Конфигурирование, управление, мониторинг. Лицензия на 1 панель. ОПС ОРЛАН: Интеграция ОПС ОРЛАН. | ITV | руб./шт | 15000
| ПО Интеллект-Интеграция ОПС 2 | ОПС Aritech FP2000: FP2000. Мониторинг, управление. Лицензия на 1 панель. ОПС Siemens Cerberus ECO: FC1840-A3, FDT181 и FDO181, FDCI181-2, FDCIO181-2, FDCL181. Мониторинг, управление. Лицензия на 1 контроллер. ПРМ (Пешеходный Радиационный Монитор): Поддерживаемое оборудование: монитора Диагностика-М "ПРМ-2021", Получение событий. Лицензия за один прибор, Интеграция с Риф Стринг: программное обеспечение интеграции с Риф Стринг. Подключение Сенсора (500 шт.): Лицензия на подключение 500 элементов в любой комбинации: адресный датчика, шлейфа безадресных датчиков охранно пожарных сигнализаций, регистра Modbus устройства. Перечень поддерживаемого оборудования см. в документации. | ITV | руб./шт | 30000
| ПО Интеллект-Интеграция ОПС 3 | Интеграция ОПС Schrack Seconet: IntegralIPBX, IntegralIPCX, IntegralIPMX. Лицензия на 1 контроллер. ОПС Satel: Integra 32/Integra 64/Integra 64 +/Integra 128+/Integra 256+. Мониторинг. Способ интеграции: Протокол низкого уровня RS-232, Ethernet. Лицензия за 1 любую панель. | ITV | руб./шт | 60000
| ПО Интеллект-Интеграция СКУД 1 | СКУД Suprema 2: BioStation 2, BioEntry W, FaceStation, CoreStation, BioEntry P2, XPass 2, все устройства, поддерживающие SDK v.2. Мониторинг, управление. Лицензия на 1 считыватель. СКУД HID VertX/Edge: EDGE ER40; VertX: v1000, v100, v200, v300, v2000, EVO. Мониторинг, конфигурирование, управление. СКУД Suprema: Лицензия на 1 дверь. Xpass, X-Station, BioEntry Plus, SecureIO. Мониторинг, конфигурирование, управление. Лицензия на 1 контроллер. Интеграция СКУД Gate: Gate-4000, Gate-8000, Gate-4000 Parking, Gate-8000-Ethernet, Gate-IP-Base. Мониторинг, конфигурирование, управление. Лицензия на 1 контроллер. Интеграция СКУД ParsecNet 3: контроллеры NC-1000 (NC-1k), NC-2000-D, NC-5000, NC-32k, NC-2000-IP/DIP, NC-32K-IP, NC-8000, шлюзы CNC-02IP.M, CNC-08, CNC-12, CNC-14, охранная панель AC-08, клавиатура AKD-01. Мониторинг, конфигурирование, управление. Лицензия на 1 контроллер. СКУД BioSmart (биометрическая идентификация): Поддерживаемое оборудование: контроллеры BS4 (все исполнения), PROX-E, PROX v.2, UniPass. Мониторинг, конфигурирование, управление. Лицензия на 1 контроллер. СКУД ZK Teco: C3-100, C3-200, C3-400. Мониторинг, конфигурирование, управление. Лицензия на 1 дверь. Дверь может иметь 1 или 2 считывателя. СКУД Forsec: FS-4W, FS-4W-X, FS-4W-X-A, FS-4W-XX, FS-2W-A. Мониторинг, конфигурирование, управление. СКУД Артонит-М: Лицензия на 1 контроллер. контроллер Артонит-М. Мониторинг, управление. Лицензия на 1 контроллер. | ITV | руб./шт | 3500
| ПО Интеллект-Интеграция СКУД 2 | ДО М-ИОН: детектор паров и следов взрывчатых веществ М-ИОН. Мониторинг, управление. Лицензия на 1 детектор. СКУД FortNet (AccessNet, контроллер ABC): ABC 12.3, ABC 12.3e, ABC 13.3 Guard, ABC ARCP, ABC v 1.3e, ABC v 13.3e. Мониторинг, конфигурирование, управление. Лицензия на 1 COM-порт или IP-адрес. СКУД Perco S-20: CT/L04.2, CL201, CL03.2, CL05.2, CR01.2 (LICON), электронные проходные серии KT, считыватели IR03.1, IR04.1, MR07, IR10, IRP01, IR07. Мониторинг, конфигурирование, управление, автоконфигурирование. Лицензия на 1 контроллер и до 12 считываВидеой. СКУД Hikvision: контроллеры DS-K2604, DS-K2804. Мониторинг, управление, конфигурирование. Лицензия на 1 контроллер. Алкотестер Dingo B-02: алкотестер Dingo B-02. Лицензия на один прибор. ДО Сфинкс-ОКО: базовый блок ББ ОКО СТРИМ, детекторы ВВ Сфинкс Око, рамочные детекторы и ручные детекторы Сфинкс Око. Лицензия на 1 базовый блок. Интеграция алкотестера Алкорамка: алкотестер Алкорамка (производства АО "Лазерные системы"). Лицензия на 1 алкотестер. Металлодетектор Паутина-Н2-1: Металлодетектор "Паутина-Н2-1", производства ООО "Локаторная техника" г. Екатеринбург. Тип интеграции Протокол низкого уровня. Подключение оборудования Ethernet. Защита модуля за 1 устройство. СКУД U-PROX: Интеграция SOFT-SOFT. Мониторинг, управление, конфигурирование. Лицензия за контроллер. СКУД ProxWay: Интеграция SOFT-SOFT. Мониторинг, управление, конфигурирование. Лицензия за контроллер. | ITV | руб./шт | 15000
| ПО Интеллект-Интеграция СКУД 3 | Интеграция СКУД TSS-2000: TSS-201, TSS-Office, TSS-207, TSS-203, TSS-209. Мониторинг, конфигурирование, управление. Лицензия на 1 линию связи (COM-порт, IP или USB). Интеграция СКУД Elsys: CU USB/232-485, RC 232/485, MB NET, Mb Pro, MB-SM, IO/MB. Мониторинг, конфигурирование, управление, автоконфигурирование. Лицензия на 1 COM-порт, 1 IP-адрес или 1 сетевую группу, создаваемую на базе конвертера интерфейсов. Лицензирование на IP-адрес применяется для конвертера Elsys-MB-NET, лицензирование на сетевую группу - для Elsys-IP, ключницы LockerBox: LB 20, LB 50, LB 100 - электронная система хранения ключей на 20, 50 и 100 ключей соответственно. Лицензия на 1 сервер Locker Box, Интеграция СКУД RusGuard: ACS 102-CE (S, B, BM). Мониторинг, конфигурирование, управление. Лицензия на подключение к 1 серверу RusGuard. Для работы требуется управляющее ПО производителя. СКУД Сфинкс SIGUR: R500D4, E500D4, R500, E500, R900I, E900I, E300H, E100. Мониторинг, конфигурирование, управление. Лицензия на подключение к 1 серверу Сфинкс (Sigur). Для работы требуется управляющее ПО производителя. СКУД Schindler PORT: контроллер лифта Schindler PORT. Мониторинг, конфигурирование. Лицензия на 1 контроллер. | ITV | руб./шт | 30000
| ПО Интеллект-Интеграция СКУД 4 | СКУД Tempo Reale: АПДА.21, АПДА.21Easy, АПДА.41, АПДА.41Easy. Мониторинг, конфигурирование, автоконфигурирование, управление. Лицензия на 32 любых контроллера. СКУД SALTO: CU50ENSVN, GateWay, Encoder. Мониторинг, конфигурирование, управление. Лицензия на подключение к 1 серверу SALTO. Для работы требуется управляющее ПО производителя. СКУД LyriX: Поддерживается программный комплекс LyriX. Мониторинг. Лицензия на 1 головной объект. Алкотестер Алкобарьер: Модуль интеграции со стационарным бесконтактным алкометром Алкобарьер производства ООО «АЛКОТЕКТОР» Тип интеграции: Протокол низкого уровня. Подключение оборудования: Ethernet. За один прибор. СКУД Терминал доступа Intelliko: Панель управления доступом с контролем температуры и распознаванием лиц INT-VXDMC10-Q02. Ключница KeyGuard: Система хранения и выдачи ключей (электронная ключница) КейГард. Лицензия на одно устройство. СКУД Bosch BIS: Интеграция СОФТ-СОФТ. Мониторинг, управление, конфигурирование. Лицензия за одно подключение к серверу Bosch BIS. Терминал доступа Dahua: Поддерживаются все модели терминалов Dahua. Терминалы ASA4214F и DHI-ASI7213X-T1 были протестированы отделом контроля качества компании ITV. Лицензия за 1 терминал. Вызывная панель BAS-IP: Интеграция вызывной панели видеодомофона BAS-IP Мониторинг, управление, конфигурирование. | ITV | руб./шт | 50000
| ПО Интеллект-Подключение считывателя | Лицензия на подключение одного считывателя системы СКУД или считывателя для постановки/снятия с охраны. Перечень поддерживаемого оборудования см. в документации. | ITV | руб./шт | 1500
| ПО Интеллект-Интеграция ОПС/СКУД | ОПС/СКД Рубикон: АСБ Рубикон (ППК, А2ДПИ, АОПИ, АР5, АРмини, ИПР, ИРС, ИСМ22, ОСЗ, КД2, ППК-Р). Конфигурирование, мониторинг, управление. Лицензия на 1 COM-порт или IP-адрес. ОПС/СКУД Болид: активация модуля интеграции Болид SDK Orion v.2 (1 головной объект), использование 6 COM-портов в ПО Интеллект, подключение не ограниченного программно количества контроллеров С2000, С2000-2, С2000-4, С2000-СП1, С2000-КДЛ, Сигнал-20, АСПТ. Мониторинг, конфигурирование, управление. 1 лицензия на 1 сервер ПО Интеллект. Требуется Модуль управления ИСО Орион (приобретается у НВП "Болид"). ОПС/СКУД Рубеж-08: БЦП Рубеж-08. Мониторинг, конфигурирование, управление. Лицензия на 1 БЦП. | ITV | руб./шт | 30000
| ПО Интеллект-Интеграция СПО 1 | СПО Юмирс: Мурена, dHunt, Зебра. Мониторинг. Лицензия на 1 датчик. СПО Тополь: БОС, КХ-6, ЕХ-6. Мониторинг, конфигурирование, управление, автоконфигурирование. Лицензия на 1 COM-порт. СПО ПЕРИДЕКТ (PERIDECT): Вибрационная система охраны внешних периметров с функцией локализации вторжения производства компании SIEZA. Лицензия за один датчик. | ITV | руб./шт | 15000
| ПО Интеллект-Интеграция СПО 2 | СПО Forteza: ФОРТ-А, ФОРТ-К, извещатели серий Зебра, Фортеза, Фосфор, Циклоп, Рельеф, Формат. Мониторинг, автоконфигурирование, конфигурирование, управление. Лицензия на 1 COM-порт (подключение до 32 адресных устройств). СПО Старт 7: РИФ+, ССОИ, КС-205, Оптика. Мониторинг. Лицензия на 1 подключение к ПО Старт-7. Для работы требуется управляющее ПО производителя. Маяк Стрелец-Интеграл: Браслет-ПРО исп. В, Браслет-ПРО исп. ДВ, комплекс Маяк спасателя. Мониторинг, управление. Лицензия на 10 маяков (браслетов). СПО Гроза: Интеграция вибрационного средства обнаружения Гроза-М450 УХЛ1, производства ООО «Гардлайнер». Подключение оборудования RS-485. Защита модуля: За 1 головной объект. СПО Fiber Sensys: Вся 300-я серия APU (Alarm Processor Unit) блоков анализа сигнала. Интерфейс подключения Ethernet. Лицензия за один блок анализа сигнала. | ITV | руб./шт | 30000
| ПО Интеллект-Интеграция СПО 3 | СПО Intrepid II: PM-II, MTP-II, AIM-8, AIM-16, ROM-8, ROM-16, MicroWave 330. Мониторинг, управление. Лицензия включает до 4 процессорных модулей (PM II либо MTP II) и до 8 модулей ввода-вывода (AIM II, ROM II-16, ROM II-8). СПО Optex: REDSCAN RLS-3060SH, RedBeam RBM-60QN/100QN/200QN IP. Мониторинг, управление. Лицензия на подключение системы (1 головной объект). СПО "Волна Альфа": Система волоконно-оптическая распределенная виброакустическая. Поддерживаемое оборудование: ВОВС «ВОЛНА-АЛЬФА». Производитель ООО "УВП" Тип интеграции: Интеграция с ПО Лицензия за сервер. | ITV | руб./шт | 50000
| ПО Интеллект-Интеграция СПО Омега Микродизайн | Поддерживаемое оборудование "Призма-3-24/250И" производства ГК «Омега-микродизайн» Извещатель охранный радиоволновой двухпозиционный для периметров. Лицензирование за 1 извещатель. | ITV | руб./шт | 3500
| ПО Интеллект-Подключение протяженного датчика | Лицензия на подключение одного протяженного датчика системы охраны периметра. Перечень поддерживаемого оборудования см. документации. | ITV | руб./шт | 1500
| ПО Интеллект X Профессиональная-Подключение видеокамеры | Полнофункциональная лицензия для построения корпоративных систем безопасности. Поддерживает масштабирование до 500 видеоканалов в рамках одного домена и предоставляет возможность подключения клиента одновременно к нескольким доменам. Включает сжатый просмотр архива, репликацию архивов и доступ к расширенным функциям интеллектуального поиска и аналитики в качестве опциональных компонентов. Для систем, насчитывающих более 30 серверов в одном месте или требующих единого управления пользователями в распределенной архитектуре, требуется дополнительная консультация. | ITV | руб./шт | 9500
| ПО Интеллект X Корпоративная-Подключение видеокамеры | Расширенная лицензия, предназначенная для построения высоконадежных и сложно интегрированных систем. Наследует все возможности лицензии Интеллект X Профессиональная и дополнительно обеспечивает отказоустойчивость, централизованное управление учетными записями через поддержку LDAP и прямое управление видеостенами. Предназначена для развертывания в инфраструктуре с повышенными требованиями к доступности и интеграции. | ITV | руб./шт | 13000
| ПО Интеллект X Федеративная-Подключение видеокамеры | Лицензия верхнего уровня для создания географически распределенных и облачно-ориентированных систем безопасности. Включает полный набор функциональных возможностей, а также предоставляет доступ к облачным решениям и инструментам для объединения независимых доменов в единый центр управления. Предназначена для построения систем федеративного уровня, объединяющих множество территориально разнесенных объектов или доменов в рамках единой платформы мониторинга и управления. | ITV | руб./шт | 16000
| ПО Интеллект X-Детектор движения в заданной зоне Лицензия на 1 видеоканал. | Лицензия на подключение 1 видеоканала. Модуль «Детектор движения в заданной зоне» производства ООО "Видеоинтеллект", Сертификат ФСБ о соответствии требованиям постановления №969. | ITV | руб./шт | 18000
| ПО Интеллект X-Детектор драки | Распознавание и уведомление о драках при детекции резкой смены позы человека, поднятых рук и ног, активных движениях руками и ногами. Лицензия на 1 видеоканал. | ITV | руб./шт | 49000
| ПО Интеллект X-Детектор нетипичных изменений в сцене Лицензия на 1 видеоканал. | Лицензия на 1 видеоканал. Модуль «Детектор нетипичных изменений в сцене» производства ООО "Видеоинтеллект", Сертификат ФСБ о соответствии требованиям постановления №969. | ITV | руб./шт | 7500
| ПО Интеллект X-Детектор оставленных предметов "Видеоинтеллект" | Лицензия на подключение 1 видеоканала. Модуль производства ООО “Видеоинтеллект", без сертификата! | ITV | руб./шт | 45000
| ПО Интеллект X-Детектор оставленных предметов. Лицензия на 1 видеоканал. | Лицензия на подключение 1 видеоканала. Модуль «Детектор оставленных предметов» производства ООО "Видеоинтеллект", Сертификат ФСБ о соответствии требованиям постановления №969. | ITV | руб./шт | 91000
| ПО Интеллект X-Детектор Пак | Детекторы дыма и огня: Два модуля, обнаруживающие на видеоизображении огонь и дым. Могут использоваться вместе или по отдельности. 1 лицензия на 1 канал видео включает оба детектора. Аналитика поведения человека: Обнаруживает людей в определенных позах: приседание, падение, поднятые руки, поза стрелка, держание за поручень. Полный актуальный список запрашивайте. Если требуется распознавание новой позы, необходимо приобрести Адаптированный нейротрекер объектов. Детектор подсчета посетиВидеой, Детектор длины очереди, Тепловая карта. Детектор уровня воды. | ITV | руб./шт | 10000
| ПО Интеллект X-Интеллектуальный поиск | Лицензия на 1 видеоканал, дополняет лицензию на подключение 1 видеокамеры возможностями интеллектуального поиска (по лицам, номерам автомобилей, по траекториям и признакам движущихся объектов). Также модуль Tag&Track (детекция и сопровождение движущихся объектов). | ITV | руб./шт | 7500
| ПО Интеллект X-Нейротрекер объектов | Обнаружение, сопровождение (трекинг) и подсчет объектов определенного типа. Приобретается для каждой видеокамеры и каждого типа объектов. Реализовано: человек, автомобиль, человек в жилете/без жилета, человек в каске/без каски. Возможно обучение нейротрекера под новый тип объектов, необходимо приобрести “Адаптированный нейротрекер объектов". | ITV | руб./шт | 9500
| ПО Интеллект X-Определение скорости ТС | Определение скорости движения транспортного средства по изображению с видеокамеры. Одна лицензия на одну видеокамеру. Внимание! Работает только совместно с модулем "Распознавание номеров ТС" или "Распознавание марки и модели ТС". | ITV | руб./шт | 45000
| ПО Интеллект X-Подключение протяженного датчика | Лицензия на подключение одного протяженного датчика системы охраны периметра. Перечень поддерживаемого оборудования см. в документации. | ITV | руб./шт | 1500
| ПО Интеллект X-Подключение Сенсоров | Лицензия на подключение 500 элементов в любой комбинации: адресных датчиков, шлейфов безадресных датчиков охранно-пожарных сигнализаций, регистров Modbus-устройства. Перечень поддерживаемого оборудования см. в документации. | ITV | руб./шт | 30000
| ПО Интеллект X-Подключение считывателя | Лицензия на подключение одного считывателя системы СКУД или считывателя для постановки/снятия с охраны. Перечень поддерживаемого оборудования см. в документации. | ITV | руб./шт | 1500
| ПО Интеллект X-Получения событий от внешних устройств (POS-терминалы) | Лицензия на получение событий от одного устройства (POS и пр.) в реальном времени с привязкой к видеопотоку. | ITV | руб./шт | 7500
| ПО Интеллект X-Распознавание лиц (TVN) на 1 видеоканал | Лицензия на 1 видеоканал для обнаружения и распознавания лиц. Без ограничения количества эталонов лиц в базе данных, с которыми сравниваются обнаруженные лица при распознавании. Требуется лицензия на подключение видеокамеры. | ITV | руб./шт | 80000
| ПО Интеллект X-Распознавание марки и модели ТС | Распознавание марки, модели, класса и цвета транспортных средств. Лицензия на 1 канал видео. | ITV | руб./шт | 45000
| ПО Интеллект X-Распознавание номеров ТС (до 150 км/ч) | Распознавание номеров транспортных средств в режиме Fast (модуль обрабатывает видеопоток со скоростью до 25 fps, распознает номера автомобилей, движущихся со скоростью до 150 км/ч). Лицензия на 1 канал видео. Требуется 1 лицензия на подключение видеокамеры. | ITV | руб./шт | 52000
| ПО Интеллект X-Распознавание номеров ТС (до 20 км/ч) | Распознавание номеров транспортных средств в режиме Slow (модуль обрабатывает видеопоток со скоростью до 6 fps, распознает номера автомобилей, движущихся со скоростью до 20 км/ч). Лицензия на 1 канал видео. Требуется 1 лицензия на подключение видеокамеры. | ITV | руб./шт | 26000
15.2 | Цифровые системы видеоконтроля «VideoNet»
15.2.1 | Цифровые системы безопасности VideoNet
15.2.2 | Лицензии и дополнительные программные модули
15.2.3 | Система мониторинга и диагностики DIAGNOTEX
15.3 | Цифровые системы видеоконтроля «TRASSIR»
15.3.1 | Модули видеоаналитики
| TRASSIR ActiveDome PTZ | Программный модуль ПО Трассир для управления поворотными видеокамерами. | Trassir | руб./шт | 12000
| TRASSIR ActiveDome Fix доп. обзорный канал | Программное обеспечение TRASSIR ActiveDome® - Дополнительный обзорный канал для системы управления поворотными камерами в ручном и автоматическом (SIMT приобретается дополнительно на каждый регистратор) режиме. | Trassir | руб./шт | 3200
| AutoTRASSIR 1 канал до 30 км/ч | Система распознавания автономеров (LPR) до 30 км\ч, поддерживаются номера следующих стран: Российская Федерация, Казахстан, Украина, Белоруссия, Грузия, Тайвань. | Trassir | руб./шт | 43990
| AutoTRASSIR 2 канала до 30 км/ч | Система распознавания автономеров (LPR) до 30 км\ч, поддерживаются номера следующих стран: Российская Федерация, Казахстан, Украина, Белоруссия, Грузия, Тайвань. | Trassir | руб./шт | 60990
| AutoTRASSIR 3 канал до 30 км/ч | Система распознавания автономеров (LPR) до 30 км\ч, поддерживаются номера следующих стран: Российская Федерация, Казахстан, Украина, Белоруссия, Грузия, Тайвань. | Trassir | руб./шт | 77500
| AutoTRASSIR 4 канала до 30 км/ч | Система распознавания автономеров (LPR) до 30 км\ч, поддерживаются номера следующих стран: Российская Федерация, Казахстан, Украина, Белоруссия, Грузия, Тайвань. | Trassir | руб./шт | 94990
| AutoTRASSIR 1 канал до 200 км/ч (Без НДС) (запрашивать №ключа | Система распознавания автономеров (LPR) до 200 км\ч, поддерживаются номера следующих стран: Российская Федерация, Казахстан, Украина, Белоруссия, Грузия, Тайвань. | Trassir | руб./шт | 69990
| AutoTRASSIR 2 канала до 200 км/ч (Без НДС) (запрашивать №ключ | Система распознавания автономеров (LPR) до 200 км\ч, поддерживаются номера следующих стран: Российская Федерация, Казахстан, Украина, Белоруссия, Грузия, Тайвань. | Trassir | руб./шт | 89990
| AutoTRASSIR 3 канал до 200 км/ч (Без НДС) (запрашивать №ключа | Система распознавания автономеров (LPR) до 200 км\ч, поддерживаются номера следующих стран: Российская Федерация, Казахстан, Украина, Белоруссия, Грузия, Тайвань. | Trassir | руб./шт | 109200
| AutoTRASSIR 4 канала до 200 км/ч (Без НДС) (запрашивать №ключ | Система распознавания автономеров (LPR) до 200 км\ч, поддерживаются номера следующих стран: Российская Федерация, Казахстан, Украина, Белоруссия, Грузия, Тайвань. | Trassir | руб./шт | 127990
| TRASSIR Shelf Detector | Модуль анализа наполненности полок товарами, используется для своевременного прогнозирования спроса и обеспечивает информирование работников магазина об опустевших полках с товарами, позволяет выявить отсутствие корзин для покупаВидеой на входе в супермаркет. Включает модуль отчетности. | Trassir | руб./шт | 8990
| TRASSIR Intercom Concierge | Рабочее место консьержа (1 на сервер) - SIP-софтфон в TRASSIR с возможностью просмотра/управления системой видеонаблюдения TRASSIR. Ответ, отклонение, переадресация вызовов нужному абоненту, управление дверью (передача сигнала открытия двери на домофон). | Trassir | руб./шт | 31900
15.3.2 | Программное обеспечение
| TRASSIR ActiveDome+ Hardhat FIX | TRASSIR ActiveDome+ Hardhat FIX - Позволяет отслеживать ношение каски и следить за ним. | Trassir | руб./шт | 7900
| TRASSIR ActiveDome+ Hardhat PTZ | TRASSIR ActiveDome+ Hardhat PTZ - Позволяет отслеживать ношение каски и следить за ним с поворотной камеры (у которой есть и возможность повернуться и возможность приблизиться). | Trassir | руб./шт | 20300
| TRASSIR ActiveDome+ Neuro FIX | TRASSIR ActiveDome+ Neuro FIX - "Детектор людей/объектов" слежение за любыми настроенными в нейродетекторе объектами (человек \ автомобиль\ и любой другой объект). | Trassir | руб./шт | 7900
| TRASSIR ActiveDome+ Neuro PTZ | TRASSIR ActiveDome+ Neuro PTZ - "Детектор людей/объектов" слежение за любыми настроенными в нейродетекторе объектами (человек \ автомобиль\ и любой другой объект). | Trassir | руб./шт | 15500
| TRASSIR ActiveDome+ Wear FIX | TRASSIR ActiveDome+ Wear FIX - Позволяет отслеживать ношение спец.одежды и следить за ним. | Trassir | руб./шт | 7900
| TRASSIR ActiveDome+ Wear PTZ | TRASSIR ActiveDome+ Wear PTZ - Позволяет отслеживать ношение спец.одежды и следить за ним с поворотной камеры (у которой есть и возможность повернуться и возможность приблизиться). | Trassir | руб./шт | 20600
| TRASSIR ActiveStock | TRASSIR ActiveStock — профессиональное ПО для событийного видеоконтроля складских операций. Позволяет расследовать спорные ситуации при отгрузке, приемке, перемещении, сборке товара, определить ответственность за наличие товара, расследовать случаи его повреждения на складе. Просмотр поступающих от складской системы событий синхронно с видеокамерами (живой режим и режим архива). Поиск по событиям. События включают: номера документов, наименование товара, количество, идентификаторы ячеек, паллет, название клиента и другое. Подключение к складской системе по локальной сети. Стоимость за подключение к центральному складскому серверу и за 1 ассоциированную с событиями видеокамеру. Просмотр событий в ассоциации с доп. камерами приобретается отдельно - TRASSIR ActiveStock Cam. | Trassir | руб./шт | 32990
| TRASSIR ActiveStock Cam | TRASSIR ActiveStock Cam — профессиональное ПО для подключение 1-й дополнительной видеокамеры к системе событийного видеоконтроля складских операций TRASSIR ActiveStock. | Trassir | руб./шт | 6000
| TRASSIR AnyIP | TRASSIR AnyIP — лицензия на подключение IP-камеры любого производителя к VMS TRASSIR на TRASSIR OS. Просмотр видео онлайн, управление видеостенами и PTZ-камерами, прослушивание и передача звука, доступ к встроенному архиву камеры, просмотр и экспорт видеоархива, шифрование, поиск по дате, движению, событиям, сокращение архива за счет активации записи по сигналу детектора движения, запись на два диска — для сохранности, детекция движения, пересечения линии, заслона объектива, дыма, огня, громких звуков. | Trassir | руб./шт | 5090
| TRASSIR AnyIP Win64 | TRASSIR AnyIP Win (64 bit) — лицензия на подключение видеоканала к серверу с программным обеспечением TRASSIR на базе 64-разрядной Windows. Распространяется на все функции ПО TRASSIR, кроме лицензируемых отдельно (например, CMS). Лицензия на подключение 1-й совместимой IP камеры к ПО TRASSIR по протоколу ONVIF(требуется проверка совместимости согласно спецификации ONVIF). Защитный USB ключ приобретается отдельно (один на сервер). Функции: многопоточность, двусторонний звук, I/O, PTZ, Edge Storage, аппаратная аналитика и др. (в зависимости от модели видеокамеры, полный список проинтегрированных моделей и их функциональные возможности уточняйте у производителя ПО TRASSIR. | Trassir | руб./шт | 5990
| TRASSIR ArUco Detector | TRASSIR ArUco Detector - детектор ArUco маркеров. Вспомогательный инструмент для учёта на складах, в производстве и т.п. Быстрый поиск в архиве, учёт типов товаров, паллет и производственных заготовок (деталей). Как использовать: напечатать и физически наклеить код на объект интереса как можно крупнее, установить камеру для его распознавания. TRASSIR распознаёт ArUco код и сохраняет его в журнал в виде цифры. Преимущество перед QR- и Bar-кодами: что ArUco коды лучше распознаются с дальних дистанций. Стоимость за обработку 1-го канала видео. | Trassir | руб./шт | 11500
| TRASSIR AvgSpeed | Программное обеспечение измерения и контроля средней скорости на участке дороги, генерация отчетов о средней скорости автомобилей. Требует установку как минимум двух модулей распознавания автономеров (LPR) AutoTRASSIR-200 (в комплект не входят). Цена за один участок дороги. | Trassir | руб./шт | 10500
| TRASSIR Crowd Detector | TRASSIR Crowd Detector - детектор скопления людей с настраиваемым порогом срабатывания (количество людей), для использования в целях обеспечения безопасности. На основе нейронных сетей, сокращает ложные срабатывания по сравнению с традиционными детекторами, с высокой точностью обнаруживает объекты в кадре. Работает на сервере TRASSIR NeuroStation. Возможна Offload-аналитика (множество серверов TRASSIR передают изображения на 1 сервер для обработки). Стоимость обработки 1-го канала видео. | Trassir | руб./шт | 10600
| TRASSIR Direction Detector | TRASSIR Direction Detector - детектор движения в запрещенном направлении (человека, автомобиля, велосипеда), для использования в целях обеспечения безопасности. На основе нейронных сетей, сокращает ложные срабатывания по сравнению с традиционными детекторами, с высокой точностью обнаруживает объекты в кадре. Работает на сервере TRASSIR NeuroStation. Возможна Offload-аналитика (множество серверов TRASSIR передают изображения на 1 сервер для обработки). Стоимость обработки 1-го канала видео. | Trassir | руб./шт | 5990
| TRASSIR Hikvision ACS | TRASSIR Hikvision ACS - модуль подключения сетевого контроллера СКУД Hikvision серий DS-K26XX, DS-K28XX. Функционал - получение событий контроллера. Лицензия на 1 контроллер. | Trassir | руб./шт | 5900
| TRASSIR Intercom | Программное обеспечение TRASSIR Intercom - модуль IP-видеодомофонии (IP-Видеофонии) для частных домов, коттеджных поселков, многоквартирных домов и ЖК. | Trassir | руб./шт | 4200
| TRASSIR Left Object Detector | TRASSIR Left Object Detector - Модуль обнаружения оставленных предметов (abandoned object detector) в поле зрения видеокамеры. Предназначен для выявления бесхозных и забытых вещей потенциально угрожающих безопасности. Стоимость обработки 1-го канала видео. | Trassir | руб./шт | 13200
| TRASSIR Neuro Detector | TRASSIR Neuro Detector - детектор объектов (люди, головы людей, автомобили, велосипеды) на основе нейронных сетей, для использования в целях обеспечения безопасности: определяет проникновение в заданную зону. Сокращает ложные срабатывания по сравнению с традиционными детекторами, с высокой точностью обнаруживает объекты в кадре. Работает на сервере TRASSIR NeuroStation. Возможна Offload-аналитика (множество серверов TRASSIR передают изображения на 1 сервер для обработки). Стоимость обработки 1-го канала видео. | Trassir | руб./шт | 6600
| TRASSIR Neuro Detector-16 | TRASSIR Neuro Detector-16 - пакет лицензий TRASSIR Neuro Detector для обработки 16 каналов видео. | Trassir | руб./шт | 75000
| AutoTRASSIR Parking | Программное обеспечение для контроля количества и времени пребывания автомобилей на территории парковки. Требует установку как минимум двух модулей распознавания автономеров (LPR) AutoTRASSIR-30 (в комплект не входят). Цена за одну парковку. | Trassir | руб./шт | 12200
| TRASSIR Queue Detector | TRASSIR Neuro Counter - счетчик объектов (люди, головы людей, автомобили, велосипеды) на основе нейронных сетей, позволяет подсчитать количество объектов (трафик) пересекающих заданную линию или зону. Позволяет исключать сотрудников из отчёта и считать людей по категориями (по цвету футболки / рубашки / куртки). Рекомендовано для ритейла. Работает на серверах серии NeuroStation, Возможна Offload-аналитика, Стоимость обработки 1-го канала видео. | Trassir | руб./шт | 9500
| TRASSIR Stemax | TRASSIR Stemax - интеграция с системой мониторинга Stemax, производства НПП "Стелс". | Trassir | руб./шт | 73900
| TRASSIR TFortis | TRASSIR TFortis - подключение 1-го коммутатора TFortis к 1 серверу TRASSIR. | Trassir | руб./шт | 20900
| TRASSIR TFortis (server) | TRASSIR TFortis (server) - подключение неограниченного количества коммутаторов TFortis к 1 серверу TRASSIR. | Trassir | руб./шт | 41900
| TRASSIR Theft Prevention | Программное обеспечение TRASSIR Theft Prevention - модуль предотвращения краж, позволяет снижать/возмещать потери от воровства в торговом зале при помощи распознавания лиц (включает модуль TRASSIR Face Recognition). Имеет единый web-интерфейс управления базой мошенников для сети магазинов (серверов TRASSIR). Хранит видеодоказательства инцидента, и ведет учет сумм потерь по каждому лицу. Стоимость за обработку 1 видеоканала. | Trassir | руб./шт | 84990
| TRASSIR Upgrade WIN х64 | Программное обеспечение для IP систем видеонаблюдения TRASSIR, переходная лицензия с 32(bit) на 64(bit) | Trassir | руб./шт | 2300
| TRASSIR Video Intercom | TRASSIR Video Intercom — профессиональное ПО системы SIP домофонов повышенной безопасности. Подключение 1-й вызывной панели со встроенной видеокамерой. Запись вызовов и ведение архива. Прослушка аудиозаписей синхронно с видеоархивом. Запись видеокамеры 24/7, по детектору, по расписанию и др. Поиск в архиве по: вызовам, номерам абонентов, по типу вызова (исх., вх., пропущ.), длительности разговора, дате, времени, по движению в зоне (ActiveSearch), детекции лиц и др. Авто-мониторинг исправности абонентских устройств, уведомления при неполадках. Объекты: частные дома, поселки, многоквартирные ЖК (1-10000 абонентов). Работает с SIP-АТС Asterisk или FreePBX. Подключение SIP-домофонов, SIP-Видеофонов, SIP-софтфонов, моб. SIP-приложения и др. Многосерверная архитектура TRASSIR CMS. | Trassir | руб./шт | 15900
| TRASSIR Wear Detector | TRASSIR Wear Detector - детектор определяет наличие спецодежды - жилета (по цвету). Позволяет контролировать исполнение техники безопасности, отправляет real-time уведомление в случае появления сотрудника без спецодежды в зоне обзора видеокамеры. Сокращает ложные срабатывания по сравнению с традиционными детекторами, с высокой точностью обнаруживает объекты в кадре. Работает на сервере TRASSIR NeuroStation. Возможна Offload-аналитика (множество серверов TRASSIR передают изображения на 1 сервер для обработки). Стоимость обработки 1-го канала видео. | Trassir | руб./шт | 9900
| TRASSIR ЕЦХД | TRASSIR ЕЦХД - профессиональное ПО для подключения TRASSIR к городской системе видеонаблюдения ЕЦХД ДИТ. | Trassir | руб./шт | 179000
| TRASSIR ПО для DVR/NVR 16ch | Программное обеспечение TRASSIR для подключения 1-го non-PC IP видеорегистратора TRASSIR Lanser, Hikvision, HiWatch на 16 каналов, список поддерживаемых устройств на сайте производителя). отображение четырех каналов (лицензия отправляет каналы на основной сервер), просмотр архива непосредственно на регистраторе — без закачки на сервер. Поддерживает профессиональный интерфейс TRASSIR, клиентские приложения для Windows, MacOS, TRASSIR OS (Linux), Android, iOS, облачный сервис TRASSIR Cloud для онлайн-просмотра, мониторинга состояния, записи и хранения данных. USB-ключ защиты 217821 приобретается отдельно. | Trassir | руб./шт | 41390
| TRASSIR ПО для DVR/NVR 32ch | Программное обеспечение TRASSIR для подключения 1-го non-PC IP видеорегистратора TRASSIR Lanser, Hikvision, HiWatch на 32 канала, список поддерживаемых устройств на сайте производителя). отображение четырех каналов (лицензия отправляет каналы на основной сервер), просмотр архива непосредственно на регистраторе — без закачки на сервер. Поддерживает профессиональный интерфейс TRASSIR, клиентские приложения для Windows, MacOS, TRASSIR OS (Linux), Android, iOS, облачный сервис TRASSIR Cloud для онлайн-просмотра, мониторинга состояния, записи и хранения данных. USB-ключ защиты 217821 приобретается отдельно. | Trassir | руб./шт | 82790
| Установочный комплект системы видеонаб. TRASSIR | Защитный USB ключ для программного обеспечения системы видеонаблюдения TRASSIR. Перед приобретением данного ПО необходимо проверить интеграцию выбранных камер в данное ПО на сайте производителя. | Trassir | руб./шт | 6110
15.3.3 | Дополнительные опции
| AutoTRASSIR HW | AutoTRASSIR HW - модуль интеграции аппаратного распознавателя номеров IP-видеокамеры в систему AutoTRASSIR (Hikvision, Dahua и др., список поддерживаемых видеокамер уточняйте в ДССЛ). Максимальное количество распознающих камер на сервер, благодаря минимальной загрузке CPU сервера. Стоимость обработки 1 канала. | Trassir | руб./шт | 13990
| TRASSIR ActivePOS Weight | TRASSIR ActivePOS Weight - приложение позволяет осуществлять контроль весовой продукции в FMCG ритейле: автоматически отслеживать весь ли взвешенный товар проходит через кассы (например в течение 24 часов, длительность настраивается). Приложение формирует отчёты, содержащие: наименование товара, весовой терминал + вес, кассовый терминал + стоимость и вес по чеку, ссылки на видеоархив, время взвешивания и время сканирования на кассе. Требует модуль ActivePOS на кассах и весах магазина. Лицензия на 1 сервер TRASSIR без ограничения количества видеокамер, касс, весов. | Trassir | руб./шт | 22990
| TRASSIR ActivePOS-1 | ПО TRASSIR ActivePOS — Подключение 1-го кассового терминала (1 камера контроля на каждый). | Trassir | руб./шт | 11990
| TRASSIR ActivePOS-2 | ПО TRASSIR ActivePOS — Подключение 2-х кассовых терминалов (1 камера контроля на каждый, на 1 USB-ключ) | Trassir | руб./шт | 21990
| TRASSIR ActivePOS-3 | ПО TRASSIR ActivePOS — Подключение 3-х кассовых терминалов (1 камера контроля на каждый, на 1 USB-ключ) | Trassir | руб./шт | 28990
| TRASSIR ActivePOS-4 | ПО TRASSIR ActivePOS — Подключение 4-х кассовых терминалов (1 камера контроля на каждый, на 1 USB-ключ) | Trassir | руб./шт | 33990
| TRASSIR Analytics HW | TRASSIR Analytics HW - Профессиональное программное обеспечение для настройки аппаратной видеоаналитики (детектор пересечения линий и детектор оставленных предметов), встроенной в видеокамеры. Лицензия на 1 видеокамеру. Стоимость отображения очередей с 1-го сервера. | Trassir | руб./шт | 4990
| TRASSIR Bag Counter | TRASSIR Bag Counter - счетчик мешков, ящиков или похожих однотипных объектов на конвейере. Позволяет исключить ошибки, связанные с ручным подсчётом отгружаемых товаров.Также модуль позволяет автоматизировать процесс отгрузки заданного количества товара. Оператор может ввести количество объектов, которые необходимо отгрузить. После того, как они будут отгружены, конвейер автоматически остановится. Включен скрипт интеграции с конвейером. Работает на серверах TRASSIR NeuroStation. Возможна Offload-аналитика. Стоимость обработки 1-го канала видео. Работает на серверах серии NeuroStation, Возможна Offload-аналитика | Trassir | руб./шт | 5990
| TRASSIR Bolid Интеграция с ПО компании Болид ОПС и СКУД | Программное обеспечение TRASSIR - АРМ "Орион Про" - интеграция с ПО компании Болид ОПС и СКУД | Trassir | руб./шт | 73900
| TRASSIR Client M2/32 | Удаленное рабочее место TRASSIR OS (Linux). Отображение и воспроизведение до 32-х каналов видео/аудио (при наличии DualStream), 1xHDMI, 1xVGA независимые видеовыходы, Н.265, Н.264, MPEG4/MJPEG, формат аудиосжатия G711a, G711u, PCM, AAC, G722.1 G726 MP2L2. Поддержка 2xHDD/SSD 3.5" до 18Тб (HDD нет в комплекте), для записи архива с удаленного сервера TRASSIR. Все возможности TRASSIR: удаленное управление модулями, разграничение прав доступа, настройка (при наличии прав). Поддержка технологий TRASSIR MultiStream, MultiStor II (просмотр видео на медленных соединениях и 3G). Экспорт архива, USB 3.0, 2xRJ45 10/100/1000 Мбит/с, установка в 19" стойку, 1U, крепления в комплекте, +10...+30°C, 382х316х50 мм. | Trassir | руб./шт | 56100
| TRASSIR Client M4/128 | Удаленное рабочее место TRASSIR OS (Linux). Отображение и воспроизведение до 128-ми каналов видео/аудио (при наличии DualStream), подключение до 4-х мониторов, формат видеосжатия Н.265+, Н.265, Н.264, MPEG4 или MJPEG, формат аудиосжатия G711a, G711u, PCM, AAC, G722.1 G726 MP2L2. Все возможности TRASSIR: удаленное управление модулями, разграничение прав доступа, настройка (при наличии прав). Поддержка технологий TRASSIR MultiStream, MultiStor II (просмотр видео на медленных соединениях и 3G). Экспорт архива, USB 3.0. Крепление в 19" стойку, 2U; 485х555х90 мм. | Trassir | руб./шт | 359990
| TRASSIR Dewarp | TRASSIR Dewarp - профессиональное ПО TRASSIR для развёртки изображения FishEye видеокамеры на несколько виртуальных каналов (задает пользователь). При раскладке устраняется дисторсия. PTZ-управление каждым виртуальным каналом в отдельности. Стоимость за 1 (одну) FishEye камеру. | Trassir | руб./шт | 8990
| TRASSIR Dewarp HW | TRASSIR Dewarp HW - профессиональное ПО TRASSIR для подключения 4-х FishEye видеокамер, для развертки изображения с FishEye камер изображения и устранения дисторсии аппаратными возможностями видеокамеры. PTZ-управление каналами по отдельности (только live-режим). Стоимость за 1 (одну) FishEye камеру. | Trassir | руб./шт | 13900
| TRASSIR Face Analytics | TRASSIR Face Analytics - модуль анализа лиц. Состоит из нескольких компонентов: - подсчёт уникальных лиц людей (за выбранный интервал времени), - демографический анализ лиц (пол, возраст), - идентификация расы, - распознавание атрибутов лица (очки, головной убор, усы, цвет волос). Включает TRASSIR Face Detector (отдельно приобретать не нужно). Стоимость обработки 1-го видеоканала. | Trassir | руб./шт | 38990
| TRASSIR Face Mask Detector | TRASSIR Face Mask Detector - модуль программного обеспечения для контроля соблюдения режима ношения средств индивидуальной защиты в условиях повышенной эпидемиологической опасности. Отправляет real-time уведомление в случае обнаружения человека без защитной маски в зоне обзора видеокамеры. Работает только на регистраторах серии NeuroStation. Возможна Offload-аналитика. Стоимость обработки 1-го канала видео. | Trassir | руб./шт | 10500
| TRASSIR Face Recognition | TRASSIR Face Recognition - интеллектуальный модуль распознавания и поиска лиц по заранее настроенной базе (БД) людей. Включает в себя функционал Face Search, Face Analytics, Face Detector. Модуль позволяет сформировать или импортировать лица людей для осуществления поиска (распознавания). Имеется возможность экспортировать данные в видеофайл. Актуально использование TRASSIR Face Recognition, например, для выявления лиц, находящихся в черном списке, без затрат времени вычислять местоположение людей с привязкой ко времени и дате. Работает как в составе одного сервера, так и в многосерверной системе с единой БД лиц. Включает возможность скопировать и синхронизировать БД лиц (для работы с нестабильным каналом связи). Стоимость обработки 1 видеоканала вне зависимости от размера БД лиц. | Trassir | руб./шт | 90000
| TRASSIR Face Sigur (pack 1) | TRASSIR Face Sigur - функционал интеграции со СКУД «Sigur» возможность использования распознавания лиц для прохода, а так-же возможность использования двухфакторной авторизации лицо+карта доступа. Лицензия на 1 распознавание лиц + 1 точку прохода (дверь, шлагбаум, турникет). | Trassir | руб./шт | 94900
| TRASSIR Hardhat Detector | TRASSIR Hardhat Detector - детектор наличия защитной каски на голове человека. Позволяет контролировать исполнение техники безопасности, отправляет real-time уведомление в случае появления сотрудника без каски в зоне обзора видеокамеры. Работает на серверах серии NeuroStation, Возможна Offload-аналитика, Стоимость обработки 1-го канала видео. | Trassir | руб./шт | 8900
| TRASSIR Heat Map on Map | TRASSIR Heat Map on Map - Мультикамерная карта движения людей, работающая на основе нейросетевого детектора людей (накладывается на карту помещения). Три типа карты: (1) статическая (подсветка мест, где посетители задерживаются дольше всего), (2) карта количества движения, (3) карта направлений движения. Модуль позволяет исключать из статистики собственных сотрудников по цвету одежды. Рекомендовано для ритейла. Работает на серверах серии NeuroStation, Возможна Offload-аналитика, Стоимость обработки 1-го канала видео. | Trassir | руб./шт | 6600
| TRASSIR NetPing-интеграция с устройством Ethernet IO | Программное обеспечение TRASSIR — NetPing — интеграция с устройствами Ethernet IO — тревожные входы и выходы с управлением через сеть (стоимость за подключение одного устройства). | Trassir | руб./шт | 14900
| TRASSIR NetSync | TRASSIR NetSync - профессиональное ПО для синхронизации архива 1-го любого видеоканала с другого сервера TRASSIR (через сеть, используется для повышения надежности, резервирования или дублирования архивов в распределенных системах). Поддержка синхронизации архива основного и/или дополнительного потоков видеоканала. Синхронизируется весь архив или архив по тревожным событиями. Постоянно (по доступности канала связи) или по расписанию. Стоимость подключения 1 канала видео. USB-TRASSIR приобретается отдельно. | Trassir | руб./шт | 3390
| TRASSIR Queue Monitor | TRASSIR Queue Monitor - Модуль визуального отображения очередей по кассам. Мониторы устанавливаются в прикассовой зоне магазина для информирования покупаВидеой. Стоимость отображения очередей с 1-го сервера. | Trassir | руб./шт | 8990
| TRASSIR Social Distance Detector | TRASSIR Social Distance detector - модуль программного обеспечения для контроля дистанции между людьми в очередях, проходах и любых местах скопления людей. Работает только на регистраторах серии NeuroStation. Возможна Offload-аналитика. Стоимость обработки 1-го канала видео. | Trassir | руб./шт | 6990
| TRASSIR SIGUR интеграция с СКУД «SIGUR» | Программный модуль ПО Трассир для интеграции со СКУД «SIGUR». | Trassir | руб./шт | 73900
| TRASSIR Staff Tracker | TRASSIR Staff Tracker - Программное обеспечение для измерения качества работы персонала (продавцов / менеджеров / промоутеров) в офлайн ритейле. Staff Tracker (1) ведет статистику по наличию необходимого количества сотрудников в различных зонах обслуживания, (2) измеряет количество обслуженных и оставленных без внимания посетиВидеой, (3) формирует отчёт насколько быстро сотрудник подошёл к новому посетителю и как долго обслуживал его. Сотрудники определяются по цвету футболки / рубашки / куртки. Формирует доказательный видеоархив. Включает возможность отправки email / telegram уведомлений для real-time реакции. Рекомендовано для ритейла. Работает на серверах серии NeuroStation, Возможна Offload-аналитика, Стоимость обработки 1-го канала видео. | Trassir | руб./шт | 17990
| TRASSIR Thermal Camera | TRASSIR Thermal Camera - программное обеспечение для подключения 1 тепловизора к профессиональному ПО TRASSIR для получения видео и данных о температуре. | Trassir | руб./шт | 65990
| TRASSIR Workplace Detector | TRASSIR Workplace Detector - Детектор нахождения сотрудника на рабочем месте. Позволяет задать рабочую зону и расписание работы сотрудника а также допустимое время отсутствия сотрудника на рабочем месте. Генерирует уведомление, если время отсутствия сотрудника на рабочем месте превысило допустимое. Модуль позволяет построить отчет и получить информацию о том, сколько времени сотрудники находились на рабочих местах, как часто отлучались и как долго отсутствовали. Стоимость обработки 1-го канала видео. Работает на серверах серии NeuroStation, Возможна Offload-аналитика. | Trassir | руб./шт | 6500
| TRASSIR GATE | Программное обеспечение TRASSIR — GATE — интеграция с СКУД "GATE" производства Равелин (Спб). | Trassir | руб./шт | 73900
15.4 | Система цифрового видеонаблюдения «Линия»
| Линия IP 1, в коробке | 1 видео, 1 аудио, до 25 к/с на канал. Лицензия для подключения одной IP камеры. Разрешение и скорость к/с зависит от камеры. Удаленное наблюдение. Удаленный просмотр архива. Полноценное удаленное администрирование. Расширенные права пользоваВидеой. Просмотр с сотового Видеофона, WM, iPhone, iPad, Android, веб интерфейс. Возможность наращивания IP или аналоговой системы Линия. Поддержка ведущих производиВидеой IP камер. | ДевЛайн | руб./шт | 3480
| Линия IP 4, в коробке | 4 видео, 4 аудио, до 25 к/с на канал. Лицензия для подключения четырёх IP камер. Разрешение и скорость к/с зависит от камеры. Удаленное наблюдение. Удаленный просмотр архива. Полноценное удаленное администрирование. Расширенные права пользоваВидеой. Просмотр с сотового Видеофона, WM, iPhone, iPad, Android, веб интерфейс. Возможность наращивания IP или аналоговой системы Линия. Поддержка ведущих производиВидеой IP камер. | ДевЛайн | руб./шт | 13920
| Линия IP 8, в коробке | 8 видео, 8 аудио, до 25 к/с на канал. Лицензия для подключения восьми IP камер. Разрешение и скорость к/с зависит от камеры. Удаленное наблюдение. Удаленный просмотр архива. Полноценное удаленное администрирование. Расширенные права пользоваВидеой. Просмотр с сотового Видеофона, WM, iPhone, iPad, Android, веб интерфейс. Возможность наращивания IP или аналоговой системы Линия. Поддержка ведущих производиВидеой IP камер. | ДевЛайн | руб./шт | 27840
| Линия IP 16, в коробке | 16 видео, 16 аудио, до 25 к/с на канал. Лицензия для подключения шестнадцати IP камер Разрешение и скорость к/с зависит от камеры. Удаленное наблюдение. Удаленный просмотр архива. Полноценное удаленное администрирование. Расширенные права пользоваВидеой. Просмотр с сотового Видеофона, WM, iPhone, iPad, Android, веб интерфейс. Возможность наращивания IP или аналоговой системы Линия. Поддержка ведущих производиВидеой IP камер. | ДевЛайн | руб./шт | 55680
| Линия IP 32, в коробке | 32 видео, 32 аудио, 25 к\с на 1 канал. Лицензия для подключения тридцати двух IP камер. Разрешение и скорость к/с зависит от камеры. H.264/MJPEG. Видеометрия для каждого канала. Удаленное наблюдение. Удаленный просмотр архива. Полноценное удаленное администрирование. Расширенные права пользоваВидеой. Просмотр с сотового Видеофона, iPhone, iPad, Android. Полноценный веб- интерфейс. Поддержка стандартов PSIA, ONVIF и RTSP потока. Возможность наращивания IP или аналоговой системы видеонаблюдения Линия. Поддержка 120 ведущих производиВидеой IP камер. | ДевЛайн | руб./шт | 111360
| Линия IP 64, в коробке | 64 видео, 64 аудио, 25 к\с на 1 канал. Лицензия для подключения шестидесяти четырех IP камер. Разрешение и скорость к/с зависит от камеры. H.264/MJPEG. Видеометрия для каждого канала. Удаленное наблюдение. Удаленный просмотр архива. Полноценное удаленное администрирование. Расширенные права пользоваВидеой. Просмотр с сотового Видеофона, iPhone, iPad, Android. Полноценный веб- интерфейс. Поддержка стандартов PSIA, ONVIF и RTSP потока. Возможность наращивания IP или аналоговой системы видеонаблюдения Линия. Поддержка 120 ведущих производиВидеой IP камер. | ДевЛайн | руб./шт | 222720
| Линия IP 128, в коробке | 128 видео, 128 аудио, 25 к\с на 1 канал. Лицензия для подключения ста двадцати восьми IP камер Разрешение и скорость к/с зависит от камеры. H.264/MJPEG. Видеометрия для каждого канала. Удаленное наблюдение. Удаленный просмотр архива. Полноценное удаленное администрирование. Расширенные права пользоваВидеой. Просмотр с сотового Видеофона, iPhone, iPad, Android. Полноценный веб- интерфейс. Поддержка стандартов PSIA, ONVIF и RTSP потока. Возможность наращивания IP или аналоговой системы видеонаблюдения Линия. Поддержка 120 ведущих производиВидеой IP камер. | ДевЛайн | руб./шт | 445440
| Линия IP 1 (код) | 1 видео, 1 аудио, до 25 к/с на канал. Лицензия для подключения одной IP камеры. Разрешение и скорость к/с зависит от камеры. Удаленное наблюдение. Удаленный просмотр архива. Полноценное удаленное администрирование. Расширенные права пользоваВидеой. Просмотр с сотового Видеофона, WM, iPhone, iPad, Android, веб интерфейс. Возможность наращивания IP или аналоговой системы Линия. Поддержка ведущих производиВидеой IP камер. | ДевЛайн | руб./шт | 3480
| Линия IP 128 (код) | 128 видео, 128 аудио, 25 к\с на 1 канал. Лицензия для подключения ста двадцати восьми IP камер Разрешение и скорость к/с зависит от камеры. H.264/MJPEG. Видеометрия для каждого канала. Удаленное наблюдение. Удаленный просмотр архива. Полноценное удаленное администрирование. Расширенные права пользоваВидеой. Просмотр с сотового Видеофона, iPhone, iPad, Android. Полноценный веб- интерфейс. Поддержка стандартов PSIA, ONVIF и RTSP потока. Возможность наращивания IP или аналоговой системы видеонаблюдения Линия. Поддержка 120 ведущих производиВидеой IP камер. | ДевЛайн | руб./шт | 445440
| Линия IP 16 (код) | 16 видео, 16 аудио, до 25 к/с на канал. Лицензия для подключения шестнадцати IP камер Разрешение и скорость к/с зависит от камеры. Удаленное наблюдение. Удаленный просмотр архива. Полноценное удаленное администрирование. Расширенные права пользоваВидеой. Просмотр с сотового Видеофона, WM, iPhone, iPad, Android, веб интерфейс. Возможность наращивания IP или аналоговой системы Линия. Поддержка ведущих производиВидеой IP камер. | ДевЛайн | руб./шт | 55680
| Линия IP 32 (код) | 32 видео, 32 аудио, 25 к\с на 1 канал. Лицензия для подключения тридцати двух IP камер. Разрешение и скорость к/с зависит от камеры. H.264/MJPEG. Видеометрия для каждого канала. Удаленное наблюдение. Удаленный просмотр архива. Полноценное удаленное администрирование. Расширенные права пользоваВидеой. Просмотр с сотового Видеофона, iPhone, iPad, Android. Полноценный веб- интерфейс. Поддержка стандартов PSIA, ONVIF и RTSP потока. Возможность наращивания IP или аналоговой системы видеонаблюдения Линия. Поддержка 120 ведущих производиВидеой IP камер. | ДевЛайн | руб./шт | 111360
| Линия IP 4 (код) | 4 видео, 4 аудио, до 25 к/с на канал. Лицензия для подключения четырёх IP камер. Разрешение и скорость к/с зависит от камеры. Удаленное наблюдение. Удаленный просмотр архива. Полноценное удаленное администрирование. Расширенные права пользоваВидеой. Просмотр с сотового Видеофона, WM, iPhone, iPad, Android, веб интерфейс. Возможность наращивания IP или аналоговой системы Линия. Поддержка ведущих производиВидеой IP камер. | ДевЛайн | руб./шт | 13920
| Линия IP 64 (код) | 64 видео, 64 аудио, 25 к\с на 1 канал. Лицензия для подключения шестидесяти четырех IP камер. Разрешение и скорость к/с зависит от камеры. H.264/MJPEG. Видеометрия для каждого канала. Удаленное наблюдение. Удаленный просмотр архива. Полноценное удаленное администрирование. Расширенные права пользоваВидеой. Просмотр с сотового Видеофона, iPhone, iPad, Android. Полноценный веб- интерфейс. Поддержка стандартов PSIA, ONVIF и RTSP потока. Возможность наращивания IP или аналоговой системы видеонаблюдения Линия. Поддержка 120 ведущих производиВидеой IP камер. | ДевЛайн | руб./шт | 222720
| Линия IP 8 (код) | 8 видео, 8 аудио, до 25 к/с на канал. Лицензия для подключения восьми IP камер. Разрешение и скорость к/с зависит от камеры. Удаленное наблюдение. Удаленный просмотр архива. Полноценное удаленное администрирование. Расширенные права пользоваВидеой. Просмотр с сотового Видеофона, WM, iPhone, iPad, Android, веб интерфейс. Возможность наращивания IP или аналоговой системы Линия. Поддержка ведущих производиВидеой IP камер. | ДевЛайн | руб./шт | 27840
15.5 | Цифровые системы видеоконтроля «Smartec»
15.5.1 | Лицензии видеоаналитики
| L-A-1 | Лицензия на 1 канал для расширения системы свыше 16 каналов (макс. 32 канала на один сервер записи). Поддержка всех интегрированных в SmartStation IP-камер/энкодеров (включая Smartec, AXIS и пр.) Поддержка видеоаналитики (при ее использовании на камерах NEYRO). | Smartec | руб./шт | 7055
| L-NEYRO-1 | Лицензия на 1 канал для расширения системы свыше 16 каналов (макс. 32 канала на один сервер записи). Поддержка всех IP-камер/энкодеров Smartec NEYRO. Поддержка видеоаналитики (при ее использовании на камерах NEYRO). | Smartec | руб./шт | 2890
| L-SM-1 | Лицензия на 1 канал для расширения системы свыше 16 каналов (макс. 32 канала на один сервер записи). Поддержка всех IP-камер/энкодеров Smartec (NEYRO и OPTi). Поддержка видеоаналитики (при ее использовании на камерах NEYRO). | Smartec | руб./шт | 6120
| UPGRADE-16 | Апгрейд с 10 до 16 каналов IP камер Smartec для расширения BasePack 10 до уровня Pack16. | Smartec | руб./шт | 84320
| UPGR-SM-A | Апгрейд для расширения одного канала Lsm до уровня La. Может применяться к каналам в составе BasePack 10 и Pack 16. | Smartec | руб./шт | 935
15.6 | Цифровые системы видеоконтроля «Macroscop»
| Расширение Macroscop ML - Macroscop ST | Расширение лицензии Macroscop ML до уровня Macroscop ST, позволяющее модернизировать уровень ML (до 20 камер, 1 сервер) до уровня ST. Оно снимает ограничения на количество камер, серверов и рабочих мест, предоставляя полный функционал, включая использование интеллектуальных модулей. | MACROSCOP | руб./шт | 3900
| Расширение Macroscop LS - Macroscop ST | Расширение лицензии Macroscop LS до уровня Macroscop ST, позволяющее модернизировать уровень LS до уровня ST. Оно снимает ограничения на количество камер, серверов и рабочих мест, предоставляя полный функционал, включая использование интеллектуальных модулей. | MACROSCOP | руб./шт | 1700
| Macroscop ULTRA | Функционал для крупных систем включен в стоимость. Неограниченное количество камер, серверов и рабочих мест. Все интеллектуальные функции включены в стоимость (кроме модуля распознавания автономеров). Одна лицензия предоставляет возможность подключения одной камеры | MACROSCOP | руб./шт | 14900
| Расширение Macroscop ML - Macroscop LS | Расширение лицензии Macroscop ML до уровня Macroscop LS, позволяющее модернизировать уровень ML (до 20 камер, 1 сервер) до уровня LS. Оно позволяет расширить систему с базовых 20 камер до 400, объединить до 5 серверов и использовать 10 рабочих мест, открывая доступ к интеллектуальным модулям и функциям. | MACROSCOP | руб./шт | 2200
| Macroscop Enterprise | Профессиональное ПО для масштабных систем видеонаблюдения, объединяющее неограниченное число IP-камер, серверов и рабочих мест без программных лимитов. Неограниченное количество камер, серверов и рабочих мест. Детектор оставленных предметов, детектор саботажа, интерактивный поиск, межкамерный трекинг, обнаружение лиц включены в стоимость. | MACROSCOP | руб./шт | 10300
| Macroscop LS | Профессиональное ПО для IP-видеонаблюдения, функционирующее как конструктор (LS - до 400 камер в системе, до 80 камер на сервер, до 5 серверов, 10 рабочих мест). Оно позволяет гибко подключать интеллектуальные модули к любой камере, поддерживает автоматический поиск камер и обеспечивает надежный архив. Лицензия приобретается на 1 камеру. | MACROSCOP | руб./шт | 4000
| Macroscop ST | Профессиональное ПО для IP-видеонаблюдения, функционирующее как конструктор (серверов, рабочих мест и камер в системе не ограничено). Детектор оставленных предметов, детектор саботажа, интерактивный поиск, межкамерный трекинг, обнаружение лиц включены в стоимость. Лицензия приобретается на 1 камеру. | MACROSCOP | руб./шт | 5700
| USB-ключ Guardant Macroscop | USB-ключ Guardant Macroscop - это аппаратный лицензионный ключ, предназначенный для защиты ПО видеонаблюдения от копирования. Он физически подключается к USB-порту сервера, что позволяет переносить лицензию на другой компьютер, поддерживает работу с версиями 4.0 и выше и обеспечивает надежную авторизацию | MACROSCOP | руб./шт | 6888.5
| Расширение Macroscop ST - Macroscop Enterprise | Расширение лицензии Macroscop ST до уровня Macroscop Enterprise, позволяющее модернизировать уровень ST до уровня Enterprise. Оно обеспечивает поддержку неограниченного числа серверов и камер, использование интеллектуальных модулей аналитики, высокую отказоустойчивость, разграничение прав доступа и централизованное управление сложными, территориально распределенными системами | MACROSCOP | руб./шт | 6000
| Расширение Macroscop LS - Macroscop Enterprise | Расширение лицензии Macroscop LS до уровня Macroscop Enterprise, позволяющее модернизировать уровень LS до уровня Enterprise. Оно обеспечивает поддержку неограниченного числа серверов и камер, использование интеллектуальных модулей аналитики, высокую отказоустойчивость, разграничение прав доступа и централизованное управление сложными, территориально распределенными системами | MACROSCOP | руб./шт | 7700
| Расширение Macroscop LS - Macroscop ULTRA | Расширение лицензии Macroscop LS до уровня Macroscop Ultra, позволяющее модернизировать уровень LS до уровня Ultra. Оно снимает ограничения на количество IP-камер, серверов и рабочих мест. ULTRA обеспечивает поддержку всех интеллектуальных модулей, позволяет создавать видеостены, горячее резервирование серверов и расширенное управление правами. | MACROSCOP | руб./шт | 12300
| Расширение Macroscop ST - Macroscop ULTRA | Расширение лицензии Macroscop ST до уровня Macroscop Ultra, позволяющее модернизировать уровень ST до уровня Ultra. Оно открывает доступ к неограниченному числу серверов и камер, а также включает 21+ модуль видеоаналитики (лица, уникальные посетители, нейросети), интеллектуальные функции, видеостену и резервирование. | MACROSCOP | руб./шт | 10600
| Расширение Macroscop Enterprise - Macroscop ULTRA | Расширение лицензии Macroscop Enterprise до уровня Macroscop ULTRA. Оно обеспечивает премиальную версию ПО для создания масштабируемых систем видеонаблюдения без ограничений по числу IP-камер, серверов и рабочих мест. Включает расширенный функционал, интеллектуальные модули видеоаналитики, поддержку Active Directory и повышенную надежность для крупных распределенных объектов. | MACROSCOP | руб./шт | 4600
16 | Тестовое оборудование
| ACE-9538C | Тестовый монитор 5"; TFT LCD; контроль UTC-AHD/TVI PTZ, вход/выход BNC; 800x480, поддерживает AHD/TVI - 720P/1080P/3MP/4MP/5MP; CVI-720P/1080P/3MP/4MP; audio 1 вход.; PTZ контроль RS485, PELCO-D/P; тест кабеля UTP; DC12B/1A; В комплекте сумка, 194x112x48 мм. | ACE | руб./шт | 26517.17
| TIP2-H-7 | Универсальный 7-дюймовый сенсорный монитор-тестер AHD/CVI/TVI/CVBS и IP-видеосистем. Разрешение экрана -1280х800. Операционная система Android. Поддерживаемые стандарты: ONVIF, 8Mp TVI, 8Mp CVI, 8Mp AHD, HDMI 4K, VGA, IEEE 802.3af/at, RTSP, IEEE 802.11b/g/n, RS485 PTZ. Разъемы: 3xRJ45, HDMI вход, HDMI выход, VGA вход, 2xBNC, клеммы(RS485), Fiber(SFP), jack 3.5мм вход, jack 3.5мм выход, разъемы DC (12В/3A выход, клеммы 24В 2A, 12В вход), USB-выход(5В/2A), слот MicroSD. Батарея Li-Pol 7.6В 7800мАч, -10°...50°C, 276х44х163мм. | Tezter | руб./шт | 87247.98
| TIP2-HOL-MTRC-7 | Универсальный 7-дюймовый сенсорный монитор-тестер AHD/CVI/TVI/CVBS/SDI и IP-видеосистем (Базовая модель + мультиметр + измеритель оптической мощности + тестер оптических линий + детектор кабельной трассы+ лазерный дальномер+встроенная камера). Разрешение экрана -1280х800. Операционная система Android. Поддерживаемые стандарты: ONVIF, 8Мп TVI, 8Мп CVI, 8Мп AHD, HD-SDI 1080p/EX-SDI 8Мп, HDMI 4K, VGA, IEEE 802.3af/at, RTSP, IEEE 802.11b/g/n, RS485 PTZ. Разъемы: 4xRJ45, HDMI вход, HDMI выход, VGA вход, 3xBNC, 2xFC, клеммы(RS485), Fiber(SFP), клеммы для щупов мультиметра, jack 3,5мм вход, jack 3,5мм выход, разъемы DC (12В/3А выход, клеммы 24В/2А, 12В/2А вход), USB-выход питания (5В/2А), слот MicroSD. Батарея Li-Pol 7,6В 7800mAh (время работы до 10 часов); 276х44х163мм; -10°…+50°C.; Поддержка 8K (H.265) IP видеокамер | Tezter | руб./шт | 151087.98
| TIP-H-4 | Универсальный 4-дюймовый сенсорный монитор-тестер AHD/CVI/TVI/CVBS и IP-видеосистем. Разрешение экрана - 800x480. Операционная система Android. Поддерживаемые стандарты: ONVIF, 8Mp TVI, 8Mp CVI, 8Mp AHD, RS485 PTZ, IEEE 802.11b/g/n, RTSP, IEEE 802.3af/at. Разъемы: 2хRJ45, 1xBNC, клеммы(RS485), jack 3,5мм вход, разъемы DC (12В/3A выход, 12В вход), слот MicroSD. Батарея Li-Pol 7.4 В 2600 мАч, -10°С... 50°С, 160x100x45 мм. | Tezter | руб./шт | 38455.98
| TIP-H-4(Hand) | Универсальный наручный монитор-тестер AHD/CVI/TVI/CVBS и IP-видеосистем. Возможности: Поддержка ONVIF; 8Mp TVI, 8Mp CVI, 8Mp AHD; Доступ в Web-интерфейс камеры с помощью встроенного браузера; Android - Приложения для управления камерами c возможностью самостоятельной установки/удаления ПО; Audio/Video плееры; Запись аудио/Video потоков, скриншотов на карту памяти; Кабельный рефлектометр с интерфейсом RJ-45; проверка UTP-кабеля; тестирование IP-сетей; RTSP; PTZ-управление; Мониторинг интерфейс RS485; источник питания PoE (48 В, 25Вт); источник питания DC12V/3А. Разъемы: 1хRJ45; 1xBNC; клеммы(RS485); jack 3,5мм вход, разъемы DC (12В/3A выход, 12В вход); слот MicroSD. Диагональ экрана - 4" 800x480; Wi-FI IEEE 802.11n 150 мбт/сs (Клиент/Точка доступа); Батарея Li-Pol 7,4V 2400мАч; 126x33x83мм; -10°С до 50°С. | Tezter | руб./шт | 36708
| TIP-H-5 | Универсальный монитор-тестер AHD/CVI/TVI/CVBS и IP-видеосистем. Базовая модель. Возможности: поддержка ONVIF; 8Mp TVI, 8Mp CVI, 8Mp AHD; Доступ в Web-интерфейс камеры с помощью встроенного браузера; Android - Приложения для управления камерами c возможностью самостоятельной установки/удаления ПО; Audio/Video плееры; Запись аудио/Video потоков, скриншотов на карту памяти; кабельный рефлектометр с интерфейсом RJ-45; измерение уровней видеосигнала, генератор тестовых таблиц; проверка UTP-кабеля; тестирование IP-сетей; RTSP; измерение РоЕ-напряжения; генератор CVBS; PTZ-управление; мониторинг интерфейса RS485; источник питания PoE (48В, 24Вт); источник питания DC12В/3А. Разъемы: 2хRJ45; HDMI и VGA входы; BNC; клеммы(RS485); jack 3.5мм вход, слот MicroSD. Характеристики: Разрешение экрана - 5" 1920x1080; Wi-FI IEEE 802.11n 150Мбит/с; Батарея Li-Pol 7.4В 3350мA/ч; 183x36.5x110мм; -10°С до 50°С. | Tezter | руб./шт | 44841
| TIP-H-7 | Универсальный монитор-тестер AHD-4Мп/CVI-4Мп/TVI-5Мп/CVBS/IP/; Touch-screen LCD дисплей -7", 1280х800; ONVIF; Web-интерфейс; Android-приложения; Wi-Fi 802.11 b/g/n, Ethernet, HDMI, RS-485, CVBS, Audio; Тестирование: Уровни видеосигнала, Audio, проверка UTP-кабеля, тест IP-сетей, измерение PoEЕ-напряжения. Возможности: генератор CVBS, PTZ-управление, Мониторинг интерфейсов RS232/RS485, HDMI-генератор, источник питания PoE метод А (48V, 24Вт), источник питания DC5В/2000мА (USB), источник питания DC12В/2000мА; Разъемы: Вх. BNC/клм.(RS485)/ RJ45 x 2/ RJ45(PoE)/ jack 3.5мм(Audio)/ слот MicroSD. Вых.- BNC/ HDMI/ разъем (DC12V/2A)/USB/ jack 3.5мм(Audio). Батарея Li-Pol, 7.4В, 5400мАч. -10°С...+50°С; 240x46x154 мм. | Tezter | руб./шт | 78810
| TIP-H-M-7 | Универсальный монитор-тестер AHD/CVI/TVI/CVBS и IP-видеосистем. (Базовая модель + мультиметр). Возможности: Поддержка ONVIF, 5Mp TVI, 4Mp CVI, 4Mp AHD, Доступ в Web-интерфейс камеры с помощью встроенного браузера, Android - Приложения для управления камерами c возможностью самостоятельной установки/удаления ПО, Audio/Video плееры, Запись аудио/Video потоков, скриншотов на карту памяти, Кабельный рефлектометр с интерфейсом RJ-45, измерение уровней видеосигнала, генератор тестовых таблиц, проверка UTP-кабеля, тестирование IP-сетей, RTSP, измерение РоЕ-напряжения, генератор CVBS, PTZ-управление, Мониторинг интерфейса RS485, HDMI-генератор, источник питания PoE (48V, 24Вт), источник питания DC12V/2А, источник питания DC5V/2А (USB), мультиметр. Разъемы: 3xRJ45, HDMI-вход, HDMI-выход, 2xBNC, клеммы (RS485), клеммы для щупов мультиметра, jack 3,5мм вход, jack 3,5мм выход, разъемы DC (12V/2A выход, 12V-вход), USB-выход (5V/2A), слот MicroSD. Характеристики: Разрешение экрана - 7" 1280х800, Wi-FI IEEE 802.11n 150mbit/s, Батарея Li-Pol 7,4V 5400mAh, Размеры (ШхВхГ) : 240х46х154мм, Рабочая температура от -10°C до 50°C. | Tezter | руб./шт | 84870
| TIP-HOL-MT-7 | Универсальный монитор-тестер AHD 4Мп/CVI 4Мп/TVI 5Мп/CVBS/SDI 2Мп/IP-видеосистем + мультиметр + измеритель оптич. мощности + тестер оптич. линий + кабельный рефлектометр BNC + детектор кабельной трассы. Возможности: Доступ в Web-интерфейс камеры с помощью встроенного браузера; Android - Приложения для управления камерами c возможностью самостоятельной установки/удаления ПО; Audio/Video плееры; Запись аудио/Video потоков, скриншотов на карту памяти; RTSP; измерение PoE-напряжения; генератор CVBS; PTZ-управление; Мониторинг интерфейсf RS485; HDMI-генератор; источник питания PoE (48В, 24Вт); источник питания DC 12В/2000мА; источник питания DC 5 В/2000мА (USB); локатор COAX/UTP кабеля. Входы 3хRJ45; HDMI вход; HDMI выход; 4xBNC; 2xFC; клеммы(RS485);клеммы для щупов мультиметра; jack 3,5мм вход, jack 3,5мм выход, разъемы DC (12V/2A выход, 12V вход); USB-выход(5V/2A); слот MicroSD. Батарея Li-Pol 7,4V 5400mAh; 240x46x154мм; -10°С до 50°С. | Tezter | руб./шт | 137410.98
| TIP-HOL-MT-8 | Универсальный монитор-тестер AHD/CVI/TVI/CVBS/SDI и IP-видеосистем. Базовая модель + мультиметр + измеритель оптич. мощности + тестер оптич. линий + кабельный рефлектометр BNC + детектор кабельной трассы. Возможности: поддержка ONVIF; 8Mp TVI, 8Mp CVI, 8Mp AHD, HD-SDI 1080p/EX-SDI 8Mp; доступ в Web-интерфейс камеры с помощью встроенного браузера; Android - Приложения для управления камерами c возможностью самостоятельной установки/удаления ПО; Audio/Video плееры; запись аудио/Video потоков, скриншотов на карту памяти; кабельный рефлектометр с интерфейсом RJ-45 и BNC; измерение уровней видеосигнала, генератор тестовых таблиц; проверка UTP-кабеля; тестирование IP-сетей; RTSP; измерение РоЕ-напряжения; генератор CVBS; PTZ-управление; мониторинг интерфейса RS485; HDMI-генератор; источник питания PoE (48В, 24Вт); источник питания DC12В/3А; источник питания DC24В/2A; источник питания DC5В/2А (USB), мультиметр; детектор кабельной трассы; локатор COAX/UTP кабеля; тест оптич. линий; измеритель оптич. мощности. Разъемы: 3хRJ45, HDMI вход, HDMI выход, 4xBNC, 2xFC, клеммы(RS485), клеммы для щупов мультиметра, jack 3.5мм вход, jack 3.5мм выход, разъемы DC 12В/2A выход, клеммы 24В/2A, 12V вход, USB-выход 5В/2A, слот MicroSD. Характеристики: разрешение экрана RETINA - 8" 2048x1536, Wi-FI IEEE 802.11n 150Мбит/с, Батарея Li-Pol 7.4В 7000мАч, 320x360x120 мм, от -10°С до 50°С. | Tezter | руб./шт | 161073
| TIP-H-T-5 | Универсальный монитор-тестер AHD/CVI/TVI/CVBS и IP-видеосистем. Базовая модель + детектор кабельной трассы. Возможности: поддержка ONVIF; 8Mp TVI, 8Mp CVI, 8Mp AHD; доступ в Web-интерфейс камеры с помощью встроенного браузера; Android - Приложения для управления камерами c возможностью самостоятельной установки/удаления ПО; Audio/Video плееры; запись аудио/Video потоков, скриншотов на карту памяти; кабельный рефлектометр с интерфейсом RJ-45; измерение уровней видеосигнала, генератор тестовых таблиц; проверка UTP-кабеля; тестирование IP-сетей; RTSP; измерение РоЕ-напряжения; генератор CVBS; PTZ-управление; мониторинг интерфейса RS485; источник питания PoE (48В, 24Вт); источник питания DC12В/3А. Разъемы: 2хRJ45; HDMI и VGA входы; BNC; клеммы(RS485); jack 3.5мм вход, слот MicroSD. Характеристики: разрешение экрана - 5" 1920x1080; Wi-FI IEEE 802.11n 150mbit/s; батарея Li-Pol 7.4В 3350mA/ч; 183x36.5x110мм; -10°С до 50°С. | Tezter | руб./шт | 52854
| TSH-H-5 | Универсальный монитор-тестер AHD/CVI/TVI/CVBS-видеосистем; возможности: поддержка AHD/CVI/TVI 2160P; PTZ - управление камерой; проверка UTP-кабеля; источник питания DC12В/1A, монитор данных RS485, видео вход, аудио вход; разъемы: BNC, клеммы(RS485), RJ45, jack 3.5мм вход, разъем DC 12В/1A выход, USB выход, USB micro (5В) вход; характеристики: разрешение экрана - 5" 800x480; батарея Li-ion 3,7В 5200мАч; размеры : 184x110х41мм; рабочая температура от -10°С до 50°С. | Tezter | руб./шт | 26919
| Ответная часть тестера №255 | Ответная часть тестера №255. Устройство необходимо для работы функции "Кабельный тестер", -10°...50°C, 52х22х28мм. | Tezter | руб./шт | 1158
| Ответная часть тестера №255 со щупом (ver.2) | Устройство необходимо для работы функций: Кабельный тестер, трассировка. Совместима с устройствами Revision 2. 230 х 27 х 48. | Tezter | руб./шт | 3115.02
| TSH-H-4,3 | Универсальный 4.3-дюймовый монитор-тестер AHD/CVI/TVI/CVBS-видеосистем. Разрешение экрана-480х272. Поддерживаемые стандарты: 8Mp TVI, 8Mp CVI, 8Mp AHD, RS485. Разъемы: BNC, клеммы(RS485), jack 3.5мм вход, разъем DC (12В/1A) выход, USB type C (5В) вход. Батарея Li-ion 3.7В 4000 мАч, 0°C...+50°C, 162х42х107 мм. | Tezter | руб./шт | 14203.02
| TIP2-HOL-OTDRT-5,4 | Универсальный 5,4-дюймовый сенсорный монитор-тестер AHD/CVI/TVI/CVBS и IP-видеосистем (Базовая модель+измеритель оптической мощности + тестер оптических линий + детектор кабельной трассы+рефлектометр оптоволокна OTDR). Разрешение экрана -1920х1152. Операционная система Android. Оптические интерфейсы: OTDR-SC-PC, VFL-SC, OPM-SC. Длина волны 1310нм/1550нм. Динамический диапазон 28/26 дБ, максимальное расстояние для тестирования до 105 км. Поддерживаемые стандарты: ONVIF, 8Mp TVI, 8Mp CVI, 8Mp AHD, HDMI 4K, VGA, IEEE 802.3af/at, RTSP, IEEE 802.11b/g/n, RS485 PTZ. Разъемы: 3xRJ45, HDMI вход, VGA вход, BNC, 3xSC/PC, клеммы(RS485), jack 3.5мм вход, jack 3,5мм выход, разъемы DC (12В/3A выход, клеммы 24В/2A, 12В/2А вход), USB-выход питания (5В/2A), слот MicroSD. Батарея Li-Pol 7.4В 5200 мАч, -10°...+50°C, 264х43х182мм. | Tezter | руб./шт | 129200
| TIP-HOL-MT-7Pro | Универсальный 7-дюймовый сенсорный монитор-тестер AHD/CVI/TVI/CVBS/SDI и IP-видеосистем.Разрешение экрана -1280х800. Операционная система Android. Поддерживаемые стандарты: ONVIF, 8Mp TVI, 8Mp CVI, 8Mp AHD, HD-SDI 1080p/EX-SDI 8Mp, HDMI 4K, IEEE 802.3af/at/bt, RTSP, IEEE 802.11b/g/n, RS485 PTZ. Разъемы: 3xRJ45; HDMI вход; HDMI выход; VGA вход, 4xBNC; 2xFC; Fiber(SFP); клеммы(RS485); клеммы для щупов мультиметра; jack 3,5мм вход, jack 3,5мм выход, разъемы DC 12В/2A выход, клеммы 24В/2A, 15В вход; USB-выход питания (5В/2A); слот MicroSD. Батарея Li-Pol 11.1В 5200 мАч; -10°C до 50°C, 240х154х46 мм. | Tezter | руб./шт | 137411
17 | Микрофоны
| CO-MA03 | Высокочувствительный активный микрофон с ручной регулировкой АРУ до 40дБ. Соотношение сигнал/шум, дБ 60 . Акустическая дальность до 15 м, диапазон частот 100-10000 Гц, длина линии до 200 м, DC 9…15 В/4мА, 30х6 мм | ComOnyx | руб./шт | 915
| DS-2FP2020 | Высокочувствительный активный микрофон. Корпус ПВХ, всенаправленный; диапазон частот 20Гц-20кГц, длина линии до 3000 м, технология подавления шумов; питание 9…15 Вольт, потребление 25мА, габариты 78х28 мм. Кабель для подключения КММ 4х0,35 мм; -25...+70°С. | Hikvision | руб./шт | 2394
| DS-2FP4021-B | Высокочувствительный активный микрофон. Корпус ПВХ, с регулировкой усиления; диапазон частот 100Гц-16кГц; питание 9…15 Вольт, потребление 45мА, габариты 64х20 мм. Кабель для подключения КММ 4х0,35 мм; -25...+55 °С. | Hikvision | руб./шт | 12626.64
| M-1100HD | Двунаправленный чувствительный HD-микрофон с цифровой обработкой, речевым фильтром, регулировкой чувствительности. Применяется для записи разговоров двух собеседников. Подключается к линейному аудиовходу IP камеры, видеорегистратора или аудиорегистратора. 300....4000 Гц, соотношение сигнал/шум 75 дБ, акустическая дальность до 3 метров, питание 5...16 В, 25 мА, 0...+50° С, 40х19х5 мм | STELBERRY | руб./шт | 11639
| M-1105HD | Двунаправленный чувствительный HD-микрофон в металлическом корпусе с цифровой обработкой, речевым фильтром, регулировкой чувствительности. Применяется для записи разговоров двух собеседников. Соотношение сигнал/шум 75 дБ.Подключается к линейному аудиовходу IP камеры, видеорегистратора или аудиорегистратора. 300....4000 Гц, соотношение сигнал/шум 75 дБ, акустическая дальность до 3 метров, питание 5...16 В, 25 мА, 0°...+50°C, 55х34х6.5 мм | STELBERRY | руб./шт | 12857
| M-200HD | Высокочувствительный HD микрофон с АРУ, цифровой обработкой, речевым фильтром; подключается к линейному аудиовходу любой IP камеры, видеорегистратора или аудиорегистратора; с речевым диапазоном 270...4000 Гц; сигнал/шум 75 дБ; длина линии до 300 м; кронштейн в комплекте; DC 7. 5-16 В , 20 мА; 0...+40°С ; 30х90 мм. | STELBERRY | руб./шт | 7178
| M-205HD | Высокочувствительный HD микрофон с АРУ, цифровой обработкой, речевым фильтром и возможностью подключения наушников для настройки оборудования на объекте с разъёмом jack 3.5; подключается к линейному аудиовходу любой IP камеры, видеорегистратора или аудиорегистратора; с речевым диапазоном 270...4000 Гц; сигнал/шум 75 дБ; длина линии до 300 м; кронштейн в комплекте; DC 7. 5-16 В , 20 мА; 0...+40°С ; 30х90 мм. | STELBERRY | руб./шт | 7912
| M-210HD | Микрофон цифровой высокочувствительный с речевым фильтром и АРУ; Сигнал/шум 75 дБ; Длина линии 300 м; 7,5-16 DC, 20 мА; 90х30 металлический корпус. | STELBERRY | руб./шт | 7178
| M-215HD | Микрофон цифровой высокочувствительный с речевым фильтром и АРУ; Сигнал/шум 75 дБ; Выход для наушников jack3.5; Длина линии 300 м; 7,5-16 DC, 20 мА; 90х30 металлический корпус. | STELBERRY | руб./шт | 7912
| M-50 Ultra HD | Чувствительный цифровой микрофон HD-качества с речевым диапазоном (Встроенный речевой фильтр); сверхбыстродействующая АРУ и регулировка усиления; Сигнал/шум 82 дБ; Дальность 40 м; Длина линии 300 м; 7.5-16 DC, 20 мА; 10х52 мм. | STELBERRY | руб./шт | 6031
| M-500 | Уличный микрофон с цифровой обработкой и речевым диапазоном и регулировкой чувствительности. Металлический корпус, регулировка чувствительности, акустическая дальность до 20 м, диапазон частот 300…4000 Гц, длина линии до 300 м, 5…16 Вольт, 25мА, IP64, 50×111×55 мм. Козырёк для защиты от осадков в комплекте. | STELBERRY | руб./шт | 14312
| M-50HD | Чувствительный цифровой микрофон HD-качества с речевым диапазоном (Встроенный речевой фильтр); сверхбыстродействующая АРУ и регулировка усиления; Сигнал/шум 80 дБ; Дальность 35 м; Длина линии 300 м; 7.5-16 DC, 20 мА; 10х52 мм. | STELBERRY | руб./шт | 5460
| M-6 (Optimus) | Высокочувствительный активный микрофон с АРУ . Акустическая дальность до 7 м, диапазон частот 80-20000 Гц, длина линии до 3000 м, DC 9…13 В/15мА, 40х8х6 мм | Optimus | руб./шт | 139
| M-7 (Optimus) | Высокочувствительный активный микрофон, Ручная регулировка усиления . Акустическая дальность до 10 м, диапазон частот 80-20000 Гц, длина линии до 3000 м, DC 9…13 В/15мА, 36х8х6 мм | Optimus | руб./шт | 405.04
| M-70 Ultra HD | Сверхвысокочувствительный цифровой микрофон HD-качества с речевым диапазоном (270...4000 Гц); речевой фильтр; сверхбыстродействующая АРУ (отключаемая) и регулировкой чувствительности; Сигнал/шум 77 дБ; Дальность 35 м; Длина линии 300 м; 7,5-16 DC, 20 мА; 0...+40° С; 40х19х5 мм.; Подключается к линейному аудиовходу IP камеры,видеорегистратора или аудиорегистратора | STELBERRY | руб./шт | 7647
| M-70HD | Чувствительный цифровой микрофон HD-качества с речевым диапазоном (270...4000 Гц); сверхбыстродействующая АРУ (отключаемая) и регулировка усиления; Сигнал/шум 75 дБ; Дальность 30 м; Длина линии 300 м; 5-16 DC, 20 мА; 40х19х5 мм. | STELBERRY | руб./шт | 7076
| M-75 Ultra HD | Сверхвысокочувствительный HD микрофон в металлическом корпусе с комплектом крепежа, цифровой обработкой, речевым фильтром, быстродействующей отключаемой АРУ и регулировкой чувствительности. Подключается к линейному аудиовходу IP камеры, видеорегистратора или аудиорегистратора. Расширенный частотный диапазон. | STELBERRY | руб./шт | 9778
| M-75HD | Чувствительный цифровой микрофон HD-качества с речевым фильтром (270...4000 Гц); цифровая АРУ с регулировкой; Сигнал/шум 75 дБ; Дальность 30 м; Длина линии 300 м; корпус из алюминия, 5-16 DC, 20 мА; 0...+40°C; 40х19х5 мм. | STELBERRY | руб./шт | 9208
| M-8 (Optimus) | Высокочувствительный активный микрофон, Автоматическая регулировка усиления . Акустическая дальность до 10 м, диапазон частот 20-20000 Гц, длина линии до 3000 м, DC 9…12 В/20мА, 37х15 мм | Optimus | руб./шт | 379
| M-80HD | Сверхчувствительный цифровой микрофон HD-качества с регулировкой параметров при помощи миниатюрного джойстика и индикацией. Доступные регулировки: чувствительность, полоса пропускания, включение/выключение АРУ; 80...16000 Гц; Сигнал/шум 75 дБ; Дальность 30 м; Длина линии 300 м; 5,5-16 В DC, 25 мА; 0...+50°C; 59х19х5 мм | STELBERRY | руб./шт | 8481
| M-9 (Optimus) | Активный, предварительный усилитель, шумоподавление. Акустическая дальность до 10 м. Частотный диапазон 20-20000Гц, длина линии до 3000 м, Регулировка усиления АРУ, 9-12В DC, 20мА. | Optimus | руб./шт | 720
| M-90HD | Микрофон цифровой с регулировкой параметров при помощи миниатюрного джойстика и индикацией; регулировки: чувствительность, полоса пропускания, включение/выключение АРУ, скорость срабатывания АРУ, "вырезание" 2-х произвольных частот; 80...16000 Гц; Сигнал/шум 75 дБ; Акустическая дальность 30 м; Длина линии 300 м; 5,5-16 DC, 25 мА; 59х19х5 металлический корпус. | STELBERRY | руб./шт | 8933
| SR-MIC-01 | Миниатюрный активный микрофон с автоматической регулировкой усиления (АРУ); акустическая дальность до 10 м; дальность линии до 250м; напряжение питания 6-14 В; диапазон рабочих температур -15 +65 С; коэффициент нелинейных искажений 0,2%; ток потребления 30 мА; выходной уровень 600 мВ; габариты D7х35 мм | SLINEX | руб./шт | 150
| SR-MIC-02 | Миниатюрный активный микрофон с автоматической регулировкой усиления (АРУ), а также с возможностью точной регулировки уровня громкости с помощью переменного резистора; акустическая дальность до 10 м; дальность линии до 250м; напряжение питания 9-14 В; диапазон рабочих температур -25 +65 С; коэффициент нелинейных искажений 0,2%; ток потребления 20 мА; выходной уровень 600 мВ; габариты D7х35 мм | SLINEX | руб./шт | 363
| SR-MIC-03 | Микрофон электретный с активным усилиВидеом. Акустическая дальность до 15м. Дальность линии связи до 150 м. Клеммная колодка для подключения. Напряжение питания микрофона, DC 6..12. Макс. выходное напряжение в линию 6В. Диапазон ручной регулировки коэфф. усиления 0-100 дБ. Ток потребления 0,01А. 37х15 мм. Степень защищенности - IP54, Диапазон рабочих температур –20°...+85°C. | SarmatT | руб./шт | 320
| St-54 | Микрофон электретный с активным усилиВидеом и ручной регулировкой усиления, DC 6-14В, 0.01А, Полоса частот 100-10000, Максимальное расстояние передачи сигнала по проводной линии связи 150м, Акустическая дальность: до 15 м, Габариты микрофона: диаметр 67 мм., Рабочая температура: -25°...+85°С. | Space Technology | руб./шт | 555
| M-10 | Высокочувствительный активный микрофон с постоянным коэффициентом усиления. Металлический корпус, ветровая защита - вставка из акустического поролона, акустическая дальность до 8 м, диапазон частот 100…6100 Гц, длина линии до 300 м, питание 5…16 Вольт, потребление 20мА, габариты D10х42 мм. | STELBERRY | руб./шт | 639
| M-100 | Микрофон цифровой с регулировкой параметров при помощи бесплатного ПО через microUSB-разъём; регулировки: чувствительность, полоса пропускания, включение/выключение АРУ, скорость срабатывания АРУ, "вырезание" произвольных частот, 5-полосный параметрический эквалайзер; 80...16000 Гц; Сигнал/шум 70 дБ; Уровень линейного выходного сигнала до 1 В; Длина линии 300 м; DC 4,8-16 DC/25 мА; 62х46х8,5; +10°...+40°C; металлический корпус. | STELBERRY | руб./шт | 10338
| M-20 | Высокочувствительный активный микрофон с регулировкой усиления. Металлический корпус, ветровая защита - вставка из акустического поролона, удобная регулировка чувствительности, акустическая дальность до 8 м, диапазон частот 100…7200 Гц, длина линии до 300 м, питание 5…16 Вольт, потребление 20мА, габариты D10х42 мм. | STELBERRY | руб./шт | 810
| M-30 | Высокочувствительный активный микрофон с автоматической регулировкой усиления. Металлический корпус, автоматическая регулировка усиления, ветровая защита - вставка из акустического поролона, акустическая дальность до 8 м, диапазон частот 100…8300 Гц, длина линии до 300 м, питание 7,5…16 Вольт, потребление 20мА, габариты D10х42 мм. | STELBERRY | руб./шт | 1355
| M-40 | Высокочувствительный активный микрофон с автоматической регулировкой усиления и регулировкой чувствительности. Металлический корпус, ветровая защита - вставка из акустического поролона, акустическая дальность до 8 м, диапазон частот 100…9200 Гц, длина линии до 300 м, питание 7,5…16 Вольт, потребление 20мА, габариты D10х42 мм. | STELBERRY | руб./шт | 2025
| M-50 | Высокочувствительный активный микрофон с автоматической регулировкой усиления и регулировкой чувствительности. Металлический корпус, автоматическая регулировка усиления, ветровая защита - вставка из акустического поролона, удобная регулировка чувствительности, акустическая дальность до 20 м, диапазон частот 270…4000 Гц, длина линии до 300 м, питание 7,5…16 Вольт, потребление 20мА, габариты D10х52 мм. | STELBERRY | руб./шт | 3834
| M-60 | Высокочувствительный активный микрофон MEMS с отключаемой АРУ и регулировкой усиления. Акустическая дальность до 25 м, диапазон частот 80…16000 Гц, длина линии до 300 м, DC 7,5…16 В/20мА, 40х19х5 мм | STELBERRY | руб./шт | 4376
| M-65 | Высокочувствительный активный микрофон MEMS с отключаемой АРУ (Время реакции АРУ 0,25 сек) и регулировкой усиления; Диапазон регулировки усиления 188 раз; Акустическая дальность до 20 м; диапазон частот80…16000 Гц; Отношение сигнал/шум 63 дБ; длина линии до 300 м; DC 7,5...16 В/8мА; 55х34х6,5 мм; 0...+50°C; Антивандальный корпус | STELBERRY | руб./шт | 6062
| M-70 | Микрофон миниатюрный активный; АРУ (отключаемая); 270...4000 Гц; Сигнал/шум 63 дБ; Дальность 25 м; Длина линии 300 м; 5-16 DC, 25 мА; 40х19х5 мм. Ветровая защита, стальной корпус. | STELBERRY | руб./шт | 5661
| M-75 | Высокочувствительный активный микрофон MEMS с отключаемой цифровой АРУ (Время реакции АРУ 0,7 мсек) и регулировкой усиления; Диапазон регулировки усиления 350 раз; Акустическая дальность до 20 м; диапазон частот 270...4000 Гц; Отношение сигнал/шум 63 дБ; длина линии до 300 м; DC 7,5...16 В/25мА; 55х34х6,5 мм; 0...+50°C; Антивандальный корпус | STELBERRY | руб./шт | 7367
| M-80 | Микрофон цифровой с регулировкой параметров при помощи миниатюрного джойстика и индикацией; регулировки: чувствительность, полоса пропускания, включение/выключение АРУ; 80...16000 Гц; Сигнал/шум 67 дБ; Дальность 25 м; Длина линии 300 м; 5,5-16 DC, 25 мА; 59х19х5 металлический корпус. | STELBERRY | руб./шт | 6785
| M-90 | Микрофон цифровой с регулировкой параметров при помощи миниатюрного джойстика и индикацией; регулировки: чувствительность, полоса пропускания, включение/выключение АРУ, скорость срабатывания АРУ, "вырезание" 2-х произвольных частот; 80...16000 Гц; Сигнал/шум 67 дБ; Дальность 25 м; Длина линии 300 м; 5,5-16 DC, 25 мА; 59х19х5 металлический корпус. | STELBERRY | руб./шт | 7146
| МИК-11М | Чувствительный миниатюрный активный микрофон для видеонаблюдения с фильтром Данная модель похожа на МИК-8, но обладает дополнительными потребительскими свойствами, а именно: имеет алюминиевый корпус, что позволяет уменьшить влияние «наведенных электромагнитных помех». | SoundMonitoring | руб./шт | 542
| МКУ-2П | 3-х проводной, V-пит.-12В (8.5...15 В), I-потр.-3мА, R-нагрузки — 10КОм, V-макс.вых. (47 кОм)-1.4 В, полоса частот 150-10000 Гц, диапазон ручной регулировки коэфф. Усиления 5-300 раз, макс. Расстояние передачи сигнала (провод диаметром 0.5 мм)- не менее 1 км, 29х7 мм, диаметр входного отверстия 5 мм, защита от переполюсовки | Себокс | руб./шт | 641
| МКУ-3П | Миниатюрный электретный микрофон с активным усилиВидеом. На основе электретного капсульного микрофона типа SSK; R нагрузки - 32 Ом, Vмакс. вых. (47 кОм) - 1,0 В, полоса частот - 150-10 000 Гц, АРУ (не менее) – 46 дБ; диапазон ручной регулировки коэф. усиления – 0-2 000 раз; макс. расстояние передачи сигнала (провод диаметром 0,5 мм) - не менее 500 м; DC 12 В (8,5...15 В)/ 15 мА; блок усиления: 50х17х7мм, выносной микрофона 13 х 7 мм; максимальный вынос микрофона от блока усилителя – 100 мм, диаметр входного отверстия микрофона – 5 мм, защита от переполюсовки по питанию. | Себокс | руб./шт | 915
| МКУ-4П | 3-х проводной, пит.-12В (8.5...15 В), I-потр.-5мА, R-нагрузки — 47КОм, V-макс.вых. (47 кОм)-1 В, полоса частот 100-10000 Гц, АРУ 18 дБ, Расстояние передачи сигнала (провод диаметром 0.5 мм)- 1000 м, габариты блока усиления 25х7 мм3, диаметр входного отверстия 1,5 мм | Себокс | руб./шт | 925
| МКУ-Э | 3-х проводной, V-пит.- 12 В (8,5...15 В), I-потр.- 6 мА, R-нагрузки - 1,0КОм, V-макс.вых. (47 кОм)- 1.4 В, полоса частот - 150-10 000 Гц, макс. расстояние передачи сигнала (провод диаметром 0.5мм)- не менее 1,5км, диапазон ручной регулировки коэффициента усиления – 0-100 раз, габариты - длина 22 мм, диаметр 11мм, диаметр входного отверстия микрофона – 8 мм. | Себокс | руб./шт | 321
| Шорох-12 | Миниатюрный активный микрофон c сверхвысоким уровнем чувствительности (ВУЧ) без АРУ для систем аудиофиксации и камер видеонаблюдения; акустическая дальность до 15 м; уровень сигнала 0,6 В. ; Полоса пропускания 60-16000 Гц; экранирующий корпус из металла ; максимальная длина линии 300 м; DC7,5 … 14,8 В /30 мА; D12x50 мм.; -10° … +50°C. | КОМКОМ | руб./шт | 561.75
| Шорох-13 | Миниатюрный активный микрофон c сверхвысоким регулируемым уровнем чувствительности (ВУЧ) для систем аудиофиксации и камер видеонаблюдения; акустическая дальность до 15 м; уровень сигнала 0,6 В; Полоса пропускания 60-16000 Гц; экранирующий корпус из металла ; максимальная длина линии 300 м; DC7,5 … 14,8 В /30 мА; D12xD50 мм.; -10° … +50°C. | КОМКОМ | руб./шт | 659.39
| Шорох-13 INS | Миниатюрный активный микрофон c сверхвысоким регулируемым уровнем чувствительности (ВУЧ). для систем аудиофиксации и камер видеонаблюдения; акустическая дальность до 15 м; уровень сигнала 0,6 В; Полоса пропускания 60-16000 Гц; экранирующий корпус из полированного металла; максимальная длина линии 300 м; DC7,5…13 В/30 мА; D12х50 мм; -10⁰ … +50⁰С; Провод для подключения к питанию с коннекторами DC-12 (5,5х2,1мм) и RCA аудиоразъем, длиной 35 см | КОМКОМ | руб./шт | 818.2
| ШОРОХ-21 | Миниатюрный активный микрофон, автоматическая регулировка усиления (АРУ); акустическая дальность до 18 м; уровень сигнала 0,6 В; длина линии до 300 м; экранирующий металлический корпус;DC 7,5…14,8В/20мА ; -10…+50°C; 10х47 мм | КОМКОМ | руб./шт | 924.92
| Шорох-21 INS | Миниатюрный активный микрофон, высокочувствительный (ВУЧ) c быстродействующим АРУ; акустическая дальность до 18 м; уровень сигнала (выходное напряжение) 0,6 В; Полоса пропускания 60-16000 Гц; экранирующий металлический корпус. максимальная длина линии 300 м; площадь покрытия от 60м.кв; DC7,5…13 В/7 мА; D12xD35 мм; -10⁰ … +50⁰С; Защита от переполюсовки (превосходящая замена ШОРОХ 7 и ШОРОХ 8); Провод для подключения к питанию с коннекторами DC-12 (5,5х2,1мм) и RCA аудиоразъем, длиной 35 см | КОМКОМ | руб./шт | 1049.43
| Шорох-7 | Микрофон активный с АРУ, до 7 м, уровень сигнала 250 мВ, линия до 300 м, DC 5…12 В/0,02 А, t =-10…+50°С, D 10х47 мм | КОМКОМ | руб./шт | 1021.48
| Шорох-7 INS | Миниатюрный активный микрофон с АРУ; акустическая дальность до 7 м; уровень сигнала 0,6 В; Полоса пропускания 60-16000 Гц; экранирующий корпус из метала; максимальная длина линии 300 м; DC7,5…13 В/30 мА; D10х47 мм; -10⁰ … +50⁰С. Провод для подключения к питанию с коннекторами DC-12 (5,5х2,1мм) и RCA аудиоразъем, длиной 35 см | КОМКОМ | руб./шт | 1196.81
| Шорох-8 | Микрофон активный с АРУ, до 10 м, уровень сигнала 600 мВ, линия до 300 м, DC 7.5…12 В/0,02 А, t =-10…+50°С, D 10х47 мм | КОМКОМ | руб./шт | 1090.09
| Шорох-8 INS | Миниатюрный активный микрофон с АРУ; акустическая дальность до 10 м; уровень сигнала 0,6 В; Полоса пропускания 60-16000 Гц; экранирующий корпус из метала; максимальная длина линии 300 м; DC7,5…13 В/30 мА; D10х47 мм; -10⁰ … +50⁰С. Провод для подключения к питанию с коннекторами DC-12 (5,5х2,1мм) и RCA аудиоразъем, длиной 35 см | КОМКОМ | руб./шт | 1288.29
| Шорох-9 | Миниатюрный активный микрофон автоматическая регулировка усиления (АРУ) с возможностью ручной подстройки уровня выходного сигнала; акустическая дальность до 10 м; уровень сигнала 0,25 В; длина линии до 300 м; экранирующий корпус из никелированной латуни; напряжение питания 5 … 12 В/потребляемый ток 0,02 А; температурный режим -10 … +50 С; габариты D10х47 мм | КОМКОМ | руб./шт | 1469.97
| Шорох-9 INS | Миниатюрный активный микрофон с АРУ; акустическая дальность до 12 м; уровень сигнала 0,6 В; Полоса пропускания 60-16000 Гц; экранирующий корпус из метала; максимальная длина линии 300 м; DC7,5…13 В/30 мА; D10х47 мм; -10⁰ … +50⁰С. Провод для подключения к питанию с коннекторами DC-12 (5,5х2,1мм) и RCA аудиоразъем, длиной 35 см | КОМКОМ | руб./шт | 1644.03
| DH-HAP100 | Всенаправленный конденсаторный микрофон. Корпус ПК; чувствительность 40 дБ; 20Гц-20кГц; SNR 70 дБ; 600 Ом; DC 9…15 В, 60 мА; -30...+70°C; 60х30х22 мм. | Dahua | руб./шт | 2437.8
| DH-HAP120 | Высокочувствительный всенаправленный микрофон. Корпус металл; чувствительность 34±3дБ; 80Гц-16кГц; SNR 58 дБ; 600 Ом; DC 9…15 В, 40 мА; -30...+70°C; 40х20х20 мм. | Dahua | руб./шт | 3151.8
| DH-HAP120-V | Высокочувствительный всенаправленный микрофон. Корпус металл; чувствительность 43дБ; 20Гц-20кГц; SNR 58 дБ; 100 Ом; DC 9…15 В, 60 мА; IP66, IK10; -30...+70°C; 50х35х35 мм. | Dahua | руб./шт | 11209.8
| DH-HAP320-V | Высокочувствительный всенаправленный микрофон. Корпус металл; чувствительность 24±3 дБ; 20Гц-20кГц; SNR 68 дБ; 100 Ом; DC 12 В, 60 мА; IP66, IK10; -30...+70°C; 80х80х23.5 мм. | Dahua | руб./шт | 15391.8
| St-05 | Микрофон электретный с активным усилиВидеом и ручной регулировкой усиления, DC 12В, 0.02А, Полоса частот 100-10000, Максимальное расстояние передачи сигнала по проводной линии связи 150м, Акустическая дальность: до 15 м, Габариты микрофона: 6х25 мм., Рабочая температура: -20°...+60°С. | Space Technology | руб./шт | 557
18 | Шкафы для компонентов видеонаблюдения
| ШНВ-1 | Предназначен для настенного размещения компонентов системы видеонаблюдения: монитора, видеорегистратора, блока питания, а также другого сетевого и электронного оборудования, металл 1мм; вес 10,5 кг, 560х540х150 мм. | SLT | руб./шт | 12447.75
| ST-NC550-2U01 (серый) | Предназначен для настенного размещения компонентов системы видеонаблюдения: монитора, видеорегистратора, блока питания, а также другого сетевого и электронного оборудования, металл; вес 10.5 кг, 560х550х150 мм. | Space Technology | руб./шт | 8446.8
| ST-NC550-2U02 PRO (серый) | Шкаф для размещения элементов системы видеонаблюдения; плавающее крепление монитора; настенный; неразборный; серый; IP20; 550х150х560 мм. | Space Technology | руб./шт | 9118.8
| ST-HT15DIN | Обогреватель на DIN-рейку для воздушного обогрева пространства внутри электротехнических шкафов; Р-нагр. 15 Вт, U-пит.120-240В/50 Гц, IP20, -40...+ 70°C, 114х70х60 мм. | Space Technology | руб./шт | 1864
| ST-THS-NO01 | Термостат механический на DIN-рейку, нормально-замкнутый NО - для включения вентилятора, диапазон регулировки t-включения 0…+60°C, I-коммут. 10 А, U-номин. 110/230 В, IP20, -20°C...+80°C, 60х33х43 мм. | Space Technology | руб./шт | 775
| WL-O15D | Обогреватель на DIN-рейку для воздушного обогрева пространства внутри электротехнических шкафов; 35 мм; Р-нагр. 15 Вт, +65°C; U-пит.120…240В/50 Гц, IP20, габ.размеры 114х70х60 мм | Space Technology | руб./шт | 1118
19 | Аксессуары
19.1 | Разъемы, переходники
| 10-0328 | Keystone Jack 8P8C (RJ-45) FTP Cat.5e заделка без инструмента 180°, общ.экран | SUPRLAN | руб./шт | 319
| 10-0332 | Коробка настенная 80х80х40, для установки вставок Mosaic. | SUPRLAN | руб./шт | 85
| 10-0342 | Keystone Jack 8P8C (RJ-45) UTP Cat.6 заделка без инструмента 180°. | SUPRLAN | руб./шт | 205
| 13A-F5-11WT | Разъем RJ-45 экран., категория 5e, FTP, для полевой установки Q-PLUG, без цвета, упаковка 50 шт.(диаметр жил по изоляции от 0,930 до 1,040), под обжимной инструмент 10T-C1-11BL. | Eurolan | руб./уп | 4083
| 13A-F6-03SL | Разъем RJ-45 экран., категория 6, FTP, для полевой установки Q-PLUG, без цвета, (диаметр жил по изоляции от 0,930 до 1,040), под обжимной инструмент 10T-C1-11BL. | Eurolan | руб./шт | 1032
| 13A-U5-03GY | Вилка RJ45 категории 5e UTP для полевой установки | Eurolan | руб./шт | 508
| 13A-U5-11WT | Разъем RJ-45, категория 5e, UTP, для полевой установки Q-PLUG, без цвета, упаковка 50 шт.(диаметр жил по изоляции от 0,930 до 1,040), под обжимной инструмент 10T-C1-11BL. | Eurolan | руб./уп | 1931
| 13A-U6-11WT | Разъем RJ-45, категория 6, UTP, для полевой установки Q-PLUG, без цвета, упаковка 50 шт.(диаметр жил по изоляции от 0,930 до 1,040), под обжимной инструмент 10T-C1-11BL. | Eurolan | руб./уп | 2803
| 8P8C-SH-C8-TWP (10070c) | Разъем RJ-45(8P8C) под витую пару полевой, кат. 8, экранированный, со вставкой. Диаметр подключаемых проводников: 0,404 до 0,680 мм (по меди). | CABEUS | руб./шт | 762.46
| APHH00/AA(90) | Переходник HDMI розетка (А)/HDMI розетка (А), угловой (90гр.), 19pin, позолоченные контакты. | LAZSO | руб./шт | 60
| APHH00/AA(S) | Переходник HDMI розетка (А)/HDMI розетка (А), поворотный - с изменяемым углом подключения, 19pin, позолоченные контакты. | LAZSO | руб./шт | 65
| APHH10/AA | Переходник HDMI штекер (А)/HDMI розетка (А), 19pin, позолоченные контакты. | LAZSO | руб./шт | 21
| APHH10/CA | Переходник HDMI штекер (C)/HDMI розетка (А), 19pin, позолоченные контакты. | LAZSO | руб./шт | 43
| APHH10/DA | Переходник HDMI штекер (D)/HDMI розетка (А), 19pin, позолоченные контакты. | LAZSO | руб./шт | 42
| UY2 (K2) (100 шт) | Соединитель проводов тип UY2 (K2) для соединения проводов с диаметром жил от 0,4мм до 0,9мм. Внешний диаметр 2.08 мм. Заполнены гидрофобным гелем. 100 шт. | Прочие зарубежные | руб./уп | 572
| BNC (гнездо)-BNC (гнездо) коннектор | Соединение двух BNC между собой (гнездо-гнездо) | Прочие зарубежные | руб./шт | 21.58
| BNC (гнездо)-RCA (штекер) коннектор | Переходник BNC (розетка) - RCA (штекер). | Прочие зарубежные | руб./шт | 18.59
| BNC (штекер)-RCA (гнездо) коннектор | Переходник BNC (штекер)- RCA (розетка), 1 шт. Диапазон частот 0-1ГГц. Материал - латунь. Покрытие - никель (корпус), золото (центральный контакт). | Прочие зарубежные | руб./шт | 29.77
| BNC RG-58 (штекер), обжимной | Под коаксиальный кабель с D-нар. не более 4,7 мм | Прочие зарубежные | руб./шт | 45.5
| BNC RG-59 (штекер), обжимной | Под коаксиальный кабель с D-нар. не более 6,4 мм. D-внутр центрального контакта 0,8мм. | Прочие зарубежные | руб./шт | 36.14
| BNC RG-6 (штекер), обжимной | Под коаксиальный кабель с D-нар. не более 7,0 мм D-внутр. центрального контакта 1,0мм. | Прочие зарубежные | руб./шт | 48.49
| BNC универсальный (штекер), пружинный | Под коаксиальный кабель с D-нар. от 3,3 до 7,0 мм (крепление под винт) пружинный | Прочие зарубежные | руб./шт | 18.72
| BNC универсальный (штекер), угловой (10 шт) | Под коаксиальный кабель с D-нар. от 3.3 до 7.0 мм (крепление под винт), угловой корпус, упаковка 10 шт. | Прочие зарубежные | руб./уп | 510
| BNC универсальный (штекер), клеммная колодка, самозажим | Коннектор BNC под клеммы. Самозажим | Прочие зарубежные | руб./шт | 82.16
| BNC универсальный (штекер), клеммная колодка, под винт | коннектор BNC под клеммы | Прочие зарубежные | руб./шт | 21.84
| BOOT-BK-10 (10шт) | Изолирующий колпачок для разъемов RJ-45, черный (10 шт.). | Hyperline | руб./уп | 220
| BOOT-BL-10 (10шт) | Изолирующий колпачок для разъемов RJ-45, синий (10 шт.) | Hyperline | руб./уп | 220
| BOOT-GN-10 (10 шт) | Изолирующий колпачок для разъемов RJ-45, зеленый (10 шт.) | Hyperline | руб./уп | 220
| BOOT-GY-10 (10 шт) | Изолирующий колпачок для разъемов RJ-45, серый. | Hyperline | руб./уп | 220
| BOOT-RD-10 (10шт) | Изолирующий колпачок для разъемов RJ-45, красный (10 шт.) | Hyperline | руб./уп | 220
| BOOT-VA-TR-10 (10 шт) | Изолирующий колпачок для разъемов PLEZ UA, язычок (10 шт.) | Hyperline | руб./уп | 312
| BOOT-WH-10 (10шт) | Изолирующий колпачок для разъемов RJ-45, белый (10 шт.) | Hyperline | руб./уп | 220
| BOOT-YL-10 (10 шт) | Изолирующий колпачок для разъемов RJ-45, желтый (10 шт.) | Hyperline | руб./уп | 220
| CS3-1C06F-Q | Разъем RJ-45(8P8C) под витую пару, кат. до 6, экранированный, полевая заделка, для одножильного кабеля 23-24 AWG, 0.40-0.57 мм (по меди), 100 шт, 0...+60 °C. | ITK | руб./шт | 487.21
| CS3-1C06U-FPS (100 шт) | Разъем легкой оконцовки RJ-45 (8P8C) под витую пару, категория 6, для кабеля 0.41 ... 0.64 мм по меди, 100 шт, -10...+60 °C. | ITK | руб./уп | 2244
| CS3-1C06U-Q | Разъем RJ-45(8P8C) под витую пару, кат. до 6, полевая заделка, 23-24 AWG, 0.40-0.57 мм (по меди), 0...+60 °C. | ITK | руб./шт | 284.2
| CS3-1C5EF (20 шт) | Разъем RJ-45 под витую пару, кат. 5e, экранированный, 0.51-0.64 мм(по меди), 20 шт, -50...+50 °C. | ITK | руб./уп | 517.8
| CS3-1C5EU (20 шт) | Разъем RJ-45 под витую пару, кат. 5e, 0.51-0.64 мм(по меди), 20 шт, -50...+50 °C. | ITK | руб./уп | 242
| CS3-1C5EU-FPS (100 шт) | Разъем легкой оконцовки RJ-45 (8P8C) под витую пару, категория 5е, для кабеля 0.41 ... 0.64 мм по меди, 100 шт, -10...+60 °C. | ITK | руб./уп | 1883
| CS3-1C6AF-Q | Разъем RJ-45(8P8C) под витую пару, кат. до 6а, экранированный, полевая заделка, для одножильного кабеля 23-24 AWG, 0.40-0.57 мм (по меди), 0...+60 °C. | ITK | руб./шт | 499.41
| CS3-1C6FS (20 шт) | Разъем RJ-45 под витую пару, кат. 6, экранированный, 0.51-0.64 мм(по меди), 20 шт, -50...+50 °C. | ITK | руб./уп | 947.2
| CS3-1C6U (20 шт) | Разъем RJ-45 под витую пару, категория 6, 0.51-0.64 мм(по меди), 20 шт, -50...+50 °C. | ITK | руб./уп | 461.2
| CS4-12 (20 шт) | Изолирующий колпачок для разъемов RJ-45, PVC, зеленый, 20 шт, -50…+50 °C. | ITK | руб./уп | 188
| CS4-13 (20 шт) | Изолирующий колпачок для разъемов RJ-45, PVC, синий, 20 шт, -50…+50 °C. | ITK | руб./уп | 188
| EC-CC-1F-1F-MT-100 (100 шт) | Кабельный соединитель, F-F типа, металлик, уп-ка 100 шт. | NETLAN | руб./уп | 647
| EC-CC-F-PAL-FM-MT-100 (100 шт) | Адаптер для коаксиальных кабелей, F-тип-PAL-female, металлик, уп-ка 100 шт. | NETLAN | руб./уп | 1055
| EC-CC-F-PAL-M-MT-100 (100 шт) | Адаптер для коаксиальных кабелей, F-тип-PAL-male, металлик, 100 шт. | NETLAN | руб./уп | 992
| EC-CC-F-RG11-WP-T-MT-100 (100 шт) | Коннектор F-типа для коаксиальных кабелей RG11, с пином, накручивающийся, металлик, уп-ка 100 шт. | NETLAN | руб./уп | 4495
| EC-CC-F-RG11-WTP-T-MT-100 (100 шт) | Коннектор F-типа для коаксиальных кабелей RG11, без пина, накручивающийся, металлик, уп-ка 100 шт. | NETLAN | руб./уп | 4402
| EC-CC-F-RG6-T-MT-100 (100 шт) | Коннектор F-типа для коаксиальных кабелей RG6, накручивающийся, без пина, металлик, уп-ка 100 шт. | NETLAN | руб./уп | 489
| EC-SL-UY2-YL-100 (100шт) | Соединитель проводников Скотчлок; Для жил 0.4-0.9 мм; 15,0х10,0х6,0 мм. (уп=100 шт). Заполнены гидрофобным гелем. | NETLAN | руб./уп | 242
| EC-UP6P6C-UC-003-TR-100 (100шт) | Разъем RJ12/6P6C; cat. 3; Одножильный/многожильный провод; 0,40-0,45мм, . Упаковка 100 шт. | NETLAN | руб./уп | 311
| EC-UP8P8C-5E-003-TR-100 (100шт) | Коннектор для витой пары RJ45/8P8C; Неэкранированный; 5е. Поставляются в индивидуальных упаковках по 100 шт | NETLAN | руб./уп | 362
| EC-UP8P8C-6-003-TR-500 (500 шт) | Коннектор RJ45/8P8C под витую пару, Кат.6 (Класс E), 250МГц, покрытие 3мкд, универсальные ножи, для проводников 0,47-0,51мм, неэкранированный, уп-ка 500шт. | NETLAN | руб./уп | 2392
| EC-UP8P8C-SD-003-TR-100 (100шт) | Разъем RJ45/8P8C; cat. 5e; экранированный; Одножильный/многожильный провод; 0,47-0,51мм, . Упаковка 100 шт. | NETLAN | руб./уп | 922
| BNC (штекер)-F (гнездо) | Переходник F (гнездо)- BNC (штырь) | Прочие зарубежные | руб./шт | 27.3
| F разъем RG-59, резьбовой | Под кабель D-нар 4,6 мм, резьбовой | Прочие зарубежные | руб./шт | 8.71
| F разъем RG-6, резьбовой | Под кабель D-нар 7,0 мм, резьбовой | Прочие зарубежные | руб./шт | 8.45
| F (гнездо)-F (гнездо) коннектор | Соединение двух F разъемов между собой | Прочие зарубежные | руб./шт | 10.4
| Разъем питания DCx2.1 (штекер), с кабелем (FW-12/24) | Разъем питания (штекер, 2.1х5.5х9.5 мм) с кабелем 15см. | Прочие зарубежные | руб./шт | 23.4
| F-разъем под RG-11, резьбовой | Под кабель D-нар 10,0 мм, резьбовой | Прочие зарубежные | руб./шт | 33.15
| IEC-320-C14 (9647c) | Вилка С14 разборная, 10А, 250 В, черная. | CABEUS | руб./шт | 226.34
| IEC-320-C19 (9648c) | Вилка С19 разборная, 16А, 250 В, черная. | CABEUS | руб./шт | 438.76
| Jack (ш) 3.5 (стерео) клеммная колодка | Разъем Jack 3.5 стерео с клеммами под винт. | Прочие зарубежные | руб./шт | 151.06
| KJ8-8P8C-C5e-180-BK | Вставка Keystone Jack RJ-45(8P8C), категория 5e, тип 180 градусов, черная | Hyperline | руб./шт | 148
| KJ8-8P8C-C5e-180-TLS-WH | Вставка Keystone Jack RJ-45(8P8C), категория 5e, тип 180 градусов, Toolless, белая. | Hyperline | руб./шт | 148
| KJ8-8P8C-C6-180-TLS-SH-F-WH | Вставка Keystone Jack RJ-45(8P8C), категория 6, экранированная, тип 180 градусов, Toolless, белая. | Hyperline | руб./шт | 444
| KJ8-8P8C-C6-180-TLS-WH | Вставка Keystone Jack RJ-45(8P8C), категория 6, тип 180 градусов, Toolless, белая. | Hyperline | руб./шт | 209
| KJ8-8P8C-C6-180-WH | Вставка Keystone Jack RJ-45(8P8C), категория 6, тип 180 градусов, белая. | Hyperline | руб./шт | 209
| KJ9-8P8C-C6-90-WH | Вставка Keystone Jack RJ-45(8P8C), категория 6, белая. | Hyperline | руб./шт | 209
| NMC-RJ64RE06UC1-100 (100шт) | Коннекторы 6P4C н/э, категория 3 (RJ-11), под многожильный кабель,уп. 100шт. | NIKOMAX ESSENTIAL | руб./уп | 443
| NMC-RJ66RE06UC1-100 (100шт) | Коннекторы 6P6C н/э, категория 3 (RJ-11), под многожильный кабель,уп. 100шт. | NIKOMAX ESSENTIAL | руб./уп | 584
| NMC-RJ84FZ06UD1-100 (100шт) | Коннекторы 8P4C UTP н/э, категория 5e (RJ-45), универсальные ножи, Ethernet-разводка (контакты 1,2,3,6),уп. 100шт. | NIKOMAX ESSENTIAL | руб./уп | 888
| NMC-RJ88RE06UD1-100 (100шт) | Коннектор RJ45 (8P8C) под витую пару, Кат.5e (Класс D), для проводников 0.96-1.02 мм, покрытие 6 мкд, под многожильный кабель, неэкранированный, уп-ка 100шт. | NIKOMAX ESSENTIAL | руб./уп | 935
| NMC-RJ88RE50UD1-100 (100шт) | Коннектор RJ45 (8P8C) под витую пару, Кат.5e (Класс D), под многожильный кабель, неэкранированный, уп-ка 100шт. Максимальный диаметр изоляции проводников, 0.96-1.02 мм. | NIKOMAX ESSENTIAL | руб./уп | 1450
| NMC-RJ88RZ06UD1-100 (100шт) | Коннекторы 8P8C UTP н/э, категория 5e (RJ-45), универсальные ножи, уп. 100шт. Максимальный диаметр изоляции 0.96-1.02, по меди 0.50-0.57 мм. | NIKOMAX ESSENTIAL | руб./уп | 1005
| NMC-RJ88RZ50SA3-T-100 (100 шт) | Коннектор RJ45/8P8C под витую пару, Кат.6a(Класс Ea), 500МГц, покрытие 50мкд, универсальные ножи, экранированный, со вставкой, с хвостовиком, круглый ввод, диаметр изоляции проводников 1.35-1.45 мм, уп-ка 100шт. | NIKOMAX ESSENTIAL | руб./уп | 8349
| NMC-RJ88RZ50SD1-100 (100шт) | Коннектор RJ45 (8P8C) под витую пару, Кат.5e (Класс D), универсальный, экранированный, уп-ка 100шт. Максимальный диаметр изоляции проводников, 0.96-1.02 мм, диаметр по меди 0,50-0,57 мм. | NIKOMAX ESSENTIAL | руб./уп | 3699
| NMC-RJ88RZ50SE1-100 (100 шт) | Коннектор RJ45/8P8C под витую пару, Кат.6 (Класс E), 250МГц, покрытие 50мкд, универсальные ножи, экранированный, круглый ввод, уп-ка 100шт. | NIKOMAX ESSENTIAL | руб./уп | 3860
| NMC-RJ88RZ50SE3-T-100 (100 шт) | Коннектор RJ45/8P8C под витую пару, Кат.6(Класс E), 250МГц, покрытие 50мкд, универсальные ножи, экранированный, со вставкой, с хвостовиком, круглый ввод, диаметр изоляции проводников 1.05-1.15 мм, уп-ка 100шт. | NIKOMAX ESSENTIAL | руб./уп | 7999
| NMC-RJ88RZ50UD1-100 (100шт) | Коннектор RJ45 (8P8C) под витую пару, Кат.5e (Класс D), универсальный, неэкранированный, уп-ка 100шт. Максимальный диаметр изоляции 0.96-1.02, по меди 0.40-0.51 мм. | NIKOMAX ESSENTIAL | руб./уп | 1754
| NMC-RJ88RZ50UD2-100 (100шт) | Коннектор RJ45 (8P8C) под витую пару, Кат.5e (Класс D), универсальный, неэкранированный, со вставкой, уп-ка 100шт. Максимальный диаметр изоляции проводников, 0. 88-0.93 мм, по меди 0,50-0,57 мм. | NIKOMAX ESSENTIAL | руб./уп | 2725
| NMC-RJ88RZ50UE1-PT-100 (100 шт) | Коннектор RJ45/8P8C под витую пару, Кат.6 (Класс E), 250МГц, покрытие 50мкд, универсальные ножи, сквозной, неэкранированный, круглый ввод, диаметр изоляции проводников 0.93-1.04 мм, уп-ка 100шт. | NIKOMAX ESSENTIAL | руб./уп | 3111
| NMC-RJ88RZ50UE3-100 (100шт) | Коннекторы RJ45/8P8C UTP н/э, категория 6 уп. 100шт со вставкой, 0,57-0,50 мм проводник. | NIKOMAX ESSENTIAL | руб./уп | 2666
| NMC-RJ88SA2-NT-MT | Коннектор самозажимной, RJ45/8P8C, Кат.6a (Класс Ea), 500МГц, покрытие 50мкд, универсальные ножи, T568B, полный экран, металлик. | NIKOMAX | руб./шт | 926
| NMC-RJ88SE2-NT-MT | Коннектор самозажимной RJ45/8P8C, Кат.6a, 250МГц, покрытие 50мкд, универсальные ножи, T568B, , полный экран, металлик | NIKOMAX | руб./шт | 793
| NMC-RJBOOT55B-TR-100 (100шт) | Защитный колпачок для коннекторов RJ45, под кабели диаметром 5,5мм, с защитой защелки, прозрачный, уп-ка 100шт. | NIKOMAX ESSENTIAL | руб./уп | 1169
| NMC-RJBOOT65B-TR-100 (100шт) | Защитный колпачок для коннекторов RJ45, под кабели диаметром 6,5мм, с защитой защелки, прозрачный, уп-ка 100шт. | NIKOMAX ESSENTIAL | руб./уп | 1169
| NMC-RJBOOT65S-TR-100 (100 шт) | Защитный колпачок для экран. коннекторов RJ45 кат. 5е, под кабели диаметром 6,5мм, с защитой защелки, прозрачный, уп-ка 100шт. | NIKOMAX ESSENTIAL | руб./уп | 1169
| NMC-RJBOOT75T-TR-100 (100 шт) | Защитный колпачок для коннекторов RJ45, под кабели диаметром 7,5мм, с защитой защелки, прозрачный, уп-ка 100шт. | NIKOMAX ESSENTIAL | руб./уп | 1550
| NMC-RJ-KEY-RD | Ключ для коммутационных шнуров с замком, красный. | NIKOMAX | руб./шт | 352
| NMC-RJ-LOCK-RD | Заглушка с замком для порта RJ45. | NIKOMAX | руб./шт | 290
| PLEZ-8P8C-UA-C5-100 (100 шт) | Разъем легкой оконцовки RJ-45 (8P8C) под витую пару, язычок Arch, категория 5e (50 µ"/ 50 микродюймов), универсальный (для одножильного и многожильного кабеля) (100 шт.) | Hyperline | руб./уп | 3800
| PLEZ-8P8C-UA-C5-SH-100 (100 шт) | Разъем легкой оконцовки RJ-45 (8P8C) под витую пару, категория 5e (50 µ"/ 50 микродюймов), экранированный, универсальный (для одножильного и многожильного кабеля) (100 шт.) | Hyperline | руб./уп | 7490
| PLEZ-8P8C-UA-C6-100 (100 шт) | Разъем легкой оконцовки RJ-45 (8P8C) под витую пару, язычок Arch, категория 6 (50 µ"/ 50 микродюймов), универсальный (для одножильного и многожильного кабеля) (100 шт.) | Hyperline | руб./уп | 7050
| PLEZ-8P8C-UA-C6-SH-100 (100 шт) | Разъем легкой оконцовки RJ-45 (8P8C) под витую пару, категория 6 (50 µ"/ 50 микродюймов), экранированный, универсальный (для одножильного и многожильного кабеля) (100 шт.) | Hyperline | руб./уп | 10850
| PLEZ-8P8C-U-C5-100 (100 шт) | Разъем легкой оконцовки RJ-45 (8P8C) под витую пару, категория 5e, универсальный (для одножильного и многожильного кабеля) (100 шт.) для кабеля по изоляции 0,93 ... 1,04 мм | Hyperline | руб./уп | 3760
| PLEZ-8P8C-U-C5-SH-100 (100 шт) | Разъем легкой оконцовки RJ-45 (8P8C) под витую пару, категория 5e, экранированный, универсальный (для одножильного и многожильного кабеля) (100 шт.), для кабеля по изоляции 0,93 ... 1,04 мм. | Hyperline | руб./уп | 7540
| PLEZ-8P8C-U-C6-100 (100 шт) | Разъем легкой оконцовки RJ-45 (8P8C) под витую пару, категория 6, универсальный (для одножильного и многожильного кабеля) (100 шт.), для кабеля по изоляции 0,93 ... 1,04 мм. | Hyperline | руб./уп | 5440
| PLEZ-8P8C-U-C6-SH-100 (100 шт) | Разъем легкой оконцовки RJ-45 (8P8C) под витую пару, категория 6, экранированный, универсальный (для одножильного и многожильного кабеля) (100 шт.), для кабеля по изоляции 0,93 ... 1,04 мм. | Hyperline | руб./уп | 8900
| PLUG-8P8C-U-C5-100 (100 шт) | Разъем RJ-45 (8P8C); 5e; Одножильный/многожильный провод; 50 µ"/­ 50 микродюймов. Упаковка 100 шт. Максимальный диаметр жил по изоляции 1,02 мм, по меди 0.40-0.51 мм. | Hyperline | руб./уп | 2645
| PLUG-8P8C-U-C5-SH-100 (100 шт) | Разъем RJ-45 (8P8C); 5e; Экранированный; Одножильный/многожильный провод; 50 µ"/­ 50 микродюймов. Максимальный диаметр изоляции 0.96-1.02 мм, по меди 0.40-0.51 мм. Упаковка 100 шт. | Hyperline | руб./уп | 6710
| PLUG-8P8C-U-C6-100 (100 шт) | Разъем RJ-45(8P8C) под витую пару, категория 6 (50 µ"/ 50 микродюймов), универсальный (для одножильного и многожильного кабеля) (100 шт). Максимальный диаметр изоляции проводников, мм 0,96-1,02мм. | Hyperline | руб./уп | 3915
| PLUG-8P8C-U-C6-SH-100 (100 шт) | Разъем RJ-45(8P8C) под витую пару, категория 6 (50 µ"/ 50 микродюймов), экранированный, универсальный (для одножильного и многожильного кабеля) (100 шт). | Hyperline | руб./уп | 8030
| PLUG-8P8C-UV-C6-100 (100 шт) | Разъем RJ-45(8P8C) под витую пару, категория 6 (50 µ"/ 50 микродюймов), универсальный (для одножильного и многожильного кабеля), со вставкой (100 шт). | Hyperline | руб./уп | 5120
| PLUG-8P8C-UV-C6-SH-100 (100 шт) | Разъем RJ-45(8P8C) под витую пару, категория 6 (50 µ"/ 50 микродюймов), экранированный, универсальный (для одножильного и многожильного кабеля), со вставкой (100 шт). | Hyperline | руб./уп | 8950
| PLUG-8P8C-UV-C6-TW-SH-10 (10 шт) | Разъем RJ-45(8P8C), кат. 6/­6A, экранированный, универсальный (для одножильного и многожильного кабеля), для толстых жил 1.35-1.5 мм(с оболочкой), 10шт. | Hyperline | руб./уп | 1230
| RJ-11 (6P4C) | Видеофонный джек (6Р4С) | Прочие зарубежные | руб./шт | 3.64
| RJ-12 (6P6C) | Видеофонный джек для трубок (6Р6С) | Прочие зарубежные | руб./шт | 5.2
| RJ-9 (4P4C) | Видеофонный джек для трубок (4Р4С) | Прочие зарубежные | руб./шт | 4.2
| RJ-45 (8P8C) Cat.6, со вставкой | Разъем RJ-45 (8P8C) Cat.6 со вставкой. | Прочие зарубежные | руб./шт | 19.5
| RJ-45 (8P8C) Cat.6, экран., со вставкой | Разъем RJ-45 (8P8C) Cat.6 экранированный со вставкой. | Прочие зарубежные | руб./шт | 46.8
| RJ-45 джек (8P8C) (100 шт) | Компьютерный джек (8Р8С); 5е; упаковка 100 шт | Прочие зарубежные | руб./уп | 486.2
| RJ-45 джек (8P8C) экранированный | Компьютерный джек (8Р8С) экранированный; 5е. | Прочие зарубежные | руб./шт | 13
| RJ-45 джек сквозной (8P8C) (100 шт) | Коннектор 8Р8С (RJ-45) сквозной; категория 5е; универсальный, жила до 1мм, упаковка 100 шт | Прочие зарубежные | руб./уп | 786.5
| RJ-45-cap (серый) | Изолирующий колпачок для разъемов RJ-45, серый | Прочие зарубежные | руб./шт | 6.5
| RJ-45-cap (синий) | Изолирующий колпачок для разъемов RJ-45, синий | Прочие зарубежные | руб./шт | 6.5
| RJ-45-cap (черный) | Изолирующий колпачок для разъемов RJ-45, черный | Прочие зарубежные | руб./шт | 6.5
| SR-BNC-J | Разъем BNC под клеммы | SarmatT | руб./шт | 23.4
| SR-BNC-JF | Разъем BNC под клеммы | SarmatT | руб./шт | 24.7
| SR-BNC-PP | Разъем BNC под пайку универсальный | SarmatT | руб./шт | 11.5
| SR-BNC-PPG | Разъем BNC под пайку универсальный; Золотое напыление | SarmatT | руб./шт | 16.5
| SR-BNC-PV | Разъем BNC под коаксиальный кабель с D-нар. от 3,3 до 7,0 мм (крепление под винт) | SarmatT | руб./шт | 18.85
| SR-BNC-PVG | Разъем BNC под коаксиальный кабель с D-нар. от 3,3 до 7,0 мм (крепление под винт); Золотое напыление | SarmatT | руб./шт | 20
| SR-JDCC-PP | Разъем питания камеры с кабелем длиной 22см (27,5см вместе с разъёмом). | SarmatT | руб./шт | 11
| SR-JDC-PV | Разъем питания с клеммной колодкой, под винт, предназначен для питания камеры | SLINEX | руб./шт | 13
| SR-JDC-PVF | Гнездо питания с клеммной колодкой, под винт | SarmatT | руб./шт | 15.6
| SR-RCA-PV | Разъем штекер RCA с клеммной колодкой, под винт | SarmatT | руб./шт | 15
| SR-RJ4501 | Разъем RJ-45 (8P8C), для медных однопроволочных проводников 0,40-0,51 мм. | SarmatT | руб./шт | 3.25
| UEC-UP8P8C-UD-003-TR-100 (100 шт) | Разъем RJ45/8P8C; cat. 5e; н/э. Одножильный/многожильный провод; 0,40-0,45мм, . Упаковка 100 шт. | NETLAN | руб./уп | 343
| US010A (100шт) | Коннекторы RJ-11, 4P4C UTP н/э, уп. 100 шт. | 5bites | руб./уп | 144.25
| US016-BK (100шт) | Колпачок изолирующий для коннектора RJ-45 (упаковка - 100 шт, чёрный). | 5bites | руб./уп | 257.59
| US016-BL (100шт) | Колпачок изолирующий для коннектора RJ-45 (упаковка - 100 шт, синий). | 5bites | руб./уп | 257.59
| US016-GR (100шт) | Колпачок изолирующий для коннектора RJ-45 (упаковка - 100 шт, зеленый). | 5bites | руб./уп | 206.07
| US016-GY (100шт) | Колпачок изолирующий для коннектора RJ-45 (упаковка - 100 шт, серый). | 5bites | руб./уп | 257.59
| US016-RE (100шт) | Колпачок изолирующий для коннектора RJ-45 (упаковка - 100 шт, красный). | 5bites | руб./уп | 206.07
| US016-YE (100шт) | Колпачок изолирующий для коннектора RJ-45 (упаковка - 100 шт, желтый). | 5bites | руб./уп | 206.07
| US050A (100шт) | Разъем RJ45, 8Р8С, Кат5e, универсальный, UTP, упак. 100 шт. | 5bites | руб./уп | 195.77
| US050C (100 шт) | Коннектор RJ45/8P8C под витую пару, Кат.5е | 5bites | руб./уп | 345.17
| US060A (100шт) | Разъем RJ45, 8Р8С, Кат5e, универсальный, экран., уп. 100 шт. | 5bites | руб./уп | 546.1
| US070A (100шт) | Коннекторы RJ-45, 8P8C UTP со вставкой н/э, категория 5, уп. 100 шт. | 5bites | руб./уп | 318.38
| US100A (100шт) | Коннекторы RJ-45, 8P8C UTP н/э, категория 6, уп. 100 шт. | 5bites | руб./уп | 504.88
| UY2 (K1) (100 шт) | Соединитель проводов тип UY2 (K1) для соединения проводов с диаметром жил от 0,4мм до 0,7мм. Внешний диаметр 1.52 мм. Заполнены гидрофобным гелем. 100 шт. | Прочие зарубежные | руб./уп | 322.79
| Изолирующий колпачок для разъемов RJ-45, серый (10 шт) | Изолирующий колпачок для разъемов RJ-45, серый уп. 10шт. | SUPRLAN | руб./уп | 66
| Коннектор 8P8C STP 6A (RJ-45) безынструментальный (10-0240) | Коннектор 8P8C STP 6A (RJ-45) безынструментальный, шт | SUPRLAN | руб./шт | 565
| Коннектор 8P8C U/UTP Cat.5e (RJ-45) безинструментальный (10-0218) | Коннектор 8P8C UTP н/э, категория 5e (RJ-45) безинструментальный, сертифицирован до частоты 100 МГц. | SUPRLAN | руб./шт | 212
| Коннектор 8P8C UTP 6A (RJ-45) безынструментальный (10-0239) | Коннектор 8P8C UTP 6A (RJ-45) безынструментальный, шт | SUPRLAN | руб./шт | 330
| Коннекторы 4P4C (RJ-11) (100шт) (10-0229) | Коннекторы 4P4C (RJ-11) Температурный диапазон:Во время монтажа: от -10 до +50 °С, Во время эксплуатации: от -30 до +80 °уп. 100шт | SUPRLAN | руб./уп | 378
| Коннекторы 6P4C (RJ-11) (100шт) (10-0227) | Коннекторы 6P4C ( RJ-11) уп. 100шт | SUPRLAN | руб./уп | 394
| Коннекторы 6P6C (RJ-11) (100шт) (10-0228) | Коннекторы 6P6C (RJ-11) (100 pcs) | SUPRLAN | руб./уп | 480
| Коннекторы 8P8C FTP Cat.6 3U (RJ-45) (100шт) (10-0202) | Коннекторы 8P8C FTP общий экран, категория 6, 3U (RJ-45) , монтаж от -10 до +50 с, Эксплуатация от -30 до +80 с, уп. 100шт | SUPRLAN | руб./уп | 2051
| Коннекторы 8P8C FTP Cat.5e (RJ-45) (100шт) (10-0231) | Коннектор RJ45 (8P8C) универсальный, экранированный, Сat.5e, уп-ка 100шт. | SUPRLAN | руб./уп | 1133
| Коннекторы 8P8C FTP Cat.5e (RJ-45) 2pb (100шт) (10-0234) | Коннектор RJ45 (8P8C) для многожильного кабеля, экранированный, Сat.5е, уп-ка 100шт. | SUPRLAN | руб./уп | 1133
| Коннекторы 8P8C FTP Cat.5e 3U (RJ-45) (100шт) (10-0201) | Коннекторы 8P8C F/UTP Cat.5e 3U (RJ-45) (100 pcs) | SUPRLAN | руб./уп | 1489
| Коннекторы 8P8C UTP Cat.6 3U (RJ-45) (100шт) (10-0206) | Коннекторы 8P8C UTP н/э, категория 6, 3U (RJ-45), монтаж от -10 до +50 с, Эксплуатация от -30 до +80 с, уп. 100шт; для сечения 0.57 мм. | SUPRLAN | руб./уп | 1187
| Коннекторы 8P8C UTP Cat.5e (RJ-45) (100шт) (10-0209) | Коннекторы 8P8C UTP н/э, категория 5e (RJ-45) уп. 100шт | SUPRLAN | руб./уп | 706
| Коннекторы 8P8C UTP Cat.5e (RJ-45) (25шт) (10-0226) | Коннектор RJ45 (8P8C) универсальный, Сat.5e, уп-ка 25шт. | SUPRLAN | руб./уп | 271
| Коннекторы 8P8C UTP Cat.5e 3U (RJ-45) (100шт) (10-0205) | Коннекторы 8P8C U/UTP Cat.5e 3U (RJ-45) (100 pcs) | SUPRLAN | руб./уп | 757
| Коннекторы 8P8C UTP Cat.5e 50U (RJ-45) (100шт) (10-0207) | Коннектор RJ45 (8P8C) универсальный, Сat.5e, уп-ка 100шт. | SUPRLAN | руб./уп | 1655
| Коннекторы 8P8C UTP Cat.6 50U (RJ-45) (100шт) (10-0208) | Коннектор RJ45 (8P8C) универсальный, Сat.6, уп-ка 100шт. | SUPRLAN | руб./уп | 1943
| Лицевая панель 1 порт (45х22,5, шторка) 10-0319 | Лицевая панель 1 порт (45х22,5, Keystone, шторка), белый. | SUPRLAN | руб./шт | 49
| Лицевая панель 1 порт (80х80, шторка) 10-0333 | Лицевая панель 1 порт (80х80, Keystone, шторка), белый. | SUPRLAN | руб./шт | 124
| Лицевая панель 2 порта (45х45, шторка) 10-0303 | Лицевая панель 2 порта (45х45, Keystone, шторки), белый. | SUPRLAN | руб./шт | 111
| Лицевая панель 2 порта (80х80, шторка) 10-0334 | Лицевая панель 2 порта (80х80, Keystone, шторка), белый. | SUPRLAN | руб./шт | 131
| Лицевая панель 80х80 (10-0331) | Лицевая панель 80х80, тип устанавливаемых вставок: Mosaic 45x45мм или 22,5 х45мм. | SUPRLAN | руб./шт | 180
| Разъем питания DCx2.1 (гнездо) клеммная колодка, самозажим | Разъем питания камеры (гнездо) 2.1х5.5 под клеммы, самозажим | Прочие зарубежные | руб./шт | 80.34
| Разъем питания DCx2.1 (гнездо), клеммная колодка, под винт | Разъем питания DCx2.1 (гнездо), клеммная колодка (под винт). Максимальное напряжение 12...24 В, максимальный ток 2А. | Прочие зарубежные | руб./шт | 14.69
| Разъем питания DCx2.1 (штекер) клеммная колодка, самозажим | Разъем питания камеры под клеммы, самозажим | Прочие зарубежные | руб./шт | 61.1
| Разъем питания DCx2.1 (штекер), клеммная колодка, под винт | Переходник разъема питания камеры под клеммы | Прочие зарубежные | руб./шт | 12.81
| Разъем питания DC 5.5х2.1х9.5 (штекер) | D-нар. 5,5 мм х D-внутр. 2,1 мм х L 9,5 мм под пайку. | Прочие зарубежные | руб./шт | 13.52
| Скотч-лок изолированный К-1, (d=0,4-0,7 мм), D=1,52 мм (100 шт)(07-5401) | Соединитель проводов тип (K1 - одна контактная пластина) для соединения проводов с диаметром жил от 0,4мм до 0,7мм. Внешний диаметр 1.52 мм. Заполнены гидрофобным гелем. Упаковка 100 шт. | Rexant | руб./уп | 388
| Скотч-лок изолированный К-2, (d=0,4-0,9 мм), D=2,08 мм (100 шт)(07-5402) | Соединитель проводов тип (K2 - две контактных пластины) для соединения проводов с диаметром жил от 0,4мм до 0,9мм. Внешний диаметр 2.08 мм. Заполнены гидрофобным гелем. Упаковка 100 шт. | Rexant | руб./уп | 659
| Скотч-лок изолированный К-3, (d=0,4-0,9 мм), D=1,67 мм (100 шт)(07-5403) | Соединитель проводов тип (K3) для соединения 3х проводов с диаметром жил от 0,4мм до 0,9мм. Внешний диаметр 1,67 мм. Заполнены гидрофобным гелем. Упаковка 100 шт. | Rexant | руб./уп | 1133
| Соединитель кабельный UY2 (100шт) | Соединитель кабельный скотч лок UY2 уп. 100шт. | SUPRLAN | руб./уп | 518
| NMC-RJ88UE2-NT-GY | Коннектор RJ45/8P8C под витую пару, Кат.6 (Класс E), 250МГц, покрытие 50мкд, 0.50-0.58мм, универсальные ножи, T568B, самозажимной, неэкранированный, серый | NIKOMAX | руб./шт | 552
| KT1-UY (25 шт) (11515c) | Зажим соединительный скотч-лок, жила 0,4-0,7мм, (25 шт) | CABEUS | руб./уп | 122.65
| KT2-UY2 (25 шт) (11516c) | Зажим соединительный скотч-лок, жила 0,4-0,9мм, (25 шт) | CABEUS | руб./уп | 149.21
| KT3-UR (25 шт) (11517c) | Зажим соединительный скотч-лок, жила 0,4-0,9мм, (25 шт) | CABEUS | руб./уп | 263.01
| KT3-A-UR2 (25 шт) (11518c) | Зажим соединительный скотч-лок, жила 0,4-0,9мм, (25 шт) | CABEUS | руб./уп | 263.01
| KT5-UG (25 шт) (11519c) | Зажим соединительный скотч-лок, жила 0,4-0,9мм, (25 шт) | CABEUS | руб./уп | 280.71
| KT8-A-U1B (10 шт) (11521c) | Зажим соединительный скотч-лок, жила 0,9-1,3мм, (10 шт) | CABEUS | руб./уп | 699.24
| KT9 (10 шт) (11522c) | Зажим соединительный скотч-лок, жила 0,5-0,9мм, (10 шт) | CABEUS | руб./уп | 665.1
| KT10-101i (10 шт) (11523c) | Зажим соединительный скотч-лок, жила 0,4-0,7мм, (10 шт) | CABEUS | руб./уп | 188.4
| KT10-101e (10 шт) (11524c) | Зажим соединительный скотч-лок, жила 0,4-0,7мм, (10 шт) | CABEUS | руб./уп | 195.99
| KT11-UDW2 (10 шт) (11525c) | Зажим соединительный скотч-лок, жила 0,9-1,3мм, (10 шт) | CABEUS | руб./уп | 839.59
| Соединитель одножильный 0,4-0,9мм (100 шт) (120501-00030) | Соединитель одножильный 0.4…0.9 мм, диаметр изоляции до 2.08 мм. (100 шт. в упак.) | ССД (Связьстройдеталь) | руб./уп | 463.94
| UEC-UP8P8C-UD-003-TR-1000 (1000 шт) | Разъем RJ45/8P8C; cat. 5e; н/э. Одножильный/многожильный провод; 0,40-0,45мм, . Упаковка 1000 шт. | NETLAN | руб./уп | 3417
| Коннектор 8P8C STP Cat.6A (RJ-45) (10-0240-1) | Разъем 8P8C RJ-45 под витую пару, кат. 6A, экранированный; безынструментальный; AWG 22-24 | SUPRLAN | руб./шт | 622
| Коннектор 8P8C U/UTP Cat.5e (RJ-45) (10-0218-1) | Разъем 8P8C RJ-45 под витую пару, кат. 5E, неэкранированный; безынструментальный; AWG 24-26 | SUPRLAN | руб./шт | 233
| Коннектор 8P8C UTP Cat.6A (RJ-45) (10-0239-1) | Разъем 8P8C RJ-45 под витую пару, кат. 6А, неэкранированный; безынструментальный; AWG 22-24 | SUPRLAN | руб./шт | 363
| Коннекторы 8P8C F/UTP Cat.5e (RJ-45) (10 шт) (10-0231-1) | Разъем 8P8C RJ-45 под витую пару, кат. 5E, экранированный; AWG 24-26; без вставки; 10 шт./уп. | SUPRLAN | руб./уп | 181
| Коннекторы 8P8C U/UTP Cat.5e (RJ-45) (10 шт) (10-0209-1) | Разъем 8P8C RJ-45 под витую пару, кат. 5E, неэкранированный; AWG 24-26; без вставки; 10 шт./уп. | SUPRLAN | руб./уп | 78
| Коннекторы 8P8C U/UTP Cat.5e 50U (RJ-45) 2pb (100 шт) (10-0241) | Разъем 8P8C RJ-45 под витую пару, кат. 5E, неэкранированный; AWG 24-26; без вставки; 100 шт./уп. | SUPRLAN | руб./уп | 1655
| Разъем BNC штекер с клеммной колодкой REXANT (05-3076) | Коннектор BNC с винтовой клеммной колодкой REXANT. | Rexant | руб./шт | 34.3
| Разъем BNC штекер с быстрозажимной колодкой (блистер) REXANT (05-3076-2) | Коннектор BNC с быстрозажимной колодкой (блистер). | Rexant | руб./шт | 84.01
| Разъем BNC штекер с клеммной колодкой PROconnect (05-3076-4) | Коннектор BNC с винтовой клеммной колодкой PROCONNECT. | PROCONNECT | руб./шт | 28.58
| Разъем BNC гнездо с клеммной колодкой PROconnect (05-3081-4) | Разъем гнездо BNC с клеммной колодкой PROconnect. | PROCONNECT | руб./шт | 23.53
| Соединитель одножильный разветвительный 0,4-0,9мм (120501-00026) | Соединитель одножильный разветвительный, заполнен гидрофобным заполниВидеом, три отверстия для ввода жил 0.4-0.9 мм, опрессовка с помощью пресс-клещей E9Y или E9BM. | ССД (Связьстройдеталь) | руб./шт | 10.4
| Соединитель однопарный 0,9-1,3мм (120501-00016) | Соединитель одножильный разветвительный, заполнен гидрофобным заполниВидеом, 4 отверстия для ввода жил 0.9-1.3 мм, опрессовка с помощью пресс-клещей E9BM. | ССД (Связьстройдеталь) | руб./шт | 117.85
| Соединитель однопарный, черный, 0,9-1,3мм (диаметр изоляции до 4,4мм) (120501-00018) | Соединитель одножильный влагозащищённый, заполнен гидрофобным заполниВидеом, 4 отверстия для ввода жил 0.9-1.3 мм, опрессовка с помощью пресс-клещей E9BM. | ССД (Связьстройдеталь) | руб./шт | 131.56
| Соединитель модульный многожильный 0,4-0,9мм 10 пар, гель (120501-00020) | Соединитель модульный многожильный 0.4-0.9мм, 10 пар, гель. | ССД (Связьстройдеталь) | руб./шт | 274.67
| Соединитель модульный многожильный 0,4-0,9мм 10 пар без геля (120501-00019) | Соединитель модульный многожильный 0.4-0.9 мм, 10 пар, без геля. | ССД (Связьстройдеталь) | руб./шт | 176.58
| Соединитель модульный многожильный 0,4-0,9мм 25 пар без геля (120501-00021) | Соединитель модульный многожильный 0.4-0.9мм, 25 пар, без геля. | ССД (Связьстройдеталь) | руб./шт | 229.67
| Соединитель модульный многожильный 0,4-0,9мм 25 пар, гель (120501-00022) | Соединитель модульный многожильный 0.4-0.9мм, 25 пар, гель. | ССД (Связьстройдеталь) | руб./шт | 364.68
| NMC-RJ88RZ50UD1-PT-100 (100 шт) | Коннектор RJ45/8P8C под витую пару категории 5е, неэкранированный, сквозной, диаметр проводников 0.40-0.57 мм, допустимый диаметр изоляции проводников 0.93-1.04 мм, материал контактов фосфористая бронза, -30...+80°C; уп-ка 100 шт. | NIKOMAX | руб./уп | 2094
| NMC-RJ88RZ50SD1-PT-100 (100 шт) | Коннектор RJ45/8P8C под витую пару категории 5е, экранированный, сквозной, диаметр проводников 0.40-0.57 мм, допустимый диаметр изоляции проводников 0.93-1.04 мм, материал контактов фосфористая бронза, -30...+80°C; уп-ка 100 шт. | NIKOMAX | руб./уп | 4668
19.2 | Соединительные кабели (шнуры)
| 2L-1010P | Кабель/шнур, монитор+клав.+мышь PS/2, HD DB15+2x6MINI-DIN, Male-Female, опрессованный, 10 м. | ATEN | USD/шт | 140
| 2L-2401 | Кабель/шнур, монитор/VGA/SXGA, HD-DB15, Female/Male, 12 проводов, опрессованный, 1.8 м, черный. | ATEN | USD/шт | 20
| 2L-2402A | Кабель/шнур, монитор+аудио, HD-DB15+RCA, Female/Male-Male, 8+2 проводов, опрессованный, 1.8 м. | ATEN | USD/шт | 43
| 2L-2403 | Шнур, мониторный, HD DB15, Male-Female, 12 проводов, опрессованный, 3 м, черный. | ATEN | USD/шт | 25
| 2L-2406 | Кабель/шнур, монитор/VGA/SXGA, HD-DB15, Female/Male, 12 проводов, опрессованный, 6 м, черный. | ATEN | USD/шт | 50
| 2L-2410 | Кабель/шнур, монитор/VGA/SXGA, HD-DB15, Female/Male, 12 проводов, опрессованный, 10 м, черный. | ATEN | USD/шт | 75
| 2L-2420 | Шнур, мониторный, HD DB15, Male-Female, 12 проводов, опрессованный, 20 м, черный. | ATEN | USD/шт | 145
| 2L-2440 | Кабель/шнур, монитор/VGA/SXGA, HD-DB15, Female/Male, 12 проводов, опрессованный, 40 м, черный. | ATEN | USD/шт | 270
| 2L-2502 | Шнур, мониторный, HD DB15, Male-Male, 12 проводов, опрессованный, 1.8 м, черный. | ATEN | USD/шт | 30
| 2L-2503 | Шнур, мониторный, HD DB15, Male-Male, 12 проводов, опрессованный, 3 м, черный. | ATEN | USD/шт | 33
| 2L-2505 | Шнур, мониторный, HD DB15, Male-Male, 12 проводов, опрессованный, 5 м, черный. | ATEN | USD/шт | 40
| 2L-2510 | Шнур, мониторный, HD DB15, Male-Male, 12 проводов, опрессованный, 10 м, черный. | ATEN | USD/шт | 65
| 2L-2515 | Шнур, мониторный, HD DB15, Male-Male, 12 проводов, опрессованный, 15 м, черный. | ATEN | USD/шт | 95
| 2L-2520 | Шнур, мониторный, HD DB15, Male-Male, 12 проводов, опрессованный, 20 м, черный. | ATEN | USD/шт | 125
| 2L-2530 | Шнур, мониторный, HD DB15, Male-Male, 12 проводов, опрессованный, 30 м, черный. | ATEN | USD/шт | 175
| 2L-2700 | Кабель/шнур, монитор+клавиатура+мышь, DB25=>DB25, Male-Female, опрессованный, 0.6 м, серый, (только для каскадирования перекл. KH25xxA). | ATEN | USD/шт | 28
| 2L-2701 | Кабель/шнур, монитор+клавиатура+мышь, DB25=>DB25, Male-Female, опрессованный, 1.8 м, серый, (только для каскадирования перекл. KH25xxA). | ATEN | USD/шт | 38
| 2L-2703 | Кабель/шнур, монитор+клавиатура+мышь, DB25=>DB25, Male-Female, опрессованный, 3 м, серый, (только для каскадирования перекл. KH25xxA). | ATEN | USD/шт | 50
| 2L-2705 | Кабель/шнур, монитор+клавиатура+мышь, DB25=>DB25, Male-Female, опрессованный, 5 м, черный, (только для каскадирования перекл. KH25xxA). | ATEN | USD/шт | 70
| 2L-2715 | Кабель/шнур, монитор+клавиатура+мышь, DB25=>DB25, Male-Female, опрессованный, 15 м, серый, (только для каскадирования перекл. KH25xxA). | ATEN | USD/шт | 175
| 2L-5203A | Кабель/шнур, монитор+аудио, SPHD15=>HD DB15+2xRCA, Female-Male, 8+2x2 проводов, опрессованный, 3 м. | ATEN | USD/шт | 35
| 2L-7D01H | Кабель/шнур, HDMI, Male-Male, опрессованный/литой, 1 м, черный. | ATEN | USD/шт | 15.5
| 2L-7D02DHX2 | Комплект шнуров, мон+клав+мышь USB+аудио, HDMI/DVI-D+2xUSB A-Тип/B-тип+MINIJACK, Male, опрессованный, 1.8 м, черный. | ATEN | USD/компл | 85
| 2L-7D02DP | Шнур, мониторный, DisplayPort, Male-Male, опрессованный, 1.8 м, черный, (DP ver.1.2). | ATEN | USD/шт | 31
| 2L-7D02H-1 | Кабель/шнур, HDMI, Male-Male, опрессованный/литой, 2 м, черный. | ATEN | USD/шт | 17.5
| 2L-7D02UDPX4 | Комплект шнуров, мон+клав+мышь USB+аудио, DP+2xUSB A-Тип/B-тип+MINIJACK, Male, опрессованный, 1.8 м, черный. | ATEN | USD/компл | 80
| 2L-7D02UDPX5 | Комплект шнуров, мон+клав+мышь USB+аудио, 2x(DP+USB A-Тип/B-тип)+MINIJACK, Male, опрессованный, 1.8 м, черный. | ATEN | USD/компл | 90
| 2L-7D02UDPX6 | Комплект шнуров, мон+клав+мышь USB+аудио, 3xDP+USB A-Тип/B-тип+2xMINIJACK, Male, опрессованный, 1.8 м, черный. | ATEN | USD/компл | 125
| 2L-7D02UDX2 | Комплект шнуров, мон+клав+мышь USB+аудио, DVI-D+USB A-Тип/B-тип+MINIJACK;USB A-Тип/B-тип, Male, опрессованный, 1.8 метр. | ATEN | USD/компл | 80
| 2L-7D02UDX3 | Комплект шнуров, мон+клав+мышь USB+аудио, DVI-D+USB A-Тип/B-тип+MINIJACK; DVI-D;USB A-Тип/B-тип, Male, опрессованный, 1.8 м. | ATEN | USD/компл | 90
| 2L-7D02UHX4 | Комплект шнуров, мон+клав+мышь USB+аудио, HDMI+2xUSB A-Тип/B-тип+MINIJACK, Male, опрессованный, 1.8 м, черный. | ATEN | USD/компл | 80
| 2L-7D02UHX5 | Комплект шнуров, мон+клав+мышь USB+аудио, 2x(HDMI+USB A-Тип/B-тип)+MINIJACK, Male, опрессованный, 1.8 м, черный. | ATEN | USD/компл | 90
| 2L-7D02V | Кабель/шнур, монитор+аудио, DVI-D Single Link+RCA, Male, опрессованный, 1.8 м. | ATEN | USD/шт | 17
| 2L-7D03DD | Кабель/шнур, DVI-D Digital, Dual Link, Male-Male, опрессованный/литой, 3 м, черный. | ATEN | USD/шт | 41
| 2L-7D03H | Кабель/шнур, HDMI, Male-Male, опрессованный/литой, 3 м, черный. | ATEN | USD/шт | 24
| 2L-7D03UDPX4 | Комплект шнуров, мон+клав+мышь USB+аудио, DP+2xUSB A-Тип/B-тип+MINIJACK, Male, опрессованный, 3 м, черный. | ATEN | USD/шт | 105
| 2L-7D03UDPX5 | Комплект шнуров, мон+клав+мышь USB+аудио, 2x(DP+USB A-Тип/B-тип)+MINIJACK, Male, опрессованный, 3 м, черный. | ATEN | USD/компл | 135
| 2L-7D03UDX4 | Комплект шнуров, мон+клав+мышь USB+аудио, DVI-D+USB A-Тип/B-тип+MINIJACK; USB A-Тип/B-тип, Male, опрессованный, 3 м. | ATEN | USD/компл | 100
| 2L-7D03UDX5 | Комплект шнуров, мон+клав+мышь USB+аудио, DVI-D+USB A-Тип/B-тип+MINIJACK; DVI-D;USB A-Тип/B-тип, Male, опрессованный, 3 м. | ATEN | USD/компл | 135
| 2L-7D03UHX4 | Комплект шнуров, мон+клав+мышь USB+аудио, HDMI+2xUSB A-Тип/B-тип+MINIJACK, Male, опрессованный, 3 м, черный. | ATEN | USD/компл | 105
| 2L-7D03UHX5 | Комплект шнуров, мон+клав+мышь USB+аудио, 2x(HDMI+USB A-Тип/B-тип)+MINIJACK, Male, опрессованный, 3 м, черный. | ATEN | USD/компл | 120
| 2L-7D04DP | Шнур, мониторный, DisplayPort, Male-Male, опрессованный, 4.6 м, черный, (DP ver.1.2). | ATEN | USD/шт | 69
| 2L-7D05H | Кабель/шнур, HDMI, Male-Male, опрессованный/литой, 5 м, черный. | ATEN | USD/шт | 32
| 2L-7D05H-1 | Кабель/шнур, HDMI, Male-Male, опрессованный/литой, 5 м, черный. | ATEN | USD/шт | 42
| 2L-7D10H | Кабель/шнур, HDMI, Male-Male, опрессованный/литой, 10 м, черный. | ATEN | USD/шт | 77
| 2L-7D15H | Кабель/шнур, HDMI, Male-Male, опрессованный/литой, 15 м, черный. | ATEN | USD/шт | 155
| 2L-7D20H | Кабель/шнур, HDMI, Male-Male, опрессованный/литой, 20 м, черный. | ATEN | USD/шт | 248
| 2L-7DA3H | Кабель/шнур, HDMI, Male-Male, опрессованный/литой, 0.3 м, черный. | ATEN | USD/шт | 17
| 2L-7DA6H | Кабель/шнур, HDMI, Male-Male, опрессованный/литой, 0.6 м, черный. | ATEN | USD/шт | 17
| AVIA-BNC 0.3 | Переходник предназначен для подключения камеры с разъемом BNC в регистратор с разъемом типа «AVIA». Регистраторы с разъемом «AVIA» используются для организации видеонаблюдения на транспорте. По данному переходнику может одновременно передаваться видео и аудио сигнал, питание (12В). Разъемы: Питание DC (2.1×5.5мм), AVIA, BNC, RCA | Optimus | руб./шт | 194
| BNC (ш) +BNC (ш), 3м | Кабель соединительный 1 BNC (штекер) х 1 BNC (штекер), длина 300 см., тип кабеля RG-59. Материал разъёмов - цинк, изолятор - полиоксиметилен. Покрытие разъёмов корпус - никель, центральный контакт - латунь. | Прочие зарубежные | руб./шт | 201.5
| BNC (ш) +BNC (ш), 0.5 м | Кабель соединительный 1 BNC (штекер) х 1 BNC (штекер), длина 50 см., тип кабеля RG-59. Материал разъёмов - цинк, изолятор - полиоксиметилен. Покрытие разъёмов корпус - никель, центральный контакт - латунь. | Прочие зарубежные | руб./шт | 135.2
| BNC (ш) +BNC (ш), 1,5м | Кабель соединительный 1 BNC (штекер) х 1 BNC (штекер), длина 150 см., тип кабеля RG-59. Материал разъёмов - цинк, изолятор - полиоксиметилен. Покрытие разъёмов корпус - никель, центральный контакт - латунь. | Прочие зарубежные | руб./шт | 160
| BNC (ш) +BNC (ш), 1.0 м | Кабель соединительный 1 BNC (штекер) х 1 BNC (штекер), длина 100 см., тип кабеля RG-59. Материал разъёмов - цинк, изолятор - полиоксиметилен. Покрытие разъёмов корпус - никель, центральный контакт - латунь. | Прочие зарубежные | руб./шт | 124.8
| VE781010-AT | Кабель/шнур, удлинитель, HDMI 2.0, Male-Male, опрессованный/литой, 10 м, черный, HDCP 2.2; технология AOC - активный оптический кабель, DC 5В, 0…+50°C. | ATEN | USD/шт | 176
| VE781020-AT | Кабель/шнур, удлинитель, HDMI 2.0, Male-Male, опрессованный/литой, 20 м, черный, HDCP 2.2; технология AOC - активный оптический кабель, DC 5В, 0…+50°C. | ATEN | USD/шт | 236
| VE781030-AT | Кабель/шнур, удлинитель, HDMI 2.0, Male-Male, опрессованный/литой, 30 м, черный, HDCP 2.2; технология AOC - активный оптический кабель, DC 5В, 0…+50°C. | ATEN | USD/шт | 270
| WC414 | Кабель 100 см., 4BNCx4BNC (штекер), для подключения к TTP414V, TTP016, TPA009, TPA016 | LAZSO | руб./шт | 441
| WC414-200 | Кабель 200 см., 4BNCx4BNC (штекер), для подключения к TTP414V, TTP016, TPA009, TPA016 | LAZSO | руб./шт | 630
| WH-111(0,5m) | Кабель для передачи сигналов HDMI 2.0, максимальное разрешение 4Кх2К. Круглое сечение. Тип разъёмов А-А ( вилка-вилка), 19 pin, позолоченные контакты. Сечение жил 30AWG. Длина 0.5м. Цвет чёрный. | LAZSO | руб./шт | 358.98
| WH-111(1m) | Кабель для передачи сигналов HDMI 2.0, максимальное разрешение 4Кх2К. Круглое сечение. Тип разъёмов А-А ( вилка-вилка), 19 pin, позолоченные контакты. Сечение жил 30AWG. Длина 1м. Цвет чёрный. | LAZSO | руб./шт | 378
| WH-111(10m) | Кабель для передачи сигналов HDMI 2.0, максимальное разрешение 4Кх2К. Круглое сечение. Тип разъёмов А-А (вилка-вилка), 19 pin, позолоченные контакты. Сечение жил 26AWG, тройной экран. Обеспечивает передачу Fast Ethernet. Длина 10м. Цвет чёрный | LAZSO | руб./шт | 2479.02
| WH-111(15m) | Кабель для передачи сигналов HDMI 2.0, максимальное разрешение 4Кх2К. Круглое сечение. Тип разъёмов А-А (вилка-вилка), 19 pin, позолоченные контакты. Сечение жил 24AWG, тройной экран. Обеспечивает передачу Fast Ethernet. Длина 15м. Цвет чёрный | LAZSO | руб./шт | 5311.02
| WH-111(20m) | Активный кабель для передачи сигналов HDMI 2.0, максимальное разрешение 4Кх2К. Максимальная скорость передачи данных 10,2Гбит/с. Круглое сечение. Тип разъёмов А-А ( вилка-вилка), 19 pin, позолоченные контакты. Встроенный чипсет RedMere. Сечение жил 26AWG. Обеспечивает передачу Fast Ethernet. Длина 20м. Цвет чёрный. | LAZSO | руб./шт | 6538.98
| WH-111(2m) | Кабель для передачи сигналов HDMI 2.0, максимальное разрешение 4Кх2К. Круглое сечение. Тип разъёмов А-А (вилка-вилка), 19 pin, позолоченные контакты. Сечение жил 30AWG, тройной экран. Обеспечивает передачу Fast Ethernet. Длина 2м. Цвет чёрный | LAZSO | руб./шт | 549
| WH-111(30m) | Активный кабель для передачи сигналов HDMI 2.0, максимальное разрешение 4Кх2К. Максимальная скорость передачи данных 10,2Гбит/с. Круглое сечение. Тип разъёмов А-А ( вилка-вилка), 19 pin, позолоченные контакты. Встроенный чипсет RedMere. Сечение жил 24AWG. Обеспечивает передачу Fast Ethernet. Длина 30м. Цвет чёрный. | LAZSO | руб./шт | 9072
| WH-111(35m) | Активный кабель для передачи сигналов HDMI 2.0, максимальное разрешение 4Кх2К. Максимальная скорость передачи данных 10,2Гбит/с. Круглое сечение. Тип разъёмов А-А ( вилка-вилка), 19 pin, позолоченные контакты. Встроенный чипсет MAXIM. Сечение жил 24AWG. Обеспечивает передачу Fast Ethernet. Длина 35м. Цвет чёрный. | LAZSO | руб./шт | 12973.02
| WH-111(3m) | Кабель для передачи сигналов HDMI 2.0, максимальное разрешение 4Кх2К. До 10,2 Гбит/с. Круглое сечение. Тип разъёмов А-А (вилка-вилка), 19 pin, позолоченные контакты. Сечение жил 30AWG, тройной экран. Обеспечивает передачу Fast Ethernet. Длина 3м. Цвет чёрный. | LAZSO | руб./шт | 718.98
| WH-111(5m) | Кабель для передачи сигналов HDMI 2.0, максимальное разрешение 4Кх2К.Круглое сечение. Тип разъёмов А-А (вилка-вилка), 19 pin, позолоченные контакты. Сечение жил 28AWG, тройной экран. Обеспечивает передачу Fast Ethernet. Длина 5м. Цвет чёрный. | LAZSO | руб./шт | 1152
| WH-111(0,5m)-B | Кабель для передачи сигналов HDMI 2.0, максимальное разрешение 4Кх2К, 60ГЦ, 0.5м. До 18 Гбит/с. Поддержка 3D и ARC. Круглое сечение. Тип разъёмов А-А (вилка-вилка), 19 pin, позолоченные контакты, проводник из бескислородной меди (OFC, Oxygen Free Copper). Оплётка из ПВХ и нейлона, чёрный. | LAZSO | руб./шт | 757.98
| WH-111(1m)-B | Кабель для передачи сигналов HDMI 2.0, максимальное разрешение 4Кх2К, 60ГЦ, 4:4:4, 1м. До 18 Гбит/с. Поддержка 3D и ARC. Круглое сечение. Тип разъёмов А-А (вилка-вилка), 19 pin, позолоченные контакты, проводник из бескислородной меди (OFC, Oxygen Free Copper). Оплётка из ПВХ и нейлона, чёрный. | LAZSO | руб./шт | 576
| WH-111(3m)-B | Кабель для передачи сигналов HDMI 2.0, максимальное разрешение 4Кх2К, 60ГЦ, 4:4:4, 3м. До 18 Гбит/с. Поддержка 3D и ARC. Круглое сечение. Тип разъёмов А-А (вилка-вилка), 19 pin, позолоченные контакты, проводник из бескислородной меди (OFC, Oxygen Free Copper). Оплётка из ПВХ и нейлона, чёрный. | LAZSO | руб./шт | 1084.98
| WH-141(10m) | Кабель соединительный HDMI-DVI. Максимальная скорость передачи 3,4Гбит/с, максимальное разрешение 2560x1600 (Dual link). Круглое сечение. Тип разъёмов: HDMI(А) (19 pin) штекер, DVI-D (24+1) штекер, позолоченные контакты. Сечение жил 26AWG, тройной экран. Длина 10м. Цвет чёрный. | LAZSO | руб./шт | 2809.02
| WH-141(15m) | Кабель соединительный HDMI-DVI. Максимальная скорость передачи 3,4Гбит/с, максимальное разрешение 2560x1600 (Dual link). Круглое сечение. Тип разъёмов: HDMI(А) (19 pin) штекер, DVI-D (24+1) штекер, позолоченные контакты. Сечение жил 26AWG, тройной экран. Длина 15м. Цвет чёрный. | LAZSO | руб./шт | 5311.02
| WH-141(20m) | Кабель соединительный HDMI-DVI. Максимальная скорость передачи 3,4Гбит/с, максимальное разрешение 2560x1600 (Dual link). Круглое сечение. Тип разъёмов: HDMI(А) (19 pin) штекер, DVI-D (24+1) штекер, позолоченные контакты. Сечение жил 24AWG. Длина 20м. Цвет чёрный. | LAZSO | руб./шт | 6538.98
| WH-511(2m) | Миниатюрный кабель для передачи сигналов HDMI 2.0, максимальное разрешение 4Кх2К. Круглое сечение. Тип разъёмов А-А (вилка-вилка), 19 pin, позолоченные контакты. Сечение жил 36AWG, тройной экран. Обеспечивает передачу Fast Ethernet. Длина 2м. Цвет белый. | LAZSO | руб./шт | 80
| WP111-30 | Соединительный кабель для линии питания.2 штекера 2,1x5,5x9,5мм. 30см. | LAZSO | руб./шт | 62
| WP12 | Соединительный кабель для разветвления линии питания 1 розетка (внутренний контакт 2,1мм). на 2 штекера (2,1х5,5х9,5 мм). | LAZSO | руб./шт | 88
| Разъем питания DCx2.1 (1/4) | Соединительный кабель для разветвления линии питания 1 розетка (внутренний контакт 2,1мм). на 4 штекера (2,1х5,5х9,5 мм). | Optimus | руб./шт | 96
| Разъем питания DCx2.1 (1/8) | Соединительный кабель для разветвления линии питания 1 розетка (внутренний контакт 2,1мм). на 8 штекеров (2,1х5,5х9,5 мм). | Optimus | руб./шт | 193
| Кабель соединительный BNC - BNC, длина 1,5 метра REXANT (18-2701) | Кабель соединительный 1 BNC (штекер) х 1 BNC (штекер), -30...50 °C, 1.5 м. | Rexant | руб./шт | 502.05
| Кабель соединительный BNC - BNC, длина 3 метра REXANT (18-2703) | Кабель соединительный 1 BNC (штекер) х 1 BNC (штекер), -30...50 °C, 3 м. | Rexant | руб./шт | 638.42
| Кабель соединительный BNC - BNC, длина 45 метров REXANT (18-2745) | Кабель соединительный 1 BNC (штекер) х 1 BNC (штекер), -30...50 °C, 45 м. | Rexant | руб./шт | 1993.61
| Кабель соединительный для систем видеонаблюдения BNC + DC питание, длина 18 метров REXANT (18-1718) | Кабель соединительный для систем видеонаблюдения BNC + DC питание, -20...50 °C, 18 м. | Rexant | руб./шт | 463.2
| AVIA 4pin (штекер)-AVIA 4pin (гнездо), 10м | Соединительный кабель Optimus AVIA позволяет соединить камеру с авиационным разъёмом и видеорегистратор. По одному кабелю осуществляется передача видео, аудио и питания. Материал изготовления кабеля - ПВХ, медь. Длина кабеля 10 м. | Optimus | руб./шт | 492
| AVIA-AVIA+DC+RCA 0.5 | Переходник Optimus AVIA-AVIA+DC+RCA 0.5 позволяет подключить на одну кабельную линию камеру и выносной микрофон. Интерфейс AVIA обеспечивает надёжное соединение устройств и обладает повышенной виброустойчивостью, что даёт возможность получить стабильный видеосигнал с камер даже в самых экстремальных условиях. Диаметр основного кабеля 5 мм. | Optimus | руб./шт | 220
| AVIA 4pin (штекер)-AVIA 4pin (гнездо), 5м | Соединительный кабель Optimus AVIA позволяет соединить камеру с авиационным разъёмом и видеорегистратор. По одному кабелю осуществляется передача видео, аудио и питания. Материал изготовления кабеля - ПВХ, медь. Длина кабеля 5 м. | Optimus | руб./шт | 305
| AVIA 4pin (штекер)-AVIA 4pin (гнездо), 15 м | Соединительный кабель Optimus AVIA позволяет соединить камеру с авиационным разъёмом и видеорегистратор. По одному кабелю осуществляется передача видео, аудио и питания. Материал изготовления кабеля - ПВХ, медь. Длина кабеля 15 м. | Optimus | руб./шт | 855
| 2L-7D05DD | Кабель/шнур, мониторный/сигнальный, DVI-D Digital, Dual Link, Male-Male, опрессованный/литой, 5 м. | ATEN | USD/шт | 89
| 2L-7D10DD | Кабель/шнур, мониторный/сигнальный, DVI-D Digital, Dual Link, Male-Male, опрессованный/литой, 10 м. | ATEN | USD/шт | 179
| UE3410F-AT | Кабель, USB-C AOC, обеспечивает высокоскоростную передачу данных и видео, а также одновременную подачу питания мощностью до 60 Вт на расстояние до 10 м, 2-полосн.(DP1.4+USB3.2 Gen 2 10 Гбит/с)/4-полосн.(DP2.1 UHBR10+USB2.0 480 Гбит/с; max total data rate 77.37Гбит/с; до 4096х2160/3840х2160 60Гц без HDR/DSC; 0…+40°C; 10 м. | ATEN | USD/шт | 472
| UE3415F-AT | Кабель, USB-C AOC, обеспечивает высокоскоростную передачу данных и видео, а также одновременную подачу питания мощностью до 60 Вт на расстояние до 15 м, 2-полосн.(DP1.4+USB3.2 Gen 2 10 Гбит/с)/4-полосн.(DP2.1 UHBR10+USB2.0 480 Гбит/с; max total data rate 77.37 Гбит/с; до 4096х2160/3840х2160 60Гц без HDR/DSC; 0…+40°C; 15 м. | ATEN | USD/шт | 555
| VE7833A-AT | Кабель, HDMI AOC, обеспечивает высокоскоростную передачу данных и видео, а также одновременную подачу питания на расстояние до 30 м, max data rate 18 Гбит/с; max pixel clock 600 МГц; 3D/Deep Color/HDR/HEC/ARC; TMDS/HDCP 2.2/EDID/CEC; до 4096х2160/3840х2160 60Гц 30 бит(4:4:4)/36 бит(4:2:2)/48 бит(4:2:0); 0…+50°C; 30 м. | ATEN | USD/шт | 429
| VE7834A-AT | Кабель, HDMI AOC, обеспечивает высокоскоростную передачу данных и видео, а также одновременную подачу питания на расстояние до 60 м, max data rate 18 Гбит/с; max pixel clock 600 МГц; 3D/Deep Color/HDR/HEC/ARC; TMDS/HDCP 2.2/EDID/CEC; до 4096х2160/3840х2160 60Гц 30 бит(4:4:4)/36 бит(4:2:2)/48 бит(4:2:0); 0…+50°C; 60 м. | ATEN | USD/шт | 710
| VE7835A-AT | Кабель, HDMI AOC, обеспечивает высокоскоростную передачу данных и видео, а также одновременную подачу питания на расстояние до 100 м, max data rate 18 Гбит/с; max pixel clock 600 МГц; 3D/Deep Color/HDR/HEC/ARC; TMDS/HDCP 2.2/EDID/CEC; до 4096х2160/3840х2160 60Гц 30 бит(4:4:4)/36 бит(4:2:2)/48 бит(4:2:0); 0…+50°C; 100 м. | ATEN | USD/шт | 1080
| UC232AF-AT | Адаптер/переходник, USB<=>RS232, А-тип>DB 9, Male, USB low-speed/скорость передачи данных до 921.6 Kbps, для подключения COM-устройств к компьютеру; FTDI chip; 0…+40°C; 0.12 м. | ATEN | USD/шт | 30
| UE332C-AT-G | Кабель/шнур/удлинитель, USB, A>С/A-С/тип A-тип C/type A-type C, Male-Female, 4 провода, опрессованный, черный; USB 3.1Gen; БП в комплекте DC 5В; 0…+40°C; 20м. | ATEN | USD/шт | 412
| VE7831A-AT | Кабель, HDMI AOC, обеспечивает высокоскоростную передачу данных и видео, а также одновременную подачу питания на расстояние до 10 м, max data rate 18 Гбит/с; max pixel clock 600 МГц; 3D/Deep Color/HDR/HEC/ARC; TMDS/HDCP 2.2/EDID/CEC; до 4096х2160/3840х2160 60Гц 30 бит(4:4:4)/36 бит(4:2:2)/48 бит(4:2:0); 0…+50°C; 10 м. | ATEN | USD/шт | 257
| VE7832A-AT | Кабель, HDMI AOC, обеспечивает высокоскоростную передачу данных и видео, а также одновременную подачу питания на расстояние до 20 м, max data rate 18 Гбит/с; max pixel clock 600 МГц; 3D/Deep Color/HDR/HEC/ARC; TMDS/HDCP 2.2/EDID/CEC; до 4096х2160/3840х2160 60Гц 30 бит(4:4:4)/36 бит(4:2:2)/48 бит(4:2:0); 0…+50°C; 20 м. | ATEN | USD/шт | 322
| 2L-7D02HDP | Шнур, мониторный, HDMI=>DisplayPort, Male, опрессованный, черный, (DP ver.1.2a), 1.8 м. | ATEN | USD/шт | 145
| UC232C-AT | Адаптер/переходник, USB-C<=>RS232, C-тип>DB9, Male, USB low-speed/скорость передачи данных до 921.6 Kbps, для подключения COM-устройств к ноутбуку, 0…+40°C; 0.45 м. | ATEN | USD/шт | 24
| LIN5-26W1-W11G | Кабель/шнур, мониторный/сигнальный/VGA, DVI-D Digital, Dual Link, Male-Male, опрессованный/литой, 1.8 м. | ATEN | USD/шт | 28
| 2L-7D02H21 | Кабель/шнур, мониторный/сигнальный, HDMI, HDMI High Speed, Male-Male, черный, (30AWG;подд.разреш.до 7680х4320 60Гц 4:4:4;динамич.HDR/3D/VRR/ALLM/Ethernet/eARC/32 звуковых канала), опрессованный/литой, 1.8 м. | ATEN | USD/шт | 37
| UE331C-AT-G | Кабель/шнур/удлинитель, USB, A>С/A-С/тип A-тип C/type A-type C, Male-Female, 4 провода, опрессованный, черный; USB 3.1Gen; БП в комплекте DC 5В; 0…+40°C; 10м. | ATEN | USD/шт | 255
| 2L-7D02UDPX3 | Комплект шнуров, мон+клав+мышь USB+аудио, DP+USB A-Тип/B-тип+MINIJACK, Male, опрессованный, черный, 1.8 м. | ATEN | USD/компл | 75
| 2L-7D02UHX3 | Комплект шнуров, мон+клав+мышь USB+аудио, HDMI+USB A-Тип/B-тип+MINIJACK, Male, опрессованный, черный, 1.8 м. | ATEN | USD/компл | 60
| 2L-5003U | Кабель/шнур, монитор+клавиатура+мышь USB, HD DB15+B-тип, Female+Male/Male, опрессованный, 3 м. | ATEN | USD/компл | 34
19.3 | Дополнительное оборудование для видеокамер Beward
| Ant4-4GM30-1M | ОПЦИЯ. Всенаправленная 2G/3G/4G уличная антенна, коэффициент усиления 7 dBi, -40... +70°С. Отдельно не продается! | Beward | руб./шт | 800
| B1xx-4G | ОПЦИЯ. Модуль 2G/3G/4G (для камер B12C и B12CR). Отдельно не продается! | Beward | руб./шт | 7100
| B10xx-4G | ОПЦИЯ. Модуль 2G/3G/4G промышленного класса (для камер B1510, B2710). Отдельно не продается! | Beward | руб./шт | 23200
| SVxxxx-PDA | ОПЦИЯ. Дополнительные интерфейсы подключения: питание 12В, аудио вх/вых - 1/1; тревожные вх/вых - 1/1 для камер SV2012DM, SV2012DZ, SV3212DZ, -40...+60°С. | Beward | руб./шт | 3100
| B10xx-K220A | ОПЦИЯ. Арктическое исполнение в термокожухе с кронштейном, «холодный старт», U-вх. AC 220 В 0.2 A, U-вых. 12 В 1.3A DC встроенный блок питания, полезный объем 70х70х260 мм, IP67, -60...+50°С, 118х107х390 мм. Отдельно не продается! | Beward | руб./шт | 10800
| B10xx-HPKR1 | ОПЦИЯ. Уличное исполнение в термокожухе с ИК-подсветкой дальность до 90 м, с питанием по PoE IEEE 802.3at камеры, термокожуха и ИК-подсветки, 24 Вт, полезный объем 105x100x280 мм, IP67, -40…+50°С, 147х140х470 мм. Отдельно не продается! | Beward | руб./шт | 22300
| B10xx-HPKR2 | ОПЦИЯ. Уличное исполнение в термокожухе с ИК-подсветкой дальность до 120 м, с питанием по PoE IEEE 802.3at камеры, термокожуха и ИК-подсветки, 24 Вт, полезный объем 105x100x280 мм, IP67, -40…+50°С, 147х140х470 мм. Отдельно не продается! | Beward | руб./шт | 25500
| B10xx-4GK12 | ОПЦИЯ. Уличное исполнение в термокожухе, с кронштейном и встроенным 2G/3G/4G промышленного класса, U-вх. 12 В DC до 15 Вт, IP67, -40…+40°С, 118х107х390 мм. Отдельно не продается! | Beward | руб./шт | 28800
| B10xx-4GK220 | ОПЦИЯ. Уличное исполнение в термокожухе, с кронштейном и встроенным 2G/3G/4G промышленного класса, U-вх. 220 В АC до 20 Вт, U-вых. 12 В 1.3A DC встроенный блок питания, IP67, -40…+40°С, 118х107х390 мм. Отдельно не продается! | Beward | руб./шт | 30900
| BDxxxx-K220A | ОПЦИЯ. Арктическое исполнение в термокожухе с кронштейном, «холодный старт», U-вх. AC 220 В 0.2 A, U-вых. 12 В 1.3A DC встроенный блок питания, полезный объем 70х70х260 мм, IP67, -60...+50°С, 118х107х390 мм. Отдельно не продается! | Beward | руб./шт | 10800
| xxxx-B220M | ОПЦИЯ. Монтажный шкаф, U-вх. AC 220 В, U-вых. 24 В 3A АC встроенный блок питания, IP54, -65…+50°C, 310х265х120 мм. | Beward | руб./шт | 10500
| xxxx-B220HC3 | ОПЦИЯ. Монтажный шкаф, интеллектуальная система питания камеры, грозозащита, система омывателя, бак 5 л, датчик уровня, морозостойкая гибкая трубка 5 м в комплекте (для камер с щеткой стеклоочистителя), 220 В АС до 110 Вт, IP55, -40... +50°С, 300х400х150 мм. | Beward | руб./шт | 54900
| xxxx-B220MF | Медиаконвертер в уличном шкафу; Одномодовый SC; Передача по оптоволокну до 20 км, IP54, -40 ...+50°С; 310х265х120 мм. Блок питания 24 В (AC);137 Вт. | Beward | руб./шт | 18900
| xxxx-B220F | Опция - Электромонтажный шкаф уличного исполнения c медиасервером и блоком питания внутри для подключения к сети 220 В. Передача по оптоволокну до 20 км. | Beward | руб./шт | 17800
20 | Система видеонаблюдения «Болид»
20.1 | Видеокамеры
20.1.1 | IP-видеокамеры
| BOLID VCI-120 версия 3 | Профессиональная видеокамера IP 2 Мп цилиндрическая с ИК подсветкой до 60м; 1/2.8" КМОП; zoom 2.7- 13.5 мм; механический ИК-фильтр; 0.002 лк; H.265/H.264/MJPEG; 1920х1080-25 к/с; WDR 120дБ, HLC, BLC, слот для microSD до 256 Гб; 1 RJ45 10M/100M Ethernet; ONVIF, CGI, PSIA; видеоаналитика пересечение линии, контроль области; DC12В/PoE (802.3af); 10 Вт; IP67; -50°C...+60°C; 244.1х90.4х90.4мм. | BOLID | руб./шт | 20947.4
| BOLID VCI-121-01 версия 2 | Профессиональная видеокамера IP 2 Мп уличная, 1/2,8'' КМОП; 1920x1080-50 к/с; zoom 5.3-64; 0,006/0 Лк; ИК подсветка 200 м; WDR 120дБ; H.264/H.265/MJPEG; Тревожные вх/вых - 2/1; Micro SD до 128 Гб; ONVIF, PSIA, CGI; 12 DC/PoE; 13 Вт; IK10; IP67; -60...-65°C; 273.2×95×95 мм. | BOLID | руб./шт | 53680
| BOLID VCI-123 версия 4 | Профессиональная видеокамера IP 2 Мп уличная цилиндрическая с ИК подсветкой до 30м; 1/2.8" CMOS; 1920х1080-25к/с; 3.6 мм; механический ИК-фильтр; 0.002 лк; H.265; H.264; H.264B; MJPEG; DWDR, HLC, BLC, ONVIF; Видеоаналитические функции: пересечение линии, контроль области; Micro SD до 256 Гб; 1 RJ45 10M/100M Ethernet; DC12В/PoE(802.3af); 4.9 Вт; IP67; -50°C...+60°C; 70х70х166 мм. | BOLID | руб./шт | 12608.7
| BOLID VCI-130 версия 5 | Профессиональная видеокамера IP 4 Мп уличная цилиндрическая с ИК подсветкой до 60м; 1/3" CMOS; 2688х1520-25к/с; объектив zoom 2.7-13.5 мм; механический ИК-фильтр; 0.006 лк; H.265; H.264; MJPEG; WDR 120 дБ, HLC, BLC, ONVIF; Видеоаналитические функции: пересечение линии, контроль области; Микрофон; Micro SD до 256 Гб; 1 RJ45 10M/100M Ethernet; DC12В/PoE(802.3af); 10 Вт; IP67; IK10: -50°C...+60°C; 91х91х238 мм. | BOLID | руб./шт | 24607.4
| BOLID VCI-140-01 версия 4 | Профессиональная видеокамера IP 4 Мп цилиндрическая, 1/1.8" CMOS; 2688х1520- 25 к/с; zoom 2.7-12 мм; 0,007/0 Лк; ИК подсветка 60 м; WDR 140дБ; H.265/H.264/H.264B/H.264H/MJPEG; Микрофон; Аудио вх/вых - 1/1; Тревожный вх/вых - 2/1; Micro SD до 256 Гб; ONVIF Profile S&G, API; Видеоаналитические функции: контроль области, оставленный предмет, пересечение линии, пропавшие предметы; DC 12В/PoE;13 Вт; грозозащита 6 кВ, IP67;IK10; -65...+60°C; 273х95х95 мм. | BOLID | руб./шт | 46158.7
| BOLID VCI-143 версия 4 | Профессиональная видеокамера IP 4 Мп цилиндрическая, 1/2.9'' CMOS; 2688×1520 -20к/с, три потока; объектив 3.6 мм; 0,005 Лк; ИК подсветка 50 м; BLC, HLC, WDR 120 дБ; H.265/H.264/MJPEG; Видеоаналитика: пересечение линии, контроль области, классификация объектов (человек/транспортное средство); ONVIF, CGI, P2P; Micro SD 256Гб; Микрофон; Аудиовход/выход; Тревожный вход/выход 1/1; DC 12В/PoE; 7.2 Вт; IP67; -50...+60°C; 70×192 мм. | BOLID | руб./шт | 23893.7
| BOLID VCI-180-01 | Профессиональная видеокамера IP 8 Мп уличная цилиндрическая с ИК подсветкой до 50м; 1/2.5" CMOS; zoom 2.7- 12 мм; механический ИК-фильтр; 0.05 лк; H.265/H.264/MJPEG; 3840х2160-15к/с; WDR 120дБ, HLC, BLC, слот для microSD до 128Гб; Аудио вход/выход- 1/1; Тревожный вход/вход-2/1; 1 RJ45 10M/100M Ethernet; ONVIF, CGI, PSIA; Видеоаналитика; DC12В/PoE (802.3af); 12.95 Вт; IP67; IK10; -40°C...+60°C; 273,2х95х95 мм. | BOLID | руб./шт | 66490
| BOLID VCI-184 версия 2 | Профессиональная видеокамера IP 8 Мп уличная цилиндрическая с ИК подсветкой до 40м; 1/2.5" CMOS; 3840х2160-15к/с; 4 мм; механический ИК-фильтр; 0.03 лк; H.265; H.264; MJPEG; DWDR, HLC, BLC, ONVIF; Видеоаналитические функции: детекция лиц, пересечение линии, контроль области, оставленный предмет, пропавшие предметы; Micro SD до 128 Гб; 1 RJ45 10M/100M Ethernet; DC12В/PoE(802.3af); 6.5 Вт; IP67; -40°C...+60°C; 180х70х70 мм. | BOLID | руб./шт | 29487.4
| BOLID VCI-122 версия 5 | Профессиональная видеокамера IP 2 Мп уличная цилиндрическая с ИК подсветкой до 30м; 1/2.8" CMOS; 1920х1080-25к/с; 2.8 мм; механический ИК-фильтр; 0.002 лк; H.265; H.264; H.264B; MJPEG; WDR 120дБ, HLC, BLC, ONVIF; Видеоаналитические функции: пересечение линии, контроль области; Микрофон; Micro SD до 256 Гб; 1 RJ45 10M/100M Ethernet; DC12В/PoE(802.3af); 4.9 Вт; IP67; -50°C...+60°C; 70х70х166 мм. | BOLID | руб./шт | 12608.7
| BOLID VCI-120-01 версия 3 | Профессиональная видеокамера IP 2 Мп уличная цилиндрическая с ИК подсветкой до 60м; 1/2.8" CMOS; zoom 2.7- 13.5 мм; механический ИК-фильтр; 0.002 лк; H.265/H.264/MJPEG; 1920х1080-50к/с; WDR 120дБ, HLC, BLC, слот для microSD до 256Гб;Аудио вход/выход- 1/1; Тревожный вход/вход-2/1; 1 RJ45 10M/100M Ethernet; ONVIF, CGI, PSIA; Видеоаналитика:классификация «человек/ТС», захват лиц; DC12В/PoE (802.3af); 15 Вт; IP67; IK10; --65°C...+60°C; 273,2х95х95 мм. | BOLID | руб./шт | 49312.4
| BOLID VCI-180-01 версия 2 | Профессиональная видеокамера IP 8 Мп цилиндрическая; 1/2.5" CMOS; 3840х2160 - 25 к/с; H.265, H.264; объектив zoom 2.7-12 мм; ИК подсветка 50 м; 0.05лк; аудиовход/выход 1/1, тревожный вход/выход- 2/1; Micro SD до 128 ГБ; видеоаналитика: пересечение линии, контроль области; оставленный предмет, пропавшие предметы; ONVIF (S/G/T); WDR-120дБ; BLC/HLC, CGI, P2P; DC 12В/PoE; 13 Вт; IP67, IK10; -65...+60°C; 95х95х273 мм. | BOLID | руб./шт | 66490
| BOLID VCI-123 версия 5 | Профессиональная видеокамера IP 2 Мп цилиндрическая; 1/2.8" CMOS; 1920х1080 - 25 к/с; H.264/H.265/MJPEG; объектив 3.6 мм; двойная подсветка ИК подсветка 30 м; 0.002 лк; микрофон; microSD до 256 Гб; WDR 120 Дб; 3D NR; BLC, HLC, RTMP, P2P; ONVIF (S/T/G), пересечение линии, контроль области; DC 12В/PoE; 5 Вт; IP67; -50...+60°C; 70х70х162 мм. | BOLID | руб./шт | 12608.7
| BOLID VCI-220 версия 2 | Профессиональная видеокамера IP 2 Мп купольная антивандальная, 1/2.8" КМОП; 1920х1080 -25 к/с; 0,002 лк (ИК-выкл.)/0 лк (ИК-вкл.); ИК-подсветка 50 м; zoom 2,7−13.5 мм ; WDR 120 дБ; H.265/H.264; micro SD 256 Гб; видеоаналитические функции: пересечение линии, контроль области, закрытие/расфокусировка объектива, изменение сцены; DC 12В/PoE; 6.4 Вт; -40°C…+60°C; IP67; IK10; 122х122х88.9 мм. | BOLID | руб./шт | 28267.4
| BOLID VCI-220-01 версия 2 | Профессиональная видеокамера IP 2 Мп купольная антивандальная, 1/2.8" КМОП; 1920×1080 -25 к/с; 0,006 лк (ИК-выкл.)/0 лк (ИК-вкл.); вариофокальный объектив 2,7−13.5 мм моторизованный; WDR 120 дБ; H.265/H.264/MJPEG; Аудио вх/вых 1/1; Тревожный вх/вых - 1/1; Micro SD, не более 128 Гб; ONVIF Profile S&G, API; Видеоаналитические функции: распознавание (детекция) лиц, пересечение линии, контроль области, оставленный предмет, пропавшие предметы; ИК-подсветка 50 м; Видеовыход CVBS (только для настройки); AC 24/DC 12В/PoE; 15 Вт; -65°C…+60°C; IP67; IK10; 159x117,9 мм. | BOLID | руб./шт | 53070
| BOLID VCI-222 версия 5 | Профессиональная видеокамера IP 2 Мп купольная антивандальная; 1/2.8" КМОП; 0.002/0 лк; 1920х1080 - 25 к/с; ИК подсветка 30 м; объектив 2.8 мм; H.264/H.265/MJPEG; DWDR; Микрофон; слот для microSD до 256 Гб; Видеоаналитические функции: пересечение линии, контроль области; ONVIF, CGI, P2P; DC 12В/PoE; 5.4Вт; IK10; IP67; -40...+60°C; 110х81 мм | BOLID | руб./шт | 12712.4
| BOLID VCI-230 версия 4 | Профессиональная видеокамера IP 4 Мп купольная с ИК подсветкой до 40м; 1/3" CMOS; 2688х1520-25к/с; объектив zoom 2.7-13.5 мм; механический ИК-фильтр; 0.008 лк; H.265; H.264; WDR 120 дБ, HLC, BLC, ONVIF; Видеоаналитические функции: пересечение линии, контроль области; Micro SD до 256 Гб; 1 RJ45 10M/100M Ethernet; DC12В/PoE(802.3af); 7Вт; IP67; IK10: -40°C...+60°C; 122x122x89 мм. | BOLID | руб./шт | 23082.4
| BOLID VCI-240-01 версия 3 | Профессиональная видеокамера IP 4 Мп купольная антивандальная, 1/1.8" КМОП; 2688×1520 -25 к/с; 0,003 лк; моторизованный объектив 2,7−12 мм ; WDR 120 дБ; H.265/H.264/MJPEG; Аудио вх/вых 1/1; Тревожный вх/вых - 1/1; Micro SD до 256Гб; ONVIF Profile S/G/T; Видеоаналитические функции: распознавание (детекция) лиц, пересечение линии, контроль области, оставленный предмет, пропавшие предметы; ИК-подсветка 40 м; AC 24В/DC 12В/PoE; 18.7 Вт; -65°C…+60°C; IP67; IK10; 159x118 мм. | BOLID | руб./шт | 48293.7
| BOLID VCI-252-05 версия 2 | Профессиональная видеокамера IP 5 Мп купольная, 1/2.7" CMOS; 2592х1944 -25к/с; объектив 1.4 мм; 0,02 Лк; BLC, HLC, WDR 120 дБ; H.265/H.264/MJPEG; Видеоаналитика: тепловая карта, пересечение линии, контроль области; ONVIF, CGI, P2P; Micro SD 128Гб; Аудио вход/выход-1/1; Тревожный вход/выход-1/1; DC 12В/PoE; 3.4 Вт; IP67; IK10; -30...+60°C; 110х56 мм. | BOLID | руб./шт | 32433.7
| BOLID VCI-280-01 | Профессиональная видеокамера IP 8 Мп купольная уличная; 1/2.5" CMOS; 3840х2160 - 15к/с; zoom 2.7-12 мм; 0.05 Лк; ИК-подсветка 50 м; H.265/H.264/MJPEG; WDR 120дБ, BLC, HLC; MicroSD до 128Гб; Аудио вход/выход- 1/1; Тревожный вход/вход-2/1; DC12В/PoE(802.3af) AC24 В;15 Вт; IP67; IK10; -30...+60°C; ∅159x117,9 мм. | BOLID | руб./шт | 66392.4
| BOLID VCI-722 версия 4 | Профессиональная видеокамера IP 2 Мп купольная, 1/2.8" КМОП; 0.002/0 лк, ИК подсветка 30 м; фиксированный объектив 2.8 мм; H.264/Н.265; разрешение 1920х1080; три потока; встроенный микрофон; аудиовход/выход 1/1; Видеоаналитические функции: | BOLID | руб./шт | 16878.7
| BOLID VCI-742 версия 3 | Профессиональная видеокамера IP 4 Мп купольная, 1/3'' CMOS; 2688×1520 -30к/с; объектив 2.8 мм; 0,005 Лк; ИК подсветка 50м; BLC, HLC, WDR 120 дБ; H.265/H.264/H.264H/H.264B/MJPEG; Видеоаналитика: пересечение линии, контроль области, классификация объектов (человек/транспортное средство); ONVIF, CGI, P2P; Micro SD 256Гб; Микрофон; DC 12В/PoE; 3.4 Вт; IP67; IK10; -40...+60°C; 109×55 мм. | BOLID | руб./шт | 22265
| BOLID VCI-830-01 | Профессиональная видеокамера IP 3 Мп купольная, 1/3" КМОП; 0,1 лк (ИК-выкл.)/0 лк (ИК-вкл.); моторизованный объектив 2,7−12 мм; H.264/H.264H/H.264B/MJPEG; разрешение 3Мп/1080P/720P/D1/CIF; Micro SD, не более 128 Гб; ONVIF, PSIA, CGI; ИК-подсветка (до 60 м); DC12V, PoE; DWDR; IP67; -30°C…+60°C | BOLID | руб./шт | 24489.06
| BOLID VCI-830-01 версия 2 | Профессиональная видеокамера IP 3 Мп купольная, 1/3" КМОП; 0.03 лк (ИК-выкл.)/0 лк (ИК-вкл.); моторизованный объектив 2.7−13.5 мм; H.265/H.264/H.264H/H.264B/MJPEG; разрешение 3Mп(2304×1296)/1080P/720P/D1/CIF; Micro SD, не более 128 Гб; ONVIF, PSIA, CGI; ИК-подсветка (до 50 м); DC12V, PoE; DWDR; IP67; -45°C…+60°C, 122×102 мм | BOLID | руб./шт | 24489.06
| BOLID VCI-884 версия 2 | Профессиональная видеокамера IP 8 Мп уличная купольная с ИК подсветкой до 50м; 1/2.5" CMOS; 3840х2160-15к/с; 4 мм; механический ИК-фильтр; 0.07 лк; H.265; H.264; MJPEG; DWDR, HLC, BLC, ONVIF; Видеоаналитические функции: детекция лиц, пересечение линии, контроль области, оставленный предмет, пропавшие предметы; Микрофон; Micro SD до 128 Гб; 1 RJ45 10M/100M Ethernet; DC12В/PoE(802.3af); 6 Вт; IP67; -30°C...+60°C; 106х94 мм. | BOLID | руб./шт | 34465
| BOLID VCI-230 версия 5 | Профессиональная видеокамера IP 4 Мп купольная с ИК подсветкой до 40м; 1/3" CMOS; 2688х1520-25к/с; объектив zoom 2.7-13.5 мм; механический ИК-фильтр; 0.008 лк; H.265; H.264; WDR 120 дБ, HLC, BLC, ONVIF; Видеоаналитические функции: пересечение линии, контроль области; Micro SD до 256 Гб; 1 RJ45 10M/100M Ethernet; DC12В/PoE(802.3af); 7Вт; IP67; IK10: -40°C...+60°C; 122x122x89 мм. | BOLID | руб./шт | 23082.4
| BOLID VCI-242 версия 4 | Профессиональная видеокамера IP 4 Мп купольная антивандальная; 1/3" КМОП; 0.005/0 лк; 2688х1520 - 25 к/с; ИК подсветка 50 м; объектив 2.8 мм; H.265/H.264/H.264H/H.264B; BLC/HLC/ONVIF; WDR 120дБ; Микрофон; Аудио вход/выход-1/1; слот для microSD до 256 Гб; Видеоаналитические функции: пересечение линии, контроль области, классификация объектов (человек/транспортное средство); Облачный сервис DMSS P2P; DC 12В/PoE; 8Вт; IK10; IP67; -40...+60°C; 110х81 мм | BOLID | руб./шт | 23790
| BOLID VCI-220 версия 3 | Профессиональная видеокамера IP 2 Мп купольная антивандальная, 1/2.8" КМОП; 1920х1080 -25 к/с; 0,002 лк (ИК-выкл.)/0 лк (ИК-вкл.); ИК-подсветка 40 м; zoom 2,7−13.5 мм ; WDR 120 дБ; H.265/H.264; micro SD 256 Гб; видеоаналитические функции: пересечение линии, контроль области, закрытие/расфокусировка объектива, изменение сцены; микрофон; DC 12В/PoE; 8 Вт; -40°C…+60°C; IP67; IK10; 122х122х94 мм. | BOLID | руб./шт | 28267.4
| BOLID VCI-240-01 версия 4 | Профессиональная видеокамера IP 4 Мп купольная; 1/1.8" CMOS; 2688х1520 - 25 к/с; H.264/H.265/MJPEG; объектив zoom 2.7-12 мм; ИК подсветка 40 м; 0.0007 лк; микрофон, аудиовход/выход 1/1, тревожный вход/выход- 2/1; Micro SD до 512 Гб; WDR 140Дб, 3D NR; BLC, HLC, RTMP, RTSP, P2P; ONVIF (S/G/T/М), CGI; видеоаналитика: пересечение линии, контроль области; оставленный предмет, пропавшие предметы; DC 12В, AC 24 В/PoE; 12 Вт; IP67, IK10; -65...+60°C; 159х159х118 мм. | BOLID | руб./шт | 48293.7
| BOLID VCI-742 версия 4 | Профессиональная видеокамера IP 4 Мп купольная; 1/2.9" CMOS; 2688х1520 - 25 к/с; H.264/H.265/MJPEG; объектив 2.8 мм; ИК подсветка 30 м; 0.005 лк; микрофон, аудиовход/выход 1/1, тревожный вход/выход- 1/1; Micro SD до 256 Гб; WDR 140Дб, 3D NR; BLC, HLC, RTMP, RTSP, P2P; ONVIF (S/G/T), CGI; видеоаналитика: пересечение линии, контроль области; оставленный предмет, пропавшие предметы, человек/ТС; DC 12В/PoE; 7 Вт; IP67, IK10; -40...+60°C; 111х111х65 мм. | BOLID | руб./шт | 22265
| BOLID VCI-529-06 | Профессиональная видеокамера IP 2 Мп скоростная поворотная ИК-подсветкой до 200м, объектив 6 - 180 мм, 30X, 1/1.9" CMOS, 1920х1080 - 25 к/с; 0,002лк, 120дБ WDR, H.264/MJPEG; слот для microSD/SDHC/SDHX до 128 Гб, Аудиовход/выход 1/1; AC 24В/PoE, 40 Вт, -50°C... +70°C, IP67, IK 10, Ø240×357 мм. | BOLID | руб./шт | 285278.7
| BOLID VCI-627 версия 2 | Профессиональная видеокамера IP 2 Мп поворотная купольная, 1/2,7" КМОП; 0,005 лк (цвет.)/0,0005 лк (ч/б); вариофокальный объектив 2,7- 11 мм (4х оптический zoom) 16x цифровой zoom; Микрофон; Гор: 0° - 360°; Верт: 0° - 90°; H.264/H.265/MJPEG; разрешение 1080P/720P/D1/CIF; ONVIF; Встроенный микрофон; Micro SD, 128 Гб; ИК-подсветка 30 м; DC 12В,/POE; 13Вт; DWDR; -30…+60°C; 132,7×117,9 мм. | BOLID | руб./шт | 31927.4
| BOLID VCI-627-00 версия 2 | Профессиональная видеокамера IP 2 Мп поворотная купольная, 1/2,8" КМОП; 1920х1080-25 к/с; 0,005 лк (цвет.)/0,0005 лк (ч/б); вариофокальный объектив 2,7- 11 мм (4х оптический zoom) 16x цифровой zoom; H.265/H.264/MJPEG; ONVIF Profile S&G, API; Micro SD до 128 Гб; DC12В/POE; 5.5 Вт; WDR 120 дБ; -30…+60°C; IP67; IK10; 122×89 мм | BOLID | руб./шт | 29280
| BOLID VCI-628-00 | Профессиональная видеокамера IP 2 Мп поворотная, 5.3-64 мм, zoom 12х; 1/2.8" Starvis CMOS, 1920х1080 - 25 к/с; 0,05/0.005 лк, 120дБ WDR; H.265/H.264/MJPEG; BLC/HLC; слот для microS до 128 Гб, Видеоаналитика: захват лица, пересечение линии; вторжение в зону; изменение фона; оставленный предмет; Аудиовход/выход 1/1; Тревожный вход /выход 2/1; AC 24В/PoE, 12 Вт, -30°C... +60°C, IP66, Ø170×150 мм. | BOLID | руб./шт | 58560
| BOLID VCI-528 версия 3 | Профессиональная видеокамера IP 2 Мп высокоскоростная купольная; 1/2.8" КМОП; 1920х1080-25 к/с; 0,005/0, ИК подсветка 200 м; вариофокальный объектив 4.8-120 мм; 25x zoom; H.264/H.265/MJPEG; Аудио вх/вых 1/1; Тревожный вх/вых - 7/2; Видеоаналитические функции: распознавание (детекция) лиц, пересечение линии, контроль области, оставленный предмет, пропавшие предметы; ONVIF Profile S&G, APII; Micro SD, не более 256 Гб; Видеовыход CVBS; Автотрекинг; AC 24В/POE 3A(25Вт); WDR-120дБ; IP67; IK10;-50°C…+60°C; 209×337,4 мм. | BOLID | руб./шт | 96685
| BOLID VCI-528-00 версия 3 | Профессиональная видеокамера IP 2 Мп высокоскоростная антивандальная купольная, 1/2,8" КМОП 1920х1080 - 25-к/с; 0,005 лк (цвет.)/0,0005 лк (ч/б); вариофокальный объектив 4,8– 120 мм; 25x zoom; H.265/H.264/MJPEG; ONVIF Profile S&G, API; RS-485(DH-SD, Pelco-P/D); Аудио вх/вых 1/1; Тревожный вх/вых - 7/1; Micro SD, не более 128 Гб; ; tv-out; сигнал тревоги; Micro SD, не более 64 Гб; AC 24В/3A,20Вт; POE IEEE 802.3 at; -50°C…+70°C; IP67; IK10; 222×292 мм | BOLID | руб./шт | 89877.4
| BOLID VCI-529 версия 2 | Профессиональная видеокамера IP 2 Мп скоростная поворотная ИК-подсветкой до 200м, объектив 5.8 - 192 мм, 33X, 1/1.8" CMOS, 1920х1080 - 25 к/с; 0.001лк, 120дБ WDR/BLC / HLC /, H.265/H.264/MJPEG; видеоаналитические функции: тепловая карта, пересечение линии, контроль области, оставленный предмет, пропавшие предметы, классификация объектов (человек/транспортное средство); режимы движения 5 шаблонов, 8 туров, 5 автосканирований; ONVIF Profile S&G, APII; слот до 256 Гб; видеовыход BNC; аудиовход/выход 1/1; тревожный вх/вых - 7/2; AC 24В/PoE, 32 Вт, грозозащита 8 кВ, -50°C... +60°C, IP67, IK 10, 240x240x382 мм. | BOLID | руб./шт | 315473.7
| BOLID VCI-528 версия 4 | Профессиональная видеокамера IP 2 Мп поворотная; 1/2.8" CMOS; 1980х1080 - 25 к/с;H.265, H.264, MJPEG, 3 потока; объектив zoom 4.8-120 мм; 25x; ИК-подсветка 250м; 0.005 лк; аудиовход/выход - 1/1, тревожный вход/выход- 7/2; micro SD до 512 Гб; WDR 120дБ; 3D DNR, HLC, BLC; RTMP, CGI, RTSP, P2P, ONVIF (S/G/T); видеовыход BNC; видеоаналитика: пересечение линии, контроль области, оставленный предмет, быстрое движение, парковка, скопление людей, пропавший предмет, праздношатание, детекция лиц, аудиодетекция; DC 24В/PoE, 25 Вт; грозозащита 6000 В; IP67, IK10; -50°C...+60°C; 209х209х337 мм. | BOLID | руб./шт | 96685
| BOLID VCI-627-00 версия 3 | Профессиональная видеокамера IP 2 Мп поворотная; 1/2.8" CMOS; 1980х1080 - 25 к/с; H.265, H.264, MJPEG, 3 потока; объектив zoom 2.8-12 мм; 0.005 лк; micro SD до 512 Гб; WDR 120дБ; 3D DNR, HLC, BLC; RTMP, CGI, RTSP, P2P, ONVIF (S/G/T); видеоаналитика: пересечение линии, контроль области, оставленный предмет, быстрое движение, парковка, скопление людей, пропавший предмет, праздношатание, детекция лиц; DC 24В/PoE, 6 Вт; IP67, IK10; -30°C...+60°C; 122х122х89 мм. | BOLID | руб./шт | 29280
| BOLID VCI-529 версия 3 | Профессиональная видеокамера IP 2 Мп поворотная; 1/1.8" CMOS; 1980х1080 - 25 к/с;H.265, H.264, MJPEG, 3 потока; объектив zoom 5.6-223 мм; 40x; ИК-подсветка 500м; 0.001 лк; аудиовход/выход - 1/1, тревожный вход/выход- 7/2; micro SD до 512 Гб; WDR 120дБ; 3D DNR, HLC, BLC; RTMP, CGI, RTSP, P2P, ONVIF (S/G/T); видеовыход BNC; видеоаналитика: пересечение линии, контроль области, оставленный предмет, быстрое движение, парковка, скопление людей, пропавший предмет, праздношатание, детекция лиц, аудиодетекция, человек/ТС; БП в комплекте DC 36В/PoE, 30 Вт; грозозащита 6000 В; IP67, IK10; -50°C...+60°C; 416х262х262 мм. | BOLID | руб./шт | 315473.7
| BOLID VCI-529-06 версия 3 | Профессиональная видеокамера IP 2 Мп поворотная; 1/2.8" CMOS; 1980х1080 - 25 к/с;H.265, H.264, MJPEG, 3 потока; объектив zoom 3.9-177 мм; 40x; ИК-подсветка 550м; 0.001 лк; аудиовход/выход - 1/1, тревожный вход/выход- 7/2; micro SD до 256 Гб; WDR 120дБ; 3D DNR, HLC, BLC; RTMP, CGI, RTSP, P2P, ONVIF (S/G/T); видеовыход BNC; видеоаналитика: пересечение линии, контроль области, оставленный предмет, быстрое движение, парковка, скопление людей, пропавший предмет, праздношатание, детекция лиц, аудиодетекция, человек/ТС; оснащена дворником; БП в комплекте DC 36В/PoE, 45 Вт; IP67, IK10; -50°C...+60°C; 240х240х382 мм. | BOLID | руб./шт | 285278.7
| BOLID VCI-320 версия 3 | Профессиональная видеокамера IP 2 Мп корпусная; 1/2.7" CMOS; 1920х1080-50 к/с(три потока); C/CS; механический ИК-фильтр; 0.005 лк; H.265+/H.265/H.264+/H.264/MJPEG; WDR-120дБ, HLC, BLC, ONVIF (Profile S/G/T); CGI; P2P; Видеоаналитические функции: детекция лиц, пересечение линии, контроль области, оставленный предмет, пропавшие предметы, , классификация объектов (человек/транспортное средство), быстрое передвижение, парковка, скопление людей, бродяжничество; Аудио вход/выход 2/1, Микрофон, Тревожный вход/выход-2/1; Micro SD до 256 Гб; RS-485; 1 RJ45 10M/100M Ethernet; АС24/DC12В/PoE(802.3af); 10 Вт; IP67; -30°C...+60°C; 135х74х65 мм. | BOLID | руб./шт | 36093.7
| BOLID VCI-422 | Профессиональная видеокамера IP 2 Мп компактная с WIFI, 1/2.7'' CMOS; 1920×1080 -25к/с; объектив 2.8 мм; 0,0324 Лк; ИК подсветка 10м; BLC, HLC, DWDR; H.265/H.264/H.264H/H.264B/MJPEG; Видеоаналитика: обнаружение движения, закрытие / расфокусировка объектива, аудиодетекция; ONVIF, CGI, P2P; PIR датчик; Micro SD 256Гб; Микрофон; Тревожный вход/выход-1/1; DC 12В; 3 Вт(бп в комплекте); Магнитное крепление; -10...+45°C; 78×90х129 мм. | BOLID | руб./шт | 9516
| BOLID VCI-442 | Профессиональная видеокамера IP 4 Мп компактная, 1/3'' CMOS; 2560×1440 -25к/с; объектив 2.8 мм; 0,0141 Лк; ИК подсветка 10м; BLC, HLC, DWDR; H.265/H.264/H.264H/H.264B/MJPEG; Видеоаналитика: обнаружение движения, закрытие / расфокусировка объектива, аудиодетекция; ONVIF, CGI, P2P; PIR датчик; Micro SD 256Гб; Микрофон; Тревожный вход/выход-1/1; DC 12В/POE; 3 Вт(бп в комплекте); Магнитное крепление; -10...+45°C; 78×90х129 мм. | BOLID | руб./шт | 11998.7
| BOLID VCI-320 версия 4 | Видеокамера IP 2 Мп цилиндрическая корпусная; 1/1.8" CMOS; 1920х1080 - 50 к/с; H.265, H.264; C-CS; 0.005 Лк; WDR 140 дБ; Micro SD до 512 ГБ; аудио вход/выход - 2/1, микрофон; тревожные вход/выход - 2/2; видеоаналитика: пересечение линии, контроль области, быстрое движение, парковка, скопление людей, праздношатание, метаданные видео, подсчет людей, пропавший предмет, оставленный предмет; ONVIF (S/G/T); DC 12В, АС 24В, PoE (IEEE 802.3 af) 11 Вт; -30...+60°C; 162х87х754мм. | BOLID | руб./шт | 36093.7
NEW | BOLID VCI-648 | Профессиональная видеокамера IP 4 Мп поворотная; 1/2.8" CMOS; 2560х1440 - 25 к/с; H.265, H.264, MJPEG; zoom 5-125 мм, 25Х; ИК подсветка 100 м; Micro SD до 512ГБ; 0.005 лк; аудиовход/выход 1/1; тревожные входы/выходы - 2/1; WDR-120дБ, BLC, HLC; видеоаналитика: ересечение виртуального забора, пересечение линии, контроль области, оставленный предмет, праздношатание, парковка, пропавший предмет, быстрое движение, скопление людей, детекция лиц; ONVIF (S, T), CGI, P2P; RTMP, RTSP; DC 12В/PoE, 22 Вт; грозозащита 6000 В; IP66; -40°C...+65°C; 170х171х171 мм. | BOLID | руб./шт | 77000
20.1.2 | Мультиформатные видеокамеры
| BOLID VCG-120 версия 3 | Профессиональная видеокамера 4х форматная (CVI/TVI/AHD/960h) Mix-HD цветная уличная со встроенной ИК подсветкой (механический ИК фильтр), ДЕНЬ/НОЧЬ; 1/2.7'' КМОП 2МП (1920х1080); 0.04/0 лк (ИК-подсветка) ; f=2,7-12мм ; дальность ИК подсветки 30 м; S/N: 65 dB; DWDR, 2DNR,OSD меню, SMART IR; DC12 В /400 мА; IP67; 213×90,4×90,4мм; -50°…+60°C | BOLID | руб./шт | 10675
| BOLID VCG-120-01 версия 2 | Профессиональная видеокамера 4х форматная (CVI/TVI/AHD/960h) Mix-HD цветная уличная со встроенной ИК подсветкой (механический ИК фильтр) и микрофоном, ДЕНЬ/НОЧЬ; 1/2.8'' КМОП 2МП (1920х1080); 0.004/0 лк (ИК-подсветка) ; f=2,7-13,5мм Трансфокатор ; дальность ИК подсветки 80 м; S/N: 65 dB; WDR 120db, 2DNR,OSD меню, SMART IR; Аудио вход; DC12 В /700 мА; IP67; 213×90,4×90,4мм; -50°…+60°C | BOLID | руб./шт | 20740
| BOLID VCG-120-01 версия 3 | Профессиональная видеокамера 4х форматная (CVI/TVI/AHD/960h) Mix-HD цветная уличная со встроенной ИК подсветкой (механический ИК фильтр) и микрофоном, ДЕНЬ/НОЧЬ; 1/2.8'' КМОП 2МП (1920х1080); 0.004/0 лк (ИК-подсветка) ; f=2,7-13,5мм Трансфокатор ; дальность ИК подсветки 80 м; S/N: 65 dB; WDR 120db, 2DNR,OSD меню, SMART IR; Аудио вход; DC12 В /700 мА; IP67; 213×90,4×90,4мм; -50°…+60°C | BOLID | руб./шт | 20740
| BOLID VCG-122 версия 2 | Профессиональная видеокамера 4х форматная (HDCVI, HDTVI, AHD, CVBS) 1/2.8" КМОП 2МП (1920х1080); встроенной ИК подсветкой (механический ИК фильтр) до 30 м, ДЕНЬ/НОЧЬ, 0.005/0 лк(ИК-подсветка); f=2.8мм; S/N: 65 dB; DWDR , 2DNR, OSD меню; DC12В/380 мА; IP67; -50...+60°C, 164.7×70×71.6 мм. Перевод камеры из одного стандарта в другой DIP-переключаВидеом | BOLID | руб./шт | 6203.7
| BOLID VCG-123 версия 2 | Профессиональная видеокамера 4х форматная (HDCVI, HDTVI, AHD, CVBS) 1/2.7" КМОП 2МП (1920х1080); встроенной ИК подсветкой (механический ИК фильтр) до 30 м, ДЕНЬ/НОЧЬ, 0.02/0 лк(ИК-подсветка); f=3.6мм; S/N: 52 dB; DWDR , 2DNR, OSD меню; DC12В/360мА; IP67; -50...+60°C, 164.7×70×71.6 мм. Перевод камеры из одного стандарта в другой DIP-переключаВидеом | BOLID | руб./шт | 5087.4
| BOLID VCG-122 версия 3 | Профессиональная видеокамера 4х форматная (CVI/TVI/AHD/CVBS) Mix-HD цветная уличная со встроенной ИК подсветкой (механический ИК фильтр) и микрофоном, ДЕНЬ/НОЧЬ; 1/2.7" КМОП 2МП (1920х1080); 0.01/0 лк (ИК-подсветка); f=2,8мм ; дальность ИК подсветки 30 м; S/N: 65 dB; DWDR, 2DNR, OSD меню; DC12В/270 мА; IP67; -50...+60°C;174,5х70,6х72,3мм. Перевод камеры из одного стандарта в другой DIP-переключаВидеом | BOLID | руб./шт | 6203.7
| BOLID VCG-528-00 версия 3 | Профессиональная видеокамера цветная 4х форматная (CVI/TVI/AHD/CVBS) поворотная уличная купольная вандалозащищенная , День/Ночь (механический ИК-фильтр) ; 1/2.8” STARVIS КМОП 2МП 1080p(1920х1080); 0,005 лк/(цвет..)/0,0005 лк (чб) ; f= 4.8-120 25х оптический zoom, 16x цифровой zoom ; S/N: более 55dB; OSD, DWDR ; RS-485: DH-SD, Pelco-P/D ; Аудио вход; Тревожный вход/выход 2/1; Гор: 0° - 360°; Верт:-10° - 90°, 5 шаблонов, 8 туров, 5 автосканирований; DC24/2500мА ; –50°...+60°C; IP67, IK10; 186,2×186,2×253 мм; Кронштейн для установки на стену и Блок питания - в комплекте | BOLID | руб./шт | 66288.7
| BOLID VCG-220 версия 2 | Профессиональная видеокамера (AHD/TVI/CVI/CVBS) Mix-HD цветная купольная уличная антивандальная со встроенной ИК подсветкой (механический ИК-фильтр), ДЕНЬ/НОЧЬ; 1/2.7" КМОП, 2 МП (1920х1080); 0.02лк/0лк с вкл ИК; f=2,7– 13,5 мм; S/N: более 52dB; Дальность ИК-подсветки до 30 м (Smart IR); OSD, DWDR; DC12В/290мА; –50°...+60°C; IP67, IK10; Ø122×88,9мм | BOLID | руб./шт | 8749.84
| BOLID VCG-220 версия 3 | Профессиональная видеокамера (AHD/TVI/CVI/CVBS) Mix-HD цветная купольная уличная антивандальная со встроенной ИК подсветкой (механический ИК-фильтр), ДЕНЬ/НОЧЬ; 1/2.7" КМОП, 2 МП (1920х1080); 0.004лк/0лк с вкл ИК; f=2,7– 13,5 мм; S/N: более 52dB; Дальность ИК-подсветки до 30 м (Smart IR); OSD,2DNR,BLC/HLC/DWDR ; DC12В/290мА; –50°...+60°C; IP67, IK10; Ø122х88,9мм; Совместимость с кронштейнами BR-102, BR-103, BR-204 | BOLID | руб./шт | 8749.84
| BOLID VCG-220-01 версия 2 | Профессиональная видеокамера (AHD/TVI/CVI/CVBS) Mix-HD цветная купольная уличная антивандальная со встроенной ИК подсветкой (механический ИК-фильтр), ДЕНЬ/НОЧЬ; 1/2.8" КМОП, 2 МП (1920х1080); 0.004лк/0лк с вкл ИК; f=2,7– 13,5 мм ,Трансфокатор; S/N: более 52dB; Дальность ИК-подсветки до 30 м (Smart IR); OSD, 2D/3D, WDR 120 дБ; DC12В/400мА; –50°...+60°C; IP67, IK10; Ø122×88,9мм; Перевод камеры из одного стандарта в другой переключаВидеом на кабеле камеры | BOLID | руб./шт | 18708.7
| BOLID VCG-222 версия 2 | Профессиональная видеокамера (AHD/TVI/CVI/CVBS) Mix-HD цветная купольная уличная антивандальная со встроенной ИК подсветкой (механический ИК-фильтр), ДЕНЬ/НОЧЬ; 1/2.8" КМОП, 2 МП (1920х1080); 0.05лк/0лк с вкл ИК; f=2,8 мм; S/N: более 52dB; Дальность ИК-подсветки до 30 м (Smart IR); OSD, DWDR; DC12В/330мА; –50°...+60°C; IP67, IK10; Ø109x81мм Перевод камеры из одного стандарта в другой DIP-переключаВидеом | BOLID | руб./шт | 7728.7
| BOLID VCG-722 версия 2 | Профессиональная видеокамера 4х форматная (CVI/TVI/AHD/960h) Mix-HD цветная купольная антивандальная уличная со встроенной ИК подсветкой (механический ИК фильтр) и микрофоном, ДЕНЬ/НОЧЬ; 1/2.8'' КМОП 2МП (1920х1080); 0.004/0 лк (ИК-подсветка) ; f=2,8мм ; дальность ИК подсветки 20 м; S/N: 65 dB; WDR 120db, 2/3DNR,OSD меню, SMART IR; DC12 В /400 мА; IP67; IK10; 106×50,3мм; -50°…+60°C ; Внешний аудио вход; Перевод камеры из одного стандарта в другой переключаВидеом на кабеле камеры | BOLID | руб./шт | 13627.4
| BOLID VCG-820 версия 2 | Профессиональная видеокамера 4х форматная (CVI/TVI/AHD/CVBS) Mix-HD цветная купольная уличная со встроенной ИК подсветкой (механический ИК фильтр), ДЕНЬ/НОЧЬ; 1/2.7'' КМОП 2МП (1920х1080); 0.005/0 лк (ИК-подсветка) ; f=2,7-13,5мм ; дальность ИК подсветки 30 м; S/N: 52 dB; DWDR, 2/3DNR,OSD меню; DC12 В /400 мА; IP67; 119×97,4мм; -50°…+60°C ; Перевод камеры из одного стандарта в другой переключаВидеом на кабеле камеры | BOLID | руб./шт | 10065
| BOLID VCG-820-01 версия 2 | Профессиональная видеокамера 4х форматная (CVI/TVI/AHD/CVBS) Mix-HD цветная купольная уличная с микрофоном и аудиовходом (АоС передача аудио по коаксиалу) и встроенной ИК подсветкой (механический ИК фильтр), ДЕНЬ/НОЧЬ; 1/2.8'' КМОП 2МП (1920х1080); 0.004/0 лк (ИК-подсветка) ; f=2,7-13,5мм Трансфокатор ; дальность ИК подсветки 60 м; S/N: 65 dB; WDR 120db, 2/3DNR,OSD меню, SMART IR; DC12 В /450 мА; IP67; 122×122×107мм; -50°…+60°C | BOLID | руб./шт | 18708.7
| BOLID VCG-822 версия 2 | Профессиональная видеокамера (AHD/TVI/CVI/CVBS) Mix-HD цветная купольная уличная антивандальная со встроенной ИК подсветкой (механический ИК-фильтр) и микрофоном, ДЕНЬ/НОЧЬ; 1/2.8" КМОП, 2 МП (1920х1080),1МП (1280х720); 0,005лк/0лк с вкл ИК; f=2,8 мм; S/N: более 52dB; Дальность ИК-подсветки до 50 м (Smart IR); OSD, DWDR; DC12В/390мА; –50°...+60°C; IP67; Ø106×93,7мм Перевод камеры из одного стандарта в другой переключаВидеом на кабеле камеры | BOLID | руб./шт | 7728.7
| BOLID VCG-822 версия 3 | Профессиональная видеокамера (AHD/TVI/CVI/CVBS) Mix-HD цветная купольная уличная антивандальная со встроенной ИК подсветкой (механический ИК-фильтр) и микрофоном(передача аудио-потока по коаксиалу), ДЕНЬ/НОЧЬ; 1/2.8" КМОП, 2 МП (1920х1080); 0,002лк/0лк с вкл ИК; f=2,8 мм; S/N: более 52dB; Дальность ИК-подсветки до 60 м (Smart IR); OSD, BLC/HLC/WDR (130 дБ); DC12В/425мА; –50°...+60°C; IP67; 121,9x121,9x99,1мм . Переключение режимов видео через меню регистратора | BOLID | руб./шт | 7728.7
20.1.3 | CVI-видеокамеры
| BOLID VCG-320 | Профессиональная видеокамера HD CVI корпусная День/Ночь (механический ИК-фильтр); 1/3'' КМОП, 2 МП (1920х1080)/CVBS; 0,005 лк (цвет.)/0,0005 лк (ч/б); Объектив CS; S/N: более 52dB; WDR 120 дБ, OSD; Тревожный вход/выход 2 /1; DC12В/ AC24В/200мА; –30°...+60°C; 135,4×74,4×65,5мм | BOLID | руб./шт | 21453.7
| BOLID VCG-528-00 версия 2 | Профессиональная видеокамера цветная HD CVI/CVBS поворотная уличная купольная вандалозащищенная , День/Ночь (механический ИК-фильтр) ; 1/2.8” STARVIS КМОП 2МП 1080p(1920х1080); 0,005 лк/(цвет..)/0,0005 лк (чб) ; f= 4.8-120 20х оптический zoom, 16x цифровой zoom ; S/N: более 50dB; OSD, DWDR ; RS-485: DH-SD, Pelco-P/D ; Аудио вход; Тревожный вход/выход 2/1; Гор: 0° - 360°; Верт:-10° - 90°; AC24/1500мА ; –50°...+70°C; IP67, IK10; 186×253 мм; Кронштейн для установки на стену и Блок питания - в комплекте | BOLID | руб./шт | 66288.7
| BOLID VCG-528 версия 2 | Профессиональная видеокамера цветная HD CVI поворотная уличная купольная вандалозащищенная со встроенной ИК-подсветкой (механический ИК-фильтр); 1/2.8” STARVIS КМОП 2МП 1080p(1920х1080); 0,05 лк/(цвет..)/0,005 лк (чб)/0 лк (ИК-вкл.) ; f= 4,8−120 25х оптический zoom, 16x цифровой zoom ; S/N: более 55dB; Дальность адаптивной ИК-подсветки 200 м; OSD, Ultra DNR (2D/3D), DWDR ; RS-485: Pelco D/P ; Тревожный вход/выход 2/1; Аудио вход/выход; Гор: 0° - 360°; Верт:-15° - 90°; AC24/3000мА ; –50°...+60°C; IP66; IK10; ∅205×336 мм; Кронштейн для установки на стену и Блок питания - в комплекте | BOLID | руб./шт | 61000
| BOLID VCG-528 версия 4 | Профессиональная видеокамера цветная 4х форматная (CVI/TVI/AHD/CVBS) поворотная уличная антивандальная купольная со встроенной ИК-подсветкой; ДЕНЬ/НОЧЬ (механический ИК-фильтр), ; 1/2.8" STARVIS КМОП 2МП 1080p(1920х1080); 0,005 лк/(цвет..)/0,0005 лк (чб); f= 4.8-120 25х оптический zoom, 16x цифровой zoom ; Дальность ИК-подсветки 150 м; S/N: более 55dB; OSD, DWDR ; RS-485: DH-SD, Pelco-P/D ; Аудио вход; Тревожный вход/выход 2/1; Гор: 0° - 360°; Верт:-10° - 90°, 5 шаблонов, 8 туров, 5 автосканирований; DC24/3000мА ; -50°...+60°C; IP67;IK10; 186х186х310 мм; Кронштейн для установки на стену и Блок питания - в комплекте | BOLID | руб./шт | 61000
20.2 | Тепловизионные видеокамеры
| BOLID TCI-111 | Тепловизионная IP-камера цилиндрическая; неохлаждаемый микроболометрический детектор; 640×512 - 25к/с; 7.5 мм; слот для microSD до 256Гб; H.265, H.264, H.264H, H.264B, MJPEG; аудиовход/выход 1/1; тревожные вход/выход 2/2; RS-485; видеовыход BNC; 1хRJ45 10M/100M Ethernet; DC 12В/PoE(802.3af); 13Вт; грозозащита 6 кВ; IP67; -40 °C...+70 °C; 291×104×97 мм. | BOLID | руб./шт | 986168.7
20.3 | Видеорегистраторы
20.3.1 | Видеорегистраторы NVR (для IP)
| BOLID RGI-0412 версия 2 | IP Видеорегистратор до 4х каналов; 80 Мбит/с; разрешение записи до 8Мп; H.265/H.264/MJPEG; Аудио вх/вых 1/1; VGA, HDMI - 3840×2160; 1 SATA II порта 6Тб; 2 USB2.0; Compact 1U; P2P Easy4ip; DC12В/2A; -10°C…+55°C; 260×220×45 мм. | BOLID | руб./шт | 13627.4
| BOLID RGI-0412P04 версия 3 | Видеорегистратор IP 4 -х канальный 25 к/с c POE; Разрешение до 8Мп; H.265/H.264/MJPEG; Выход HDMI, VGA; 1 SATA до 6Тб; USB 2.0 -2 шт.; 1 RJ45 10M/100M Ethernet; POE бюджет 50Вт; Протоколы HTTP/HTTPS, TCP/IP, IPv4/IPv6, RTSP, UDP, NTP, DHCP, DNS, IP Filter, DDNS, P2P Easy4ip; DC48В; 10Вт; -10°C...+55°C; вес 1кг; 260×224×48 мм. | BOLID | руб./шт | 19928.7
| BOLID RGI-0812 версия 2 | IP Видеорегистратор до 8х каналов; 80 Мбит/с; разрешение записи до 6Мп; Smart H.264/H.265/MJPEG; 1 HDMI, 1 VGA; 1 SATA х 6Тб; 2 USB2.0; Compact 1U; DC12 В/2A; -10°C…+55°C; 260×224,9×47,6 мм. | BOLID | руб./шт | 11797.4
| BOLID RGI-0812P08 версия 3 | IP Видеорегистратор до 8х каналов с PoE (IEEE802.3at/af); 80 Мбит/с; разрешение записи до 6Мп; Smart H.264+/H.264/MJPEG; 1 SATA х 6Тб; 2 USB2.0; Compact 1U; DC48В/2A; -10°C…+55°C. | BOLID | руб./шт | 28163.7
| BOLID RGI-0822P08 версия 3 | Видеорегистратор IP 8 канальный с 8 PoE (IEEE802.3at/af); Разрешение камер до 8Мп; H.265/H.264/MJPEG; Выход 1хHDMI-4К,1хVGA; 2 SATA до 10Тб; USB 2.0 -2шт.; 1 RJ45 10M/100M Ethernet; Аудиовход /выход - 1/1; Тревожный вход/выход - 4/2; Протоколы HTTP, HTTPS, TCP/IP, IPv4/IPv6, UPnP, RTSP, UDP, SMTP, NTP, HCP, DNS, IP Filter, PPPoE,DDNS, FTP, IP Search, Easy4ip; Скорость записи 200 Мб/с; DС 48 В; PoE бюджет 80 Вт; -10°C...+55°C; вес 2.6 кг; 260х233х50 мм. | BOLID | руб./шт | 40058.7
| BOLID RGI-0848 | IP Видеорегистратор до 8 каналов 25 к/с; Разрешение камер до 12Мп; H.265/H.264/MJPEG; Выход 2хHDMI-4К,2хVGA; 4 SATA до 10Тб; USB 2.0 -3шт.; 1хRJ45 10M/100M/1000М Ethernet; eSATA; RS-232, RS-485; Аудиовход /выход - 1/1; Тревожный вход/выход - 16/6; Протоколы HTTP, HTTPS, TCP/IP, IPv4/IPv6, UPnP, RTSP, UDP, SMTP, NTP, HCP,DNS, IP Filter, PPPoE,DDNS, FTP, IP Search, Easy4ip; Скорость записи 320 Мб/с; АС 100-240В; 16.7 Вт(без HDD); -10°C...+55°C; вес 4.3 кг; 440×411,1×76 мм. | BOLID | руб./шт | 69338.7
| BOLID RGI-1612 версия 3 | IP Видеорегистратор до 16х каналов, камеры разрешение записи до 8 Мп; битрейт вход 80 Мбит/с; HDMI 4К, VGA;; H.265/H.264/MJPEG; аудио вх/выход 1/1; 1 SATA порт до 10 Тб; 2х USB2.0; DC12V/2A; -10°C…+55°C, 204.6х204.6х45.6 мм | BOLID | руб./шт | 22494.36
| BOLID RGI-1622 версия 4 | IP Видеорегистратор до 16х каналов; 256 Мбит/с; разрешение записи до 16 Мп; H.264/Н.265/MJPEG; 1 HDMI (3840×2160), 1 VGA; 2 SATA порта до 16Тб; 2 USB2.0; Аудио вход/выход 1/1; Тревожный вх/вых - 4/2; 1U; DC12В/4A; -10°C…+55°C; 375×284×53 мм. | BOLID | руб./шт | 29502.04
| BOLID RGI-1622P16 версия 4 | IP Видеорегистратор до 16х каналов с POE(16 портов (IEEE802.3at/af)); 160 Мбит/с; разрешение записи до 8Мп; H.264/Н.265/MJPEG; 1 HDMI (3840×2160), 1 VGA; 2 SATA порта до 10Тб; 2 USB2.0; Аудио вход/выход 1/1; Тревожный вх/вых - 4/2; 1U; DC12В/4A; -10°C…+55°C; 375×327×54 мм. | BOLID | руб./шт | 53902.04
| BOLID RGI-1648 | Видеорегистратор IP 16 -ти канальный 25 к/с; Разрешение камер до 12Мп; H.265/H.264/MJPEG; Выход 2хHDMI-4К,2хVGA; 4 SATA до 8Тб; USB 2.0 -3шт.; 1хRJ45 10M/100M/1000М Ethernet; eSATA; RS-232, RS-485; Аудиовход /выход - 1/2; Тревожный вход/выход - 16/6; Протоколы HTTP, HTTPS, TCP/IP, IPv4/IPv6, UPnP, RTSP, UDP, SMTP, NTP, HCP, DNS, IP Filter, PPPoE,DDNS, FTP, IP Search, Easy4ip; Скорость записи 320 Мб/с; АС 100-240В; 16.7 Вт(без HDD); -10°C...+55°C; вес 4.3 кг; 440×411,1×76 мм. | BOLID | руб./шт | 114173.7
| BOLID RGI-1648P16 | Видеорегистратор IP 16 -ти канальный 25 к/с 16 POE; Разрешение камер до 12Мп; H.265/H.264/MJPEG; Выход 2хHDMI-4К,2хVGA; 4 SATA до 10Тб; USB 2.0 -3шт.; 1хRJ45 10M/100M/1000М Ethernet; eSATA; RS-232, RS-485; Аудиовход /выход - 1/2; Тревожный вход/выход - 16/6; Протоколы HTTP, HTTPS, TCP/IP, IPv4/IPv6, UPnP, RTSP, UDP, SMTP, NTP, HCP, DNS, IP Filter, PPPoE,DDNS, FTP, IP Search, Easy4ip; Скорость записи 320 Мб/с; АС 100-240В; 17.5 Вт(без HDD); -10°C...+55°C; вес 4.6 кг; 440×411,1×76 мм. | BOLID | руб./шт | 117937.4
| BOLID RGI-3228 версия 3 | IP Видеорегистратор до 32х каналов; 320 Мбит/с; разрешение записи до 12Мп; H.265/H.264/MJPEG/MPEG4; 2 SATA порта до 10 Тб; 1 HDMI(3840×2160), 1 VGA; 1 USB2.0; 1 USB3.0; RS232; RS485, Аудио вход/выход 1/1; Тревожный вход/выход- 4/2; 1U; DC12В, ; -10°C…+55°C; 375х281,5х56 мм. | BOLID | руб./шт | 54569.14
| BOLID RGI-3288 | Видеорегистратор IP 32 канальный 25 к/; Разрешение камер до 12Мп; H.265/H.264/MJPEG; Выход 2хHDMI-4К,2хVGA; 8 SATA до 10Тб; USB 2.0 -4шт.; 1хRJ45 10M/100M/1000М Ethernet; eSATA; RS-232, RS-485; Аудиовход /выход - 1/2; Тревожный вход/выход - 16/6; Протоколы HTTP, HTTPS, TCP/IP, IPv4/IPv6, UPnP, RTSP, UDP, SMTP, NTP, HCP, DNS, IP Filter, PPPoE,DDNS, FTP, IP Search, Easy4ip; Скорость записи 320 Мб/с; АС 100-240В; 17.5 Вт(без HDD); -10°C...+55°C; вес 4.3 кг; 440×450×95 мм. | BOLID | руб./шт | 147723.7
| BOLID RGI-6448 версия 2 | IP Видеорегистратор до 64х каналов; 320 Мбит/с; разрешение записи до 12Мп; H.265/H.264/MJPEG; 4 SATA III по 10Тб; 1 eSATA порт; 3 порта USB, RS-232; U-пит.100...240 В; -10...+55°C, 440х411.2х76 мм | BOLID | руб./шт | 143350
| BOLID RGI-6488 | Видеорегистратор IP 64 канальный 25 к/; Разрешение камер до 12Мп; H.265/H.264/MJPEG; Выход 2хHDMI-4К,2хVGA; 8 SATA до 10Тб; USB 2.0 -4шт.; 1хRJ45 10M/100M/1000М Ethernet; eSATA; RS-232, RS-485; Аудиовход /выход - 1/2; Тревожный вход/выход - 16/6; Протоколы HTTP, HTTPS, TCP/IP, IPv4/IPv6, UPnP, RTSP, UDP, SMTP, NTP, HCP, DNS, IP Filter, PPPoE,DDNS, FTP, IP Search, Easy4ip; Скорость записи 320 Мб/с; АС 100-240В; 17.5 Вт(без HDD); -10°C...+55°C; вес 6.5 кг; 440×450×95 мм. | BOLID | руб./шт | 202422.4
| BOLID RGI-6488 версия 2 | Видеорегистратор IP 64 канальный 25 к/; Разрешение камер до 12Мп; H.265/H.264/MJPEG; Выход 2хHDMI-4К,2хVGA; 8 SATA до 10Тб; USB 2.0 -4шт.; 1хRJ45 10M/100M/1000М Ethernet; eSATA; RS-232, RS-485; Аудиовход /выход - 1/2; Тревожный вход/выход - 16/6; Протоколы HTTP, HTTPS, TCP/IP, IPv4/IPv6, UPnP, RTSP, UDP, SMTP, NTP, HCP, DNS, IP Filter, PPPoE,DDNS, FTP, IP Search, Easy4ip; Скорость записи 320 Мб/с; АС 100-240В; 17.5 Вт(без HDD); -10°C...+55°C; вес 6.5 кг; 440×450×95 мм. | BOLID | руб./шт | 202422.4
| BOLID RGI-0412 версия 3 | Видеорегистратор IP 4 канальный; 1xHDMI, 1xVGA; битрейт вход/выход- 80/60 Мбит/с; разрешение камер до 12 Мп; H.265/H.264; 1 SATA до 16 Тб; P2P, RTSP, ONVIF (T/S/G); 2×USB2.0; 1xRJ45 10/100 Мбит/с; аудиовход/выход -1/1; поддержка аналитики камер BOLID, DC 12В; 10Вт(без HDD); -10°C...+55°C; 260х232х50 мм. | BOLID | руб./шт | 13627.4
| BOLID RGI-3288 версия 2 | Видеорегистратор IP 32-х канальный; 2хHDMI до 4К, 2хVGA до 1080Р(независимые пары); битрейт вход/выход- 200/200 Мбит/с; разрешение записи до 32 Мп 20 к/с; H.H.265/H.264/MJPEG; 8 SATA для HDD до 16 Тб, RAID 0/1/5/6/10; тревожные вход/выход- 16/8, аудиовход/выход -1/2; 2хRJ45 10/100/1000 Мбит/с; 1хRS-232, 2хRS-485, 4хUSB; P2P, RTSP, ONVIF (T/S/G); видеоаналитика: 2 кн детектор лиц и распознавание лиц; 8 кн детекция человек/автомобиль, пересечение линии, контроль области, поддержка аналитики камер BOLID, АC 100-240 В; 13 Вт(без HDD); -10°C...+55°C; 440х470х95 мм. | BOLID | руб./шт | 147723.7
| BOLID RGI-0812 версия 3 | Видеорегистратор IP 8 канальный; 1xHDMI, 1xVGA; битрейт вход/выход- 80/60 Мбит/с; разрешение камер до 12 Мп; H.265/H.264; 1 SATA до 16 Тб; P2P, RTSP, ONVIF (T/S/G); 2×USB2.0; 1xRJ45 10/100 Мбит/с; аудиовход/выход -1/1; поддержка аналитики камер BOLID, DC 12В; 10Вт(без HDD); -10°C...+55°C; 260х232х50 мм. | BOLID | руб./шт | 11797.4
| BOLID RGI-1612 версия 4 | Видеорегистратор IP 16 канальный; 1xHDMI, 1xVGA; битрейт вход/выход- 180/180 Мбит/с; разрешение камер до 16 Мп; H.265/H.264/MJPEG; 1 SATA до 16 Тб; P2P, RTSP, ONVIF (T/S/G); 2×USB2.0; 1xRJ45 10/100 Мбит/с; аудиовход/выход -1/1; видеоаналитика: 1 кн детектор лиц и распознавание лиц; 4 кн детекция человек/автомобиль, пересечение линии, контроль области, поддержка аналитики камер BOLID, DC 12В; 10Вт(без HDD); -10°C...+55°C; 205х206х48 мм. | BOLID | руб./шт | 22494.36
| BOLID RGI-1622P16 версия 5 | Видеорегистратор IP 16-ти канальный с PoE; 1хHDMI до 4К, 1хVGA до 1080Р; битрейт вход/выход- 180/180 Мбит/с; разрешение записи до 16 Мп 30 к/с; H.H.265/H.264/MJPEG; 2 SATA для HDD до 16 Тб; тревожные вход/выход- 4/2, аудиовход/выход -1/1; 1хRJ45 10/100/1000 Мбит/с; 1хRS-232, 2хUSB; P2P, RTSP, ONVIF (T/S/G), 16хRJ45 10/100 Мбит/с PоE бюджет 130 Вт; видеоаналитика: 1 кн детектор лиц и распознавание лиц; 4 кн детекция человек/автомобиль, пересечение линии, контроль области, поддержка аналитики камер BOLID, АC 100-240 В; 10 Вт(без HDD); -10°C...+55°C; 375х329х53 мм. | BOLID | руб./шт | 53902.04
| BOLID RGI-3248 версия 3 | Видеорегистратор IP 32-х канальный; 2хHDMI до 4К, 2хVGA до 1080Р(независимые пары); битрейт вход/выход- 200/200 Мбит/с; разрешение записи до 32 Мп 20 к/с; H.H.265/H.264/MJPEG; 4 SATA для HDD до 16 Тб; тревожные вход/выход- 16/6, аудиовход/выход -1/2; 2хRJ45 10/100/1000 Мбит/с; 1хRS-232, 1хRS-485, 3хUSB; P2P, RTSP, ONVIF (T/S/G); видеоаналитика: 2 кн детектор лиц и распознавание лиц; 8 кн детекция человек/автомобиль, пересечение линии, контроль области, поддержка аналитики камер BOLID, АC 100-240 В; 13 Вт(без HDD); -10°C...+55°C; 440х415х70 мм. | BOLID | руб./шт | 114887.4
| BOLID RGI-3228 версия 4 | Видеорегистратор IP 32-х канальный; 1xHDMI до 4К, 1xVGA до 1080Р; битрейт вход/выход- 200/200 Мбит/с; разрешение записи до 32 Мп 20 к/с; H.H.265/H.264/MJPEG; 2 SATA для HDD до 16 Тб; тревожные вход/выход- 4/2, аудиовход/выход -1/1; 1xRJ45 10/100/1000 Мбит/с; 1xRS-232, 1xRS-485, 2xUSB; P2P, RTSP, ONVIF (T/S/G); видеоаналитика: 2 кн детектор лиц и распознавание лиц; 4 кн детекция человек/автомобиль, пересечение линии, контроль области, поддержка аналитики камер BOLID, DC 12В; 10Вт(без HDD); -10°C...+55°C; 375х284х56 мм. | BOLID | руб./шт | 54569.14
| BOLID RGI-1648P16 версия 2 | Видеорегистратор IP 16-ти канальный с PoE; 2хHDMI до 4К, 2хVGA до 1080Р(независимые пары); битрейт вход/выход- 180/180 Мбит/с; разрешение записи до 12 Мп 30 к/с; H.H.265/H.264/MJPEG; 4 SATA для HDD до 10 Тб; тревожные вход/выход- 16/6, аудиовход/выход -1/2; 1хRJ45 10/100/1000 Мбит/с; 1хRS-232, 1хRS-485, 3хUSB; P2P, RTSP, ONVIF (T/S/G), 16хRJ45 10/100 Мбит/с PоE бюджет 150 Вт; видеоаналитика: видеоаналитика: 8 кн детекция человек/автомобиль, пересечение линии, контроль области, поддержка аналитики камер BOLID, АC 100-240 В; 17Вт(без HDD); -10°C...+55°C; 440х412х76 мм. | BOLID | руб./шт | 117937.4
20.3.2 | Мультиформатные видеорегистраторы
| BOLID RGG-0412 версия 3 | Видеорегистратор HD-TVI/AHD/CVI/960H 4 канала + 4 канала IP 8МП (до 8 с замещением аналоговых) + 1 аудио; H.265/H.264/MJPEG; Скорость записи 8Мп х7к/с, 6Мпх10к/с, 5Мп х12к/с, 4Мпх15к/с, 3Мпх15к/с, 1080p/720pх25к/с; ; Аналоговые камеры: WD1х25к/с; IP: по умолчанию 4 канала 8Мпх25к/с; Видеовыходы: 1 VGA до 1080Р, 1 HDMI до 4К; 2хUSB2.0, RS-485; 1 RJ45 10M/100M Ethernet интерфейс, поддержка HTTP, HTTPS, TCP/IP, IPv4/IPv6, UPnP, RTSP, UDP, SMTP, NTP, DHCP, DNS, IP Filter, PPPoE, DDNS, FTP, Alarm Server, P2P; 1 SATA до 10Тб (в комплект не входит); DC12В/2000мА; 260х237х48мм; -10°...+55°C | BOLID | руб./шт | 21148.7
| BOLID RGG-0812 версия 2 | Видеорегистратор HD-TVI/AHD/CVI/960H 8 каналов + 4 канала IP 8МП (до 12 с замещением аналоговых) + 1 аудио; H.265/H.264/MJPEG; Скорость записи 8Мп х7к/с, 6Мпх10к/с, 5Мп х12к/с, 4Мпх15к/с, 3Мпх15к/с, 1080p/720pх25к/с; ; Аналоговые камеры: WD1х25к/с; IP: по умолчанию 4 канала 8Мпх25к/с; Видеовыходы: 1 VGA до 1080Р, 1 HDMI ; 2хUSB2.0, RS-485; 1 RJ45 10/100/1000 Base-T интерфейс, поддержка HTTP, HTTPS, TCP/IP, IPv4/IPv6, UPnP, RTSP, UDP, SMTP, NTP, DHCP, DNS, IP Filter, PPPoE, DDNS, FTP, Alarm Server, P2P; 1 SATA до 10Тб (в комплект не входит); DC12В/2000мА; 260x236x48мм; -10°...+55°C | BOLID | руб./шт | 32025
| BOLID RGG-0812 версия 3 | Видеорегистратор HD-TVI/AHD/CVI/960H 8 каналов + 8 каналов IP 8МП + 1 аудио (8 входов, BNC (звук по коаксиальному кабелю в формате CVI); H.265/H.264/MJPEG; Скорость записи 8Мп х7к/с, 6Мпх10к/с, 5Мп х12к/с, 4Мпх15к/с, 3Мпх15к/с, 1080p/720pх25к/с; ; Аналоговые камеры: WD1х25к/с; IP: по умолчанию 8 каналов 8Мпх25к/с; Видеовыходы: 1 VGA до 1080Р, 1 HDMI ; 2хUSB2.0, RS-485; 1 RJ45 10/100/1000 Base-T интерфейс, поддержка HTTP, HTTPS, TCP/IP, IPv4/IPv6, UPnP, RTSP, UDP, SMTP, NTP, DHCP, DNS, IP Filter, PPPoE, DDNS, FTP, Alarm Server, P2P; 1 SATA до 10Тб (в комплект не входит); DC12В/2000мА; 260x237,9x47,6мм; -10°...+55°C | BOLID | руб./шт | 32025
| BOLID RGG-0822 версия 3 | Видеорегистратор HDCVI/CVBS/HDTVI/AHD 8 каналов видео + 8 аудио (звук по коаксиальному кабелю в формате CVI) + 8xIP 8МП(16IP при замещении аналоговых каналов) ; Linux OS, H.265+/H.264; Скорость записи CVI: 4K-7 к/с, 6Мп-10 к/с, TVI, AHD: 5Мп-12 к/с, 4Мп/3Мп-15 к/с, 1080P/720P/960H/D1/CIF-25/30 к/с ; Видеовыходы: HDMI, VGA; 2xUSB , RS485; 10Base-T/1000Base-TX Ethernet порт; Сетевые протоколы HTTP, HTTPS, TCP/IP, IPv4, RTSP, UDP, SMTP, NTP, DHCP, DNS, DDNS, P2P ; 2х HDD SATA до 10Тб; DC12 В/4000 мА (адаптер питания в комплекте); 375×289×53; -10°...+55°C | BOLID | руб./шт | 34672.4
| BOLID RGG-1622 версия 3 | Видеорегистратор HDCVI/CVBS/HDTVI/AHD 16 каналов видео + 1 аудио (16 входов, BNC (звук по коаксиальному кабелю в формате CVI) + 16xIP 8МП); Linux OS, H.265+/H.264; Скорость записи CVI: 4K-7 к/с, 6Мп-10 к/с, TVI, AHD: 5Мп-12 к/с, 4Мп/3Мп-15 к/с, 1080P/720P/960H/D1/CIF-25/30 к/с ; Видеовыходы: HDMI, VGA; 2xUSB 2.0, RS485; 10Base-T/1000Base-TX Ethernet порт; Сетевые протоколы НТТР, IPv4/IPv6, TCP/IP, UPNP, RTSP, UDP, SMTP, NTP, DHCP, DNS, PPPOE, DDNS, FTP, IP Filter, Alarm Server ; 2х HDD SATA до 10Тб; DC12 В/5000 мА (адаптер питания в комплекте); 375,0x289,5x53,0; -10°...+60°C | BOLID | руб./шт | 58053.7
| BOLID RGG-1622 версия 4 | Видеорегистратор HDCVI/CVBS/HDTVI/AHD 16 каналов видео + 1 аудио (16 входов, BNC (звук по коаксиальному кабелю в формате CVI) + 16xIP 8МП); Linux OS, H.265+/H.264; Скорость записи CVI: 4K-7 к/с, 6Мп-10 к/с, TVI, AHD: 5Мп-12 к/с, 4Мп/3Мп-15 к/с, 1080P/720P/960H/D1/CIF-25/30 к/с ; Видеовыходы: HDMI, VGA; 2xUSB 2.0, RS485; 10Base-T/1000Base-TX Ethernet порт; Сетевые протоколы НТТР, IPv4/IPv6, TCP/IP, UPNP, RTSP, UDP, SMTP, NTP, DHCP, DNS, PPPOE, DDNS, FTP, IP Filter, Alarm Server ; 2х HDD SATA до 16Тб; DC12 В/5000 мА (адаптер питания в комплекте); 375,0x289,5x53,0; -10°...+60°C | BOLID | руб./шт | 58053.7
| BOLID RGG-0412 версия 4 | Видеорегистратор HD-TVI/AHD/CVI/960H 4 канала + 4 канала IP 8МП (до 8 с замещением аналоговых) + 1 аудио (Поддержка передачи звука от камеры к регистратору через коаксиальный кабель в формате CVI 4 канала); H.265/H.264/MJPEG; Скорость записи 8Мп х7к/с, 6Мпх10к/с, 5Мп х12к/с, 4Мпх15к/с, 3Мпх15к/с, 1080p/720pх25к/с; ; Аналоговые камеры: WD1х25к/с; IP: по умолчанию 4 канала 8Мпх25к/с; Видеовыходы: 1 VGA до 1080Р, 1 HDMI до 4К; 2хUSB2.0, RS-485; 1 RJ45 10M/100M Ethernet интерфейс, поддержка HTTP, HTTPS, TCP/IP, IPv4/IPv6, UPnP, RTSP, UDP, SMTP, NTP, DHCP, DNS, IP Filter, PPPoE, DDNS, FTP, Alarm Server, P2P; 1 SATA до 16Тб (в комплект не входит); DC12В/2000мА; 260х237х48мм; -10°...+55°C | BOLID | руб./шт | 21148.7
20.4 | Программное обеспечение для видеонаблюдения
| Сервер "Орион Про" | Сервер системы "Орион Про" с ключом защиты. Передача информации из базы данных рабочим местам системы (поставляется с ключом защиты) | Болид | руб./шт | 22963.69
| Администратор базы данных "Орион Про" | Заполнение информацией базы данных системы "Орион Про" | Болид | руб./шт | 8856.22
| Монитор "Орион Про" | Рабочее место с функциями управления и отображения информации по сети | Болид | руб./шт | 8856.22
| Распознавание лиц исп.01 | Идентификация лиц с неограниченной базой лиц. Включает захват лиц, оценку демографии, поиск по лицу или атрибутам. 1 видео канал. Поставляется с ключом защиты | Болид | руб./шт | 59245.03
| Орион Авто исп.01 | Программное обеспечение и ключ защиты. Распознавание автомобильных номеров по изображению с камер видеосистемы «Орион Видео», до 30 км/ч, цена за 1 канал | Болид | руб./шт | 28349.75
| Орион Авто исп.03 | Программное обеспечение и ключ защиты. Распознавание автомобильных номеров по изображению с камер видеосистемы «Орион Видео», до 150 км/ч, цена за 1 канал | Болид | руб./шт | 37421.67
| Орион Видео 2.0 | ПО с ключом защиты для организации распределенной системы видеонаблюдения совместно с АРМ «Орион Про». Поддержка управления PTZ-видеокамерами, видеокамерами с моторизованным объективом и видеокамерами с Fisheye-объективом. Лицензия на одну камеру. Для работы видеосистемы необходим набор программных модулей из пакета АРМ "Орион Про": Сервер "Орион Про"(004045), Администратор базы данных "Орион Про"(004199), "Монитор Орион Про"(004201) и "Орион Видео 2.0" (с лицензией на соответствующее количество камер). | Болид | руб./шт | 4758
20.5 | Видеосерверы на базе ОС Windows
| ВС-25-12-1-1 | Видеосервер до 25 видеокамер, 1U монтаж в стойку 19", HDD 12 Тb, SSD 240 Gb,1хVGA, 4x3.5" корзин Hot-Swap, 2хLAN 10G бит/с + IPMI 2.0 KVM с выделенным LAN-портом, AC 220В, 250Вт,+10...+35 °C,437x43x503 мм. Предустановленное ПО: «Орион Видео Лайт. Приобретаются отдельно: Центральный Сервер Орион Про, Администратор базы данных Орион Про, Монитор Орион Про, Генератор отчетов Орион Про. | BOLID | руб./шт | 544679.98
| ВС-25-24-3-5M | Видеосервер до 25 видеокамер, 4U Tower, HDD 24 Тb, SSD 240 Gb, 4хmini Display port, 8x3.5" корзин Hot-Swap, 2хLAN 10G бит/с + IPMI 2.0 KVM с выделенным LAN-портом, AC 220В, 294Вт,+10...+35 °C, 178x452x648 мм. Предустановленное ПО: «Орион Видео Лайт. Приобретаются отдельно: Центральный Сервер Орион Про, Администратор базы данных Орион Про, Монитор Орион Про, Генератор отчетов Орион Про. | BOLID | руб./шт | 818415.65
| ВС-25-24-3-3 | Видеосервер до 25 видеокамер, 4U Tower, HDD 24 Тb, SSD 240 Gb, 1хVGA, 8x3.5" корзин Hot-Swap, 2хLAN 10G бит/с + IPMI 2.0 KVM с выделенным LAN-портом, AC 220В, 294Вт,+10...+35 °C, 178x452x648 мм. Предустановленное ПО: «Орион Видео Лайт. Приобретаются отдельно: Центральный Сервер Орион Про, Администратор базы данных Орион Про, Монитор Орион Про, Генератор отчетов Орион Про. | BOLID | руб./шт | 697189.74
| ВС-25-16-3-4M | Видеосервер до 25 видеокамер, 4U Tower, HDD 16 Тb, SSD 240 Gb, 4хmini Display port, 8x3.5" корзин Hot-Swap, 2хLAN 10G бит/с + IPMI 2.0 KVM с выделенным LAN-портом, AC 220В, 294Вт,+10...+35 °C, 178x452x648 мм. Предустановленное ПО: «Орион Видео Лайт. Приобретаются отдельно: Центральный Сервер Орион Про, Администратор базы данных Орион Про, Монитор Орион Про, Генератор отчетов Орион Про. | BOLID | руб./шт | 734397.3
| ВС-25-16-3-2 | Видеосервер до 25 видеокамер, 4U Tower, HDD 16 Тb, SSD 240 Gb, 1хVGA, 8x3.5" корзин Hot-Swap, 2хLAN 10G бит/с + IPMI 2.0 KVM с выделенным LAN-портом, AC 220В, 255Вт,+10...+35 °C, 178x452x648 мм. Предустановленное ПО: «Орион Видео Лайт. Приобретаются отдельно: Центральный Сервер Орион Про, Администратор базы данных Орион Про, Монитор Орион Про, Генератор отчетов Орион Про. | BOLID | руб./шт | 622441.56
| ВС-25-12-3-3M | Видеосервер до 25 видеокамер, 4U Tower, HDD 12 Тb, SSD 240 Gb, 4хmini Display port, 8x3.5" корзин Hot-Swap, 2хLAN 10G бит/с + IPMI 2.0 KVM с выделенным LAN-портом, AC 220В, 283Вт,+10...+35 °C, 178x452x648 мм. Предустановленное ПО: «Орион Видео Лайт. Приобретаются отдельно: Центральный Сервер Орион Про, Администратор базы данных Орион Про, Монитор Орион Про, Генератор отчетов Орион Про. | BOLID | руб./шт | 647627.24
| ВС-25-12-3-1 | Видеосервер до 25 видеокамер, 4U Tower, HDD 12 Тb, SSD 240 Gb, 1хVGA, 8x3.5" корзин Hot-Swap, 2хLAN 10G бит/с + IPMI 2.0 KVM с выделенным LAN-портом, AC 220В, 251Вт,+10...+35 °C, 178x452x648 мм. Предустановленное ПО: «Орион Видео Лайт. Приобретаются отдельно: Центральный Сервер Орион Про, Администратор базы данных Орион Про, Монитор Орион Про, Генератор отчетов Орион Про. | BOLID | руб./шт | 532420.2
| ВС-25-24-1-5M | Видеосервер до 25 видеокамер, 1U монтаж в стойку 19", HDD 24 Тb, SSD 240 Gb, 4хmini Display Port, 4x3.5" корзин Hot-Swap, 2хLAN 10G бит/с + IPMI 2.0 KVM с выделенным LAN-портом, AC 220В, 311Вт,+10...+35 °C,437x43x503 мм. Предустановленное ПО: «Орион Видео Лайт. Приобретаются отдельно: Центральный Сервер Орион Про, Администратор базы данных Орион Про, Монитор Орион Про, Генератор отчетов Орион Про. | BOLID | руб./шт | 830602.47
| ВС-25-24-1-3 | Видеосервер до 25 видеокамер, 1U монтаж в стойку 19", HDD 24 Тb, SSD 240 Gb, 1хVGA, 4x3.5" корзин Hot-Swap, 2хLAN 10G бит/с + IPMI 2.0 KVM с выделенным LAN-портом, AC 220В, 260Вт,+10...+35 °C,437x43x503 мм. Предустановленное ПО: «Орион Видео Лайт. Приобретаются отдельно: Центральный Сервер Орион Про, Администратор базы данных Орион Про, Монитор Орион Про, Генератор отчетов Орион Про. | BOLID | руб./шт | 709378.15
| ВС-25-16-1-4M | Видеосервер до 25 видеокамер, 1U монтаж в стойку 19", HDD 16 Тb, SSD 240 Gb, 4хmini Display port, 4x3.5" корзин Hot-Swap, 2хLAN 10G бит/с + IPMI 2.0 KVM с выделенным LAN-портом, AC 220В, 290Вт,+10...+35 °C,437x43x503 мм. Предустановленное ПО: «Орион Видео Лайт. Приобретаются отдельно: Центральный Сервер Орион Про, Администратор базы данных Орион Про, Монитор Орион Про, Генератор отчетов Орион Про. | BOLID | руб./шт | 746588.88
| ВС-25-16-1-2 | Видеосервер до 25 видеокамер, 1U монтаж в стойку 19", HDD 16 Тb, SSD 240 Gb, 1хVGA, 4x3.5" корзин Hot-Swap, 2хLAN 10G бит/с + IPMI 2.0 KVM с выделенным LAN-портом, AC 220В, 280Вт,+10...+35 °C,437x43x503 мм. Предустановленное ПО: «Орион Видео Лайт. Приобретаются отдельно: Центральный Сервер Орион Про, Администратор базы данных Орион Про, Монитор Орион Про, Генератор отчетов Орион Про. | BOLID | руб./шт | 634626.8
| ВС-25-12-1-3M | Видеосервер до 25 видеокамер, 1U монтаж в стойку 19", HDD 12 Тb, SSD 240 Gb, 4хmini Display port, 4x3.5" корзин Hot-Swap, 2хLAN 10G бит/с + IPMI 2.0 KVM с выделенным LAN-портом, AC 220В, 280Вт,+10...+35 °C,437x43x503 мм. Предустановленное ПО: «Орион Видео Лайт. Приобретаются отдельно: Центральный Сервер Орион Про, Администратор базы данных Орион Про, Монитор Орион Про, Генератор отчетов Орион Про. | BOLID | руб./шт | 659815.65
| ВС-50-30-2-7 | Видеосервер до 50 видеокамер, 2U монтаж в стойку 19", HDD 30 Тb, SSD 240 Gb, 1хVGA, 12x3.5" корзин Hot-Swap, , 2хLAN 10G бит/с + IPMI 2.0 KVM с выделенным LAN-портом, AC 220В, 422Вт,+10...+35 °C, 437x89x630 мм. Предустановленное ПО: «Орион Видео Лайт. Приобретаются отдельно: Центральный Сервер Орион Про, Администратор базы данных Орион Про, Монитор Орион Про, Генератор отчетов Орион Про. | BOLID | руб./шт | 2181465.29
| ВС-50-30-2-8M | Видеосервер до 50 видеокамер, 2U монтаж в стойку 19", HDD 30 Тb, SSD 240 Gb, 4хmini Display port, 12x3.5" корзин Hot-Swap, 2хLAN 10G бит/с + IPMI 2.0 KVM с выделенным LAN-портом, AC 220В, 422Вт,+10...+35 °C, 437x89x630 мм. Предустановленное ПО: «Орион Видео Лайт. Приобретаются отдельно: Центральный Сервер Орион Про, Администратор базы данных Орион Про, Монитор Орион Про, Генератор отчетов Орион Про. | BOLID | руб./шт | 2357614.38
| ВС-50-30-2-8 | Видеосервер до 50 видеокамер, 2U монтаж в стойку 19", HDD 30 Тb, SSD 240 Gb, 1хVGA, 12x3.5" корзин Hot-Swap, , 2хLAN 10G бит/с + IPMI 2.0 KVM с выделенным LAN-портом, AC 220В, 442Вт,+10...+35 °C, 437x89x630 мм. Предустановленное ПО: «Орион Видео Лайт. Приобретаются отдельно: Центральный Сервер Орион Про, Администратор базы данных Орион Про, Монитор Орион Про, Генератор отчетов Орион Про. | BOLID | руб./шт | 2181465.29
| ВС-50-30-2-9M | Видеосервер до 50 видеокамер, 2U монтаж в стойку 19", HDD 30 Тb, SSD 240 Gb, 4хmini Display port, 12x3.5" корзин Hot-Swap, 2хLAN 10G бит/с + IPMI 2.0 KVM с выделенным LAN-портом, AC 220В, 513Вт,+10...+35 °C, 437x89x630 мм. Предустановленное ПО: «Орион Видео Лайт. Приобретаются отдельно: Центральный Сервер Орион Про, Администратор базы данных Орион Про, Монитор Орион Про, Генератор отчетов Орион Про. | BOLID | руб./шт | 2400839.22
| ВС-50-50-2-8 | Видеосервер до 50 видеокамер, 2U монтаж в стойку 19", HDD 50 Тb, SSD 240 Gb, 1хVGA, 12x3.5" корзин Hot-Swap, , 2хLAN 10G бит/с + IPMI 2.0 KVM с выделенным LAN-портом, AC 220В, 461Вт,+10...+35 °C, 437x89x630 мм. Предустановленное ПО: «Орион Видео Лайт. Приобретаются отдельно: Центральный Сервер Орион Про, Администратор базы данных Орион Про, Монитор Орион Про, Генератор отчетов Орион Про. | BOLID | руб./шт | 2344290.39
| ВС-50-50-2-9M | Видеосервер до 50 видеокамер, 2U монтаж в стойку 19", HDD 50 Тb, SSD 240 Gb, 4хmini Display port, 12x3.5" корзин Hot-Swap, 2хLAN 10G бит/с + IPMI 2.0 KVM с выделенным LAN-портом, AC 220В, 540Вт,+10...+35 °C, 437x89x630 мм. Предустановленное ПО: «Орион Видео Лайт. Приобретаются отдельно: Центральный Сервер Орион Про, Администратор базы данных Орион Про, Монитор Орион Про, Генератор отчетов Орион Про. | BOLID | руб./шт | 2563664.32
| ВС-50-30-3-7 | Видеосервер до 50 видеокамер, корпус 4U Tower, HDD 30 Тb, SSD 240 Gb, 1хVGA, 8x3.5" корзин Hot-Swap, 2хLAN 10G бит/с + IPMI 2.0 KVM с выделенным LAN-портом, AC 220В,413Вт,+10...+35 °C, 178x452x648 мм. Предустановленное ПО: «Орион Видео Лайт. Приобретаются отдельно: Центральный Сервер Орион Про, Администратор базы данных Орион Про, Монитор Орион Про, Генератор отчетов Орион Про. | BOLID | руб./шт | 2065439.87
| ВС-50-30-3-8M | Видеосервер до 50 видеокамер, корпус 4U Tower, HDD 30 Тb, SSD 240 Gb, 4хmini Display port, 8x3.5" корзин Hot-Swap, 2хLAN 10G бит/с + IPMI 2.0 KVM с выделенным LAN-портом, AC 220В, 471Вт,+10...+35 °C, 178x452x648 мм. Предустановленное ПО: «Орион Видео Лайт. Приобретаются отдельно: Центральный Сервер Орион Про, Администратор базы данных Орион Про, Монитор Орион Про, Генератор отчетов Орион Про. | BOLID | руб./шт | 2241588.96
| ВС-50-30-3-8 | Видеосервер до 50 видеокамер, корпус 4U Tower, HDD 30 Тb, SSD 240 Gb, 1хVGA, 8x3.5" корзин Hot-Swap, 2хLAN 10G бит/с + IPMI 2.0 KVM с выделенным LAN-портом, AC 220В, 431Вт,+10...+35 °C, 178x452x648 мм. Предустановленное ПО: «Орион Видео Лайт. Приобретаются отдельно: Центральный Сервер Орион Про, Администратор базы данных Орион Про, Монитор Орион Про, Генератор отчетов Орион Про. | BOLID | руб./шт | 2065439.87
| ВС-50-30-3-9M | Видеосервер до 50 видеокамер, корпус 4U Tower, HDD 30 Тb, SSD 240 Gb, 4хmini Display port, 8x3.5" корзин Hot-Swap, 2хLAN 10G бит/с + IPMI 2.0 KVM с выделенным LAN-портом, AC 220В, 504Вт,+10...+35 °C, 178x452x648 мм. Предустановленное ПО: «Орион Видео Лайт. Приобретаются отдельно: Центральный Сервер Орион Про, Администратор базы данных Орион Про, Монитор Орион Про, Генератор отчетов Орион Про. | BOLID | руб./шт | 2284815.39
| ВС-50-50-3-8 | Видеосервер до 50 видеокамер, корпус 4U Tower, HDD 50 Тb, SSD 240 Gb, 1хVGA, 8x3.5" корзин Hot-Swap, 2хLAN 10G бит/с + IPMI 2.0 KVM с выделенным LAN-портом, AC 220В, 453Вт,+10...+35 °C, 178x452x648 мм. Предустановленное ПО: «Орион Видео Лайт. Приобретаются отдельно: Центральный Сервер Орион Про, Администратор базы данных Орион Про, Монитор Орион Про, Генератор отчетов Орион Про. | BOLID | руб./шт | 2228266.56
| ВС-50-50-3-9M | Видеосервер до 50 видеокамер, корпус 4U Tower, HDD 50 Тb, SSD 240 Gb, 4хmini Display port, 8x3.5" корзин Hot-Swap, 2хLAN 10G бит/с + IPMI 2.0 KVM с выделенным LAN-портом, AC 220В, 531Вт,+10...+35 °C, 178x452x648 мм. Предустановленное ПО: «Орион Видео Лайт. Приобретаются отдельно: Центральный Сервер Орион Про, Администратор базы данных Орион Про, Монитор Орион Про, Генератор отчетов Орион Про. | BOLID | руб./шт | 2447959.28
| ВС-75-40-2-8 | Видеосервер до 75 видеокамер, 2U монтаж в стойку 19", HDD 40 Тb, SSD 240 Gb, 1хVGA, 12x3.5" корзин Hot-Swap, 2хLAN 10G бит/с + IPMI 2.0 KVM с выделенным LAN-портом, AC 220В, 452Вт,+10...+35 °C, 437x89x630 мм. Предустановленное ПО: «Орион Видео Лайт. Приобретаются отдельно: Центральный Сервер Орион Про, Администратор базы данных Орион Про, Монитор Орион Про, Генератор отчетов Орион Про. | BOLID | руб./шт | 2308215.23
| ВС-75-40-2-9M | Видеосервер до 75 видеокамер, 2U монтаж в стойку 19", HDD 40 Тb, SSD 240 Gb, 4хmini Display port, 12x3.5" корзин Hot-Swap, 2хLAN 10G бит/с + IPMI 2.0 KVM с выделенным LAN-портом, AC 220В, 534 Вт,+10...+35 °C, 437x89x630 мм. Предустановленное ПО: «Орион Видео Лайт. Приобретаются отдельно: Центральный Сервер Орион Про, Администратор базы данных Орион Про, Монитор Орион Про, Генератор отчетов Орион Про. | BOLID | руб./шт | 2527590.75
| ВС-75-48-2-9 | Видеосервер до 75 видеокамер, 2U монтаж в стойку 19", HDD 48 Тb, SSD 240 Gb, 1хVGA, 12x3.5" корзин Hot-Swap, 2хLAN 10G бит/с + IPMI 2.0 KVM с выделенным LAN-портом, AC 220В, 514 Вт,+10...+35 °C, 437x89x630 мм. Предустановленное ПО: «Орион Видео Лайт. Приобретаются отдельно: Центральный Сервер Орион Про, Администратор базы данных Орион Про, Монитор Орион Про, Генератор отчетов Орион Про. | BOLID | руб./шт | 2285627.42
| ВС-75-48-2-10M | Видеосервер до 75 видеокамер, 2U монтаж в стойку 19", HDD 48 Тb, SSD 240 Gb, 4хmini Display port, 12x3.5" корзин Hot-Swap, 2хLAN 10G бит/с + IPMI 2.0 KVM с выделенным LAN-портом, AC 220В, 567 Вт,+10...+35 °C, 437x89x630 мм. Предустановленное ПО: «Орион Видео Лайт. Приобретаются отдельно: Центральный Сервер Орион Про, Администратор базы данных Орион Про, Монитор Орион Про, Генератор отчетов Орион Про. | BOLID | руб./шт | 2620378.1
| ВС-75-80-2-10 | Видеосервер до 75 видеокамер, 2U монтаж в стойку 19", HDD 80 Тb, SSD 240 Gb, 1хVGA, 12x3.5" корзин Hot-Swap, 2хLAN 10G бит/с + IPMI 2.0 KVM с выделенным LAN-портом, AC 220В, 585 Вт,+10...+35 °C, 437x89x630 мм. Предустановленное ПО: «Орион Видео Лайт. Приобретаются отдельно: Центральный Сервер Орион Про, Администратор базы данных Орион Про, Монитор Орион Про, Генератор отчетов Орион Про. | BOLID | руб./шт | 2916289.22
| ВС-75-80-2-11M | Видеосервер до 75 видеокамер, 2U монтаж в стойку 19", HDD 80 Тb, SSD 240 Gb, 4хmini Display port, 12x3.5" корзин Hot-Swap, 2хLAN 10G бит/с + IPMI 2.0 KVM с выделенным LAN-портом, AC 220В, 617 Вт,+10...+35 °C, 437x89x630 мм. Предустановленное ПО: «Орион Видео Лайт. Приобретаются отдельно: Центральный Сервер Орион Про, Администратор базы данных Орион Про, Монитор Орион Про, Генератор отчетов Орион Про. | BOLID | руб./шт | 3137615.52
| ВС-75-40-3-8 | Видеосервер до 75 видеокамер, корпус 4U Tower, HDD 40 Тb, SSD 240 Gb, 1хVGA, 8x3.5" корзин Hot-Swap, 2хLAN 10G бит/с + IPMI 2.0 KVM с выделенным LAN-портом, AC 220В, 446Вт,+10...+35 °C, 178x452x648 мм. Предустановленное ПО: «Орион Видео Лайт. Приобретаются отдельно: Центральный Сервер Орион Про, Администратор базы данных Орион Про, Монитор Орион Про, Генератор отчетов Орион Про. | BOLID | руб./шт | 2192192.99
| ВС-75-40-3-9M | Видеосервер до 75 видеокамер, корпус 4U Tower, HDD 40 Тb, SSD 240 Gb, 4хmini Display port, 8x3.5" корзин Hot-Swap, 2хLAN 10G бит/с + IPMI 2.0 KVM с выделенным LAN-портом, AC 220В, 524 Вт,+10...+35 °C, 178x452x648 мм. Предустановленное ПО: «Орион Видео Лайт. Приобретаются отдельно: Центральный Сервер Орион Про, Администратор базы данных Орион Про, Монитор Орион Про, Генератор отчетов Орион Про. | BOLID | руб./шт | 2411560.58
| ВС-75-48-3-9 | Видеосервер до 75 видеокамер, корпус 4U Tower, HDD 48 Тb, SSD 240 Gb, 1хVGA, 8x3.5" корзин Hot-Swap, 2хLAN 10G бит/с + IPMI 2.0 KVM с выделенным LAN-портом, AC 220В, 506 Вт,+10...+35 °C, 178x452x648 мм. Предустановленное ПО: «Орион Видео Лайт. Приобретаются отдельно: Центральный Сервер Орион Про, Администратор базы данных Орион Про, Монитор Орион Про, Генератор отчетов Орион Про. | BOLID | руб./шт | 2328200.42
| ВС-75-48-3-10M | Видеосервер до 75 видеокамер, корпус 4U Tower, HDD 48 Тb, SSD 240 Gb, 4хmini Display port, 8x3.5" корзин Hot-Swap, 2хLAN 10G бит/с + IPMI 2.0 KVM с выделенным LAN-портом, AC 220В, 558 Вт,+10...+35 °C, 178x452x648 мм. Предустановленное ПО: «Орион Видео Лайт. Приобретаются отдельно: Центральный Сервер Орион Про, Администратор базы данных Орион Про, Монитор Орион Про, Генератор отчетов Орион Про. | BOLID | руб./шт | 2504357.44
| ВС-75-80-3-10 | Видеосервер до 75 видеокамер, корпус 4U Tower, HDD 80 Тb, SSD 240 Gb, 1хVGA, 8x3.5" корзин Hot-Swap, 2хLAN 10G бит/с + IPMI 2.0 KVM с выделенным LAN-портом, AC 220В, 557 Вт,+10...+35 °C, 178x452x648 мм. Предустановленное ПО: «Орион Видео Лайт. Приобретаются отдельно: Центральный Сервер Орион Про, Администратор базы данных Орион Про, Монитор Орион Про, Генератор отчетов Орион Про. | BOLID | руб./шт | 2800265.39
| ВС-75-80-3-11M | Видеосервер до 75 видеокамер, корпус 4U Tower, HDD 48 Тb, SSD 240 Gb, 4хmini Display port, 8x3.5" корзин Hot-Swap, 2хLAN 10G бит/с + IPMI 2.0 KVM с выделенным LAN-портом, AC 220В, 614 Вт,+10...+35 °C, 178x452x648 мм. Предустановленное ПО: «Орион Видео Лайт. Приобретаются отдельно: Центральный Сервер Орион Про, Администратор базы данных Орион Про, Монитор Орион Про, Генератор отчетов Орион Про. | BOLID | руб./шт | 3021583.76
| ВС-125-70-2-9 | Видеосервер до 125 видеокамер, 2U монтаж в стойку 19", HDD 70 Тb, SSD 240 Gb, 1хVGA, 12x3.5" корзин Hot-Swap, 2хLAN 10G бит/с + IPMI 2.0 KVM с выделенным LAN-портом, AC 220В, 582 Вт,+10...+35 °C, 437x89x630 мм. Предустановленное ПО: «Орион Видео Лайт. Приобретаются отдельно: Центральный Сервер Орион Про, Администратор базы данных Орион Про, Монитор Орион Про, Генератор отчетов Орион Про. | BOLID | руб./шт | 2787426.72
| ВС-125-70-2-10M | Видеосервер до 125 видеокамер, 2U монтаж в стойку 19", HDD 70 Тb, SSD 240 Gb, 4хmini Display port, 12x3.5" корзин Hot-Swap, 2хLAN 10G бит/с + IPMI 2.0 KVM с выделенным LAN-портом, AC 220В, 618 Вт,+10...+35 °C, 437x89x630 мм. Предустановленное ПО: «Орион Видео Лайт. Приобретаются отдельно: Центральный Сервер Орион Про, Администратор базы данных Орион Про, Монитор Орион Про, Генератор отчетов Орион Про. | BOLID | руб./шт | 2872902.6
| ВС-125-72-2-10 | Видеосервер до 125 видеокамер, 2U монтаж в стойку 19", HDD 72 Тb, SSD 240 Gb, 1хVGA, 12x3.5" корзин Hot-Swap, 2хLAN 10G бит/с + IPMI 2.0 KVM с выделенным LAN-портом, AC 220В, 601 Вт,+10...+35 °C, 437x89x630 мм. Предустановленное ПО: «Орион Видео Лайт. Приобретаются отдельно: Центральный Сервер Орион Про, Администратор базы данных Орион Про, Монитор Орион Про, Генератор отчетов Орион Про. | BOLID | руб./шт | 2752490.31
| ВС-125-72-2-11M | Видеосервер до 125 видеокамер, 2U монтаж в стойку 19", HDD 72 Тb, SSD 240 Gb, 4хmini Display port, 12x3.5" корзин Hot-Swap, 2хLAN 10G бит/с + IPMI 2.0 KVM с выделенным LAN-портом, AC 220В, 636 Вт,+10...+35 °C, 437x89x630 мм. Предустановленное ПО: «Орион Видео Лайт. Приобретаются отдельно: Центральный Сервер Орион Про, Администратор базы данных Орион Про, Монитор Орион Про, Генератор отчетов Орион Про. | BOLID | руб./шт | 2973815.03
| ВС-125-120-2-11 | Видеосервер до 125 видеокамер, 2U монтаж в стойку 19", HDD 120 Тb, SSD 240 Gb, 1хVGA, 12x3.5" корзин Hot-Swap, 2хLAN 10G бит/с + IPMI 2.0 KVM с выделенным LAN-портом, AC 220В, 641 Вт,+10...+35 °C, 437x89x630 мм. Предустановленное ПО: «Орион Видео Лайт. Приобретаются отдельно: Центральный Сервер Орион Про, Администратор базы данных Орион Про, Монитор Орион Про, Генератор отчетов Орион Про. | BOLID | руб./шт | 3483739.4
| ВС-125-120-2-12M | Видеосервер до 125 видеокамер, 2U монтаж в стойку 19", HDD 120 Тb, SSD 240 Gb, 4хmini Display port, 12x3.5" корзин Hot-Swap, 2хLAN 10G бит/с + IPMI 2.0 KVM с выделенным LAN-портом, AC 220В, 636 Вт,+10...+35 °C, 437x89x630 мм. Предустановленное ПО: «Орион Видео Лайт. Приобретаются отдельно: Центральный Сервер Орион Про, Администратор базы данных Орион Про, Монитор Орион Про, Генератор отчетов Орион Про. | BOLID | руб./шт | 3569215.29
| ВС-125-70-3-9 | Видеосервер до 125 видеокамер, корпус 4U Tower, HDD 70 Тb, SSD 240 Gb, 1хVGA, 10x3.5" корзин Hot-Swap, 2хLAN 10G бит/с + IPMI 2.0 KVM с выделенным LAN-портом, AC 220В, 569 Вт,+10...+35 °C, 178x452x648 мм. Предустановленное ПО: «Орион Видео Лайт. Приобретаются отдельно: Центральный Сервер Орион Про, Администратор базы данных Орион Про, Монитор Орион Про, Генератор отчетов Орион Про. | BOLID | руб./шт | 2671394.96
| ВС-125-70-3-10M | Видеосервер до 125 видеокамер, корпус 4U Tower, HDD 70 Тb, SSD 240 Gb, 4хmini Display port, 10x3.5" корзин Hot-Swap, 2хLAN 10G бит/с + IPMI 2.0 KVM с выделенным LAN-портом, AC 220В, 613 Вт,+10...+35 °C, 178x452x648 мм. Предустановленное ПО: «Орион Видео Лайт. Приобретаются отдельно: Центральный Сервер Орион Про, Администратор базы данных Орион Про, Монитор Орион Про, Генератор отчетов Орион Про. | BOLID | руб./шт | 2756880.36
| ВС-125-72-3-10 | Видеосервер до 125 видеокамер, корпус 4U Tower, HDD 72 Тb, SSD 240 Gb, 1хVGA, 10x3.5" корзин Hot-Swap, 2хLAN 10G бит/с + IPMI 2.0 KVM с выделенным LAN-портом, AC 220В, 597 Вт,+10...+35 °C, 178x452x648 мм. Предустановленное ПО: «Орион Видео Лайт. Приобретаются отдельно: Центральный Сервер Орион Про, Администратор базы данных Орион Про, Монитор Орион Про, Генератор отчетов Орион Про. | BOLID | руб./шт | 2636471.24
| ВС-125-72-3-11M | Видеосервер до 125 видеокамер, корпус 4U Tower, HDD 72 Тb, SSD 240 Gb, 4хmini Display port, 10x3.5" корзин Hot-Swap, 2хLAN 10G бит/с + IPMI 2.0 KVM с выделенным LAN-портом, AC 220В, 628 Вт,+10...+35 °C, 178x452x648 мм. Предустановленное ПО: «Орион Видео Лайт. Приобретаются отдельно: Центральный Сервер Орион Про, Администратор базы данных Орион Про, Монитор Орион Про, Генератор отчетов Орион Про. | BOLID | руб./шт | 2857789.61
| ВС-125-120-3-11 | Видеосервер до 125 видеокамер, корпус 4U Tower, HDD 120 Тb, SSD 240 Gb, 1хVGA, 12x3.5" корзин Hot-Swap, 2хLAN 10G бит/с + IPMI 2.0 KVM с выделенным LAN-портом, AC 220В, 637 Вт,+10...+35 °C, 178x452x648 мм. Предустановленное ПО: «Орион Видео Лайт. Приобретаются отдельно: Центральный Сервер Орион Про, Администратор базы данных Орион Про, Монитор Орион Про, Генератор отчетов Орион Про. | BOLID | руб./шт | 3367712.4
| ВС-125-120-3-12M | Видеосервер до 125 видеокамер, корпус 4U Tower, HDD 120 Тb, SSD 240 Gb, 4хmini Display port, 12x3.5" корзин Hot-Swap, 2хLAN 10G бит/с + IPMI 2.0 KVM с выделенным LAN-портом, AC 220В, 678 Вт,+10...+35 °C, 178x452x648 мм. Предустановленное ПО: «Орион Видео Лайт. Приобретаются отдельно: Центральный Сервер Орион Про, Администратор базы данных Орион Про, Монитор Орион Про, Генератор отчетов Орион Про. | BOLID | руб./шт | 3453189.87
20.6 | УРМ на базе ОС Windows
| УРМ-1-2M | Удаленное рабочее место до 25 видеокамер, корпус Midi-Tower, SSD 250 Gb, 2xмонитора (VGA, DVI, HDMI), 1хLAN 1G бит/с, AC 220В, 226 Вт,+10...+35 °C, 199x432x457 мм. Предустановленное ПО: «Орион Видео Лайт. Приобретаются отдельно: Центральный Сервер Орион Про, Администратор базы данных Орион Про, Монитор Орион Про, Генератор отчетов Орион Про. | Болид | руб./шт | 145172.92
| УРМ-2-2M | Удаленное рабочее место до 50 видеокамер, корпус Midi-Tower, SSD 250 Gb, 2xмонитора (VGA, DVI, HDMI), 1хLAN 1G бит/с, AC 220В, 226 Вт,+10...+35 °C, 199x432x457 мм. Предустановленное ПО: «Орион Видео Лайт. Приобретаются отдельно: Центральный Сервер Орион Про, Администратор базы данных Орион Про, Монитор Орион Про, Генератор отчетов Орион Про. | Болид | руб./шт | 154263.88
| УРМ-3-2M | Удаленное рабочее место до 50 видеокамер, корпус Midi-Tower, SSD 250 Gb, 2xмонитора (VGA, DVI, HDMI), 1хLAN 1G бит/с, AC 220В, 253 Вт,+10...+35 °C, 199x432x457 мм. Предустановленное ПО: «Орион Видео Лайт. Приобретаются отдельно: Центральный Сервер Орион Про, Администратор базы данных Орион Про, Монитор Орион Про, Генератор отчетов Орион Про. | Болид | руб./шт | 172498.12
| УРМ-4-2M | Удаленное рабочее место до 50 видеокамер, корпус Midi-Tower, SSD 250 Gb, 2xмонитора (VGA, DVI, HDMI), 1хLAN 1G бит/с, AC 220В, 257 Вт,+10...+35 °C, 199x432x457 мм. Предустановленное ПО: «Орион Видео Лайт. Приобретаются отдельно: Центральный Сервер Орион Про, Администратор базы данных Орион Про, Монитор Орион Про, Генератор отчетов Орион Про. | Болид | руб./шт | 211301.19
| УРМ-5-2M | Удаленное рабочее место до 125 видеокамер, корпус Midi-Tower, SSD 250 Gb, 2xмонитора (VGA, DVI, HDMI), 1хLAN 1G бит/с, AC 220В, 267 Вт,+10...+35 °C, 199x432x457 мм. Предустановленное ПО: Администратор базы данных Орион Про, Монитор Орион Про, Генератор отчетов Орион Про. | Болид | руб./шт | 216019.54
| УРМ-1-4M | Удаленное рабочее место до 25 видеокамер, корпус Midi-Tower, SSD 250 Gb, 4xмонитора (mini Display port), 1хLAN 1G бит/с, AC 220В, 235 Вт,+10...+35 °C, 199x432x457 мм. Предустановленное ПО: «Орион Видео Лайт. Приобретаются отдельно: Центральный Сервер Орион Про, Администратор базы данных Орион Про, Монитор Орион Про, Генератор отчетов Орион Про. | Болид | руб./шт | 193149.42
| УРМ-2-4M | Удаленное рабочее место до 50 видеокамер, корпус Midi-Tower, SSD 250 Gb, 4xмонитора (mini Display port), 1хLAN 1G бит/с, AC 220В, 243 Вт,+10...+35 °C, 199x432x457 мм. Предустановленное ПО: «Орион Видео Лайт. Приобретаются отдельно: Центральный Сервер Орион Про, Администратор базы данных Орион Про, Монитор Орион Про, Генератор отчетов Орион Про. | Болид | руб./шт | 202240.38
| УРМ-3-4M | Удаленное рабочее место до 50 видеокамер, корпус Midi-Tower, SSD 250 Gb, 4xмонитора (mini Display port), 1хLAN 1G бит/с, AC 220В, 262 Вт,+10...+35 °C, 199x432x457 мм. Предустановленное ПО: «Орион Видео Лайт. Приобретаются отдельно: Центральный Сервер Орион Про, Администратор базы данных Орион Про, Монитор Орион Про, Генератор отчетов Орион Про. | Болид | руб./шт | 220474.62
| УРМ-4-4M | Удаленное рабочее место до 50 видеокамер, корпус Midi-Tower, SSD 250 Gb, 4xмонитора (mini Display port), 1хLAN 1G бит/с, AC 220В, 266 Вт,+10...+35 °C, 199x432x457 мм. Предустановленное ПО: «Орион Видео Лайт. Приобретаются отдельно: Центральный Сервер Орион Про, Администратор базы данных Орион Про, Монитор Орион Про, Генератор отчетов Орион Про. | Болид | руб./шт | 259277.69
| УРМ-5-4M | Удаленное рабочее место до 125 видеокамер, корпус Midi-Tower, SSD 250 Gb, 4xмонитора (mini Display port), 1хLAN 1G бит/с, AC 220В, 276 Вт,+10...+35 °C, 199x432x457 мм. Предустановленное ПО: «Орион Видео Лайт. Приобретаются отдельно: Центральный Сервер Орион Про, Администратор базы данных Орион Про, Монитор Орион Про, Генератор отчетов Орион Про. | Болид | руб./шт | 263996.04
| УРМ-1-8M | Удаленное рабочее место до 25 видеокамер, корпус Midi-Tower, SSD 250 Gb, 8xмониторов (mini Display port), 1хLAN 1G бит/с, AC 220В, 263 Вт,+10...+35 °C, 199x432x457 мм. Предустановленное ПО: «Орион Видео Лайт. Приобретаются отдельно: Центральный Сервер Орион Про, Администратор базы данных Орион Про, Монитор Орион Про, Генератор отчетов Орион Про. | Болид | руб./шт | 241125.92
| УРМ-2-8M | Удаленное рабочее место до 50 видеокамер, корпус Midi-Tower, SSD 250 Gb, 8xмониторов (mini Display port), 1хLAN 1G бит/с, AC 220В, 269 Вт,+10...+35 °C, 199x432x457 мм. Предустановленное ПО: Администратор базы данных Орион Про, Монитор Орион Про, Генератор отчетов Орион Про. | Болид | руб./шт | 250216.88
| УРМ-3-8M | Удаленное рабочее место до 50 видеокамер, корпус Midi-Tower, SSD 250 Gb, 8xмониторов (mini Display port), 1хLAN 1G бит/с, AC 220В, 293 Вт,+10...+35 °C, 199x432x457 мм. Предустановленное ПО: «Орион Видео Лайт. Приобретаются отдельно: Центральный Сервер Орион Про, Администратор базы данных Орион Про, Монитор Орион Про, Генератор отчетов Орион Про. | Болид | руб./шт | 268451.12
| УРМ-4-8M | Удаленное рабочее место до 50 видеокамер, корпус Midi-Tower, SSD 250 Gb, 8xмониторов (mini Display port), 1хLAN 1G бит/с, AC 220В, 298 Вт,+10...+35 °C, 199x432x457 мм. Предустановленное ПО: «Орион Видео Лайт. Приобретаются отдельно: Центральный Сервер Орион Про, Администратор базы данных Орион Про, Монитор Орион Про, Генератор отчетов Орион Про. | Болид | руб./шт | 307254.19
| УРМ-5-8M | Удаленное рабочее место до 125 видеокамер, корпус Midi-Tower, SSD 250 Gb, 8xмониторов (mini Display port), 1хLAN 1G бит/с, AC 220В, 308 Вт,+10...+35 °C, 199x432x457 мм. Предустановленное ПО: «Орион Видео Лайт. Приобретаются отдельно: Центральный Сервер Орион Про, Администратор базы данных Орион Про, Монитор Орион Про, Генератор отчетов Орион Про. | Болид | руб./шт | 311972.54
| УРМ-1-16M | Удаленное рабочее место до 25 видеокамер, корпус Midi-Tower, SSD 250 Gb, 16xмониторов (mini Display port), 1хLAN 1G бит/с, AC 220В, 331 Вт,+10...+35 °C, 199x432x457 мм. Предустановленное ПО: «Орион Видео Лайт. Приобретаются отдельно: Центральный Сервер Орион Про, Администратор базы данных Орион Про, Монитор Орион Про, Генератор отчетов Орион Про. | Болид | руб./шт | 477657.21
| УРМ-2-16M | Удаленное рабочее место до 50 видеокамер, корпус Midi-Tower, SSD 250 Gb, 16xмониторов (mini Display port), 1хLAN 1G бит/с, AC 220В, 337 Вт,+10...+35 °C, 199x432x457 мм. Предустановленное ПО: «Орион Видео Лайт. Приобретаются отдельно: Центральный Сервер Орион Про, Администратор базы данных Орион Про, Монитор Орион Про, Генератор отчетов Орион Про. | Болид | руб./шт | 488637.08
| УРМ-3-16M | Удаленное рабочее место до 50 видеокамер, корпус Midi-Tower, SSD 250 Gb, 16xмониторов (mini Display port), 1хLAN 1G бит/с, AC 220В, 337 Вт,+10...+35 °C, 199x432x457 мм. Предустановленное ПО: «Орион Видео Лайт. Приобретаются отдельно: Центральный Сервер Орион Про, Администратор базы данных Орион Про, Монитор Орион Про, Генератор отчетов Орион Про. | Болид | руб./шт | 515535.64
| УРМ-4-16M | Удаленное рабочее место до 50 видеокамер, корпус Midi-Tower, SSD 250 Gb, 16xмониторов (mini Display port), 1хLAN 1G бит/с, AC 220В, 366 Вт,+10...+35 °C, 199x432x457 мм. Предустановленное ПО: «Орион Видео Лайт. Приобретаются отдельно: Центральный Сервер Орион Про, Администратор базы данных Орион Про, Монитор Орион Про, Генератор отчетов Орион Про. | Болид | руб./шт | 525931.87
| УРМ-5-16M | Удаленное рабочее место до 125 видеокамер, корпус Midi-Tower, SSD 250 Gb, 16xмониторов (mini Display port), 1хLAN 1G бит/с, AC 220В, 376 Вт,+10...+35 °C, 199x432x457 мм. Предустановленное ПО: «Орион Видео Лайт. Приобретаются отдельно: Центральный Сервер Орион Про, Администратор базы данных Орион Про, Монитор Орион Про, Генератор отчетов Орион Про. | Болид | руб./шт | 579728.99
20.7 | Аксессуары
20.7.1 | Объективы для видеокамер
| BOLID LV-01 | Объектив вариофокальный; 1/2.7"; АРД; f=2.7-12 мм; DD; F1.6; CS; 6 Мп. | BOLID | руб./шт | 9253.7
| BOLID LV-02 | Объектив вариофокальный; 1/2.7"; АРД; f= 5-50 мм; DD; F1.6; CS; 6 Мп. | BOLID | руб./шт | 15658.7
| BOLID LV-03 | Объектив вариофокальный; 1/1.7"; АРД; f=3.7-16 мм; F1.6; CS; 12 Мп; совместим с видеокамерами: BOLID VCI-320 вер.4 | BOLID | руб./шт | 32025
| BOLID LV-04 | Объектив моторизованный; 1/1.7"; АРД; f=10.5-42 мм; F1.5; CS; 12 Мп; совместим с видеокамерами: BOLID VCI-320 вер.4 | BOLID | руб./шт | 41687.4
20.7.2 | Клавиатуры и пульты управления
| BOLID RC-01 | Пульт управления для скоростных поворотных камер, DVR, NVR и пр. с LCD экраном и трехосевым джойстиком; RJ -45, RS232, RS485, RS422, USB; PTZ-Протоколы DH-SD/PELCO-D/PELCO-P/ PELCO-D1/PELCO-P1; DC12В/2000мА; –10°...+55°C; 330x160x100мм | BOLID | руб./шт | 34537.22
| BOLID RC-01 версия 2 | Пульт управления для скоростных поворотных камер, совместим с видеокамерами: VCI-528, VCI-528-00, VCI-529, VCI-529-06, VCI-627, VCI-627-00, VCI-628-00, VCG-528, VCG-528-00, с видеорегистраторами серии RGG и RGI; с LCD экраном и трехосевым джойстиком;1х RJ -45, 1xRS232, 1xRS485, 1xRS422, USB; PTZ-Протоколы DH-SD/PELCO-D/PELCO-P/PELCO-D1/PELCO-P1; DC12В, 1000мА; -10°...+55°C; 330х139х103мм | BOLID | руб./шт | 34537.22
20.7.3 | Мониторы
| BOLID MO-122 версия 4 | Монитор видеонаблюдения LED; 21.5"; Разрешение: 1920х1080; Соотношение сторон: 16:9; Углы обзора: 170°/160°; Время отклика: 5 мс; Яркость: 250 кд/м2; Контраст: 1000:1; Видеовходы: 1xVGA, 1HDMI; Аудио вход; Динамики; DC 12В/2 А; VESA 100x100; 508×392×200 мм. | BOLID | руб./шт | 20032.4
| BOLID MO-132 версия 2 | Монитор 32", разрешение 1920х1080; входы: 1xHDMI, 1xVGA; яркость 240кд/м2; контрастность 1400:1; 16:9, время отклика 8 мс; угол обзора 178°; 2хдинамика 6 Вт; VESA 75х75; AC 100-240 В; 55Вт; 0°C...+40°C; 731х432х67 мм. | BOLID | руб./шт | 39650
| BOLID MO-122 версия 3 | Монитор 21.5", разрешение 1920х1080; входы: 1xHDMI, 1xVGA; яркость 250кд/м2; контрастность 3000:1; 16:9, время отклика 6 мс; угол обзора 178°; 2хдинамика 1.5 Вт; VESA 75х75; DC 12В, 2А; 24Вт, блок питания в комплекте; 0°C...+40°C; 492х285х38 мм. | BOLID | руб./шт | 20032.4
20.8 | Шкафы, коробки, кронштейны, адаптеры, термокожухи
20.8.1 | Термокожухи
| BOLID TK-01 | Термокожух уличный с нагреваВидеом и ИК-подсветкой до 100м; Полезное пространство: 215х90х83 мм; Габаритные размеры: 404х164х132 мм; AC 24В/ 5 А; –50°...+60°C; IP66, IK10; (Совместим с видеокамерами VCI-320, VCG-310; Кронштейн BR-108 в комплект не входит) | BOLID | руб./шт | 25827.4
| BOLID TK-02 | Термокожух уличный с дворником, нагреваВидеом и ИК-подсветкой до 100м; Полезное пространство: 215х90х83 мм; Габаритные размеры: 404х164х175 мм; AC 24В/ 2.5 А; –50°...+60°C; IP66; (Совместим с видеокамерами VCI−320, VCG−310, VCG−320; Кронштейн BR-108 в комплект не входит) | BOLID | руб./шт | 32940
20.8.2 | Шкафы коммутационные
| ШКУ-01 | Шкаф коммутационный уличный; U-вх.187…264 В, U-вых.54±2%, I-вых.2.5 А, под 4 АКБ 12 В 7 А·ч, грозозащита; U-нагр.230 В, P-нагр.200 Вт, встроенный вентилятор 80х80х25, P-вент.14 Вт; грозозащита 8 портов RS-45 PoE; гермовводы 4(25мм)/12(20мм), корпус 1.2 мм, IP65, t-раб.-60…+40°C, 600х400х220 мм. | Болид | руб./шт | 53792.36
20.8.3 | Монтажные коробки
| BOLID BR-206 | Монтажная коробка для защиты кабельных соединений от климатических воздействий и крепления камер наружного видеонаблюдения; совместима с камерами VCI-220-01, VCI-240-01, VCI-280-01, кронштейнами BR-102, BR-103; нагрузка до 3 кг, белый, 161х161х37 мм. | BOLID | руб./шт | 2299.7
| BOLID BR-205 | Монтажная коробка, совместима с видеокамерами: VCI-222, VCI-242, VCI-722, VCI-742, VCG-722, VCG-222, совместима с кронштейнами: BR-102, BR-103, алюминий, 111.2х41.2 мм. | BOLID | руб./шт | 1555.5
| BOLID BR-204 | Монтажная коробка для видеокамер; 124×124x41 мм; IP66; до 3 кг; .Совместим с видеокамерой VCI-113, VCI-120, VCI-122, VCI-123, VCI-130, VCI-143, VCI-184, VCI-830-01, VCI-884, VCG-120, VCG-120-01, VCG-122, VCG-812, VCG-820-01, VCG-822 | BOLID | руб./шт | 2220.4
| BOLID BR-203 | Монтажная коробка для крепления видеокамер; 297×248×107; до 8 кг; Совместима с видеокамерами: VCI−120−01, VCI−140−01, VCI−180−01, VCI−528, VCI−528−00, VCI−529, VCI−529−06, VCG−528, VCG−528−00, TCI−111 | BOLID | руб./шт | 14906.45
| BOLID BR-202 | Монтажная коробка для купольных видеокамер; резьба M20 (G1/2''); Ø122х33,8 мм; до 1кг | BOLID | руб./шт | 1476.2
| BOLID BR-201 | Монтажная коробка для цилиндрических видеокамер; резьба M20 (G1/2''); 134х134х55 мм; до 3кг | BOLID | руб./шт | 2775.74
20.8.4 | Кронштейны
| BOLID BR-112 | Кронштейн для потолочного крепления купольных видеокамер, совместим с камерами VCI-220-01, VCI-240-01, VCI-280-01; нагрузка до 3 кг; 211.5х211.5х109.7 мм. | BOLID | руб./шт | 4941
| BOLID BR-105 | Кронштейн для настенного крепления купольных видеокамер; 160х122х76 мм; до 1кг | BOLID | руб./шт | 2086.2
| BOLID BR-104 | Кронштейн для потолочного крепления видеокамер; резьба G1 1/2''; Ø133,6х235,5 мм; до 7кг | BOLID | руб./шт | 2952.4
| BOLID BR-108 | Кронштейн для настенного крепления видеокамер и термокожухов; 100х146х264 мм ; до 4кг | BOLID | руб./шт | 2952.4
| BOLID BR-107 | Кронштейн для настенного крепления купольных видеокамер; 134х134х187,5 мм; до 3кг | BOLID | руб./шт | 3660
| BOLID BR-106 | Кронштейн для настенного крепления купольных видеокамер; 160х122х76 мм; до 1кг | BOLID | руб./шт | 1842.2
| BOLID BR-111 | Полка для крепления видеорегистратора в серверную стойку; 482,6×281,2×43,7 мм; до 5 кг; Совместима с видеорегистраторами: RGI-0412P04, RGI-0812P08, RGI-1622P16, RGI-0412, RGI-0812, RGI-1622, RGI-3228, RGI-0822P08, RGG-0822, RGG-1611, RGG-0412, RGG-0812, RGG-1622 | BOLID | руб./шт | 12422.04
| BOLID BR-110 | Кронштейн для крепления поворотных видеокамер; 363×174×135 мм; до 8 кг; Совместим с видеокамерами: VCI-528, VCI-528-00, VCI-529, VCI-529-06, VCG-528-00, VCG-528 | BOLID | руб./шт | 7320
| BOLID BR-103 | Кронштейн для крепления видеокамер на столб; 130,4х170х45 мм; до 10кг, (ɸ80 ~ 150мм) | BOLID | руб./шт | 4026
| BOLID BR-102 | Кронштейн для настенного углового крепления видеокамер; 243х170х138 мм, до 10кг | BOLID | руб./шт | 3965
| BOLID BR-101 | Кронштейн для настенного или потолочного крепления камер; резьба 1/4"- 20 UNC; Ø95х195 мм; до 1кг. | BOLID | руб./шт | 1098
20.8.5 | Монтажные адаптеры
| BOLID BR-301 | Удлинитель для подвесного кронштейна, белый, алюминий, 53×220мм (G1 1/2"). Совместимость: VCI-528-00, VCI-529, VCG-528-00. | BOLID | руб./шт | 2220.4
| BOLID BR-302 | Удлинитель для подвесного кронштейна, белый, алюминий, 53×420мм (G1 1/2"). Совместимость: VCI-528-00, VCI-529, VCG-528-00. | BOLID | руб./шт | 4434.7
| BOLID BR-303 | Монтажный адаптер предназначен для крепления видеокамеры к кронштейну, белый, алюминий, Ø159×35 мм(G1 1/2''). Совместимость: VCI-220-01, VCI-240-01. | BOLID | руб./шт | 1842.2
| BOLID BR-304 | Монтажный адаптер предназначен для крепления видеокамеры к кронштейну, белый, алюминий, Ø133×37 мм(G1 1/2"). Совместимость: VCI-627. | BOLID | руб./шт | 1842.2
| BOLID BR-305 | Монтажный адаптер для крепления поворотных видеокамер; резьба G1.5; Ø60×58 мм; до 8 кг; Совместим с монтажными адаптерами: BR-301, BR-302, BR-306; Совместим с кронштейном: BR-110 | BOLID | руб./шт | 1110.2
| BOLID BR-306 | Монтажный адаптер для крепления поворотных видеокамер; резьба G1 1/2'; Ø60×50,5 мм; до 7 кг; Совместим с видеокамерами: VCI−528, VCG−528 | BOLID | руб./шт | 1488.4
| BOLID BR-307 | Монтажный адаптер для крепления видеокамеры к кронштейну; резьба G1 1/2''; 169x169×37 мм; до 3 кг; Совместим с видеокамерой: VCI−628−00 | BOLID | руб./шт | 1476.2
Условные обозначения:
- позиции, включенные в прайс-лист в течение последнего месяца

## iFlow
ПРАЙС-ЛИСТ
Действителен с 07.09.2026
Модель | Код заказа | Описание | Кол-во штук в коробке | Рекомендованная РРЦ * | Примечание
IP-ВИДЕОКАМЕРЫ
Lite-серия
2Мп
F-0(B)(2.8mm) | 311329067 | 2Мп уличная цилиндрическая IP-камера с ИК-подсветкой до 20м и встроенным микрофоном 1/2.9'' Progressive Scan CMOS матрица; 1920×1080@25к/с; объектив 2.8мм; угол обзора 94°; механический ИК-фильтр; 0.01Лк@F2.2; H.265/H.265+/H.264/H.264+, DWDR; 3D DNR; HLC, BLC; Smart ИК; встроенный микрофон; G.711/AAC, обнаружение движения, видеобитрейт 32кбит/с-8Мбит/с; IP67; -30°C до +60°C; PoE(IEEE 802.3af); 6.5Вт макс. | 45 | 3990
F-0(T)(2.8mm) | 311329068 | 2Мп уличная IP-камера с ИК-подсветкой до 20м и встроенным микрофоном 1/2.9'' Progressive Scan CMOS матрица; 1920×1080@25к/с; объектив 2.8мм; угол обзора 94°; механический ИК-фильтр; 0.01Лк@F2.2; H.265/H.265+/H.264/H.264+, DWDR; 3D DNR; HLC, BLC; Smart ИК; встроенный микрофон; G.711/AAC, обнаружение движения, видеобитрейт 32кбит/с-8Мбит/с; IP67; -30°C до +60°C; PoE(IEEE 802.3af); 6,5Вт макс. | 24 | 3990
Eco-серия
2Мп с ИК-подсветкой
F-IC-1121M(2.8mm) | 311328939 | 2Мп уличная цилиндрическая IP-камера с ИК-подсветкой до 30м и встроенным микрофоном 1/2.9'' Progressive Scan CMOS матрица; 1920×1080@25к/с; объектив 2.8мм; угол обзора 94°; механический ИК-фильтр; 0.01Лк@F2.2; H.265/H.265+/H.264/H.264+, DWDR; 3D DNR; HLC, BLC; Smart ИК; встроенный микрофон; G.711/AAC, обнаружение движения, видеобитрейт 32кбит/с-8Мбит/с; IP67; -40°C до +60°C; DC12В±25%/PoE(IEEE 802.3af); 6.5Вт макс. | 45 | 4590
F-IC-1321M(2.8mm) | 311328940 | 2Мп уличная IP-камера с ИК-подсветкой до 30м и встроенным микрофоном 1/2.9'' Progressive Scan CMOS матрица; 1920×1080@25к/с; объектив 2.8мм; угол обзора 94°; механический ИК-фильтр; 0.01Лк@F2.2; H.265/H.265+/H.264/H.264+, DWDR; 3D DNR; HLC, BLC; Smart ИК; встроенный микрофон; G.711/AAC, обнаружение движения, видеобитрейт 32кбит/с-8Мбит/с; IP67; -40°C до +60°C; DC12В±25%/PoE(IEEE 802.3af); 6,5Вт макс. | 24 | 4590
F-IC-1421M(2.8mm) | 311328885 | 2Мп внутренняя купольная IP-камера с ИК-подсветкой до 30м и встроенным микрофоном 1/2.9'' Progressive Scan CMOS матрица; 1920×1080@25к/с; объектив 2.8мм; угол обзора 101°; механический ИК-фильтр; 0.01Лк@F2.2; H.265/H.265+/H.264/H.264+, DWDR; 3D DNR; HLC, BLC; Smart ИК; встроенный микрофон; G.711/AAC, обнаружение движения, видеобитрейт 32кбит/с-8Мбит/с; -10°C до +60°C; DC12В±25%/PoE(IEEE 802.3af); 7Вт макс. | 27 | 4790
F-IC-1921CI(2.8mm) | 311328891 | 2Мп внутренняя компактная IP-камера c ИК-подсветкой до 10м 1/2.7'' CMOS матрица; 1920 × 1080@25к/с; объектив 2.8мм; угол обзора 113,4°; механический ИК-фильтр; 0.01 лк @F1.6; H.265+/H.265/H.264+/H.264/MJPEG, WDR 120дБ, 3D DNR, BLC; встроенный микрофон/ динамик; PIR-датчик; Smart ИК; встроенный слот для microSD карты до 256Гб; G.711/G.722.1/G.726/MP2L2/PCM, обнаружение движения, вторжения в область и пересечения линии; видеобитрейт 32кбит/с -8Мбит/с; -10°C ...+40°C; 12В ±25%/PoE (802.3af); 6,8Вт макс. | 30 | 8190
F-IC-1921CIW(2.8mm) | 311328892 | 2Мп внутренняя компактная IP-камера c ИК-подсветкой до 10м и WiFi 1/2.7'' CMOS матрица; 1920 × 1080@25к/с; объектив 2.8мм; угол обзора 113,4°; механический ИК-фильтр; 0.01 лк @F1.6; H.265+/H.265/H.264+/H.264/MJPEG, WDR 120дБ, 3D DNR, BLC; встроенный микрофон/ динамик; PIR-датчик; Smart ИК; встроенный слот для microSD карты до 256Гб; G.711/G.722.1/G.726/MP2L2/PCM, обнаружение движения, вторжения в область и пересечения линии; WiFi 2,4ГГц, видеобитрейт 32кбит/с -8Мбит/с; -10°C ...+40°C; 12В ±25%/PoE (802.3af); 8,9Вт макс. | 30 | 8990
2Мп с гибридной Smart-подсветкой
F-IC-1122CM(2.8mm) | 311329427 | 2Мп уличная цилиндрическая IP-камера с гибридной Smart-подсветкой и встроенным микрофоном 1/2.9'' Progressive Scan CMOS матрица; объектив 2.8мм; угол обзора 103°; механический ИК-фильтр; 0.005Лк@F1.6; 1920×1080@25к/с; H.265/H.265+/H.264/H.264+/MJPEG, HLC, коридорный режим, DWDR; 3D DNR; BLC; ИК-подсветка и подсветка белым светом до 30м; обнаружение движения 2.0; видеобитрейт 32кбит/с-8Мбит/с; G.711/G.722.1/G.726/MP2L2/PCM/AAC; встроенный микрофон; встроенный слот для microSD карты до 512Гб; защита от перенапряжений TVS, IP67; -40°C до +60°C; DC12В±25%/PoE(IEEE 802.3af); 6,5Вт макс. | 18 | 7990
F-IC-1122CM(4mm) | 311329428 | 2Мп уличная цилиндрическая IP-камера с гибридной Smart-подсветкой и встроенным микрофоном 1/2.9'' Progressive Scan CMOS матрица; объектив 4мм; угол обзора 83°; механический ИК-фильтр; 0.005Лк@F1.6; 1920×1080@25к/с; H.265/H.265+/H.264/H.264+/MJPEG, HLC, коридорный режим, DWDR; 3D DNR; BLC; ИК-подсветка и подсветка белым светом до 30м; обнаружение движения 2.0; видеобитрейт 32кбит/с-8Мбит/с; G.711/G.722.1/G.726/MP2L2/PCM/AAC; встроенный микрофон; встроенный слот для microSD карты до 512Гб; защита от перенапряжений TVS, IP67; -40°C до +60°C; DC12В±25%/PoE(IEEE 802.3af); 6,5Вт макс. | 18 | 7990
F-IC-1122CIW(2.8mm) | 311332243 | 2Мп уличная цилиндрическая IP-камера с гибридной Smart-подсветкой, встроенным микрофоном/динамиком и WiFi 1/3'' Progressive Scan CMOS матрица; объектив 2.8мм; угол обзора 101°; механический ИК-фильтр; 0.01Лк@F2.0; 1920×1080@25к/с; H.265/H.265+/H.264/H.264+/MJPEG, HLC, DWDR; 3D DNR; BLC; ИК-подсветка и подсветка белым светом до 30м; обнаружение движения 2.0; видеобитрейт 32кбит/с-8Мбит/с; G.711/AAC; встроенный микрофон и динамик; встроенный слот для microSD карты до 512Гб; WiFi 2.4ГГц (IEEE802.11b, IEEE802.11g, IEEE802.11n, IEEE802.11ax), защита от перенапряжений TVS, IP66; -30°C до +60°C; DC12В±25%; 9Вт макс., блок питания в комплекте |  | 6290
F-IC-1422CM(2.8mm) | 311329429 | 2Мп уличная купольная IP-камера с гибридной Smart-подсветкой и встроенным микрофоном 1/2.9'' Progressive Scan CMOS матрица; объектив 2.8мм; угол обзора 103°; механический ИК-фильтр; 0.005Лк@F1.6; 1920×1080@25к/с; H.265/H.265+/H.264/H.264+/MJPEG, HLC, коридорный режим, DWDR; 3D DNR; BLC; ИК-подсветка и подсветка белым светом до 30м; обнаружение движения 2.0; видеобитрейт 32кбит/с-8Мбит/с; G.711/G.722.1/G.726/MP2L2/PCM/AAC; встроенный микрофон; встроенный слот для microSD карты до 512Гб; защита от перенапряжений TVS, IP67, IK08; -40°C до +60°C; DC12В±25%/PoE(IEEE 802.3af); 7,5Вт макс. | 27 | 8290
F-IC-1422CM(4mm) | 311329430 | 2Мп уличная купольная IP-камера с гибридной Smart-подсветкой и встроенным микрофоном 1/2.9'' Progressive Scan CMOS матрица; объектив 4мм; угол обзора 83°; механический ИК-фильтр; 0.005Лк@F1.6; 1920×1080@25к/с; H.265/H.265+/H.264/H.264+/MJPEG, HLC, коридорный режим, DWDR; 3D DNR; BLC; ИК-подсветка и подсветка белым светом до 30м; обнаружение движения 2.0; видеобитрейт 32кбит/с-8Мбит/с; G.711/G.722.1/G.726/MP2L2/PCM/AAC; встроенный микрофон; встроенный слот для microSD карты до 512Гб; защита от перенапряжений TVS, IP67, IK08; -40°C до +60°C; DC12В±25%/PoE(IEEE 802.3af); 7,5Вт макс. | 27 | 8290
F-IC-1322CM(2.8mm) | 311329431 | 2Мп уличная IP-камера с гибридной Smart-подсветкой и встроенным микрофоном 1/2.9'' Progressive Scan CMOS матрица; объектив 2.8мм; угол обзора 103°; механический ИК-фильтр; 0.005Лк@F1.6; 1920×1080@25к/с; H.265/H.265+/H.264/H.264+/MJPEG, HLC, коридорный режим, DWDR; 3D DNR; BLC; ИК-подсветка и подсветка белым светом до 30м; обнаружение движения 2.0; видеобитрейт 32кбит/с-8Мбит/с; G.711/G.722.1/G.726/MP2L2/PCM/AAC; встроенный микрофон; встроенный слот для microSD карты до 512Гб; IP67; защита от перенапряжений TVS, -40°C до +60°C; DC12В±25%/PoE(IEEE 802.3af); 6,5Вт макс. | 27 | 7990
F-IC-1322CM(4mm) | 311329432 | 2Мп уличная IP-камера с гибридной Smart-подсветкой и встроенным микрофоном 1/2.9'' Progressive Scan CMOS матрица; объектив 4мм; угол обзора 83°; механический ИК-фильтр; 0.005Лк@F1.6; 1920×1080@25к/с; H.265/H.265+/H.264/H.264+/MJPEG, HLC, коридорный режим, DWDR; 3D DNR; BLC; ИК-подсветка и подсветка белым светом до 30м; обнаружение движения 2.0; видеобитрейт 32кбит/с-8Мбит/с; G.711/G.722.1/G.726/MP2L2/PCM/AAC; встроенный микрофон; встроенный слот для microSD карты до 512Гб; IP67; защита от перенапряжений TVS, -40°C до +60°C; DC12В±25%/PoE(IEEE 802.3af); 6,5Вт макс. | 27 | 7990
F-IC-1622CMZ4(2.8-12mm) | 311329184 | 2Мп уличная цилиндрическая IP-камера с гибридной Smart-подсветкой до 50м и встроенным микрофоном 1/2.9'' Progressive Scan CMOS матрица; 1920 × 1080@25к/с; моторизованный вариообъектив 2.8-12мм; угол обзора 102.4°-31.2°; механический ИК-фильтр; 0.005Лк@F1.6; H.265/H.265+/H.264/H.264+/MJPEG, HLC; коридорный режим; DWDR; 3D DNR; BLC; ИК-подсветка и подсветка белым светом до 30м; обнаружение движения 2.0; встроенный слот для microSD карты до 512Гб; встроенный микрофон; G.711/G.722.1/G.726/MP2L2/PCM/AAC; видеобитрейт 32кбит/с-8Мбит/с; защита от перенапряжений TVS; IP67; -40°C до +60°C; DC12В±25%/PoE(802.3af); 12,9Вт макс. | 12 | 15490
F-IC-1722CMZ4(2.8-12mm) | 311329186 | 2Мп уличная купольная IP-камера с гибридной Smart-подсветкой до 30м и встроенным микрофоном 1/2.9'' Progressive Scan CMOS матрица; 1920 × 1080@25к/с; моторизованный вариообъектив 2.8-12мм; угол обзора 102.4°-31.2°; механический ИК-фильтр; 0.005Лк@F1.6; H.265/H.265+/H.264/H.264+/MJPEG, HLC; коридорный режим; DWDR; 3D DNR; BLC; ИК-подсветка и подсветка белым светом до 30м; обнаружение движения 2.0; встроенный слот для microSD карты до 512Гб; встроенный микрофон; G.711/G.722.1/G.726/MP2L2/PCM/AAC; видеобитрейт 32кбит/с-8Мбит/с; защита от перенапряжений TVS; IP67, IK08; -40°C до +60°C; DC12В±25%/PoE(802.3af); 12,9Вт макс. | 27 | 15490
4Мп с ИК-подсветкой
F-IC-1141M(2.8mm) | 311328937 | 4Мп уличная цилиндрическая IP-камера с ИК-подсветкой до 30м и микрофоном 1/2.8'' Progressive Scan CMOS матрица; 2560 × 1440@20к/с; объектив 2.8мм; угол обзора 99°; механический ИК-фильтр; 0.01Лк@F2.2; H.265/H.265+/H.264/H.264+, DWDR; 3D DNR; BLC; HLC, Smart ИК; встроенный микрофон, G.711/AAC, обнаружение движения, видеобитрейт 32кбит/с-8Мбит/с; IP66; -40°C до +60°C; DC12В±25%/PoE(IEEE 802.3af); 6.5Вт макс. | 45 | 6590
F-IC-1341M(2.8mm) | 311328938 | 4Мп уличная IP-камера с ИК-подсветкой до 30м и микрофоном 1/2.8'' Progressive Scan CMOS матрица; 2560 × 1440@20к/с; объектив 2.8мм; угол обзора 99°; механический ИК-фильтр; 0.01Лк@F2.2; H.265/H.265+/H.264/H.264+, DWDR; 3D DNR; BLC; HLC, Smart ИК; встроенный микрофон, G.711/AAC, обнаружение движения, видеобитрейт 32кбит/с-8Мбит/с; IP66; -40°C до +60°C; DC12В±25%/PoE(IEEE 802.3af); 6,5Вт макс. | 24 | 6590
F-IC-1941CI(2.8mm) | 311328893 | 4Мп внутренняя компактная IP-камера c ИК-подсветкой до 10м 1/3'' CMOS матрица; объектив 2.8мм; 2560 × 1440@20к/с; угол обзора 98,6°; механический ИК-фильтр; 0.01 лк @F1.6; H.265+/H.265/H.264+/H.264/MJPEG, WDR 120дБ, 3D DNR, BLC; встроенный микрофон/ динамик; PIR-датчик; Smart ИК; встроенный слот для microSD карты до 256Гб; G.711/G.722.1/G.726/MP2L2/PCM, обнаружение движения, вторжения в область и пересечения линии; видеобитрейт 32кбит/с -8Мбит/с; -10°C ...+40°C; 12В ±25%/PoE (802.3af); 6,8Вт макс. | 30 | 9490
4Мп с гибридной Smart-подсветкой
F-IC-1142CM(2.8mm) | 311329178 | 4Мп уличная цилиндрическая IP-камера с гибридной Smart-подсветкой и встроенным микрофоном 1/3'' Progressive Scan CMOS матрица; объектив 2.8мм; угол обзора 98°; механический ИК-фильтр; 0.005Лк@F1.6; 2560 × 1440@20к/с; H.265/H.265+/H.264/H.264+/MJPEG, HLC, коридорный режим,WDR 120дБ; 3D DNR; BLC; ИК-подсветка и подсветка белым светом до 30м; обнаружение движения 2.0; видеобитрейт 32кбит/с-8Мбит/с; G.711/G.722.1/G.726/MP2L2/PCM/AAC; встроенный микрофон; встроенный слот для microSD карты до 512Гб; защита от перенапряжений TVS, IP67; -40°C до +60°C; DC12В±25%/PoE(IEEE 802.3af); 6,5Вт макс. | 18 | 10190
F-IC-1142CM(4mm) | 311329179 | 4Мп уличная цилиндрическая IP-камера с гибридной Smart-подсветкой и встроенным микрофоном 1/3'' Progressive Scan CMOS матрица; объектив 4мм; угол обзора 78°; механический ИК-фильтр; 0.005Лк@F1.6; 2560 × 1440@20к/с; H.265/H.265+/H.264/H.264+/MJPEG, HLC, коридорный режим, WDR 120дБ; 3D DNR; BLC; ИК-подсветка и подсветка белым светом до 30м; обнаружение движения 2.0; видеобитрейт 32кбит/с-8Мбит/с; G.711/G.722.1/G.726/MP2L2/PCM/AAC; встроенный микрофон; встроенный слот для microSD карты до 512Гб; защита от перенапряжений TVS, IP67; -40°C до +60°C; DC12В±25%/PoE(IEEE 802.3af); 6,5Вт макс. | 18 | 10190
F-IC-1142CIW(2.8mm) | 311332240 | 4Мп уличная цилиндрическая IP-камера с гибридной Smart-подсветкой, встроенным микрофоном/динамиком и WiFi 1/2.7'' Progressive Scan CMOS матрица; объектив 2.8мм; угол обзора 94°; механический ИК-фильтр; 0.005Лк@F1.6; 2560×1440@20к/с; H.265/H.265+/H.264/H.264+/MJPEG, HLC, DWDR; 3D DNR; BLC; ИК-подсветка и подсветка белым светом до 30м; обнаружение движения 2.0; видеобитрейт 32кбит/с-8Мбит/с; G.711/AAC; встроенный микрофон и динамик; встроенный слот для microSD карты до 512Гб; WiFi 2.4ГГц (IEEE802.11b, IEEE802.11g, IEEE802.11n, IEEE802.11ax), защита от перенапряжений TVS, IP66; -30°C до +60°C; DC12В±25%; 9Вт макс., блок питания в комплекте |  | 7790
F-IC-1442CM(2.8mm) | 311329180 | 4Мп уличная купольная IP-камера с гибридной Smart-подсветкой и встроенным микрофоном 1/3'' Progressive Scan CMOS матрица; объектив 2.8мм; угол обзора 98°; механический ИК-фильтр; 0.005Лк@F1.6; 2560 × 1440@20к/с; H.265/H.265+/H.264/H.264+/MJPEG, HLC, коридорный режим, WDR 120дБ; 3D DNR; BLC; ИК-подсветка и подсветка белым светом до 30м; обнаружение движения 2.0; видеобитрейт 32кбит/с-8Мбит/с; G.711/G.722.1/G.726/MP2L2/PCM/AAC; встроенный микрофон; встроенный слот для microSD карты до 512Гб; IK08, IP67; -40°C до +60°C; DC12В±25%/PoE(IEEE 802.3af); 7,5Вт макс. | 27 | 10490
F-IC-1442CM(4mm) | 311329181 | 4Мп уличная купольная IP-камера с гибридной Smart-подсветкой и встроенным микрофоном 1/3'' Progressive Scan CMOS матрица; объектив 4мм; угол обзора 78°; механический ИК-фильтр; 0.005Лк@F1.6; 2560 × 1440@20к/с; H.265/H.265+/H.264/H.264+/MJPEG, HLC, коридорный режим,WDR 120дБ; 3D DNR; BLC; ИК-подсветка и подсветка белым светом до 30м; обнаружение движения 2.0; видеобитрейт 32кбит/с-8Мбит/с; G.711/G.722.1/G.726/MP2L2/PCM/AAC; встроенный микрофон; встроенный слот для microSD карты до 512Гб; защита от перенапряжений TVS, IK08, IP67; -40°C до +60°C; DC12В±25%/PoE(IEEE 802.3af); 7,5Вт макс. | 27 | 10490
F-IC-1342CM(2.8mm) | 311329182 | 4Мп уличная IP-камера с гибридной Smart-подсветкой и встроенным микрофоном 1/3'' Progressive Scan CMOS матрица; объектив 2.8мм; угол обзора 98°; механический ИК-фильтр; 0.005Лк@F1.6; 2560 × 1440@20к/с; H.265/H.265+/H.264/H.264+/MJPEG, HLC, коридорный режим, WDR 120дБ; 3D DNR; BLC; ИК-подсветка и подсветка белым светом до 30м; обнаружение движения 2.0; видеобитрейт 32кбит/с-8Мбит/с; G.711/G.722.1/G.726/MP2L2/PCM/AAC; встроенный микрофон; встроенный слот для microSD карты до 512Гб; защита от перенапряжений TVS, IP67; -40°C до +60°C; DC12В±25%/PoE(IEEE 802.3af); 6,5Вт макс. | 27 | 10190
F-IC-1342CM(4mm) | 311329183 | 4Мп уличная IP-камера с гибридной Smart-подсветкой и встроенным микрофоном 1/3'' Progressive Scan CMOS матрица; объектив 4мм; угол обзора 78°; механический ИК-фильтр; 0.005Лк@F1.6; 2560 × 1440@20к/с; H.265/H.265+/H.264/H.264+/MJPEG, HLC, коридорный режим,WDR 120дБ; 3D DNR; BLC; ИК-подсветка и подсветка белым светом до 30м; обнаружение движения 2.0; видеобитрейт 32кбит/с-8Мбит/с; G.711/G.722.1/G.726/MP2L2/PCM/AAC; встроенный микрофон; встроенный слот для microSD карты до 512Гб; защита от перенапряжений TVS, IP67; -40°C до +60°C; DC12В±25%/PoE(IEEE 802.3af); 6,5Вт макс. | 27 | 10190
F-IC-1642CMZ4(2.8-12mm) | 311329185 | 4Мп уличная цилиндрическая IP-камера с гибридной Smart-подсветкой до 50м и встроенным микрофоном 1/3'' Progressive Scan CMOS матрица; 2560 × 1440@20к/с; моторизованный вариообъектив 2.8-12мм; угол обзора 96.7°-29.7°; механический ИК-фильтр; 0.005Лк@F1.6; H.265/H.265+/H.264/H.264+/MJPEG, HLC; коридорный режим; WDR 120дБ; 3D DNR; BLC; ИК-подсветка и подсветка белым светом до 50м; обнаружение движения 2.0; встроенный слот для microSD карты до 512Гб; встроенный микрофон; видеобитрейт 32кбит/с-8Мбит/с; G.711/G.722.1/G.726/MP2L2/PCM/AAC, защита от перенапряжений TVS; IP67; -40°C до +60°C; DC12В±25%/PoE(802.3af); 12Вт макс. | 12 | 17290
F-IC-1742CMZ4(2.8-12mm) | 311329187 | 4Мп уличная купольная IP-камера с гибридной Smart-подсветкой до 30м и встроенным микрофоном 1/3'' Progressive Scan CMOS матрица; 2560 × 1440@20к/с; моторизованный вариообъектив 2.8-12мм; угол обзора 96,7°-29.7°; механический ИК-фильтр; 0.005Лк@F1.6; H.265/H.265+/H.264/H.264+/MJPEG, HLC; коридорный режим; WDR 120дБ; 3D DNR; BLC; ИК-подсветка и подсветка белым светом до 30м; обнаружение движения 2.0; встроенный слот для microSD карты до 512Гб; встроенный микрофон; видеобитрейт 32кбит/с-8Мбит/с; G.711/G.722.1/G.726/MP2L2/PCM/AAC, защита от перенапряжений TVS; IP67, IK08; -40°C до +60°C; DC12В±25%/PoE(802.3af); 12Вт макс. | 27 | 17290
4Мп с гибридной Smart-подсветкой и технологией BrightVu
F-IC-1146CM(2.8mm) | 311329433 | 4Мп уличная цилиндрическая IP-камера с гибридной Smart-подсветкой до 30м и технологией BrightVu 1/3'' Progressive Scan CMOS матрица; 2560 × 1440@20к/с; объектив 2.8мм; угол обзора 115°; 0.001Лк@F1.0; H.265/H.265+/H.264/H.264+/MJPEG, HLC, коридорный режим, WDR 120дБ; 3D DNR; BLC; ИК-подсветка и подсветка белым светом до 30м; обнаружение движения 2.0; видеобитрейт 32кбит/с-8Мбит/с; G.711/G.722.1/G.726/MP2L2/PCM/AAC, встроенный микрофон; встроенный слот для microSD карты до 512Гб; IP67; защита от перенапряжений TVS, -40°C до +60°C; DC12В±25%/PoE(802.3af); 7,5Вт макс. | 18 | 12290
F-IC-1446CM(2.8mm) | 311329434 | 4Мп уличная купольная IP-камера с гибридной Smart-подсветкой до 30м и технологией BrightVu 1/3'' Progressive Scan CMOS матрица; 2560 × 1440@20к/с; объектив 2.8мм; угол обзора 115°; 0.001Лк@F1.0; H.265/H.265+/H.264/H.264+/MJPEG, HLC, коридорный режим, WDR 120дБ; 3D DNR; BLC; ИК-подсветка и подсветка белым светом до 30м; обнаружение движения 2.0; видеобитрейт 32кбит/с-8Мбит/с; G.711/G.722.1/G.726/MP2L2/PCM/AAC, встроенный микрофон; встроенный слот для microSD карты до 512Гб; IP67; защита от перенапряжений TVS, -40°C до +60°C; DC12В±25%/PoE(802.3af); 7,5Вт макс. | 27 | 12890
F-IC-1346CM(2.8mm) | 311329435 | 4Мп уличная IP-камера с гибридной Smart-подсветкой до 30м и технологией BrightVu 1/3'' Progressive Scan CMOS матрица; 2560 × 1440@20к/с; объектив 2.8мм; угол обзора 115°; 0.001Лк@F1.0; H.265/H.265+/H.264/H.264+/MJPEG, HLC, коридорный режим, WDR 120дБ; 3D DNR; BLC; ИК-подсветка и подсветка белым светом до 30м; обнаружение движения 2.0; видеобитрейт 32кбит/с-8Мбит/с; G.711/G.722.1/G.726/MP2L2/PCM/AAC, встроенный микрофон; встроенный слот для microSD карты до 512Гб; IP67; защита от перенапряжений TVS, -40°C до +60°C; DC12В±25%/PoE(802.3af); 7,5Вт макс. | 27 | 12290
6Мп панораммная с гибридной Smart-подсветкой и технологией BrightVu
F-IC-1366PCM/A(2.8mm) | 311332406 | 6Мп уличная IP-камера с гибридной Smart-подсветкой до 30м и технологией BrightVu 2х1/2.5'' Progressive Scan CMOS матрица; 3632 × 1632@20к/с; объектив 2.8мм; угол обзора 180°; 0.001Лк@F1.0; H.265/H.265+/H.264/H.264+/MJPEG, HLC, WDR 120дБ; 3D DNR; BLC; ИК-подсветка и подсветка белым светом до 30м; обнаружение движения 2.0; видеобитрейт 32кбит/с-8Мбит/с; G.711/G.722.1/G.726/MP2L2/AAC, встроенный микрофон; стробоскоп; звуковая сигнализация; встроенный слот для microSD карты до 512Гб; IP67; защита от перенапряжений TVS, -40°C до +60°C; DC12В±25%/PoE(802.3af); 11,5Вт макс. | 27 | 25990
8Мп с гибридной Smart-подсветкой
F-IC-1182CM(2.8mm) | 311330368 | 8Мп уличная цилиндрическая IP-камера с гибридной Smart-подсветкой и встроенным микрофоном 1/2.7'' Progressive Scan CMOS матрица; объектив 2.8мм; угол обзора 113°; механический ИК-фильтр; 0.01Лк@F2.0; 3840 × 2160@12,5к/с; H.265/H.265+/H.264/H.264+/MJPEG, HLC, коридорный режим, WDR 120дБ; 3D DNR; BLC; ИК-подсветка и подсветка белым светом до 30м; обнаружение движения 2.0; видеобитрейт 32кбит/с-8Мбит/с; G.711/G.722.1/G.726/MP2L2/PCM/AAC; встроенный микрофон; встроенный слот для microSD карты до 512Гб; защита от перенапряжений TVS, IP67; -40°C до +60°C; DC12В±25%/PoE(IEEE 802.3af); 6,5Вт макс. | 18 | 15490
F-IC-1482CM(2.8mm) | 311330369 | 8Мп уличная купольная IP-камера с гибридной Smart-подсветкой и встроенным микрофоном 1/2.7'' Progressive Scan CMOS матрица; объектив 2.8мм; угол обзора 113°; механический ИК-фильтр; 0.01Лк@F2.0; 3840 × 2160@12,5к/с; H.265/H.265+/H.264/H.264+/MJPEG, HLC, коридорный режим, WDR 120дБ; 3D DNR; BLC; ИК-подсветка и подсветка белым светом до 30м; обнаружение движения 2.0; видеобитрейт 32кбит/с-8Мбит/с; G.711/G.722.1/G.726/MP2L2/PCM/AAC; встроенный микрофон; встроенный слот для microSD карты до 512Гб; защита от перенапряжений TVS, IP67; -40°C до +60°C; DC12В±25%/PoE(IEEE 802.3af); 7,5Вт макс. | 27 | 15990
F-IC-1382CM(2.8mm) | 311330327 | 8Мп уличная IP-камера с гибридной Smart-подсветкой и встроенным микрофоном 1/2.7'' Progressive Scan CMOS матрица; объектив 2.8мм; угол обзора 113°; механический ИК-фильтр; 0.01Лк@F2.0; 3840 × 2160@12,5к/с; H.265/H.265+/H.264/H.264+/MJPEG, HLC, коридорный режим, WDR 120дБ; 3D DNR; BLC; ИК-подсветка и подсветка белым светом до 30м; обнаружение движения 2.0; видеобитрейт 32кбит/с-8Мбит/с; G.711/G.722.1/G.726/MP2L2/PCM/AAC; встроенный микрофон; встроенный слот для microSD карты до 512Гб; защита от перенапряжений TVS, IP67; -40°C до +60°C; DC12В±25%/PoE(IEEE 802.3af); 6,5Вт макс. | 27 | 15490
IP-ВИДЕОКАМЕРЫ
Value-серия
4Мп с гибридной Smart-подсветкой, технологией SharpSense и и Audio 2.0
F-IC-2122C2M(2.8mm) | 311329188 | 2Мп уличная цилиндрическая IP-камера с гибридной Smart подсветкой до 40м и технологией SharpSense 1/2.7" Progressive Scan CMOS; объектив 2.8мм; угол обзора 112°; механический ИК-фильтр; 0.005лк@F1.6; сжатие H.265/H.265+/H.264/H.264+/MJPEG; тройной поток; 1920×1080@25к/с; WDR 120дБ, 3D DNR, BLC, HLC, ROI, слот для microSD до 512Гб; 2 встроенных микрофона; ИК-подсветка и подсветка белым светом до 40м; обнаружение движения, вторжения в область и пересечения линии; классификация «человек/ТС»; защита от перенапряжений TVS, 1 RJ45 10M/100M Ethernet; DC12В± 25%/PoE(802.3af); 7,5Вт макс; -40 °C...+60 °C; IP67; вес 0.51кг. | 32 | 12790
F-IC-2122C2M(4mm) | 311329189 | 2Мп уличная цилиндрическая IP-камера с гибридной Smart подсветкой до 40м и технологией SharpSense 1/2.7" Progressive Scan CMOS; объектив 4мм; угол обзора 91°; механический ИК-фильтр; 0.005лк@F1.6; сжатие H.265/H.265+/H.264/H.264+/MJPEG; тройной поток; 1920×1080@25к/с; WDR 120дБ, 3D DNR, BLC, HLC, ROI, слот для microSD до 512Гб; 2 встроенных микрофона; ИК-подсветка и подсветка белым светом до 40м; обнаружение движения, вторжения в область и пересечения линии; классификация «человек/ТС»; защита от перенапряжений TVS, 1 RJ45 10M/100M Ethernet; DC12В± 25%/PoE(802.3af); 7,5Вт макс; -40 °C...+60 °C; IP67; вес 0.51кг. | 32 | 12790
F-IC-2122C2M(6mm) | 311329190 | 2Мп уличная цилиндрическая IP-камера с гибридной Smart подсветкой до 40м и технологией SharpSense 1/2.7" Progressive Scan CMOS; объектив 6мм; угол обзора 56°; механический ИК-фильтр; 0.005лк@F1.6; сжатие H.265/H.265+/H.264/H.264+/MJPEG; тройной поток; 1920×1080@25к/с; WDR 120дБ, 3D DNR, BLC, HLC, ROI, слот для microSD до 512Гб; 2 встроенных микрофона; ИК-подсветка и подсветка белым светом до 40м; обнаружение движения, вторжения в область и пересечения линии; классификация «человек/ТС»; защита от перенапряжений TVS, 1 RJ45 10M/100M Ethernet; DC12В± 25%/PoE(802.3af); 7,5Вт макс; -40 °C...+60 °C; IP67; вес 0.51кг. | 32 | 12790
F-IC-2422C2MS(2.8mm) | 311329319 | 2Мп уличная купольная IP-камера с гибридной Smart подсветкой до 30м и технологией SharpSense 1/2.7" Progressive Scan CMOS; объектив 2.8мм; угол обзора 112°; механический ИК-фильтр; 0.005лк@F1.6; сжатие H.265/H.265+/H.264/H.264+/MJPEG; тройной поток; 1920×1080@25к/с; WDR 120дБ, 3D DNR, HLC, BLC, ROI; 2 встроенных микрофона; ИК-подсветка и подсветка белым светом до 30м; обнаружение движения, вторжения в область и пересечения линии; классификация «человек/ТС»; слот для microSD до 512Гб; аудиовход/выход 1/1; тревожные вход/выход 1/1; защита от перенапряжений TVS, 1 RJ45 10M/100M Ethernet; DC12В± 25%/PoE(802.3af); 8.5Вт макс; -40 °C...+60 °C; IP67; IK10; вес 0.6кг. | 27 | 13290
F-IC-2422C2MS(4mm) | 311329320 | 2Мп уличная купольная IP-камера с гибридной Smart подсветкой до 30м и технологией SharpSense 1/2.7" Progressive Scan CMOS; объектив 4мм; угол обзора 91°; механический ИК-фильтр; 0.005лк@F1.6; сжатие H.265/H.265+/H.264/H.264+/MJPEG; тройной поток; 1920×1080@25к/с; WDR 120дБ, 3D DNR, HLC, BLC, ROI; 2 встроенных микрофона; ИК-подсветка и подсветка белым светом до 30м; обнаружение движения, вторжения в область и пересечения линии; классификация «человек/ТС»; слот для microSD до 512Гб; аудиовход/выход 1/1; тревожные вход/выход 1/1; защита от перенапряжений TVS, 1 RJ45 10M/100M Ethernet; DC12В± 25%/PoE(802.3af); 8.5Вт макс; -40 °C...+60 °C; IP67; IK10; вес 0.6кг. | 27 | 13290
F-IC-2322C2M(2.8mm) | 311329191 | 2Мп уличная IP-камера с гибридной Smart подсветкой до 30м и технологией SharpSense 1/2.7" Progressive Scan CMOS; объектив 2.8мм; угол обзора 112°; механический ИК-фильтр; 0.005лк@F1.6; сжатие H.265/H.265+/H.264/H.264+/MJPEG; тройной поток; 1920×1080@25к/с; WDR 120дБ, 3D DNR, BLC, HLC, ROI, слот для microSD до 512Гб; 2 встроенных микрофона; ИК-подсветка и подсветка белым светом до 30м; обнаружение движения, вторжения в область и пересечения линии; классификация «человек/ТС»; защита от перенапряжений TVS, 1 RJ45 10M/100M Ethernet; DC12В± 25%/PoE(802.3af); 7,5Вт макс; -40 °C...+60 °C; IP67; вес 0.52кг. | 27 | 12790
F-IC-2322C2M(4mm) | 311329192 | 2Мп уличная IP-камера с гибридной Smart подсветкой до 30м и технологией SharpSense 1/2.7" Progressive Scan CMOS; объектив 4мм; угол обзора 91°; механический ИК-фильтр; 0.005лк@F1.6; сжатие H.265/H.265+/H.264/H.264+/MJPEG; тройной поток; 1920×1080@25к/с; WDR 120дБ, 3D DNR, BLC, HLC, ROI, слот для microSD до 512Гб; 2 встроенных микрофона; ИК-подсветка и подсветка белым светом до 30м; обнаружение движения, вторжения в область и пересечения линии; классификация «человек/ТС»; защита от перенапряжений TVS, 1 RJ45 10M/100M Ethernet; DC12В± 25%/PoE(802.3af); 7,5Вт макс; -40 °C...+60 °C; IP67; вес 0.52кг. | 27 | 12790
F-IC-2522C2MS(2.8mm) | 311329074 | 2Мп уличная компактная купольная IP-камера с гибридной Smart подсветкой до 30м и технологией SharpSense 1/2.7" Progressive Scan CMOS; объектив 2.8мм; угол обзора 112°; механический ИК-фильтр; 0.005лк@F1.6; сжатие H.265/H.265+/H.264/H.264+/MJPEG; тройной поток; 1920×1080@25к/с; WDR 120дБ, 3D DNR, HLC, BLC, ROI; 2 встроенных микрофона; ИК-подсветка и подсветка белым светом до 30м; обнаружение движения, вторжения в область и пересечения линии; классификация «человек/ТС»; слот для microSD до 512Гб; аудиовход/выход 1/1; тревожные вход/выход 1/1; защита от перенапряжений TVS, 1 RJ45 10M/100M Ethernet; DC12В± 25%/PoE(802.3af); 6.5Вт макс; -40 °C...+60 °C; IP67; IK10; вес 0.39кг. | 24 | 14290
F-IC-2522C2MS(4mm) | 311329075 | 2Мп уличная компактная купольная IP-камера с гибридной Smart подсветкой до 30м и технологией SharpSense 1/2.7" Progressive Scan CMOS; объектив 4мм; угол обзора 91°; механический ИК-фильтр; 0.005лк@F1.6; сжатие H.265/H.265+/H.264/H.264+/MJPEG; тройной поток; 1920×1080@25к/с; WDR 120дБ, 3D DNR, HLC, BLC, ROI; 2 встроенных микрофона; ИК-подсветка и подсветка белым светом до 30м; обнаружение движения, вторжения в область и пересечения линии; классификация «человек/ТС»; слот для microSD до 512Гб; аудиовход/выход 1/1; тревожные вход/выход 1/1; защита от перенапряжений TVS, 1 RJ45 10M/100M Ethernet; DC12В± 25%/PoE(802.3af); 6.5Вт макс; -40 °C...+60 °C; IP67; IK10; вес 0.39кг. | 24 | 14290
F-IC-2622C2MSZ4(2.8-12mm) | 311329078 | 2Мп уличная цилиндрическая IP-камера c гибридной Smart подсветкой до 60м и технологией SharpSense 1/2.7" Progressive Scan CMOS; моторизированный вариообъектив 2.8-12мм; угол обзора 111.5°~33.4°; механический ИК-фильтр; 0.005лк@F1.6; сжатие H.265/H.265+/H.264/H.264+/MJPEG; тройной поток; 1920×1080@25к/с; WDR 120дБ, 3D DNR, HLC, BLC, ROI; 2 встроенных микрофона; ИК-подсветка и подсветка белым светом до 60м, обнаружение движения, вторжения в область и пересечения линии; классификация «человек/ТС»; слот для microSD до 512Гб; аудиовход/выход 1/1; тревожные вход/выход 1/1; защита от перенапряжений TVS, 1 RJ45 10M/100M Ethernet; DC12В± 25%/PoE(802.3af); 15Вт макс; -40 °C...+60 °C; IP67; IK10, вес 1.53кг. | 9 | 27990
F-IC-2722C2MSZ4(2.8-12mm) | 311329083 | 2Мп уличная купольная IP-камера с гибридной Smart подсветкой до 40м и технологией SharpSense 1/2.7" Progressive Scan CMOS; моторизованный вариообъектив 2.8-12мм; угол обзора 111.5°~33.4°; механический ИК-фильтр; 0.005лк@F1.6; сжатие H.265/H.265+/H.264/H.264+/MJPEG; тройной поток; 1920×1080@25к/с; WDR 120дБ, 3D DNR, HLC, BLC, ROI; 2 встроенных микрофона; ИК-подсветка и подсветка белым светом до 40м, обнаружение движения, вторжения в область и пересечения линии; классификация «человек/ТС»; слот для microSD до 512Гб; аудиовход/выход 1/1; тревожные вход/выход 1/1; защита от перенапряжений TVS, 1 RJ45 10M/100M Ethernet; DC12В± 25%/PoE(802.3af); 12,5Вт макс; -40 °C...+60 °C; IP67; IK10; вес 0,62кг. | 27 | 27990
4Мп с гибридной Smart-подсветкой, технологией SharpSense и и Audio 2.0
F-IC-2142C2M(2.8mm) | 311329311 | 4Мп уличная цилиндрическая IP-камера с гибридной Smart подсветкой до 40м и технологией SharpSense 1/2.9" Progressive Scan CMOS; объектив 2.8мм; угол обзора 104°; механический ИК-фильтр; 0.005лк@F1.6; сжатие H.265/H.265+/H.264/H.264+/MJPEG; тройной поток; 2688 × 1520@25к/с; WDR 120дБ, 3D DNR, BLC, HLC, ROI, слот для microSD до 512Гб; 2 встроенных микрофона; ИК-подсветка и подсветка белым светом до 40м; обнаружение движения, вторжения в область и пересечения линии; классификация «человек/ТС»; защита от перенапряжений TVS, 1 RJ45 10M/100M Ethernet; DC12В± 25%/PoE(802.3af); 7,5Вт макс; -40 °C...+60 °C; IP67; вес 0.51кг. | 32 | 14890
F-IC-2142C2M(4mm) | 311329312 | 4Мп уличная цилиндрическая IP-камера с гибридной Smart подсветкой до 40м и технологией SharpSense 1/2.9" Progressive Scan CMOS; объектив 4мм; угол обзора 84°; механический ИК-фильтр; 0.005лк@F1.6; сжатие H.265/H.265+/H.264/H.264+/MJPEG; тройной поток; 2688 × 1520@25к/с; WDR 120дБ, 3D DNR, BLC, HLC, ROI, слот для microSD до 512Гб; 2 встроенных микрофона; ИК-подсветка и подсветка белым светом до 40м; обнаружение движения, вторжения в область и пересечения линии; классификация «человек/ТС»; защита от перенапряжений TVS, 1 RJ45 10M/100M Ethernet; DC12В± 25%/PoE(802.3af); 7,5Вт макс; -40 °C...+60 °C; IP67; вес 0.51кг. | 32 | 14890
F-IC-2142C2M(6mm) | 311329314 | 4Мп уличная цилиндрическая IP-камера с гибридной Smart подсветкой до 40м и технологией SharpSense 1/2.9" Progressive Scan CMOS; объектив 6мм; угол обзора 52°; механический ИК-фильтр; 0.005лк@F1.6; сжатие H.265/H.265+/H.264/H.264+/MJPEG; тройной поток; 2688 × 1520@25к/с; WDR 120дБ, 3D DNR, BLC, HLC, ROI, слот для microSD до 512Гб; 2 встроенных микрофона; ИК-подсветка и подсветка белым светом до 40м; обнаружение движения, вторжения в область и пересечения линии; классификация «человек/ТС»; защита от перенапряжений TVS, 1 RJ45 10M/100M Ethernet; DC12В± 25%/PoE(802.3af); 7,5Вт макс; -40 °C...+60 °C; IP67; вес 0.51кг. | 32 | 14890
F-IC-2242C(2.8mm) | 311329200 | 4Мп уличная цилиндрическая IP-камера с гибридной Smart подсветкой до 80м и технологией SharpSense 1/2.9" Progressive Scan CMOS; объектив 2.8мм; угол обзора 104°; механический ИК-фильтр; 0.005лк@F1.6; сжатие H.265/H.265+/H.264/H.264+/MJPEG; тройной поток; 2688 × 1520@25к/с; WDR 120дБ, 3D DNR, BLC, HLC, ROI, слот для microSD до 512Гб; ИК-подсветка и подсветка белым светом до 80м; обнаружение движения, вторжения в область и пересечения линии; классификация «человек/ТС»; защита от перенапряжений TVS, 1 RJ45 10M/100M Ethernet; DC12В± 25%/PoE(802.3af); 11Вт макс; -40 °C...+60 °C; IP67; вес 1.15кг. | 9 | 17690
F-IC-2242C(4mm) | 311329201 | 4Мп уличная цилиндрическая IP-камера с гибридной Smart подсветкой до 80м и технологией SharpSense 1/2.9" Progressive Scan CMOS; объектив 4мм; угол обзора 84°; механический ИК-фильтр; 0.005лк@F1.6; сжатие H.265/H.265+/H.264/H.264+/MJPEG; тройной поток; 2688 × 1520@25к/с; WDR 120дБ, 3D DNR, BLC, HLC, ROI, слот для microSD до 512Гб; ИК-подсветка и подсветка белым светом до 80м; обнаружение движения, вторжения в область и пересечения линии; классификация «человек/ТС»; защита от перенапряжений TVS, 1 RJ45 10M/100M Ethernet; DC12В± 25%/PoE(802.3af); 11Вт макс; -40 °C...+60 °C; IP67; вес 1.15кг. | 9 | 17690
F-IC-2242C(6mm) | 311329202 | 4Мп уличная цилиндрическая IP-камера с гибридной Smart подсветкой до 80м и технологией SharpSense 1/2.9" Progressive Scan CMOS; объектив 6мм; угол обзора 52°; механический ИК-фильтр; 0.005лк@F1.6; сжатие H.265/H.265+/H.264/H.264+/MJPEG; тройной поток; 2688 × 1520@25к/с; WDR 120дБ, 3D DNR, BLC, HLC, ROI, слот для microSD до 512Гб; ИК-подсветка и подсветка белым светом до 80м; обнаружение движения, вторжения в область и пересечения линии; классификация «человек/ТС»; защита от перенапряжений TVS, 1 RJ45 10M/100M Ethernet; DC12В± 25%/PoE(802.3af); 11Вт макс; -40 °C...+60 °C; IP67; вес 1.15кг. | 9 | 17690
F-IC-2442C2MS(2.8mm) | 311329321 | 4Мп уличная купольная IP-камера с гибридной Smart подсветкой до 30м и технологией SharpSense 1/2.9" Progressive Scan CMOS; объектив 2.8мм; угол обзора 104°; механический ИК-фильтр; 0.005лк@F1.6; сжатие H.265/H.265+/H.264/H.264+/MJPEG; тройной поток; 2688 × 1520@25к/с; WDR 120дБ, 3D DNR, HLC, BLC, ROI; 2 встроенных микрофона; ИК-подсветка и подсветка белым светом до 30м; обнаружение движения, вторжения в область и пересечения линии; классификация «человек/ТС»; слот для microSD до 512Гб; аудиовход/выход 1/1; тревожные вход/выход 1/1; защита от перенапряжений TVS, 1 RJ45 10M/100M Ethernet; DC12В± 25%/PoE(802.3af); 8.5Вт макс; -40 °C...+60 °C; IP67; IK10; вес 0.6кг. | 27 | 15390
F-IC-2442C2MS(4mm) | 311329322 | 4Мп уличная купольная IP-камера с гибридной Smart подсветкой до 30м и технологией SharpSense 1/2.9" Progressive Scan CMOS; объектив 4мм; угол обзора 84°; механический ИК-фильтр; 0.005лк@F1.6; сжатие H.265/H.265+/H.264/H.264+/MJPEG; тройной поток; 2688 × 1520@25к/с; WDR 120дБ, 3D DNR, HLC, BLC, ROI; 2 встроенных микрофона; ИК-подсветка и подсветка белым светом до 30м; обнаружение движения, вторжения в область и пересечения линии; классификация «человек/ТС»; слот для microSD до 512Гб; аудиовход/выход 1/1; тревожные вход/выход 1/1; защита от перенапряжений TVS, 1 RJ45 10M/100M Ethernet; DC12В± 25%/PoE(802.3af); 8.5Вт макс; -40 °C...+60 °C; IP67; IK10; вес 0.6кг. | 27 | 15390
F-IC-2342C2M(2.8mm) | 311329193 | 4Мп уличная IP-камера с гибридной Smart подсветкой до 30м и технологией SharpSense 1/2.9" Progressive Scan CMOS; объектив 2.8мм; угол обзора 104°; механический ИК-фильтр; 0.005лк@F1.6; сжатие H.265/H.265+/H.264/H.264+/MJPEG; тройной поток; 2688 × 1520@25к/с; WDR 120дБ, 3D DNR, BLC, HLC, ROI, слот для microSD до 512Гб; 2 встроенных микрофона; ИК-подсветка и подсветка белым светом до 30м; обнаружение движения, вторжения в область и пересечения линии; классификация «человек/ТС»; защита от перенапряжений TVS, 1 RJ45 10M/100M Ethernet; DC12В± 25%/PoE(802.3af); 7,5Вт макс; -40 °C...+60 °C; IP67; вес 0.52кг. | 27 | 14890
F-IC-2342C2M(4mm) | 311329194 | 4Мп уличная IP-камера с гибридной Smart подсветкой до 30м и технологией SharpSense 1/2.9" Progressive Scan CMOS; объектив 4мм; угол обзора 84°; механический ИК-фильтр; 0.005лк@F1.6; сжатие H.265/H.265+/H.264/H.264+/MJPEG; тройной поток; 2688 × 1520@25к/с; WDR 120дБ, 3D DNR, BLC, HLC, ROI, слот для microSD до 512Гб; 2 встроенных микрофона; ИК-подсветка и подсветка белым светом до 30м; обнаружение движения, вторжения в область и пересечения линии; классификация «человек/ТС»; защита от перенапряжений TVS, 1 RJ45 10M/100M Ethernet; DC12В± 25%/PoE(802.3af); 7,5Вт макс; -40 °C...+60 °C; IP67; вес 0.52кг. | 27 | 14890
F-IC-2542C2MS(2.8mm) | 311329076 | 4Мп уличная компактная купольная IP-камера с гибридной Smart подсветкой до 30м и технологией SharpSense 1/2.9" Progressive Scan CMOS; объектив 2.8мм; угол обзора 104°; механический ИК-фильтр; 0.005лк@F1.6; сжатие H.265/H.265+/H.264/H.264+/MJPEG; тройной поток; 2688 × 1520@25к/с; WDR 120дБ, 3D DNR, HLC, BLC, ROI; 2 встроенных микрофона; ИК-подсветка и подсветка белым светом до 30м; обнаружение движения, вторжения в область и пересечения линии; классификация «человек/ТС»; слот для microSD до 512Гб; аудиовход/выход 1/1; тревожные вход/выход 1/1; защита от перенапряжений TVS, 1 RJ45 10M/100M Ethernet; DC12В± 25%/PoE(802.3af); 7Вт макс; -40 °C...+60 °C; IP67; IK10; вес 0.39кг. | 24 | 15690
F-IC-2542C2MS(4mm) | 311329077 | 4Мп уличная компактная купольная IP-камера с гибридной Smart подсветкой до 30м и технологией SharpSense 1/2.9" Progressive Scan CMOS; объектив 4мм; угол обзора 84°; механический ИК-фильтр; 0.005лк@F1.6; сжатие H.265/H.265+/H.264/H.264+/MJPEG; тройной поток; 2688 × 1520@25к/с; WDR 120дБ, 3D DNR, HLC, BLC, ROI; 2 встроенных микрофона; ИК-подсветка и подсветка белым светом до 30м; обнаружение движения, вторжения в область и пересечения линии; классификация «человек/ТС»; слот для microSD до 512Гб; аудиовход/выход 1/1; тревожные вход/выход 1/1; защита от перенапряжений TVS, 1 RJ45 10M/100M Ethernet; DC12В± 25%/PoE(802.3af); 7Вт макс; -40 °C...+60 °C; IP67; IK10; вес 0.39кг. | 24 | 15690
F-IC-2642C2MSZ4(2.8-12mm) | 311329079 | 4Мп уличная цилиндрическая IP-камера c гибридной Smart подсветкой до 60м и технологией SharpSense 1/3" Progressive Scan CMOS; моторизированный вариообъектив 2.8-12мм; угол обзора 102.4°~31.2°; механический ИК-фильтр; 0.005лк@F1.6; сжатие H.265/H.265+/H.264/H.264+/MJPEG; тройной поток; 2688 × 1520@25к/с; WDR 120дБ, 3D DNR, HLC, BLC, ROI; 2 встроенных микрофона; ИК-подсветка и подсветка белым светом до 60м, обнаружение движения, вторжения в область и пересечения линии; классификация «человек/ТС»; слот для microSD до 512Гб; аудиовход/выход 1/1; тревожные вход/выход 1/1; защита от перенапряжений TVS, 1 RJ45 10M/100M Ethernet; DC12В± 25%/PoE(802.3af); 15Вт макс; -40 °C...+60 °C; IP67; IK10, вес 1.53кг. | 9 | 29090
F-IC-2742C2MSZ4(2.8-12mm) | 311329084 | 4Мп уличная купольная IP-камера с гибридной Smart подсветкой до 40м и технологией SharpSense 1/3" Progressive Scan CMOS; моторизованный вариообъектив 2.8-12мм; угол обзора 102.4°~31.2°; механический ИК-фильтр; 0.005лк@F1.6; сжатие H.265/H.265+/H.264/H.264+/MJPEG; тройной поток; 2688 × 1520@25к/с; WDR 120дБ, 3D DNR, HLC, BLC, ROI; 2 встроенных микрофона; ИК-подсветка и подсветка белым светом до 40м, обнаружение движения, вторжения в область и пересечения линии; классификация «человек/ТС»; слот для microSD до 512Гб; аудиовход/выход 1/1; тревожные вход/выход 1/1; защита от перенапряжений TVS, 1 RJ45 10M/100M Ethernet; DC12В± 25%/PoE(802.3af); 12,5Вт макс; -40 °C...+60 °C; IP67; IK10; вес 0,62кг. | 27 | 29090
4Мп с гибридной Smart-подсветкой, технологией BrightVu и SharpSense
F-IC-2146CM(2.8mm) | 311329556 | 4Мп уличная цилиндрическая IP-камера с гибридной Smart подсветкой до 40м, технологией BrightVu и SharpSense 1/1.8" Progressive Scan CMOS; объектив 2.8мм; угол обзора 104°; механический ИК-фильтр; 0.0005лк@F1.0; сжатие H.265/H.264/MJPEG/H.265+/H.264+; тройной поток; 2688 × 1520@25к/с; ИК-подсветка и подсветка белым светом до 40м; WDR 130дБ, 3D DNR, BLC, HLC, ROI; обнаружение движения, обнаружение пересечения линии и вторжения; классификация «человек/ТС», захват лиц; слот для microSD до 512Гб; встроенный микрофон; защита от перенапряжений TVS, 1 RJ45 10M/100M Ethernet; DC12В± 25%/PoE(802.3af); 7Вт макс; -40 °C...+60 °C; IP67; вес 0.53кг. | 32 | 17490
F-IC-2146CM(4mm) | 311329557 | 4Мп уличная цилиндрическая IP-камера с гибридной Smart подсветкой до 40м, технологией BrightVu и SharpSense 1/1.8" Progressive Scan CMOS; объектив 4мм; угол обзора 89,2°; механический ИК-фильтр; 0.0005лк@F1.0; сжатие H.265/H.264/MJPEG/H.265+/H.264+; тройной поток; 2688 × 1520@25к/с; ИК-подсветка и подсветка белым светом до 40м; WDR 130дБ, 3D DNR, BLC, HLC, ROI; обнаружение движения, обнаружение пересечения линии и вторжения; классификация «человек/ТС», захват лиц; слот для microSD до 512Гб; встроенный микрофон; защита от перенапряжений TVS, 1 RJ45 10M/100M Ethernet; DC12В± 25%/PoE(802.3af); 7Вт макс; -40 °C...+60 °C; IP67; вес 0.53кг. | 32 | 17490
F-IC-2446CMS(2.8mm) | 311329562 | 4Мп уличная куполная IP-камера с гибридной Smart подсветкой до 30м, технологией BrightVu и SharpSense 1/1.8" Progressive Scan CMOS; объектив 2.8мм; угол обзора 104°; механический ИК-фильтр; 0.0005лк@F1.0; сжатие H.265/H.264/MJPEG/H.265+/H.264+; тройной поток; 2688 × 1520@25к/с; ИК-подсветка и подсветка белым светом до 30м; WDR 130дБ, 3D DNR, BLC, HLC, ROI; обнаружение движения, обнаружение пересечения линии и вторжения; классификация «человек/ТС», захват лиц; слот для microSD до 512Гб; встроенный микрофон; аудиовход/выход 1/1; тревожные вход/выход 1/1; защита от перенапряжений TVS, 1 RJ45 10M/100M Ethernet; DC12В± 25%/PoE(802.3af); 8,5Вт макс; -40 °C...+60 °C; IK10, IP67; вес 0.53кг. | 27 | 17890
F-IC-2446CMS(4mm) | 311329563 | 4Мп уличная куполная IP-камера с гибридной Smart подсветкой до 30м, технологией BrightVu и SharpSense 1/1.8" Progressive Scan CMOS; объектив 4мм; угол обзора 89,2°; механический ИК-фильтр; 0.0005лк@F1.0; сжатие H.265/H.264/MJPEG/H.265+/H.264+; тройной поток; 2688 × 1520@25к/с; ИК-подсветка и подсветка белым светом до 30м; WDR 130дБ, 3D DNR, BLC, HLC, ROI; обнаружение движения, обнаружение пересечения линии и вторжения; классификация «человек/ТС», захват лиц; слот для microSD до 512Гб; встроенный микрофон; аудиовход/выход 1/1; тревожные вход/выход 1/1; защита от перенапряжений TVS, 1 RJ45 10M/100M Ethernet; DC12В± 25%/PoE(802.3af); 8,5Вт макс; -40 °C...+60 °C; IK10, IP67; вес 0.53кг. | 27 | 17890
F-IC-2346CM(2.8mm) | 311329326 | 4Мп уличная IP-камера с гибридной Smart подсветкой до 30м, технологией BrightVu и SharpSense 1/1.8" Progressive Scan CMOS; объектив 2.8мм; угол обзора 104°; механический ИК-фильтр; 0.0005лк@F1.0; сжатие H.265/H.264/MJPEG/H.265+/H.264+; тройной поток; 2688 × 1520@25к/с; ИК-подсветка и подсветка белым светом до 30м; WDR 130дБ, 3D DNR, BLC, HLC, ROI; обнаружение движения, обнаружение пересечения линии и вторжения; классификация «человек/ТС», захват лиц; слот для microSD до 512Гб; встроенный микрофон; защита от перенапряжений TVS, 1 RJ45 10M/100M Ethernet; DC12В± 25%/PoE(802.3af); 6Вт макс; -40 °C...+60 °C; IP67; вес 0.77кг. | 27 | 17490
F-IC-2346CM(4mm) | 311329327 | 4Мп уличная IP-камера с гибридной Smart подсветкой до 30м, технологией BrightVu и SharpSense 1/1.8" Progressive Scan CMOS; объектив 4мм; угол обзора 89,2°; механический ИК-фильтр; 0.0005лк@F1.0; сжатие H.265/H.264/MJPEG/H.265+/H.264+; тройной поток; 2688 × 1520@25к/с; ИК-подсветка и подсветка белым светом до 30м; WDR 130дБ, 3D DNR, BLC, HLC, ROI; обнаружение движения, обнаружение пересечения линии и вторжения; классификация «человек/ТС», захват лиц; слот для microSD до 512Гб; встроенный микрофон; защита от перенапряжений TVS, 1 RJ45 10M/100M Ethernet; DC12В± 25%/PoE(802.3af); 6Вт макс; -40 °C...+60 °C; IP67; вес 0.77кг. | 27 | 17490
F-IC-2646CSZ4(2.8-12mm) | 311329080 | 4Мп уличная цилиндрическая IP-камера c гибридной Smart подсветкой до 60м, технологией BrightVu и SharpSense 1/1.8" Progressive Scan CMOS; моторизированный вариообъектив 2.8-12мм; угол обзора 114.6°~41.8°; 0.0005лк@F1.0; сжатие H.265/H.265+/H.264/H.264+/MJPEG; тройной поток; 2688×1520@25к/с; ИК-подсветка и подсветка белым светом до 60м, WDR 130дБ, 3D DNR, BLC, ROI; обнаружение движения, вторжения в область и пересечения линии; классификация «человек/ТС»; захват лиц; слот для microSD до 512Гб; аудиовход/выход 1/1; тревожные вход/выход 1/1; защита от перенапряжений TVS, 1 RJ45 10M/100M Ethernet; DC12В± 25%/PoE(802.3af); 18Вт макс; -40 °C...+60 °C; IP67; IK10, вес 1.09кг. | 9 | 41590
F-IC-2746CSZ4(2.8-12mm) | 311329085 | 4Мп уличная купольная IP-камера c гибридной Smart подсветкой до 40м, технологией BrightVu и SharpSense 1/1.8" Progressive Scan CMOS; моторизированный вариообъектив 2.8-12мм; угол обзора 114.6°~41.8°; 0.0005лк@F1.0; сжатие H.265/H.265+/H.264/H.264+/MJPEG; тройной поток; 2688×1520@25к/с; ИК-подсветка и подсветка белым светом до 40м, WDR 130дБ, 3D DNR, BLC, ROI; обнаружение движения, вторжения в область и пересечения линии; классификация «человек/ТС»; захват лиц; слот для microSD до 512Гб; аудиовход/выход 1/1; тревожные вход/выход 1/1; защита от перенапряжений TVS, 1 RJ45 10M/100M Ethernet; DC12В± 25%/PoE(802.3af); 12,5Вт макс; -40 °C...+60 °C; IP67; IK10, вес 82кг. | 27 | 41590
4Мп с гибридной Smart-подсветкой, технологией AI-ISP, BrightVu 3.0, SharpSense 3.0 и Audio 2.0
F-IC-2149C2M/Y(2.8mm) | 311332210 | 4Мп уличная цилиндрическая IP-камера с гибридной Smart подсветкой до 40м, технологией AI-ISP, BrightVu, SharpSense, Audio2.0 и антикоррозионной защитой 1/1.8" Progressive Scan CMOS; объектив 2.8мм; угол обзора 111,1°; механический ИК-фильтр; 0.0001лк@F1.0; сжатие H.265/H.264/MJPEG/H.265+/H.264+; тройной поток; 2688 × 1520@25к/с; ИК-подсветка и подсветка белым светом до 40м; AWDR 130дБ, EIS, 3D DNR, BLC, HLC, ROI; обнаружение движения, обнаружение пересечения линии и вторжения; классификация «человек/ТС», захват лиц; слот для microSD до 512Гб; 2 встроенных микрофона; защита от перенапряжений TVS, 1 RJ45 10M/100M Ethernet; DC12В± 25%/PoE(802.3af); 16Вт макс; -40 °C...+60 °C; IP67; вес 0.53кг. | 32 | 21490 | Новинка! В конце Q3 2025
F-IC-2149C2M/AY(2.8mm) | 311332211 | 4Мп уличная цилиндрическая IP-камера с гибридной Smart подсветкой до 40м, технологией AI-ISP, BrightVu, SharpSense, Audio2.0, функцией сигнализации и антикоррозионной защитой 1/1.8" Progressive Scan CMOS; объектив 2.8мм; угол обзора 111,1°; механический ИК-фильтр; 0.0001лк@F1.0; сжатие H.265/H.264/MJPEG/H.265+/H.264+; тройной поток; 2688 × 1520@25к/с; ИК-подсветка и подсветка белым светом до 40м; AWDR 130дБ, EIS, 3D DNR, BLC, HLC, ROI; обнаружение движения, обнаружение пересечения линии и вторжения; классификация «человек/ТС», захват лиц; слот для microSD до 512Гб; 2 встроенных микрофона; динамик 2Вт, строб, защита от перенапряжений TVS, 1 RJ45 10M/100M Ethernet; DC12В± 25%/PoE(802.3af); 16Вт макс; -40 °C...+60 °C; IP67; вес 0.53кг. | 32 | 22690 | Новинка! В конце Q3 2025
F-IC-2449C2MS/Y(2.8mm) | 311332212 | 4Мп уличная купольная IP-камера с гибридной Smart подсветкой до 30м, технологией AI-ISP, BrightVu, SharpSense, Audio2.0 и антикоррозионной защитой 1/1.8" Progressive Scan CMOS; объектив 2.8мм; угол обзора 111.1°; механический ИК-фильтр; 0.0001лк@F1.0; сжатие H.265/H.264/MJPEG/H.265+/H.264+; тройной поток; 2688 × 1520@25к/с; ИК-подсветка и подсветка белым светом до 30м; AWDR 130дБ, 3D DNR, BLC, HLC, ROI; обнаружение движения, обнаружение пересечения линии и вторжения; классификация «человек/ТС», захват лиц; слот для microSD до 512Гб; 2 встроенных микрофона; аудиовход/выход 1/1; тревожные вход/выход 1/1; защита от перенапряжений TVS, 1 RJ45 10M/100M Ethernet; DC12В± 25%/PoE(802.3af); 9Вт макс; -40 °C...+60 °C; IP67; вес 0.6кг. | 27 | 21990 | Новинка! В конце Q3 2025
F-IC-2349C2M/Y(2.8mm) | 311332213 | 4Мп уличная IP-камера с гибридной Smart подсветкой до 30м,технологией AI-ISP, BrightVu, SharpSense, Audio2.0 и антикоррозионной защитой 1/1.8" Progressive Scan CMOS; объектив 2.8мм; угол обзора 111.1°; механический ИК-фильтр; 0.0001лк@F1.0; сжатие H.265/H.264/MJPEG/H.265+/H.264+; тройной поток; 2688 × 1520@25к/с; ИК-подсветка и подсветка белым светом до 30м; AWDR 130дБ, 3D DNR, BLC, HLC, ROI; обнаружение движения, обнаружение пересечения линии и вторжения; классификация «человек/ТС», захват лиц; слот для microSD до 512Гб; 2 встроенных микрофона; защита от перенапряжений TVS, 1 RJ45 10M/100M Ethernet; DC12В± 25%/PoE(802.3af); 11Вт макс; -40 °C...+60 °C; IP67; вес 0.75кг. | 27 | 22190 | Новинка! В конце Q3 2025
4Мп компактная с ИК-подсветкой и технологией SharpSense
F-IC-2941CI(2.8mm) | 311329328 | 4Мп внутренняя компактная IP-камера c ИК-подсветкой до 10м и технологией SharpSense 1/3'' CMOS матрица; объектив 2.8мм; 2688 × 1520@25к/с; тройной поток; угол обзора 104,3°; механический ИК-фильтр; 0.005 лк @F1.6; H.265+/H.265/H.264+/H.264/MJPEG, WDR 120дБ, 3D DNR, HLC, BLC; ROI, встроенный микрофон/ динамик; PIR-датчик; Smart ИК; встроенный слот для microSD карты до 512Гб; обнаружение движения, вторжения в область и пересечения линии; классификация «человек/ТС»; защита от перенапряжений TVS, -10°C ...+40°C; 12В ±25%/PoE (802.3af); 6,8Вт макс. вес 0.12кг. | 30 | 14890
F-IC-2941CI(4mm) | 311329509 | 4Мп внутренняя компактная IP-камера c ИК-подсветкой до 10м и технологией SharpSense 1/3'' CMOS матрица; объектив 4мм; 2688 × 1520@25к/с; тройной поток; угол обзора 83,7°; механический ИК-фильтр; 0.005 лк @F1.6; H.265+/H.265/H.264+/H.264/MJPEG, WDR 120дБ, 3D DNR, HLC, BLC; ROI, встроенный микрофон/ динамик; PIR-датчик; Smart ИК; встроенный слот для microSD карты до 512Гб; обнаружение движения, вторжения в область и пересечения линии; классификация «человек/ТС»; защита от перенапряжений TVS, -10°C ...+40°C; 12В ±25%/PoE (802.3af); 6,8Вт макс. вес 0.12кг. | 30 | 14890
4Мп панорамная с гибридной Smart-подсветкой, технологией BrightVu и SharpSense
F-IC-2244PCMS/A(2.8mm) | 311330449 | 4Мп уличная панорамная цилиндрическая IP-камера с Smart-подсветкой до 40м, технологией BrightVu и SharpSense 2 × 1/2.5" Progressive Scan CMOS; объектив 2x2.8мм; угол обзора 180x81°; 0.0005лк@F1.0; сжатие H.265/H.265+/H.264/H.264+/MJPEG; два потока; 3040 × 1368@25 к/с; LED-подсветка до 40м, WDR 130дБ, 3D DNR, BLC, ROI; обнаружение движения, обнаружение пересечения линии и вторжения; классификация «человек/ТС»; слот для microSD до 512Гб; аудиовход/выход 1/1; тревожные вход/выход 1/1; встроенный микрофон; стробоскоп; звуковая сигнализация; защита от перенапряжений TVS, 1 RJ45 10M/100M Ethernet; DC12В± 25%/PoE(802.3af); 12.5Вт макс; -40 °C...+60 °C; IP67; вес 1.4кг. | 8 | 32890
F-IC-2344PCMS/A(2.8mm) | 311330447 | 4Мп уличная панорамная IP-камера с Smart-подсветкой до 30м, технологией BrightVu и SharpSense 2 × 1/2.5" Progressive Scan CMOS; объектив 2x2.8мм; угол обзора 180x81°; 0.0005лк@F1.0; сжатие H.265/H.265+/H.264/H.264+/MJPEG; два потока; 3040 × 1368@25 к/с; LED-подсветка до 30м, WDR 130дБ, 3D DNR, BLC, ROI; обнаружение движения, обнаружение пересечения линии и вторжения; классификация «человек/ТС»; слот для microSD до 512Гб; аудиовход/выход 1/1; тревожные вход/выход 1/1; встроенный микрофон; стробоскоп; звуковая сигнализация; защита от перенапряжений TVS, 1 RJ45 10M/100M Ethernet; DC12В± 25%/PoE(802.3af); 12.5Вт макс; -40 °C...+60 °C; IP67; вес 0.92кг. | 9 | 30590
8Мп
8Мп с гибридной Smart-подсветкой, технологией SharpSense и и Audio 2.0
F-IC-2182C2M(2.8mm) | 311329315 | 8Мп уличная цилиндрическая IP-камера с гибридной Smart подсветкой до 40м и технологией SharpSense 1/2.8" Progressive Scan CMOS; объектив 2.8мм; угол обзора 108°; механический ИК-фильтр; 0.005лк@F1.6; сжатие H.265/H.265+/H.264/H.264+/MJPEG; тройной поток; 3840 × 2160@20к/с; WDR 120дБ, 3D DNR, BLC, HLC, ROI, слот для microSD до 512Гб; 2 встроенных микрофона; ИК-подсветка и подсветка белым светом до 40м; обнаружение движения, вторжения в область и пересечения линии; классификация «человек/ТС»; защита от перенапряжений TVS, 1 RJ45 10M/100M Ethernet; DC12В± 25%/PoE(802.3af); 7,5Вт макс; -40 °C...+60 °C; IP67; вес 0.51кг. | 32 | 22690
F-IC-2182C2M(4mm) | 311329316 | 8Мп уличная цилиндрическая IP-камера с гибридной Smart подсветкой до 40м и технологией SharpSense 1/2.8" Progressive Scan CMOS; объектив 4мм; угол обзора 88°; механический ИК-фильтр; 0.005лк@F1.6; сжатие H.265/H.265+/H.264/H.264+/MJPEG; тройной поток; 3840 × 2160@20к/с; WDR 120дБ, 3D DNR, BLC, HLC, ROI, слот для microSD до 512Гб; 2 встроенных микрофона; ИК-подсветка и подсветка белым светом до 40м; обнаружение движения, вторжения в область и пересечения линии; классификация «человек/ТС»; защита от перенапряжений TVS, 1 RJ45 10M/100M Ethernet; DC12В± 25%/PoE(802.3af); 7,5Вт макс; -40 °C...+60 °C; IP67; вес 0.51кг. | 32 | 22690
F-IC-2182C2M(6mm) | 311329317 | 8Мп уличная цилиндрическая IP-камера с гибридной Smart подсветкой до 40м и технологией SharpSense 1/2.8" Progressive Scan CMOS; объектив 6мм; угол обзора 54°; механический ИК-фильтр; 0.005лк@F1.6; сжатие H.265/H.265+/H.264/H.264+/MJPEG; тройной поток; 3840 × 2160@20к/с; WDR 120дБ, 3D DNR, BLC, HLC, ROI, слот для microSD до 512Гб; 2 встроенных микрофона; ИК-подсветка и подсветка белым светом до 40м; обнаружение движения, вторжения в область и пересечения линии; классификация «человек/ТС»; защита от перенапряжений TVS, 1 RJ45 10M/100M Ethernet; DC12В± 25%/PoE(802.3af); 7,5Вт макс; -40 °C...+60 °C; IP67; вес 0.51кг. | 32 | 22690
F-IC-2482C2MS(2.8mm) | 311329323 | 8Мп уличная купольная IP-камера с гибридной Smart подсветкой до 30м и технологией SharpSense 1/2.8" Progressive Scan CMOS; объектив 2.8мм; угол обзора 108°; механический ИК-фильтр; 0.005лк@F1.6; сжатие H.265/H.265+/H.264/H.264+/MJPEG; тройной поток; 3840 × 2160@20к/с; WDR 120дБ, 3D DNR, HLC, BLC, ROI; 2 встроенных микрофона; ИК-подсветка и подсветка белым светом до 30м; обнаружение движения, вторжения в область и пересечения линии; классификация «человек/ТС»; слот для microSD до 512Гб; аудиовход/выход 1/1; тревожные вход/выход 1/1; защита от перенапряжений TVS, 1 RJ45 10M/100M Ethernet; DC12В± 25%/PoE(802.3af); 10Вт макс; -40 °C...+60 °C; IP67; IK10; вес 0.6кг. | 27 | 22690
F-IC-2482C2MS(4mm) | 311329325 | 8Мп уличная купольная IP-камера с гибридной Smart подсветкой до 30м и технологией SharpSense 1/2.8" Progressive Scan CMOS; объектив 4мм; угол обзора 88°; механический ИК-фильтр; 0.005лк@F1.6; сжатие H.265/H.265+/H.264/H.264+/MJPEG; тройной поток; 3840 × 2160@20к/с; WDR 120дБ, 3D DNR, HLC, BLC, ROI; 2 встроенных микрофона; ИК-подсветка и подсветка белым светом до 30м; обнаружение движения, вторжения в область и пересечения линии; классификация «человек/ТС»; слот для microSD до 512Гб; аудиовход/выход 1/1; тревожные вход/выход 1/1; защита от перенапряжений TVS, 1 RJ45 10M/100M Ethernet; DC12В± 25%/PoE(802.3af); 10Вт макс; -40 °C...+60 °C; IP67; IK10; вес 0.6кг. | 27 | 22690
F-IC-2382C2M(2.8mm) | 311329195 | 8Мп уличная IP-камера с гибридной Smart подсветкой до 40м и технологией SharpSense 1/2.8" Progressive Scan CMOS; объектив 2.8мм; угол обзора 108°; механический ИК-фильтр; 0.005лк@F1.6; сжатие H.265/H.265+/H.264/H.264+/MJPEG; тройной поток; 3840 × 2160@20к/с; WDR 120дБ, 3D DNR, BLC, HLC, ROI, слот для microSD до 512Гб; 2 встроенных микрофона; ИК-подсветка и подсветка белым светом до 40м; обнаружение движения, вторжения в область и пересечения линии; классификация «человек/ТС»; защита от перенапряжений TVS, 1 RJ45 10M/100M Ethernet; DC12В± 25%/PoE(802.3af); 9,5Вт макс; -40 °C...+60 °C; IP67; вес 0.51кг. | 27 | 22690
F-IC-2382C2M(4mm) | 311329196 | 8Мп уличная IP-камера с гибридной Smart подсветкой до 40м и технологией SharpSense 1/2.8" Progressive Scan CMOS; объектив 4мм; угол обзора 88°; механический ИК-фильтр; 0.005лк@F1.6; сжатие H.265/H.265+/H.264/H.264+/MJPEG; тройной поток; 3840 × 2160@20к/с; WDR 120дБ, 3D DNR, BLC, HLC, ROI, слот для microSD до 512Гб; 2 встроенных микрофона; ИК-подсветка и подсветка белым светом до 40м; обнаружение движения, вторжения в область и пересечения линии; классификация «человек/ТС»; защита от перенапряжений TVS, 1 RJ45 10M/100M Ethernet; DC12В± 25%/PoE(802.3af); 9,5Вт макс; -40 °C...+60 °C; IP67; вес 0.51кг. | 27 | 22690
F-IC-2682C2MSZ4(2.8-12mm) | 311329081 | 8Мп уличная цилиндрическая IP-камера c гибридной Smart подсветкой до 60м и технологией SharpSense 1/2.8" Progressive Scan CMOS; моторизированный вариообъектив 2.8-12мм; угол обзора 106.5°~30.2°; механический ИК-фильтр; 0.005лк@F1.6; сжатие H.265/H.265+/H.264/H.264+/MJPEG; тройной поток; 2688 × 1520@25к/с; WDR 120дБ, 3D DNR, HLC, BLC, ROI; 2 встроенных микрофона; ИК-подсветка и подсветка белым светом до 60м, обнаружение движения, вторжения в область и пересечения линии; классификация «человек/ТС»; слот для microSD до 512Гб; аудиовход/выход 1/1; тревожные вход/выход 1/1; защита от перенапряжений TVS, 1 RJ45 10M/100M Ethernet; DC12В± 25%/PoE(802.3af); 15Вт макс; -40 °C...+60 °C; IP67; IK10, вес 1.53кг. | 9 | 34990
F-IC-2782C2MSZ4(2.8-12mm) | 311329199 | 8Мп уличная купольная IP-камера с гибридной Smart подсветкой до 40м и технологией SharpSense 1/2.8" Progressive Scan CMOS; моторизованный вариообъектив 2.8-12мм; угол обзора 106.5°~30.2°; механический ИК-фильтр; 0.005лк@F1.6; сжатие H.265/H.265+/H.264/H.264+/MJPEG; тройной поток; 2688 × 1520@25к/с; WDR 120дБ, 3D DNR, HLC, BLC, ROI; 2 встроенных микрофона; ИК-подсветка и подсветка белым светом до 40м, обнаружение движения, вторжения в область и пересечения линии; классификация «человек/ТС»; слот для microSD до 512Гб; аудиовход/выход 1/1; тревожные вход/выход 1/1; защита от перенапряжений TVS, 1 RJ45 10M/100M Ethernet; DC12В± 25%/PoE(802.3af); 12,5Вт макс; -40 °C...+60 °C; IP67; IK10; вес 0,62кг. | 27 | 34990
8Мп с гибридной Smart-подсветкой, технологией BrightVu и SharpSense
F-IC-2186CM(2.8mm) | 311329560 | 8Мп уличная цилиндрическая IP-камера с гибридной Smart подсветкой до 40м, технологией BrightVu и SharpSense 1/1.8" Progressive Scan CMOS; объектив 2.8мм; угол обзора 105.1°; механический ИК-фильтр; 0.0005лк@F1.0; сжатие H.265/H.264/MJPEG/H.265+/H.264+; тройной поток; 3840 × 2160@25к/с; ИК-подсветка и подсветка белым светом до 40м; WDR 130дБ, 3D DNR, BLC, HLC, ROI; обнаружение движения, обнаружение пересечения линии и вторжения; классификация «человек/ТС», захват лиц; слот для microSD до 512Гб; встроенный микрофон; защита от перенапряжений TVS, 1 RJ45 10M/100M Ethernet; DC12В± 25%/PoE(802.3af); 8,5Вт макс; -40 °C...+60 °C; IP67; вес 0.53кг. | 32 | 27590
F-IC-2186CM(4mm) | 311329561 | 8Мп уличная цилиндрическая IP-камера с гибридной Smart подсветкой до 40м, технологией BrightVu и SharpSense 1/1.8" Progressive Scan CMOS; объектив 4мм; угол обзора 90°; механический ИК-фильтр; 0.0005лк@F1.0; сжатие H.265/H.264/MJPEG/H.265+/H.264+; тройной поток; 3840 × 2160@25к/с; ИК-подсветка и подсветка белым светом до 40м; WDR 130дБ, 3D DNR, BLC, HLC, ROI; обнаружение движения, обнаружение пересечения линии и вторжения; классификация «человек/ТС», захват лиц; слот для microSD до 512Гб; встроенный микрофон; защита от перенапряжений TVS, 1 RJ45 10M/100M Ethernet; DC12В± 25%/PoE(802.3af); 8,5Вт макс; -40 °C...+60 °C; IP67; вес 0.53кг. | 32 | 27590
F-IC-2486CMS(2.8mm) | 311329564 | 8Мп уличная куполная IP-камера с гибридной Smart подсветкой до 30м, технологией BrightVu и SharpSense 1/1.8" Progressive Scan CMOS; объектив 2.8мм; угол обзора 105.1°; механический ИК-фильтр; 0.0005лк@F1.0; сжатие H.265/H.264/MJPEG/H.265+/H.264+; тройной поток; 3840 × 2160@25к/с; ИК-подсветка и подсветка белым светом до 30м; WDR 130дБ, 3D DNR, BLC, HLC, ROI; обнаружение движения, обнаружение пересечения линии и вторжения; классификация «человек/ТС», захват лиц; слот для microSD до 512Гб; встроенный микрофон; аудиовход/выход 1/1; тревожные вход/выход 1/1; защита от перенапряжений TVS, 1 RJ45 10M/100M Ethernet; DC12В± 25%/PoE(802.3af); 9,5Вт макс; -40 °C...+60 °C; IK10, IP67; вес 0.53кг. | 27 | 27590
F-IC-2486CMS(4mm) | 311329565 | 8Мп уличная куполная IP-камера с гибридной Smart подсветкой до 30м, технологией BrightVu и SharpSense 1/1.8" Progressive Scan CMOS; объектив 4мм; угол обзора 90°; механический ИК-фильтр; 0.0005лк@F1.0; сжатие H.265/H.264/MJPEG/H.265+/H.264+; тройной поток; 3840 × 2160@25к/с; ИК-подсветка и подсветка белым светом до 30м; WDR 130дБ, 3D DNR, BLC, HLC, ROI; обнаружение движения, обнаружение пересечения линии и вторжения; классификация «человек/ТС», захват лиц; слот для microSD до 512Гб; встроенный микрофон; аудиовход/выход 1/1; тревожные вход/выход 1/1; защита от перенапряжений TVS, 1 RJ45 10M/100M Ethernet; DC12В± 25%/PoE(802.3af); 9,5Вт макс; -40 °C...+60 °C; IK10, IP67; вес 0.53кг. | 27 | 27590
F-IC-2386CM(2.8mm) | 311329072 | 8Мп уличная IP-камера с гибридной Smart подсветкой до 40м, технологией BrightVu и SharpSense 1/1.8" Progressive Scan CMOS; объектив 2.8мм; угол обзора 105.1°; механический ИК-фильтр; 0.0005лк@F1.0; сжатие H.265/H.264/MJPEG/H.265+/H.264+; тройной поток; 3840 × 2160@25к/с; ИК-подсветка и подсветка белым светом до 40м; WDR 130дБ, 3D DNR, BLC, HLC, ROI; обнаружение движения, обнаружение пересечения линии и вторжения; классификация «человек/ТС», захват лиц; слот для microSD до 512Гб; встроенный микрофон; защита от перенапряжений TVS, 1 RJ45 10M/100M Ethernet; DC12В± 25%/PoE(802.3af); 8Вт макс; -40 °C...+60 °C; IP67; вес 0.77кг. | 27 | 27590
F-IC-2386CM(4mm) | 311329073 | 8Мп уличная IP-камера с гибридной Smart подсветкой до 40м, технологией BrightVu и SharpSense 1/1.8" Progressive Scan CMOS; объектив 4мм; угол обзора 90°; механический ИК-фильтр; 0.0005лк@F1.0; сжатие H.265/H.264/MJPEG/H.265+/H.264+; тройной поток; 3840 × 2160@25к/с; ИК-подсветка и подсветка белым светом до 40м; WDR 130дБ, 3D DNR, BLC, HLC, ROI; обнаружение движения, обнаружение пересечения линии и вторжения; классификация «человек/ТС», захват лиц; слот для microSD до 512Гб; встроенный микрофон; защита от перенапряжений TVS, 1 RJ45 10M/100M Ethernet; DC12В± 25%/PoE(802.3af); 8Вт макс; -40 °C...+60 °C; IP67; вес 0.77кг. | 27 | 27590
F-IC-2686CSZ4(2.8-12mm) | 311329082 | 8Мп уличная цилиндрическая IP-камера c гибридной Smart подсветкой до 60м, технологией BrightVu и SharpSense 1/1.8" Progressive Scan CMOS; моторизированный вариообъектив 2.8-12мм; угол обзора 112.3°~41.2°; 0.0005лк@F1.0; механический ИК-фильтр; сжатие H.265/H.265+/H.264/H.264+/MJPEG; тройной поток; 3840 × 2160@25к/с; ИК-подсветка и подсветка белым светом до 60м, WDR 130дБ, 3D DNR, BLC, ROI; обнаружение движения, вторжения в область и пересечения линии; классификация «человек/ТС»; захват лиц; слот для microSD до 512Гб; аудиовход/выход 1/1; тревожные вход/выход 1/1; защита от перенапряжений TVS, 1 RJ45 10M/100M Ethernet; DC12В± 25%/PoE(802.3af); 18Вт макс; -40 °C...+60 °C; IP67; IK10, вес 1.09кг. | 9 | 47890
F-IC-2786CSZ4(2.8-12mm) | 311329566 | 8Мп уличная купольная IP-камера c гибридной Smart подсветкой до 40м, технологией BrightVu и SharpSense 1/1.8" Progressive Scan CMOS; моторизированный вариообъектив 2.8-12мм; угол обзора 112.3°~41.2°; 0.0005лк@F1.0; механический ИК-фильтр; сжатие H.265/H.265+/H.264/H.264+/MJPEG; тройной поток; 3840 × 2160@25к/с; ИК-подсветка и подсветка белым светом до 40м, WDR 130дБ, 3D DNR, BLC, ROI; обнаружение движения, вторжения в область и пересечения линии; классификация «человек/ТС»; захват лиц; слот для microSD до 512Гб; аудиовход/выход 1/1; тревожные вход/выход 1/1; защита от перенапряжений TVS, 1 RJ45 10M/100M Ethernet; DC12В± 25%/PoE(802.3af); 12,9Вт макс; -40 °C...+60 °C; IP67; IK10, вес 82кг. | 27 | 47890
8Мп с технологией BrightVu и SharpSense
F-IC-2184CM(2.8mm) | 311329558 | 8Мп уличная цилиндрическая IP-камера с Smart подсветкой до 40м, технологией BrightVu и SharpSense 1/1.2" Progressive Scan CMOS; объектив 2.8мм; угол обзора 102°; 0.0005лк@F1.0; сжатие H.265/H.264/MJPEG/H.265+/H.264+; тройной поток; 3840 × 2160@25к/с; LED-подсветка до 40м; WDR 130дБ, 3D DNR, BLC, HLC, ROI; обнаружение движения, обнаружение пересечения линии и вторжения; классификация «человек/ТС», захват лиц; слот для microSD до 512Гб; встроенный микрофон; защита от перенапряжений TVS, 1 RJ45 10M/100M Ethernet; DC12В± 25%/PoE(802.3af); 7,5Вт макс; -40 °C...+60 °C; IP67; вес 0.85кг. | 12 | 26490
F-IC-2184CM(4mm) | 311329559 | 8Мп уличная цилиндрическая IP-камера с Smart подсветкой до 40м, технологией BrightVu и SharpSense 1/1.2" Progressive Scan CMOS; объектив 4мм; угол обзора 88°; 0.0005лк@F1.0; сжатие H.265/H.264/MJPEG/H.265+/H.264+; тройной поток; 3840 × 2160@25к/с; LED-подсветка до 40м; WDR 130дБ, 3D DNR, BLC, HLC, ROI; обнаружение движения, обнаружение пересечения линии и вторжения; классификация «человек/ТС», захват лиц; слот для microSD до 512Гб; встроенный микрофон; защита от перенапряжений TVS, 1 RJ45 10M/100M Ethernet; DC12В± 25%/PoE(802.3af); 7,5Вт макс; -40 °C...+60 °C; IP67; вес 0.85кг. | 12 | 26490
F-IC-2384CM(2.8mm) | 311329197 | 8Мп уличная IP-камера с Smart подсветкой до 30м, технологией BrightVu и SharpSense 1/1.2" Progressive Scan CMOS; объектив 2.8мм; угол обзора 102°; 0.0005лк@F1.0; сжатие H.265/H.264/MJPEG/H.265+/H.264+; тройной поток; 3840 × 2160@25к/с; LED-подсветка до 30м; WDR 130дБ, 3D DNR, BLC, HLC, ROI; обнаружение движения, обнаружение пересечения линии и вторжения; классификация «человек/ТС», захват лиц; слот для microSD до 512Гб; встроенный микрофон; защита от перенапряжений TVS, 1 RJ45 10M/100M Ethernet; DC12В± 25%/PoE(802.3af); 6,5Вт макс; -40 °C...+60 °C; IP67; вес 0.87кг. | 18 | 26490
F-IC-2384CM(4mm) | 311329198 | 8Мп уличная IP-камера с Smart подсветкой до 30м, технологией BrightVu и SharpSense 1/1.2" Progressive Scan CMOS; объектив 4мм; угол обзора 88°; 0.0005лк@F1.0; сжатие H.265/H.264/MJPEG/H.265+/H.264+; тройной поток; 3840 × 2160@25к/с; LED-подсветка до 30м; WDR 130дБ, 3D DNR, BLC, HLC, ROI; обнаружение движения, обнаружение пересечения линии и вторжения; классификация «человек/ТС», захват лиц; слот для microSD до 512Гб; встроенный микрофон; защита от перенапряжений TVS, 1 RJ45 10M/100M Ethernet; DC12В± 25%/PoE(802.3af); 6,5Вт макс; -40 °C...+60 °C; IP67; вес 0.87кг. | 18 | 26490
8Мп панорамная с технологией BrightVu и SharpSense
F-IC-2384PCMS/A(4mm) | 311330448 | 8Мп уличная панорамная IP-камера с Smart-подсветкой до 30м, технологией BrightVu и SharpSense 2 × 1/1.8" Progressive Scan CMOS; объектив 2x4мм; угол обзора 180x44°; 0.0005лк@F1.0; сжатие H.265/H.265+/H.264/H.264+/MJPEG; два потока; 5120 × 1440@12,5 к/с; LED-подсветка до 30м, WDR 130дБ, 3D DNR, BLC, ROI; обнаружение движения, обнаружение пересечения линии и вторжения; классификация «человек/ТС»; слот для microSD до 512Гб; аудиовход/выход 1/1; тревожные вход/выход 1/1; встроенный микрофон; стробоскоп; звуковая сигнализация; защита от перенапряжений TVS, 1 RJ45 10M/100M Ethernet; DC12В± 25%/PoE(802.3af); 12.5Вт макс; -40 °C...+60 °C; IP67; вес 1.11кг. | 8 | 34690
F-IC-2284PCMS/A(4mm) | 311330450 | 8Мп уличная панорамная цилиндрическая IP-камера с Smart-подсветкой до 40м, технологией BrightVu и SharpSense 2 × 1/1.8" Progressive Scan CMOS; объектив 2x4мм; угол обзора 180x44°; 0.0005лк@F1.0; сжатие H.265/H.265+/H.264/H.264+/MJPEG; два потока; 5120 × 1440@12,5 к/с; LED-подсветка до 40м, WDR 130дБ, 3D DNR, BLC, ROI; обнаружение движения, обнаружение пересечения линии и вторжения; классификация «человек/ТС»; слот для microSD до 512Гб; аудиовход/выход 1/1; тревожные вход/выход 1/1; встроенный микрофон; стробоскоп; звуковая сигнализация; защита от перенапряжений TVS, 1 RJ45 10M/100M Ethernet; DC12В± 25%/PoE(802.3af); 12.5Вт макс; -40 °C...+60 °C; IP67; вес 1.42кг. | 9 | 38590
IP PTZ-ВИДЕОКАМЕРЫ
Компактные поворотные IP-камеры
2Мп
F-IC-1322CIW(2.8mm) | 311332242 | 2Мп поворотная IP-камера с гибридной Smart-подсветкой и встроенным микрофоном/динамиком и WiFi 1/3'' Progressive Scan CMOS матрица; объектив 2.8мм; угол обзора 103°; механический ИК-фильтр; 0.03Лк@F2.2; 1920×1080@25к/с; H.265/H.265+/H.264/H.264+/MJPEG, HLC, DWDR; 3D DNR; BLC; ИК-подсветка и подсветка белым светом до 20/15м; WiFi 2.4ГГц (IEEE802.11b, IEEE802.11g, IEEE802.11n, IEEE802.11ax), обнаружение движения 2.0; вращение 350°, до 20°/с, наклон 0° - 75°, до 10°/с, видеобитрейт 32кбит/с-8Мбит/с; G.711/AAC; встроенный микрофон и динамик; встроенный слот для microSD карты до 512Гб; IP54; защита от перенапряжений TVS, -20°C до +40°C; DC12В±25%; 9Вт макс., блок питания в комплекте |  | 7090 | Новинка! В конце Q4 2025
F-IP-1422CI | 327001959 | 2Мп поворотная IP-камера с гибридной Smart-подсветкой до 30м 1/2.9’’ Progressive Scan CMOS; объектив 2.8мм; угол обзора 105°; механический ИК-фильтр; 0.01лк@F2.0; сжатие H.265/H.264/MJPEG; двойной поток; 1920 × 1080 @25к/с; DWDR, HLC, BLC, 3D DNR; ИК-подсветка и подсветка белым светом до 30м; обнаружение движения 2.0; автоматическое сопровождение Lite; вращение 345°, до 25°/с, наклон 0° - 80°, до 20°/с, слот для microSD до 512Гб; встроенный микрофон и динамик; G.711/G.722.1/G.726/MP2L2/PCM/AAC; 1 RJ45 10M/100M Ethernet; питание DC12В/PoE(802.3af); 10,5Вт макс.; -30 °C...+50 °C; IP66; вес 0.57кг, кронштейн и блок питания в комплекте | 6 | 9590
F-IP-1422CIW | 327002088 | 2Мп поворотная IP-камера с гибридной Smart-подсветкой до 30м и WiFi 1/2.9’’ Progressive Scan CMOS; объектив 2.8мм; угол обзора 105°; механический ИК-фильтр; 0.01лк@F2.0; сжатие H.265/H.264/MJPEG; двойной поток; 1920 × 1080 @25к/с; DWDR, HLC, BLC, 3D DNR; ИК-подсветка и подсветка белым светом до 30м; обнаружение движения 2.0; автоматическое сопровождение Lite; вращение 345°, до 25°/с, наклон 0° - 80°, до 20°/с, слот для microSD до 512Гб; встроенный микрофон и динамик; G.711/G.722.1/G.726/MP2L2/PCM/AAC; WiFi 2,4ГГц, 1 RJ45 10M/100M Ethernet; питание DC12В; 9Вт макс.; -30 °C...+50 °C; IP66; вес 0.57кг, кронштейн и блок питания в комплекте | 6 | 9990
F-IP-1421CMSZ4 | 327001942 | 2Мп уличная поворотная IP-камера c ИК-подсветкой до 20м 1/2.8’’ Progressive Scan CMOS; объектив 2.8 - 12мм, 4x; угол обзора 100.5°- 32.6°; механический ИК-фильтр; 0.005лк@F1.5; сжатие H.265/H.264/MJPEG/H.265+/H.264+; тройной поток; 1920х1080@25к/с; WDR 120дБ, 3D DNR, BLC, HLC, антитуман, ROI; Smart ИК; обнаружение движения, вторжения в область и пересечения линии; оставленные/унесенные предметы, аудиодетектор, вращение 355°, вручную: 0.1° - 100°/с, по предустановке: 100°/с; наклон 0° - 90°, вручную: 0.1° - 100°/с, по предустановке: 100°/с; 300 предустановок; слот для microSD до 256Гб; встроенный микрофон; G.711/G.722.1/G.726/MP2L2/PCM/AAC; аудиовход/выход 1/1; выход 12В/60mA, 1 RJ45 10M/100M Ethernet; питание DC12В/PoE(802.3af); 9.2Вт макс.; -20 °C...+60 °C; IP66; IK10; вес 0.53кг. | 24 | 22590
F-IP-1422PCIZ4 | 327002101 | 2Мп уличная поворотная IP-камера с технологией ComboVu и SharpSense Два видеомодуля: охват всей сцены и детализация. Фиксированный модуль: 1/2.8" Progressive Scan CMOS; 2Мп; объектив 2.8мм; угол обзора 104,9°; 0.03лк@F2.0; механический ИК-фильтр; ИК-подсветка и подсветка белым светом до 30м; Smart подсветка; 1920х1080@25к/с; сжатие H.265/H.264/MJPEG, тройной поток; ручная регулировка наклона модуля 7° - 17° PTZ модуль: 1/2.8'' Progressive Scan CMOS матрица; 2Мп; объектив моторизованный 2,8 - 12мм, 4x; угол обзора 92° - 33°; 0.01лк@F1.5; механический ИК-фильтр; ИК-подсветка до 40м; 1920х1080@25к/с; сжатие H.265/H.264/MJPEG, тройной поток; вращение 350°, вручную: 0.1° - 30°/с, по предустановке: 30°/с; наклон -5° - 90°, вручную: 0.1° - 30°/с, по предустановке: 30°/с; 300 предустановок; WDR 120дБ, 3D DNR, BLC, ROI; EIS, HLC; антитуман; встроенный микрофон и динамик, G.711, G.722.1, G.726, MP2L2, PCM, MP3, AAC, обнаружение движения, вторжения в область и пересечения линии; аудиодетектор, автоматическое сопровождение, встроенный слот для microSD карты до 512Гб; видеобитрейт 32кбит/с-16Мбит/с; защита от перенапряжений TVS, IP66; -30°C до +50°C; DC12В/PoE(IEEE 802.3at); кронштейн в комплекте, вес 1,37кг. | 2 | 28390
4Мп
F-IC-1342CIW(2.8mm) | 311332241 | 4Мп поворотная IP-камера с гибридной Smart-подсветкой и встроенным микрофоном/динамиком и WiFi 1/2.7'' Progressive Scan CMOS матрица; объектив 2.8мм; угол обзора 91.1°; механический ИК-фильтр; 0.01Лк@F2.0; 2560×1440@20к/с; H.265/H.265+/H.264/H.264+/MJPEG, HLC, DWDR; 3D DNR; BLC; ИК-подсветка и подсветка белым светом до 20/15м; WiFi 2.4ГГц (IEEE802.11b, IEEE802.11g, IEEE802.11n, IEEE802.11ax), обнаружение движения 2.0; вращение 350°, до 20°/с, наклон 0° - 75°, до 10°/с, видеобитрейт 32кбит/с-8Мбит/с; G.711/AAC; встроенный микрофон и динамик; встроенный слот для microSD карты до 512Гб; IP54; защита от перенапряжений TVS, -20°C до +40°C; DC12В±25%; 9Вт макс., блок питания в комплекте |  | 7690 | Новинка! В конце Q4 2025
F-IP-1442CI | 327001958 | 4Мп поворотная IP-камера с гибридной Smart-подсветкой до 30м 1/3’’ Progressive Scan CMOS; объектив 2.8мм; угол обзора 94°; механический ИК-фильтр; 0.01лк@F2.0; сжатие H.265/H.264/MJPEG; двойной поток; 2560 × 1440 @20к/с; DWDR, HLC, BLC, 3D DNR; ИК-подсветка и подсветка белым светом до 30м; обнаружение движения 2.0; автоматическое сопровождение Lite; вращение 345°, до 25°/с, наклон 0° - 80°, до 20°/с, слот для microSD до 512Гб; встроенный микрофон и динамик; G.711/G.722.1/G.726/MP2L2/PCM/AAC; 1 RJ45 10M/100M Ethernet; питание DC12В; 9Вт макс.; -30 °C...+50 °C; IP66; вес 0.57кг, кронштейн и блок питания в комплекте | 6 | 10990
F-IP-1442CIW(2.8mm) | 327001941 | 4Мп поворотная IP-камера с гибридной Smart-подсветкой до 30м и WiFi 1/3’’ Progressive Scan CMOS; объектив 2.8мм; угол обзора 94°; механический ИК-фильтр; 0.01лк@F2.0; сжатие H.265/H.264/MJPEG; двойной поток; 2560 × 1440 @20к/с; DWDR, HLC, BLC, 3D DNR; ИК-подсветка и подсветка белым светом до 30м; обнаружение движения 2.0; автоматическое сопровождение Lite; вращение 345°, до 25°/с, наклон 0° - 80°, до 20°/с, слот для microSD до 512Гб; встроенный микрофон и динамик; G.711/G.722.1/G.726/MP2L2/PCM/AAC; WiFi 2,4ГГц, 1 RJ45 10M/100M Ethernet; питание DC12В; 10,5Вт макс.; -30 °C...+50 °C; IP66; вес 0.57кг, кронштейн и блок питания в комплекте | 6 | 11490
F-IP-1441CMSZ4 | 327001943 | 4Мп уличная поворотная IP-камера c ИК-подсветкой до 20м 1/2.8’’ Progressive Scan CMOS; объектив 2.8 - 12мм, 4x; угол обзора 96.7°- 31.6°; механический ИК-фильтр; 0.005лк@F1.5; сжатие H.265/H.264/MJPEG/H.265+/H.264+; тройной поток; 2560х1440@25к/с; WDR 120дБ, 3D DNR, BLC, HLC, антитуман, ROI; Smart ИК; обнаружение движения, вторжения в область и пересечения линии; оставленные/унесенные предметы, аудиодетектор, вращение 355°, вручную: 0.1° - 100°/с, по предустановке: 100°/с; наклон 0° - 90°, вручную: 0.1° - 100°/с, по предустановке: 100°/с; 300 предустановок; слот для microSD до 256Гб; встроенный микрофон; G.711/G.722.1/G.726/MP2L2/PCM/AAC; аудиовход/выход 1/1; выход 12В/60mA, 1 RJ45 10M/100M Ethernet; питание DC12В/PoE(802.3af); 9.2Вт макс.; -20 °C...+60 °C; IP66; IK10; вес 0.53кг. | 24 | 23690
F-IP-2444CISW | 327001931 | 4 Мп уличная поворотная IP-камера c подсветкой белым светом до 30м, Wi-Fi, технологией BrightVu и SharpSense 1/1.8" Progressive Scan CMOS; объектив 4мм; угол обзора 88.7°; 0.0005лк@F1.0; Smart подсветка; сжатие H.265/H.264/MJPEG/H.265+/H.264+; тройной поток; 2560 × 1440@25к/с; WDR 120дБ, 3D DNR, BLC, HLC, антитуман, ROI; обнаружение движения, вторжения в область и пересечения линии; оставленные/унесенные предметы, классификация «человек/ТС»; аудиодетектор; захват лиц; вращение 350°, вручную: 0.1° - 60°/с, по предустановке: 60°/с; наклон 0° - 90°, вручную: 0.1° - 50°/с, по предустановке: 50°/с; 300 предустановок; слот для microSD до 512Гб; встроенный микрофон и динамик; G.711/G.722.1/G.726/MP2L2/PCM, стробоскоп, звуковая сигнализация; аудиовход/выход 1/1; тревожные вход/выход 1/1; RS-485, 1 RJ45 10M/100M Ethernet; WiFi 2,4ГГц, питание DC12В/PoE(802.3at); 16Вт макс.; -30 °C...+65 °C; IP66; защита от перенапряжений TVS; вес 1.125кг., кронштейн и блок питания в комплекте | 6 | 29590
F-IP-2441CISZ4 | 327001932 | 4 Мп уличная поворотная IP-камера c ИК-подсветкой до 50м и технологией SharpSense 1/2.8" Progressive Scan CMOS; объектив 2.8-12мм; угол обзора 96.7° - 31.6°; 0.005лк@F1.5; сжатие H.265/H.264/MJPEG/H.265+/H.264+; тройной поток; 2560 × 1440@25к/с; WDR 120дБ, 3D DNR, BLC, HLC, антитуман, ROI; Smart ИК; обнаружение движения, вторжения в область и пересечения линии; оставленные/унесенные предметы, классификация «человек/ТС»; аудиодетектор; вращение 350°, вручную: 0.1° - 60°/с, по предустановке: 60°/с; наклон 0° - 90°, вручную: 0.1° - 50°/с, по предустановке: 50°/с; 300 предустановок; слот для microSD до 256Гб; встроенный микрофон и динамик; G.711/G.722.1/G.726/MP2L2/PCM, стробоскоп, звуковая сигнализация; аудиовход/выход 1/1; тревожные вход/выход 1/1; 1 RJ45 10M/100M Ethernet; питание DC12В/PoE(802.3at); 14Вт макс.; -30 °C...+65 °C; IP66; защита от перенапряжений TVS; вес 1.125кг., кронштейн и блок питания в комплекте | 6 | 28590
F-IP-1442PCIZ4 | 327002102 | 4Мп уличная поворотная IP-камера с технологией ComboVu и SharpSense Два видеомодуля: охват всей сцены и детализация. Фиксированный модуль: 1/2.8" Progressive Scan CMOS; 4Мп; объектив 2.8мм; угол обзора 114,9°; 0.01лк@F2.0; механический ИК-фильтр; ИК-подсветка и подсветка белым светом до 30м; 2560х1440@25к/с; сжатие H.265/H.264/MJPEG, Smart подсветка; тройной поток; ручная регулировка наклона модуля 7° - 17° PTZ модуль: 1/2.8'' Progressive Scan CMOS матрица; 4Мп; объектив моторизованный 2,8 - 12мм, 4x; угол обзора 98° - 34,2°; 0.01лк@F1.5; механический ИК-фильтр; ИК-подсветка до 40м; 2560х1440@25к/с; сжатие H.265/H.264/MJPEG, тройной поток; вращение 350°, вручную: 0.1° - 30°/с, по предустановке: 30°/с; наклон -5° - 90°, вручную: 0.1° - 30°/с, по предустановке: 30°/с; 300 предустановок; WDR 120дБ, 3D DNR, BLC, ROI; EIS, HLC; антитуман; Smart ИК; встроенный микрофон и динамик, G.711, G.722.1, G.726, MP2L2, PCM, MP3, AAC, обнаружение движения, вторжения в область и пересечения линии; аудиодетектор, автоматическое сопровождение, встроенный слот для microSD карты до 512Гб; видеобитрейт 32кбит/с-16Мбит/с; защита от перенапряжений TVS, IP66; -30°C до +50°C; DC12В/PoE(IEEE 802.3at); кронштейн в комплекте, вес 1,37кг. | 2 | 32990
Поворотные IP-камеры с большим зумом
2Мп
F-IP-1421CSZ15 | 327001933 | 2Мп уличная поворотная IP-камера с ИК-подсветкой до 100м и технологией SharpSense 1/2.8'' Progressive Scan CMOS матрица; объектив 5 - 75мм, 15x; угол обзора 57,6° - 4°; механический ИК-фильтр; H.265+/H.265/H.264+/H.264/MJPEG, тройной поток; 0.005лк@F1.6; 1920х1080@25к/с; WDR 120дБ, 3D DNR; HLC; антитуман; BLC; Smart ИК; аудио вход/выход: 1/1, вход/выход тревоги 1/1, обнаружение движения, вторжения в область и пересечения линии; оставленные/унесенные предметы, классификация «человек/ТС»; захват изображения лица, аудиодетектор, встроенный слот для microSD карты до 256Гб; вращение 360°, вручную: 0.1° - 80°/с, по предустановке: 80°/с; наклон -15° - 90°, вручную: 0.1° - 80°/с, по предустановке: 80°/с; 300 предустановок ; видеобитрейт 32кбит/с-16Мбит/с; защита от перенапряжений TVS, IP66; -40°C до +60°C; DC12В/PoE(IEEE 802.3at); 18Вт макс, настенный кронштейн и блок питания в комплекте, вес 2кг. | 4 | 46190
F-IP-1421CSZ25 | 327001934 | 2Мп уличная поворотная IP-камера с ИК-подсветкой до 100м и технологией SharpSense 1/2.8'' Progressive Scan CMOS матрица; объектив 4,8 - 120мм, 25x; угол обзора 57,6° - 2,5°; механический ИК-фильтр; H.265+/H.265/H.264+/H.264/MJPEG, тройной поток; 0.005лк@F1.6; 1920х1080@25к/с; WDR 120дБ, 3D DNR; HLC; антитуман; BLC; Smart ИК; аудио вход/выход: 1/1, вход/выход тревоги 1/1, обнаружение движения, вторжения в область и пересечения линии; оставленные/унесенные предметы, классификация «человек/ТС»; захват изображения лица, аудиодетектор, встроенный слот для microSD карты до 256Гб; вращение 360°, вручную: 0.1° - 80°/с, по предустановке: 80°/с; наклон -15° - 90°, вручную: 0.1° - 80°/с, по предустановке: 80°/с; 300 предустановок; видеобитрейт 32кбит/с-16Мбит/с; защита от перенапряжений TVS, IP66; -40°C до +60°C; DC12В/PoE(IEEE 802.3at); 18Вт макс, настенный кронштейн и блок питания в комплекте, вес 2кг. | 4 | 55690
F-IP-2420CSZ25 | 327001937 | 2Мп внутренняя поворотная IP-камера с технологией SharpSense 1/2.8" Progressive Scan CMOS; объектив 4.8 - 120мм, 25x; угол обзора объектива 55° - 2.5°; механический ИК-фильтр; 0.005лк@F1.6; сжатие H.265/H.264/MJPEG/H.265+/H.264+; тройной поток; 1920х1080@25к/с; WDR 120дБ, 3D DNR, BLC, антитуман, EIS, ROI, обнаружение движения, вторжения в область и пересечения линии; оставленные/унесенные предметы, классификация «человек/ТС»; аудиодетектор, захват лиц; вращение 360°, вручную: 0.1° - 250°/с, по предустановке: 300°/с; наклон -5° - 90°, вручную: 0.1° - 150°, по предустановке: 200°/с; 300 предустановок; слот для microSD до 256Гб; аудиовход/выход 1/1; тревожные вход/выход 2/1; RJ45 10M/100M Ethernet; питание AC24В; PoE (802.3at); 20Вт макс.; блок питания в комплекте, -10 °C...+50°C; защита от перенапряжений TVS, IK10, вес 3кг., установка на потолок/в потолок | 2 | 56390
F-IP-2420CSZ32 | 327001938 | 2Мп уличная поворотная IP-камера с технологией SharpSense 1/2.8" Progressive Scan CMOS; объектив 4.8 - 153,6мм, 32x; угол обзора объектива 50.8° - 2.6°; механический ИК-фильтр; 0.005лк@F1.6; сжатие H.265/H.264/MJPEG/H.265+/H.264+; тройной поток; 1920х1080@25к/с; WDR 120дБ, 3D DNR, BLC, антитуман, ROI, EIS; обнаружение движения, вторжения в область и пересечения линии; оставленные/унесенные предметы, классификация «человек/ТС»; аудиодетектор, захват лиц; вращение 360°, вручную: 0.1° - 250°/с, по предустановке: 300°/с; наклон -5° - 90°, вручную: 0.1° - 150°, по предустановке: 200°/с; 300 предустановок; слот для microSD до 256Гб; аудиовход/выход 1/1; тревожные вход/выход 2/1; RJ45 10M/100M Ethernet; питание AC24В; PoE (802.3at); 20Вт макс.; блок питания в комплекте, -40 °C...+65°C; защита от перенапряжений TVS, IK10, вес 3кг., настенный кронштейн в комплекте | 2 | 77690
4Мп
F-IP-1441CSZ15 | 327001935 | 4Мп уличная поворотная IP-камера с ИК-подсветкой до 100м и технологией SharpSense 1/2.8'' Progressive Scan CMOS матрица; объектив 5 - 75мм, 15x; угол обзора 55° - 4°; механический ИК-фильтр; H.265+/H.265/H.264+/H.264/MJPEG, тройной поток; 0.005лк@F1.6; 2560х1440@25к/с; WDR 120дБ, 3D DNR; EIS, HLC; антитуман; BLC; Smart ИК; аудио вход/выход: 1/1, вход/выход тревоги 1/1, обнаружение движения, вторжения в область и пересечения линии; оставленные/унесенные предметы, классификация «человек/ТС»; захват изображения лица, аудиодетектор, встроенный слот для microSD карты до 256Гб; вращение 360°, вручную: 0.1° - 80°/с, по предустановке: 80°/с; наклон -15° - 90°, вручную: 0.1° - 80°/с, по предустановке: 80°/с; 300 предустановок; видеобитрейт 32кбит/с-16Мбит/с; защита от перенапряжений TVS, IP66; -40°C до +60°C; DC12В/PoE(IEEE 802.3at); 18Вт макс, настенный кронштейн и блок питания в комплекте, вес 2кг. | 4 | 52890
F-IP-1441CSZ25 | 327001936 | 4Мп уличная поворотная IP-камера с ИК-подсветкой до 100м и технологией SharpSense 1/2.8'' Progressive Scan CMOS матрица; объектив 4,8 - 120мм, 25x; угол обзора 55° - 2,4°; механический ИК-фильтр; H.265+/H.265/H.264+/H.264/MJPEG, тройной поток; 0.005лк@F1.6; 2560х1440@25к/с; WDR 120дБ, 3D DNR; EIS, HLC; антитуман; BLC; аудио вход/выход: 1/1, вход/выход тревоги 1/1, обнаружение движения, вторжения в область и пересечения линии; оставленные/унесенные предметы, классификация «человек/ТС»; захват изображения лица, аудиодетектор, Smart ИК; встроенный слот для microSD карты до 256Гб; вращение 360°, вручную: 0.1° - 80°/с, по предустановке: 80°/с; наклон -15° - 90°, вручную: 0.1° - 80°/с, по предустановке: 80°/с; 300 предустановок; видеобитрейт 32кбит/с-16Мбит/с; защита от перенапряжений TVS, IP66; -40°C до +60°C; DC12В/PoE(IEEE 802.3at); 18Вт макс, настенный кронштейн и блок питания в комплекте, вес 2кг. | 4 | 64990
F-IP-2464PCSZ25 | 327002141 | 4Мп уличная поворотная IP-камера с технологией ComboVu и SharpSense Два видеомодуля: охват всей сцены и детализация. Фиксированный модуль: 1/2.5" Progressive Scan CMOS; 6Мп; объектив 2.8мм; угол обзора 180±10°; технология BrightVu, подсветка белым светом до 30 м, Smart подсветка; 0.0005лк@F1.0; сжатие H.265/H.265+/H.264/H.264+/MJPEG; тройной поток; 3632 × 1632@25к/с; PTZ-модуль: 1/2.8’’ Progressive Scan CMOS; 4Мп; объектив 4.8 - 120 мм, 25x; угол обзора объектива 55° - 2.4°; механический ИК-фильтр; 0.005лк@F1.6; 2560 × 1440@25к/с; ИК-подсветка до 100 м. сжатие H.265/H.264/MJPEG/H.265+/H.264+; тройной поток; вращение 360°, вручную: 0.1° - 80°/с, по предустановке: 80°/с; наклон -15° - 90°, вручную: 0.1° - 80°/с, по предустановке: 80°/с; 300 предустановок; WDR 120дБ, 3D DNR, HLC, EIS, BLC, антитуман, ROI; Smart ИК; обнаружение движения, вторжения в область и пересечения линии; классификация «человек/ТС»; автоматическое сопровождение, аудиодетектор, захват лиц (PTZ-модуль); слот для microSD до 256Гб; аудиовход/выход 1/1; тревожные вход/выход 1/1; 1 RJ45 10M/100M Ethernet; питание DC12В/PoE; 24Вт макс.; -40 °C...+65 °C; IP66; защита от перенапряжений TVS, вес 2.4кг., кронштейн в комплекте | 4 | 82090
F-IP-2441CSZ32 | 327001939 | 4Мп уличная поворотная IP-камера с ИК-подсветкой до 150м и технологией SharpSense 1/2.8’’ Progressive Scan CMOS; объектив 5.9 - 188.8мм, 32x; угол обзора объектива 60.2° - 2°; механический ИК-фильтр; 0.005лк@F1.5; сжатие H.265/H.264/MJPEG/H.265+/H.264+; тройной поток; 2560х1440@25к/с; Smart ИК; WDR 120дБ, 3D DNR, BLC, антитуман, ROI; обнаружение движения, вторжения в область и пересечения линии; классификация «человек/ТС»; автоматическое сопровождение 2.0; захват лиц; вращение 360°, вручную: 0.1° - 120°/с, по предустановке: 120°/с; наклон -15° - 90°, вручную: 0.1° - 80°/с, по предустановке: 80°/с; 300 предустановок; слот для microSD до 256Гб; аудиовход/выход 1/1; тревожные вход/выход 2/1; 1 RJ45 10M/100M Ethernet; питание DC36В/PoE(802.3at); 24Вт макс.; -40 °C...+65 °C; IP66;защита от перенапряжений TVS, вес 3кг., кронштейн и блок питания в комплекте | 2 | 101390
Сетевые видеорегистраторы
Lite-серия
F-0(N4) | 303621871 | 4-х канальный IP-регистратор Видеовход: 4 IP@6Мп; Видеовыход: 1 VGA и 1 HDMI до 1080Р; Видеосжатие H.265+/H.265/H.264+/H.264; Входящий поток 40 Мбит/с; Исходящий поток 60Мбит/с. Разрешение записи: до 6Мп. Синхр.воспр. 4 канала@2Мп; 2 канала@4Мп; 1 канал@6Мп; 1 SATA для HDD до 6Тб, 1 10/100M Ethernet интерфейс; 2 х USB2.0; -10°C до +55°C; 12В DC; 10Вт макс (без HDD), метал, блок питания в комплекте, поддержка аналитики IP-камер на всех каналах | 8 | 7990
F-0(N8) | 303621873 | 8-ми канальный IP-регистратор Видеовход: 8 IP@6Мп; Видеовыход: 1 VGA и 1 HDMI до 1080Р; Видеосжатие H.265+/H.265/H.264+/H.264; Входящий поток 60 Мбит/с; Исходящий поток 60Мбит/с. Разрешение записи: до 6Мп.Синхр.воспр. 4 канала@2Мп; 2 канала@4Мп; 1 канал@6Мп; 1 SATA для HDD до 8Тб, 1 10/100M Ethernet интерфейс; 2 х USB2.0; -10°C до +55°C; 12В DC; 10Вт макс (без HDD), метал, блок питания в комплекте, поддержка аналитики IP-камер на всех каналах | 8 | 9190
F-0(N4E) | 303621870 | 4-х канальный IP-регистратор c 4-мя PoE интерфейсами Видеовход: 4 IP@6Мп; Аудиовход: 1 канал RCA; Видеовыход: 1 VGA и 1 HDMI до 1080Р; Аудиовыход; 1 канал RCA; Видеосжатие H.265+/H.265/H.264+/H.264; Входящий поток 40 Мбит/с; Исходящий поток 60Мбит/с. Разрешение записи: до 6Мп. Синхр.воспр. 4 канала@2Мп; 2 канала@4Мп; 1 канал@6Мп; 4 независимых PoE интерфейса 10/100M; IEEE 802.3 af/at, бюджет PoE 36Вт, поддержка режима передачи до 300м,10Мбит/с, CAT6; 1 SATA для HDD до 6Тб, 1 10/100M Ethernet интерфейс; 2 х USB2.0; -10°C до +55°C; 48В DC; 50Вт макс (без HDD)., метал, блок питания в комплекте, поддержка аналитики IP-камер на всех каналах | 8 | 11190
F-0(N8E) | 303621872 | 8-ми канальный IP-регистратор c 8-ю PoE интерфейсами Видеовход: 8 IP@6Мп; Аудиовход: 1 канал RCA; Видеовыход: 1 VGA и 1 HDMI до 1080Р; Аудиовыход; 1 канал RCA; Видеосжатие H.265+/H.265/H.264+/H.264; Входящий поток 60 Мбит/с; Исходящий поток 60Мбит/с. Разрешение записи: до 6Мп. Синхр.воспр. 4 канала@2Мп; 2 канала@4Мп; 1 канал@6Мп; 8 независимых PoE интерфейса 10/100M; IEEE 802.3 af/at, бюджет PoE 75Вт, поддержка режима передачи до 300м,10Мбит/с, CAT6; 1 SATA для HDD до 8Тб, 1 10/100M Ethernet интерфейс; 2 х USB2.0; -10°C до +55°C; 48В DC; 90Вт макс (без HDD)., метал, блок питания в комплекте, поддержка аналитики IP-камер на всех каналах | 8 | 18990
Eco-серия
F-NR-104P | 303621907 | 4-х канальный IP-регистратор Видеовход: 4 IP@6Мп; Видеовыход: 1 VGA и 1 HDMI до 1080Р; Видеосжатие H.265+/H.265/H.264+/H.264; Входящий поток 40 Мбит/с; Исходящий поток 60Мбит/с. Разрешение записи: до 6Мп. Синхр.воспр. 4 канала@2Мп; 2 канала@4Мп; 1 канал@6Мп, 1 SATA для HDD до 6Тб, 1 10/100M Ethernet интерфейс; 2 х USB2.0; -10°C до +55°C; 12В DC; 18Вт макс (без HDD)., пластик, блок питания в комплекте, поддержка аналитики IP-камер на всех каналах | 10 | 8290
F-NR-104PE | 303621908 | 4-х канальный IP-регистратор c 4-мя PoE интерфейсами Видеовход: 4 IP@6Мп; Аудиовход: 1 канал RCA; Видеовыход: 1 VGA и 1 HDMI до 1080Р; Аудиовыход; 1 канал RCA; Видеосжатие H.265+/H.265/H.264+/H.264; Входящий поток 40 Мбит/с; Исходящий поток 60Мбит/с. Разрешение записи: до 6Мп. Синхр.воспр. 4 канала@2Мп; 2 канала@4Мп; 1 канал@6Мп; 4 независимых PoE интерфейса 10/100M; IEEE 802.3 af/at, бюджет PoE 36Вт, поддержка режима передачи до 300м,10Мбит/с, CAT6; 1 SATA для HDD до 6Тб, 1 10/100M Ethernet интерфейс; 2 х USB2.0; -10°C до +55°C; 48В DC; 50Вт макс (без HDD)., пластик, блок питания в комплекте, поддержка аналитики IP-камер на всех каналах | 10 | 11990
F-NR-108P | 303621911 | 8-ми канальный IP-регистратор Видеовход: 8 IP@6Мп; Видеовыход: 1 VGA и 1 HDMI до 1080Р; Видеосжатие H.265+/H.265/H.264+/H.264; Входящий поток 60 Мбит/с; Исходящий поток 60Мбит/с. Разрешение записи: до 6Мп.Синхр.воспр. 4 канала@2Мп; 2 канала@4Мп; 1 канал@6Мп; 1 SATA для HDD до 8Тб, 1 10/100M Ethernet интерфейс; 2 х USB2.0; -10°C до +55°C; 12В DC; 18Вт макс (без HDD)., пластик, блок питания в комплекте, поддержка аналитики IP-камер на всех каналах | 10 | 9990
F-NR-108PE | 303621912 | 8-ми канальный IP-регистратор c 8-ю PoE интерфейсами Видеовход: 8 IP@6Мп; Аудиовход: 1 канал RCA; Видеовыход: 1 VGA и 1 HDMI до 1080Р; Аудиовыход; 1 канал RCA; Видеосжатие H.265+/H.265/H.264+/H.264; Входящий поток 60 Мбит/с; Исходящий поток 60Мбит/с. Разрешение записи: до 6Мп. Синхр.воспр. 4 канала@2Мп; 2 канала@4Мп; 1 канал@6Мп; 8 независимых PoE интерфейса 10/100M; IEEE 802.3 af/at, бюджет PoE 75Вт, поддержка режима передачи до 300м,10Мбит/с, CAT6; 1 SATA для HDD до 8Тб, 1 10/100M Ethernet интерфейс; 2 х USB2.0; -10°C до +55°C; 48В DC; 95Вт макс (без HDD)., пластик, блок питания в комплекте, поддержка аналитики IP-камер на всех каналах | 10 | 20490
F-NR-104 | 303621910 | 4-х канальный IP-регистратор Видеовход: 4 IP@6Мп; Видеовыход: 1 VGA и 1 HDMI до 1080Р; Видеосжатие H.265+/H.265/H.264+/H.264; Входящий поток 40 Мбит/с; Исходящий поток 60Мбит/с. Разрешение записи: до 6Мп. Синхр.воспр. 4 канала@2Мп; 2 канала@4Мп; 1 канал@6Мп; 1 SATA для HDD до 8Тб, 1 10/100M Ethernet интерфейс; 2 х USB2.0; -10°C до +55°C; 12В DC; 18Вт макс (без HDD)., метал, блок питания в комплекте, поддержка аналитики IP-камер на всех каналах | 8 | 9390
F-NR-104E | 303621909 | 4-х канальный IP-регистратор c 4-мя PoE интерфейсами Видеовход: 4 IP@6Мп; Аудиовход: 1 канал RCA; Видеовыход: 1 VGA и 1 HDMI до 1080Р; Аудиовыход; 1 канал RCA; Видеосжатие H.265+/H.265/H.264+/H.264; Входящий поток 40 Мбит/с; Исходящий поток 60Мбит/с. Разрешение записи: до 6Мп. Синхр.воспр. 4 канала@2Мп; 2 канала@4Мп; 1 канал@6Мп; 4 независимых PoE интерфейса 10/100M; IEEE 802.3 af/at, бюджет PoE 36Вт, поддержка режима передачи до 300м,10Мбит/с, CAT6; 1 SATA для HDD до 8Тб, 1 10/100M Ethernet интерфейс; 2 х USB2.0; -10°C до +55°C; 48В DC; 50Вт макс (без HDD)., метал, блок питания в комплекте, поддержка аналитики IP-камер на всех каналах | 8 | 12890
F-NR-108 | 303621916 | 8-ми канальный IP-регистратор Видеовход: 8 IP@6Мп; Видеовыход: 1 VGA и 1 HDMI до 1080Р; Видеосжатие H.265+/H.265/H.264+/H.264; Входящий поток 60 Мбит/с; Исходящий поток 60Мбит/с. Разрешение записи: до 6Мп.Синхр.воспр. 4 канала@2Мп; 2 канала@4Мп; 1 канал@6Мп; 1 SATA для HDD до 8Тб, 1 10/100M Ethernet интерфейс; 2 х USB2.0; -10°C до +55°C; 12В DC; 18Вт макс (без HDD)., метал, блок питания в комплекте, поддержка аналитики IP-камер на всех каналах | 8 | 10890
F-NR-108E | 303621915 | 8-ми канальный IP-регистратор c 8-ю PoE интерфейсами Видеовход: 8 IP@6Мп; Аудиовход: 1 канал RCA; Видеовыход: 1 VGA и 1 HDMI до 1080Р; Аудиовыход; 1 канал RCA; Видеосжатие H.265+/H.265/H.264+/H.264; Входящий поток 60 Мбит/с; Исходящий поток 60Мбит/с. Разрешение записи: до 6Мп. Синхр.воспр. 4 канала@2Мп; 2 канала@4Мп; 1 канал@6Мп; 8 независимых PoE интерфейса 10/100M; IEEE 802.3 af/at, бюджет PoE 75Вт, поддержка режима передачи до 300м,10Мбит/с, CAT6; 1 SATA для HDD до 8Тб, 1 10/100M Ethernet интерфейс; 2 х USB2.0; -10°C до +55°C; 48В DC; 95Вт макс (без HDD)., метал, блок питания в комплекте, поддержка аналитики IP-камер на всех каналах | 8 | 21190
Value-серия
F-NR-208 | 303621934 | 8-ми канальный IP-регистратор Видеовход: 8 IP@8Мп; Аудиовход: 1 канал RCA; Видеовыход: 1 VGA и 1 HDMI до 4К; Аудиовыход; 1 канал RCA; Видеосжатие H.265+/H.265/H.264+/H.264; Входящий поток 80 Мбит/с; Исходящий поток 80 Мбит/с, Разрешение записи: до 8Мп. Синхр.воспр. 1 канал@8Мп, 3 канала@4Мп, 6 каналов@1080P; обнаружение движения 2.0 (для 4х каналов); 1 SATA для HDD до 10Тб, 1 10/100M Ethernet интерфейс; тревожные вход/выход 4/1, 2 х USB 2.0; -10°C до +55°C; 12В DC; 10Вт макс (без HDD)., метал, блок питания в комплекте, поддержка аналитики IP-камер на всех каналах | 8 | 15490
F-NR-208E | 303621935 | 8-ми канальный IP-регистратор c 8-ю PoE интерфейсами Видеовход: 8 IP@8Мп; Аудиовход: 1 канал RCA; Видеовыход: 1 VGA и 1 HDMI до 4К; Аудиовыход; 1 канал RCA; Видеосжатие H.265+/H.265/H.264+/H.264; Входящий поток 80 Мбит/с; Исходящий поток 80 Мбит/с, Разрешение записи: до 8Мп. Синхр.воспр. 1 канал@8Мп, 3 канала@4Мп, 6 каналов@1080P; обнаружение движения 2.0 (для 4х каналов); 1 SATA для HDD до 10Тб, 8 независимых PoE интерфейса 10/100M; IEEE 802.3 af/at, бюджет PoE 75Вт, поддержка режима передачи до 300м,10Мбит/с, CAT6; 1 10/100M Ethernet интерфейс; тревожные вход/выход 4/1, 2 х USB 2.0; -10°C до +55°C; 48В DC; 95Вт макс (без HDD), метал, блок питания в комплектеб , поддержка аналитики IP-камер на всех каналах | 8 | 23290
F-NR-208E/2 | 303621936 | 8-ми канальный IP-регистратор c 8-ю PoE интерфейсами Видеовход: 8 IP@8Мп; Аудиовход: 1 канал RCA; Видеовыход: 1 VGA и 1 HDMI до 4К; Аудиовыход; 1 канал RCA; Видеосжатие H.265+/H.265/H.264+/H.264; Входящий поток 80 Мбит/с; Исходящий поток 80 Мбит/с, Разрешение записи: до 8Мп. Синхр.воспр. 1 канал@8Мп, 3 канала@4Мп, 6 каналов@1080P; обнаружение движения 2.0 (для 4х каналов); 2 SATA для HDD до 10Тб, 8 независимых PoE интерфейса 10/100M; IEEE 802.3 af/at, бюджет PoE 80Вт, поддержка режима передачи до 300м,10Мбит/с, CAT6; 1 10/100M Ethernet интерфейс; тревожные вход/выход 4/1, 2 х USB 2.0; -10°C до +55°C; 48В DC; 95Вт макс (без HDD), метал, блок питания в комплекте, поддержка аналитики IP-камер на всех каналах | 8 | 25590
F-NR-216 | 303621937 | 16-и канальный IP-регистратор Видеовход: 16 IP@8Мп; Аудиовход: 1 канал RCA; Видеовыход: 1 VGA и 1 HDMI до 4К; Аудиовыход; 1 канал RCA; Видеосжатие H.265+/H.265/H.264+/H.264; Входящий поток 160 Мбит/с; Исходящий поток 80 Мбит/с, Разрешение записи: до 8Мп. Синхр.воспр. 1 канал@8Мп, 3 канала@4Мп, 6 каналов@1080P; обнаружение движения 2.0 (для 4х каналов); 1 SATA для HDD до 10Тб, 1 10/100/1000M Ethernet интерфейс; тревожные вход/выход 4/1, 2 х USB 2.0; -10°C до +55°C; 12В DC; 15Вт макс (без HDD), метал, блок питания в комплекте, поддержка аналитики IP-камер на всех каналах | 4 | 17390
F-NR-216/2 | 303621938 | 16-и канальный IP-регистратор Видеовход: 16 IP@8Мп; Аудиовход: 1 канал RCA; Видеовыход: 1 VGA и 1 HDMI до 4К; Аудиовыход; 1 канал RCA; Видеосжатие H.265+/H.265/H.264+/H.264; Входящий поток 160 Мбит/с; Исходящий поток 80 Мбит/с,Разрешение записи: до 8Мп. Синхр.воспр. 1 канал@8Мп, 3 канала@4Мп, 6 каналов@1080P; обнаружение движения 2.0 (для 4х каналов); 2 SATA для HDD до 10Тб, 1 10/100/1000M Ethernet интерфейс; тревожные вход/выход 4/1, 2 х USB 2.0; -10°C до +55°C; 12В DC; 15Вт макс (без HDD), метал, блок питания в комплекте, поддержка аналитики IP-камер на всех каналах | 4 | 19490
F-NR-204EX | 303622439 | 4-х канальный IP-регистратор c 4-мя PoE интерфейсами и технологией SharpSense Видеовход: 4 IP@12Мп; аудиовход: 1 канал RCA; видеовыход: 1 VGA до 1080p, 1 HDMI до 4К; аудиовыход: 1 канал RCA. Видеосжатие H.265+/H.265/H.264+/H.264; Входящий поток 40Мб/с; исходящий поток 80Мб/с; разрешение записи до 12Мп; синхр.воспр. 1 канал @12Мп, 1 канал @8Мп, 4 канала@4Мп; 1 SATA для HDD, до 10Тб каждый диск; 4 независимых PoE интерфейса 10/100M, IEEE 802.3 af/at, бюджет PoE 50Вт, поддержка режима передачи до 300м,10Мбит/с, CAT6; тревожные вход/выход 4/1, 1 10/100M Ethernet; 2 USB 2.0; -10°C...+55°C; DC48В; 60Вт макс (без HDD), ≤1 кг (без HDD), метал, блок питания в комплекте Видеоаналитика: Обнаружение, захват и сравнение изображений лиц на 1 канале, сравнение изображений лиц на 2 каналах, поиск по изображению лица,16 библиотек до 5,000 лиц; обнаружение движения 2.0 на всех каналах; защита периметра на 1 канале (поддержка аналитики IP-камер на всех каналах). | 8 | 21290
F-NR-208X/2 | 303622440 | 8-ми канальный IP-регистратор c технологией SharpSense Видеовход: 8 IP@12Мп; аудиовход: 1 канал RCA; видеовыход: 1 VGA до 1080p, 1 HDMI до 4К (независимые); аудиовыход: 1 канал RCA. Видеосжатие H.265+/H.265/H.264+/H.264; Входящий поток 80Мб/с; исходящий поток 160Мб/с; разрешение записи до 12Мп; синхр.воспр. 2 канала @12Мп, 3 канала @8Мп, 6 каналов@4Мп, 8 каналов@2Мп; 2 SATA для HDD, до 10Тб каждый диск; тревожные вход/выход 4/1, 1 10/100/1000M Ethernet; 2 USB 2.0; -10°C...+55°C; DC12В; 15Вт макс (без HDD), ≤1 кг (без HDD). метал, блок питания в комплекте Видеоаналитика: Обнаружение, захват и сравнение изображений лиц на 1 канале, сравнение изображений лиц на 4 каналах, поиск по изображению лица,16 библиотек до 20,000 лиц; обнаружение движения 2.0 на всех каналах; защита периметра на 2 каналах (поддержка аналитики IP-камер на всех каналах). | 4 | 22390
F-NR-208EX/2 | 303622441 | 8-ми канальный IP-регистратор c 8-ю PoE интерфейсами и технологией SharpSense Видеовход: 8 IP@12Мп; аудиовход: 1 канал RCA; видеовыход: 1 VGA до 1080p, 1 HDMI до 4К (независимые); аудиовыход: 1 канал RCA. Видеосжатие H.265+/H.265/H.264+/H.264; Входящий поток 80Мб/с; исходящий поток 160Мб/с; разрешение записи до 12Мп; синхр.воспр. 2 канала @12Мп, 3 канала @8Мп, 6 каналов@4Мп, 8 каналов@2Мп; 2 SATA для HDD, до 10Тб каждый диск; 8 независимых PoE интерфейса 10/100M, IEEE 802.3 af/at, бюджет PoE 80Вт, поддержка режима передачи до 300м,10Мбит/с, CAT6; тревожные вход/выход 4/1, 1 10/100/1000M Ethernet; 2 USB 2.0; -10°C...+55°C; DC48В; 95Вт макс (без HDD), ≤1 кг (без HDD)., метал, блок питания в комплекте Видеоаналитика: Обнаружение, захват и сравнение изображений лиц на 1 канале, сравнение изображений лиц на 4 каналах, поиск по изображению лица,16 библиотек до 20,000 лиц; обнаружение движения 2.0 на всех каналах; защита периметра на 2 каналах (поддержка аналитики IP-камер на всех каналах). | 4 | 33990
F-NR-216X/2 | 303622442 | 16-и канальный IP-регистратор c технологией SharpSense Видеовход: 16 IP@12Мп; аудиовход: 1 канал RCA; видеовыход: 1 VGA до 1080p, 1 HDMI до 4К (независимые); аудиовыход: 1 канал RCA. Видеосжатие H.265+/H.265/H.264+/H.264; Входящий поток 160Мб/с; исходящий поток 160Мб/с; разрешение записи до 12Мп; синхр.воспр. 2 канала @12Мп, 3 канала @8Мп, 6 каналов@4Мп, 8 каналов@2Мп; 2 SATA для HDD, до 16Тб каждый диск; тревожные вход/выход 4/1, 1 10/100/1000M Ethernet; 2 USB 2.0; -10°C...+55°C; DC12В; 15Вт макс (без HDD), ≤1 кг (без HDD). метал, блок питания в комплекте Видеоаналитика: Обнаружение, захват и сравнение изображений лиц на 1 канале, сравнение изображений лиц на 4 каналах, поиск по изображению лица,16 библиотек до 20,000 лиц; обнаружение движения 2.0 на всех каналах; защита периметра на 2 каналах (поддержка аналитики IP-камер на всех каналах). | 4 | 28690
F-NR-216EX/2 | 303622443 | 16-и канальный IP-регистратор c 16-ю PoE интерфейсами и технологией SharpSense Видеовход: 16 IP@12Мп; аудиовход: 1 канал RCA; видеовыход: 1 VGA до 1080p, 1 HDMI до 4К (независимые); аудиовыход: 1 канал RCA. Видеосжатие H.265+/H.265/H.264+/H.264; Входящий поток 160Мб/с; исходящий поток 160Мб/с; разрешение записи до 12Мп; синхр.воспр. 2 канала @12Мп, 3 канала @8Мп, 6 каналов@4Мп, 8 каналов@2Мп; 2 SATA для HDD, до 16Тб каждый диск; 16 независимых PoE интерфейса 10/100M, IEEE 802.3 af/at, бюджет PoE 200Вт, поддержка режима передачи до 300м,10Мбит/с, CAT6; тревожные вход/выход 4/1, 1 10/100/1000M Ethernet; 2 USB 2.0; -10°C...+55°C; АC220В; 220Вт макс (без HDD), ≤1 кг (без HDD). метал Видеоаналитика: Обнаружение, захват и сравнение изображений лиц на 1 канале, сравнение изображений лиц на 4 каналах, поиск по изображению лица,16 библиотек до 20,000 лиц; обнаружение движения 2.0 на всех каналах; защита периметра на 2 каналах (поддержка аналитики IP-камер на всех каналах). | 4 | 48590
F-NR-216X/4 | 303622419 | 16-и канальный IP-регистратор c технологией SharpSense Видеовход: 16 IP@12Мп; аудиовход: 1 канал RCA; видеовыход: 1 VGA до 1080p, 1 HDMI до 4К (независимые); аудиовыход: 1 канал RCA. Видеосжатие H.265+/H.265/H.264+/H.264; Входящий поток 160Мб/с; исходящий поток 160Мб/с; разрешение записи до 12Мп; синхр.воспр. 2 канала @12Мп, 3 канала @8Мп, 6 каналов@4Мп, 8 каналов@2Мп; 4 SATA для HDD, до 16Тб каждый диск; тревожные вход/выход 16/4, 2 RS-485, RS-232, 1 10/100/1000M Ethernet; 2 USB 2.0, 1 USB3.0; -10°C...+55°C; АC220В; 20Вт макс (без HDD), ≤5 кг (без HDD). метал Видеоаналитика: Обнаружение, захват и сравнение изображений лиц на 1 канале, сравнение изображений лиц на 4 каналах, поиск по изображению лица,16 библиотек до 20,000 лиц; обнаружение движения 2.0 на всех каналах; защита периметра на 2 каналах (поддержка аналитики IP-камер на всех каналах). | 4 | 53090
F-NR-216EX/4 | 303623352 | 16-и канальный IP-регистратор c 16-ю PoE интерфейсами и технологией SharpSense Видеовход: 16 IP@12Мп; аудиовход: 1 канал RCA; видеовыход: 1 VGA до 1080p, 1 HDMI до 4К (независимые); аудиовыход: 1 канал RCA. Видеосжатие H.265+/H.265/H.264+/H.264; Входящий поток 160Мб/с; исходящий поток 160Мб/с; разрешение записи до 12Мп; синхр.воспр. 2 канала @12Мп, 3 канала @8Мп, 6 каналов@4Мп, 8 каналов@2Мп; 2 SATA для HDD, до 16Тб каждый диск; 16 независимых PoE интерфейса 10/100M, IEEE 802.3 af/at, бюджет PoE 200Вт, поддержка режима передачи до 300м,10Мбит/с, CAT6; тревожные вход/выход 4/1, 1 10/100/1000M Ethernet; 2 USB 2.0; -10°C...+55°C; АC220В; 220Вт макс (без HDD), ≤1 кг (без HDD). метал Видеоаналитика: Обнаружение, захват и сравнение изображений лиц на 1 канале, сравнение изображений лиц на 4 каналах, поиск по изображению лица,16 библиотек до 20,000 лиц; обнаружение движения 2.0 на всех каналах; защита периметра на 2 каналах (поддержка аналитики IP-камер на всех каналах). | 4 | 73090 | Новинка! В конце Q4 2025
F-NR-232X/2 | 303622479 | 32-х канальный IP-регистратор c технологией SharpSense Видеовход: 32 IP@12Мп; аудиовход: 1 канал RCA; видеовыход: 1 VGA до 1080p, 1 HDMI до 4К (независимые); аудиовыход: 1 канал RCA. Видеосжатие H.265+/H.265/H.264+/H.264; Входящий поток 256Мб/с; исходящий поток 160Мб/с; разрешение записи до 12Мп; синхр.воспр. 2 канала @12Мп, 3 канала @8Мп, 6 каналов@4Мп, 8 каналов@2Мп; 2 SATA для HDD, до 12Тб каждый диск; тревожные вход/выход 4/1, 1 10/100/1000M Ethernet; 2 USB 2.0, -10°C...+55°C; DC12В; 15Вт макс (без HDD), ≤1 кг (без HDD). метал, блок питания в комплекте Видеоаналитика: Обнаружение, захват и сравнение изображений лиц на 1 канале, сравнение изображений лиц на 4 каналах, поиск по изображению лица,16 библиотек до 20,000 лиц; обнаружение движения 2.0 на всех каналах; защита периметра на 2 каналах (поддержка аналитики IP-камер на всех каналах). | 4 | 36990
F-NR-232X/4 | 303623353 | 32-х канальный IP-регистратор c технологией SharpSense Видеовход: 32 IP до 12Мп; аудиовход/выход: 1 канал RCA; видеовыход: 1 HDMI до 4К, 1 VGA до 1080p (независимые); аудиовыход: 1 канал RCA. Видеосжатие H.265+/H.265/H.264+/H.264; Входящий поток 256Мб/с; исходящий поток 200Мб/с; разрешение записи до 12Мп; синхр.воспр. 16 каналов@2Мп; 4 SATA для HDD, до 16Тб каждый диск; тревожные вход/выход 16/4, 2хRS485, RS-232, 2х 10/100/1000M Ethernet; 2 USB 2.0, USB3.0, -10°C...+55°C; АC220В; 20Вт макс (без HDD), ≤5 кг (без HDD). метал Видеоаналитика: Обнаружение, захват и сравнение изображений лиц на 1 канале, сравнение изображений лиц на 4 каналах, поиск по изображению лица,16 библиотек до 20,000 лиц; обнаружение движения 2.0 на всех каналах; защита периметра на 2 каналах (поддержка аналитики IP-камер на всех каналах). | 4 | 58390 | Новинка! В конце Q4 2025
F-NR-232/4 | 303622498 | 32-х канальный IP-регистратор Видеовход: 32 IP до 32Мп; аудиовход/выход: 1 канал RCA; видеовыход: 1 HDMI до 8К, 1 HDMI до 4К (независимые), 1 VGA до 1080p, 1 HDMI до 4К; аудиовыход: 1 канал RCA. Видеосжатие H.265+/H.265/H.264+/H.264; Входящий поток 320Мб/с; исходящий поток 400Мб/с; разрешение записи до 32Мп; синхр.воспр. 32 канала@2Мп; 4 SATA для HDD, до 16Тб каждый диск; 1 eSATA, тревожные вход/выход 16/9, выход 12VDC, 2х 10/100/1000M Ethernet; 2 USB 2.0, -10°C...+55°C; АC220В; 15Вт макс (без HDD), ≤5 кг (без HDD). метал, поддержка аналитики IP-камер на всех каналах | 4 | 99490
F-NR-264/4E | 303623391 | 64-х канальный IP-регистратор Видеовход: 64 IP до 12Мп; аудиовход/выход: 1 канал RCA; видеовыход: 1 HDMI до 4К, 1 VGA до 1080p (независимые); аудиовыход: 1 канал RCA. Видеосжатие H.265+/H.265/H.264+/H.264; Входящий поток 320Мб/с; исходящий поток 100Мб/с; разрешение записи до 12Мп; синхр.воспр. 16 канала@2Мп; 4 SATA для HDD, до 16Тб каждый диск; тревожные вход/выход 16/4, 2х 10/100/1000M Ethernet; 2 USB 2.0, 1 USB3.0 -10°C...+55°C; АC220В; 50Вт макс (без HDD), ≤5 кг (без HDD). метал, поддержка аналитики IP-камер на всех каналах | 4 | 73090 | Новинка! В конце Q4 2025
F-NR-264/4 | 303622499 | 64-х канальный IP-регистратор Видеовход: 64 IP до 32Мп; аудиовход/выход: 1 канал RCA; видеовыход: 1 HDMI до 8К, 1 HDMI до 4К (независимые), 1 VGA до 1080p, 1 HDMI до 4К (независимые); аудиовыход: 1 канал RCA. Видеосжатие H.265+/H.265/H.264+/H.264; Входящий поток 400Мб/с; исходящий поток 400Мб/с; разрешение записи до 32Мп; синхр.воспр. 40 канала@2Мп; 4 SATA для HDD, до 16Тб каждый диск; 1 eSATA, тревожные вход/выход 16/9, выход 12VDC, 2х 10/100/1000M Ethernet; 2 USB 2.0, -10°C...+55°C; АC220В; 15Вт макс (без HDD), ≤5 кг (без HDD). метал, поддержка аналитики IP-камер на всех каналах | 4 | 104990
HDTVI-ВИДЕОКАМЕРЫ
Eco-серия
2Мп
F-AC-1121(2.8mm) | 327801586 | 2Мп уличная цилиндрическая HD-TVI камера с ИК-подсветкой до 20м 2Мп CMOS матрица; объектив 2.8мм; угол обзора 96.5°; механический ИК-фильтр; 0.02 Лк@F1.2 с AGN; OSD, DWDR, BLC, DNR; Smart ИК; видеовыход: 1 х HD-TVI/AHD/CVI/CVBS; IP66; -40°С до +60°С; 12В DC±15%, 3.3Вт макс. | 45 | 2490
F-AC-1321(2.8mm) | 327801596 | 2Мп внутренняя купольная HD-TVI камера с ИК-подсветкой до 20м 2Мп CMOS матрица; объектив 2.8мм; угол обзора 102°; механический ИК-фильтр; 0.02 Лк@F1.2 с AGN; OSD, DNR; DWDR, BLC, Smart ИК; видеовыход: 1 х HD-TVI/AHD/CVI/CVBS; -40°С до +60°С; 12В DC±15%, 3.3Вт макс. | 40 | 2490
F-AC-1421(2.8mm) | 327801593 | 2Мп внутренняя купольная HD-TVI камера с ИК-подсветкой до 20м 2Mп CMOS матрица; объектив 2.8мм; угол обзора 103°; механический ИК-фильтр; 0.01 Лк@F1.2; OSD, DWDR, BLC, DNR; Smart ИК; видеовыход: 1 х HD-TVI/AHD/CVI/CVBS; -20°С до +45°С; 12В DC±15%, 4Вт макс. | 36 | 3090
3К (5Мп)
F-AC-1152(2.8mm) | 327802198 | 3К (5Мп 16:9) уличная цилиндрическая HD-TVI камера с гибридной подсветкой ИК/LED до 20м 3К CMOS матрица; объектив 2.8мм; угол обзора 101°; 2960 × 1665@20к/с, 2560x1440/1920x1080@25к/с; механический ИК-фильтр; 0.02 Лк@F2.0; OSD, DWDR, BLC, HLC, DNR; Smart ИК; видеовыход: 1 х HD-TVI/AHD/CVI/CVBS; IP67; -40°С до +60°С; 12В DC±25%, 5Вт макс. |  | 3690 | Новинка! В конце Q3 2025
F-AC-1352(2.8mm) | 327802199 | 3К (5Мп 16:9) уличная HD-TVI камера с гибридной подсветкой ИК/LED до 20м 3К CMOS матрица; объектив 2.8мм; угол обзора 101°; 2960 × 1665@20к/с, 2560x1440/1920x1080@25к/с; механический ИК-фильтр; 0.02 Лк@F2.0; OSD, DWDR, BLC, HLC, DNR; Smart ИК; видеовыход: 1 х HD-TVI/AHD/CVI/CVBS; IP67; -40°С до +60°С; 12В DC±25%, 4Вт макс. |  | 3090 | Новинка! В конце Q3 2025
Value-серия
2Мп
F-AC-2621Z(2.7-13.5mm) | 327801592 | 2Мп уличная цилиндрическая HD-TVI камера с ИК-подсветкой до 40м 2Мп CMOS матрица; вариообъектив 2.7-13.5мм; угол обзора 100° - 30°; механический ИК-фильтр; 0.01 Лк@F1.6; OSD, DWDR, BLC, HLC, DNR; Smart ИК; видеовыход: 1 х HD-TVI/AHD/CVI/CVBS; IP67; -40°С до +60°С; 12В DC±25%, 5Вт макс. | 12 | 6490
F-AC-2721Z(2.7-13.5mm) | 327801594 | 2Мп уличная купольная HD-TVI камера с ИК-подсветкой до 40м 2Мп CMOS матрица; вариообъектив 2.7-13.5мм; угол обзора 100° - 30°; механический ИК-фильтр; 0.01 Лк@F1.6; OSD, DWDR, BLC, HLC, DNR; Smart ИК; видеовыход: 1 х HD-TVI/AHD/CVI/CVBS; -40°С до +60°С ; IP67, IK10, 12В DC±25%, 5Вт макс. | 27 | 6490
F-AC-2821Z(2.7-13.5mm) | 327801600 | 2Мп уличная купольная HD-TVI камера с ИК-подсветкой до 40м 2Мп CMOS матрица; вариообъектив 2.7-13.5мм; угол обзора 100° - 30°; механический ИК-фильтр; 0.01 Лк@F1.6; DNR; BLC, HLC, DWDR, Smart ИК; видеовыход:1 х HD-TVI/AHD/CVI/CVBS; IP67; -40°С до +60°С; 12В DC±25%, 5Вт макс. | 27 | 6490
F-AC-2122M(2.8mm) | 327801587 | 2Мп уличная цилиндрическая HD-TVI камера с гибридной подсветкой ИК/LED до 30/20м и встроенным микрофоном (AoC) 2Мп CMOS матрица; объектив 2.8мм; угол обзора 101°; механический ИК-фильтр; 0.01 Лк@F1.2; OSD, DWDR, BLC, DNR; Smart ИК; видеовыход: 1 х HD-TVI/AHD/CVI/CVBS; аудио по коаксиальному кабелю (AoC); IP67; -40°С до +60°С; 12В DC±25%, 3,3Вт макс. | 45 | 4490
F-AC-2322M(2.8mm) | 327801597 | 2Мп уличная купольная HD-TVI камера с гибридной подсветкой ИК/LED до 30/20м и встроенным микрофоном (AoC) 2Мп CMOS матрица; объектив 2.8мм; угол обзора 101°; механический ИК-фильтр; 0.01 Лк@F1.2; OSD, DWDR, BLC, DNR; Smart ИК; видеовыход: 1 х HD-TVI/AHD/CVI/CVBS; аудио по коаксиальному кабелю (AoC); IP67; -40°С до +60°С; 12В DC±25%, 3.3Вт макс. | 40 | 4490
F-AC-2222M(2.8mm) | 327801590 | 2Мп уличная цилиндрическая HD-TVI камера с гибридной подсветкой ИК/LED до 40м и встроенным микрофоном (AoC) 2Мп CMOS матрица; объектив 2.8мм; угол обзора 101°; механический ИК-фильтр; 0.01 Лк@F1.2; Smart ИК; OSD, DWDR, BLC, DNR, видеовыход: 1 х HD-TVI/AHD/CVI/CVBS; аудио по коаксиальному кабелю (AoC), IP67; -40°С до +60°С; 12В DC±25%, 4.8Вт макс. | 32 | 4990
F-AC-2126M(2.8mm) | 327801585 | 2Мп уличная цилиндрическая HD-TVI камера с гибридной подсветкой ИК/LED до 20м, встроенным микрофоном (AoC) и технологией BrightVu 2Мп CMOS матрица; объектив 2.8мм; угол обзора 105°; механический ИК-фильтр; 0.001 Лк@F1.0; DWDR, HLC, 3D DNR; видеовыход: 1 х HD-TVI/AHD/CVI/CVBS; аудио по коаксиальному кабелю (AoC), IP67; -40°С до +60°С; 12В DC±25%, 2.9Вт макс. | 36 | 5590
F-AC-2326M(2.8mm) | 327801595 | 2Мп уличная купольнаяя HD-TVI камера с гибридной подсветкой ИК/LED до 20м, встроенным микрофоном (AoC) и технологией BrightVu 2Мп CMOS матрица; объектив 2.8мм; угол обзора 105°; механический ИК-фильтр; 0.001 Лк@F1.0; DWDR, HLC, 3D DNR; видеовыход: 1 х HD-TVI/AHD/CVI/CVBS; аудио по коаксиальному кабелю (AoC), IP67; -40°С до +60°С; 12В DC±25%, 2.9Вт макс. | 40 | 5590
3К (5Мп)
F-AC-2151(2.8mm) | 327801588 | 5Мп уличная цилиндрическая HD-TVI камера с ИК-подсветкой до 30м 5Мп CMOS матрица; объектив 2.8мм; угол обзора 86°; 2592x1944@20к/с, 2560x1440/1920x1080@25к/с; механический ИК-фильтр; 0.01 Лк@F1.2; OSD, DWDR, BLC, DNR; ИК Smart ИК; видеовыход: 1 х HD-TVI/AHD/CVI/CVBS; IP67; -40°С до +60°С; 12В DC±25%, 4,3Вт макс. | 45 | 5090
F-AC-2351(2.8mm) | 327801598 | 5Мп уличная HD-TVI камера с ИК-подсветкой до 30м 5Мп CMOS матрица; объектив 2.8мм; угол обзора 86°; 2592x1944@20к/с, 2560x1440/1920x1080@25к/с; механический ИК-фильтр; 0.01 Лк@F1.2; OSD, DWDR, BLC, DNR; ИК Smart ИК; видеовыход: 1 х HD-TVI/AHD/CVI/CVBS; IP67; -40°С до +60°С; 12В DC±25%, 4,3Вт макс. | 40 | 5090
F-AC-2152M(2.8mm) | 327801589 | 3К (5Мп 16:9) уличная цилиндрическая HD-TVI камера с гибридной подсветкой ИК/LED до 30/20м и встроенным микрофоном (AoC) 3К CMOS матрица; объектив 2.8мм; угол обзора 104,9°; 2960 × 1665@20к/с, 2560x1440/1920x1080@25к/с; механический ИК-фильтр; 0.01 Лк@F2.0; OSD, DWDR, BLC, DNR; Smart ИК; видеовыход: 1 х HD-TVI/AHD/CVI/CVBS; аудио по коаксиальному кабелю (AoC); IP67; -40°С до +60°С; 12В DC±25%, 3,3Вт макс. | 45 | 5790
F-AC-2352M(2.8mm) | 327801599 | 3К (5Мп 16:9) уличная HD-TVI камера с гибридной подсветкой ИК/LED до 30/20м и встроенным микрофоном (AoC) 3К CMOS матрица; объектив 2.8мм; угол обзора 104,9°; 2960 × 1665@20к/с, 2560x1440/1920x1080@25к/с; механический ИК-фильтр; 0.01 Лк@F2.0; OSD, DWDR, BLC, DNR; Smart ИК; видеовыход: 1 х HD-TVI/AHD/CVI/CVBS; аудио по коаксиальному кабелю (AoC); IP67; -40°С до +60°С; 12В DC±25%, 3,3Вт макс. | 36 | 5790
F-AC-2252M(2.8mm) | 327801591 | 3К (5Мп 16:9) уличная цилиндрическая HD-TVI камера с гибридной подсветкой ИК/LED до 40м и встроенным микрофоном (AoC) 3К CMOS матрица; объектив 2.8мм; угол обзора 104,9°; 2960 × 1665@20к/с, 2560x1440/1920x1080@25к/с; механический ИК-фильтр; 0.01 Лк@F2.0; OSD, DWDR, BLC, DNR; Smart ИК; видеовыход: 1 х HD-TVI/AHD/CVI/CVBS, аудио по коаксиальному кабелю (AoC), IP67; -40°С до +60°С; 12В DC±25%, 4.8Вт макс. | 32 | 6390
Гибридные видеорегистраторы
Eco-серия
F-HR-1042 | 300229539 | 4-х канальный гибридный HD-TVI регистратор c технологией AoC (аудио по коаксиальному кабелю) для аналоговых, HD-TVI, AHD и CVI камер, 1 IP-канал (до 5 с замещением аналоговых) Видеовход: 4 канала BNC; Аудиовход: 1 канал RCA (4 канала AoC); Видеовыход: 1 VGA и 1 HDMI до 1080p; Аудиовыход: 1 канал RCA; видеосжатие H.265 Pro/H.265/H.265+/H.264/H.264+; аудиосжатие G.711u., обнаружение движения 2.0 (все аналоговые каналы) Разрешение записи на канал: TVI, AHD и CVI: 1080p Lite/ 720p@15к/с; аналоговые камеры: WD1@25к/с; IP: до 2Мп - входящий битрейт 64Мб/с. 1 SATA для HDD до 6Тб; 1 RJ-45 10M/ 100M Ethernet интерфейс; 2 USB2.0; -10°C до +55°C; 12В DC; 17Вт макс (без HDD)., пластик, блок питания в комплекте | 10 | 7090
F-HR-1082 | 300229540 | 8-ми канальный гибридный HD-TVI регистратор c технологией AoC (аудио по коаксиальному кабелю) для аналоговых, HD-TVI, AHD и CVI камер, 2 IP-канала (до 10 с замещением аналоговых) Видеовход: 8 каналов BNC; Аудиовход: 1 канал RCA (8 каналов AoC); Видеовыход: 1 VGA и 1 HDMI до 1080p; Аудиовыход: 1 канал RCA; видеосжатие H.265 Pro/H.265/H.265+/H.264/H.264+; аудиосжатие G.711u. обнаружение движения 2.0 (все аналоговые каналы) Разрешение записи на канал: TVI, AHD и CVI: 1080p Lite/ 720p@15к/с; аналоговые камеры: WD1@25к/с; IP: до 5Мп - входящий битрейт 72Мб/с. 1 SATA для HDD до 6Тб; 1 RJ-45 10M/ 100M Ethernet интерфейс; 2 USB2.0; -10°C до +55°C; 12В DC; 17Вт макс (без HDD)., пластик, блок питания в комплекте | 10 | 8890
F-HR-1162 | 300229548 | 16-ти канальный гибридный HD-TVI регистратор c технологией AoC (аудио по коаксиальному кабелю) для аналоговых, HD-TVI, AHD и CVI камер, 2 IP-канала (до 18-ти с замещением аналоговых) Видеовход: 16 каналов BNC; Аудиовход: 1 канал RCA (16 каналов AoC); Видеовыход: 1 VGA и 1 HDMI до 1080P; Аудиовыход: 1 канал RCA (до 16-ти каналов AoC); видеосжатие H.265 Pro/H.265/H.265+/H.264/H.264+; аудиосжатие G.711u. обнаружение движения 2.0 (все аналоговые каналы) Разрешение записи на канал:TVI, AHD и CVI: 1080p Lite/ 720p@15к/с; аналоговые камеры: WD1@25к/с; IP: до 5Мп - входящий битрейт 96Мб/с. 1 SATA для HDD до 10Тб; 1 RJ-45 10M/ 100M Ethernet интерфейс; 2 USB2.0; -10°C до +55°C; 12В DC: 17Вт макс (без HDD)., пластик, блок питания в комплекте | 10 | 18590
Value-серия
F-HR-2044 | 300229541 | 4-х канальный гибридный HD-TVI регистратор c технологией SharpSense и AoC (аудио по коаксиальному кабелю) для аналоговых, HD-TVI, AHD и CVI камер, 2 IP-канала (до 6 с замещением аналоговых) Видеовход: 4 канала BNC; Аудиовход: 1 канал RCA, (4 канала AoC); Видеовыход: 1 VGA и 1 HDMI до 1080Р; Аудиовыход: 1 канал RCA; видеосжатие H.265 Pro/H.265/H.265+/H.264/H.264+; аудиосжатие G.711u., обнаружение движения 2.0 (все аналоговые каналы), вторжения в область и пересечения линии c фильтрацией по типу обьектов (до 2 аналоговых каналов). Разрешение записи на канал: TVI: 3Мп@12к/с (1й канал); 4Мп Lite, 1080p@15к/с, 1080p Lite /720p Lite /720p@25к/с; аналоговые камеры: WD1@25к/с; IP: до 6Мп - входящий битрейт 72Мб/с, 1 SATA для HDD до 10Тб; 1 RJ-45 10M/ 100M Ethernet интерфейс; 2 USB2.0; -10°C до +55°C; 12В DC: 18Вт макс (без HDD).,пластик, блок питания в комплекте | 10 | 10290
F-HR-2048 | 300229537 | 4-х канальный гибридный HD-TVI регистратор c технологией SharpSense и AoC (аудио по коаксиальному кабелю) для аналоговых, HD-TVI, AHD и CVI камер, 4 IP-канала (до 8 с замещением аналоговых) Видеовход: 8 каналов BNC; Аудиовход: 1 канал RCA (8 каналов AoC); Видеовыход: 1 VGA и 1 HDMI до 1080Р; Аудиовыход; 1 канал RCA; видеосжатие H.265 Pro/H.265/H.265+/H.264/H.264+; аудиосжатие G.711u. обнаружение движения 2.0 (все аналоговые каналы), вторжения в область и пересечения линии c фильтрацией по типу обьектов (до 4 аналоговых каналов). Разрешение записи на канал: TVI: 8Мп@12к/с (1 канала)/3К/5Мп @12к/с, 4Мп/8Мп Lite@15к/с, 1080p/1080p Lite /720p Lite /720p@25к/с; аналоговые камеры WD1@25к/с; IP: до 6Мп - входящий битрейт 96Мб/с, 1 SATA для HDD до 10Тб; 1 RJ-45 10M/ 100M Ethernet интерфейс; 2 USB2.0; -10 °C до +55°C; 12В DC; 18Вт макс (без HDD)., пластик, блок питания в комплекте | 10 | 15390
F-HR-2084 | 300229538 | 8-ми канальный гибридный HD-TVI регистратор с технологией SharpSense и AoC (аудио по коаксиальному кабелю) для аналоговых, HD-TVI, AHD и CVI камер, 4 IP-канала (до 12 с замещением аналоговых) Видеовход: 8 каналов BNC; Аудиовход: 1 канал RCA (8 каналов AoC); Видеовыход: 1 VGA и 1 HDMI до 1080Р; Аудиовыход: 1 канал RCA; видеосжатие H.265 Pro/H.265/H.265+/H.264/H.264+; аудиосжатие G.711u., обнаружение движения 2.0 (все аналоговые каналы), вторжения в область и пересечения линии c фильтрацией по типу обьектов (до 4 аналоговых каналов); Разрешение записи на канал: TVI: 3Мп@12к/с; 4Мп Lite, 1080p@15к/с, 1080p Lite /720p Lite /720p@25к/с; аналоговые камеры: WD1@25к/с; IP: до 8Мп - входящий битрейт 96Мб/с, 1 SATA для HDD до 10Тб; 1 RJ-45 10M/ 100M Ethernet интерфейс; 2 USB2.0; -10°C до +55°C; 12В DC: 15Вт макс (без HDD)., пластик, блок питания в комплекте | 10 | 15590
F-HR-2088 | 300229546 | 8-ми канальный гибридный HD-TVI регистратор c технологией SharpSense и AoC (аудио по коаксиальному кабелю) для аналоговых, HD-TVI, AHD и CVI камер, 8 IP-каналов (до 16 с замещением аналоговых) Видеовход: 8 каналов BNC; Аудиовход: 1 канал RCA (8 каналов AoC); Видеовыход: 1 VGA и 1 HDMI до 4К; Аудиовыход: 1 канал RCA; видеосжатие H.265 Pro/H.265/H.265+/H.264/H.264+; аудиосжатие G.711u., обнаружение движения 2.0 (все аналоговые каналы), вторжения в область и пересечения линии c фильтрацией по типу обьектов (до 4 аналоговых каналов); Разрешение записи на канал: TVI: 8Мп@8к/с, 8МпLite/5Мп@12к/с, 4Мп@15к/с, 3Мп@18к/с, 1080p / 720p@25к/с; аналоговые камеры: WD1@25к/с; IP: до 8Мп - входящий битрейт 128Мбит/с, 1 SATA для HDD до 10Тб; 1 RJ-45 10M/ 100M/ 1000M Ethernet интерфейс; 2 USB2.0; -10°C до +55°C; 12В DC: 10Вт макс (без HDD)., пластик, блок питания в комплекте | 10 | 25090
F-HR-2164 | 300229547 | 16-ти канальный гибридный HD-TVI регистратор c технологией SharpSense и AoC (аудио по коаксиальному кабелю) для аналоговых, HD-TVI, AHD и CVI камер + 8 IP-каналов (до 24 с замещением аналоговых) Видеовход: 16 каналов BNC; Аудиовход: 1 канал RCA, (16 каналов AoC); Видеовыход: 1 VGA до 2К, 1 HDMI до 4К; Аудиовыход; 1 канал RCA; видеосжатие H.265 Pro/H.265/H.265+/H.264/H.264+; аудиосжатие G.711u. обнаружение движения 2.0 (все аналоговые каналы), вторжения в область и пересечения линии c фильтрацией по типу обьектов (до 4 аналоговых каналов). Разрешение записи на канал: TVI: 3К/5Мп Lite@12к/с, 4Мп Lite, 1080p@15к/с, 1080p Lite /720p Lite /720p@25к/с; аналоговые камеры WD1@25к/с; IP: до 6Мп - входящий битрейт 128Мб/с, 1 SATA для HDD до 10Тб; 1 RJ-45 10M/100M /1000M Ethernet интерфейс; 2 USB2.0; -10°C до +55°C; 12В DC; 15Вт макс (без HDD)., пластик, блок питания в комплекте | 10 | 23790
F-HR-2164/2 | 300229550 | 16-ти канальный гибридный HD-TVI регистратор c технологией SharpSense и AoC (аудио по коаксиальному кабелю) для аналоговых, HD-TVI, AHD и CVI камер + 8 IP-каналов (до 24 с замещением аналоговых) Видеовход: 16 каналов BNC; Аудиовход: 16 каналов (в т.ч. AoC); Видеовыход: 1 VGA, 1 CVBS и 1 HDMI до 4К; Аудиовыход; 1 канал RCA; видеосжатие H.265Pro/H.265/H.265+/H.264/H.264+; аудиосжатие G.711u. обнаружение движения 2.0 (все аналоговые каналы), вторжения в область и пересечения линии c фильтрацией по типу обьектов (до 8 аналоговых канала), распознавание лиц (до 4 аналоговых каналов) Разрешение записи на канал: TVI: 3К/5Мп Lite@12к/с, 4Мп Lite, 1080p@15к/с, 1080p Lite /720p Lite /720p@25к/с; аналоговые камеры WD1@25к/с; IP: до 6Мп - входящий битрейт 256Мб/с, 2 SATA для HDD до 12Тб; 1 RS-485; Трев. вход/выход 16/4, 1 RJ-45 10M/100M /1000M Ethernet интерфейс; 1 USB2.0; 2 USB3.0, -10°C до +55°C; 12В DC; 40Вт макс (без HDD)., метал, блок питания в комплекте | 4 | 37190
F-HR-2168/2 | 300229551 | 16-ти канальный гибридный HD-TVI регистратор c технологией SharpSense и AoC (аудио по коаксиальному кабелю) для аналоговых, HD-TVI, AHD и CVI камер, 16 IP-каналов (до 32 с замещением аналоговых) Видеовход: 16 каналов BNC; Аудиовход: 16 каналов RCA (в т.ч. AoC); Видеовыход: 1 VGA до 2К, 1 HDMI до 4К, 1 CVBS; Аудиовыход: 1 канал RCA; видеосжатие H.265Pro/H.265/H.265+/H.264/H.264+; аудиосжатие G.711u.,обнаружение движения 2.0 (все аналоговые каналы), вторжения в область и пересечения линии c фильтрацией по типу обьектов (до 8 аналоговых каналов), распознавание лиц (до 4 аналоговых каналов) Разрешение записи на канал: TVI: 8Мп@8к/с, 8МпLite/5Мп@12к/с, 4Мп@15к/с, 3Мп@18к/с, 1080p / 720p@25к/с; аналоговые камеры: WD1@25к/с; IP: до 8Мп - входящий битрейт 256Мб/с, 2 SATA для HDD до 12Тб; 1 RJ-45 10M/ 100M/ 1000M Ethernet интерфейс; 1 USB2.0, 2 USB3.0; 1 RS-485; Трев. вход/выход 16/4; -10°C до +55°C; 12В DC: 60Вт макс (без HDD)., метал, блок питания в комплекте | 4 | 54890
F-HR-2324/2 | 300229545 | 32-х канальный гибридный HD-TVI регистратор c технологией SharpSense и AoC (аудио по коаксиальному кабелю) для аналоговых, HD-TVI, AHD и CVI камер, 8 IP-каналов (до 40 с замещением аналоговых) Видеовход: 32 каналов BNC; Аудиовход: 16 каналов RCA (в т.ч. до 32-х каналов AoC); Видеовыход: 1 VGA, 1 CVBS и 1 HDMI до 4К; Аудиовыход; 1 канал RCA; видеосжатие H.265 Pro/H.265/H.265+/H.264/H.264+; аудиосжатие G.711u. обнаружение движения 2.0 (все аналоговые каналы), вторжения в область и пересечения линии c фильтрацией по типу обьектов (до 8 аналоговых каналов), распознавание лиц (до 4 аналоговых каналов) Разрешение записи на канал: TVI: 3К/5Мп Lite@12к/с, 4Мп Lite, 1080p@15к/с, 1080p Lite /720p Lite /720p@25к/с; аналоговые камеры WD1@25к/с; IP: до 6Мп - входящий битрейт 256Мб/с, 2 SATA для HDD до 12Тб; 1 RS-485; Трев. вход/выход 16/4, 1 RJ-45 10M/100M /1000M Ethernet интерфейс; 1 USB2.0; 1 USB3.0, -10°C до +55°C; 12В DC; 60Вт макс (без HDD)., метал, блок питания в комплекте | 4 | 65890
МОНИТОРЫ
F-DM-24F3P1 | 317500716 | Монитор 23.8" IPS матрица с разрешением 1920х1080, 60 Гц - 100 Гц (макс), яркость 250 кд/м2, контрастность 1000:1, время отклика 14 мс, HDMI 1.4 × 1, VGA × 1, аудивыход × 1, VESA 75 х 75 мм, режим работы 7 × 16ч, питание: 100~240В AC, ≤48 Вт; габариты (без подставки): 539×327×43 мм, вес 2.85 кг. | 1 | 27090 | Новинка! Q3 2025
F-DM-32F2V3 | 317500717 | Монитор 32" VA матрица с разрешением 1920х1080, 60 Гц - 75 Гц (макс), яркость 300 кд/м2, констрастность 4000:1, время отклика 8 мс, HDMI 1.4 × 1, VGA × 1, аудивыход × 1, динамики 2 х 10 Вт, VESA 100 х 100 мм, режим работы 7 × 24ч, питание: DC 12В, ≤24 Вт; габариты (без подставки): 735×433×80 мм, вес 4.55 кг. | 1 | 54290 | Новинка! Q3 2025
F-DM-43F1V3 | 317500718 | Монитор 43" VA матрица с разрешением 1920х1080, 60Гц, яркость 300 кд/м2, констрастность 4000:1, время отклика 6.5 мс, HDMI 1.4 × 1, VGA × 1, Аудивыход × 1, USB 2.0 × 1, динамики 2 х 10 Вт, VESA 200 х 200 мм, режим работы 7 × 24ч, питание: 100~240В AC, ≤80 Вт; габариты (без подставки): 954×242×76 мм, вес 6.85 кг. | 1 | 84890 | Новинка! Q3 2025
НЕУПРАВЛЯЕМЫЕ POE-КОММУТАТОРЫ
Lite-серия
F-SW-EU206MPOE-V/L | 301803778 | Неуправляемый PoE-коммутатор L2, 4 порта 10/100M RJ45 PoE, 2 uplink порт 10/100M RJ45, 802.3af/at, бюджет PoE 35 Вт, поддержка режима передачи до 300 м (10 Мбит/с, CAT6), VIP-порт, защита от перенапряжения 2 кВ, металл, настольный/настенный монтаж |  | 3490 | Новинка! Доступна в Q4
F-SW-EU210MPOE-V/L | 301803779 | Неуправляемый PoE-коммутатор L2, 8 портов 10/100M RJ45 PoE, 2 uplink порт 10/100M RJ45, 802.3af/at, бюджет PoE 60 Вт, поддержка режима передачи до 300 м (10 Мбит/с, CAT6), VIP-порт, защита от перенапряжения 2 кВ, металл, настольный/настенный монтаж |  | 4790 | Новинка! Доступна в Q4
F-SW-EU205POE-V/L | 301803320 | Неуправляемый PoE-коммутатор L2, 4 порта 10/100M RJ45 PoE, 1 uplink порт 10/100M RJ45, 802.3af/at, бюджет PoE 35 Вт, поддержка режима передачи до 300 м (10 Мбит/с, CAT6), VIP-порт, защита от перенапряжения 6 кВ, металл, настольный/настенный монтаж | 20 | 5090
F-SW-EU206POE-V/L | 301803322 | Неуправляемый PoE-коммутатор L2, 4 порта 10/100M RJ45 PoE, 2 uplink порта 10/100M RJ45, 802.3af/at, бюджет PoE 35 Вт, поддержка режима передачи до 300 м (10 Мбит/с, CAT6), VIP-порт, защита от перенапряжения 6 кВ, металл, настольный/настенный монтаж | 20 | 5190
F-SW-EU209POE-V/L | 301803323 | Неуправляемый PoE-коммутатор L2, 8 портов 10/100M RJ45 PoE, 1 uplink порт 10/100M RJ45, 802.3af/at, бюджет PoE 60 Вт, поддержка режима передачи до 300 м (10 Мбит/с, CAT6), VIP-порт, защита от перенапряжения 6 кВ, металл, настольный/настенный монтаж | 20 | 7090
F-SW-EU410POE-V/L | 301803326 | Неуправляемый PoE-коммутатор L2, 8 портов 10/100M RJ45 PoE, 2 uplink порта 1000М RJ45, 802.3af/at, бюджет PoE 60 Вт, поддержка режима передачи до 300 м (10 Мбит/с, CAT6), VIP-порт, защита от перенапряжения 6 кВ, металл, настольный/настенный монтаж | 12 | 8090
F-SW-EU418POE-V/L | 301803328 | Неуправляемый PoE-коммутатор L2, 16 портов 10/100M RJ45 PoE, 1 uplink порт 1000М RJ45, 1 uplink комбо-порт 1000М (RJ45/SFP), 802.3af/at, бюджет питания PoE 130 Вт, порты 9-16 поддерживают режим передачи до 300 м (10 Мбит/с, CAT6), VIP-порт, защита от перенапряжения 6 кВ, металл, стоечный монтаж (19") | 6 | 21790
F-SW-EU426POE-V/L | 301803329 | Неуправляемый PoE-коммутатор L2, 24 порта 10/100M RJ45 PoE, 1 uplink порт 1000М RJ45, 1 uplink комбо-порт 1000М (RJ45/SFP), 802.3af/at, бюджет питания PoE 230 Вт, порты 17-24 поддерживают режим передачи до 300 м (10 Мбит/с, CAT6), VIP-порт, PoE watchdog, изоляция портов, защита от перенапряжения 6 кВ, металл, стоечный монтаж (19") | 6 | 27990
F-SW-EU205POE-V | 301803319 | Неуправляемый PoE-коммутатор L2, 4 порта 10/100M RJ45 PoE, 1 uplink порт 10/100M RJ45, 802.3af/at, бюджет PoE 60 Вт, поддержка режима передачи до 300 м (10 Мбит/с, CAT6), VIP-порт, защита от перенапряжения 6 кВ, металл, настольный/настенный монтаж | 20 | 5990
F-SW-EU206HPOE-V | 301803321 | Неуправляемый PoE-коммутатор L2, 4 порта 10/100M RJ45 PoE, 2 uplink порта 10/100M RJ45, 802.3af/at/bt, 1 порт поддерживает Hi-PoE 60 Вт, бюджет PoE 60 Вт, поддержка режима передачи до 300 м (10 Мбит/с, CAT6), VIP-порт, защита от перенапряжения 6 кВ, металл, настольный/настенный монтаж | 20 | 6390
F-SW-EU410HPOE-V | 301803324 | Неуправляемый PoE-коммутатор L2, 8 портов 10/100M RJ45 PoE, 2 uplink порта 1000М RJ45, 802.3af/at/bt, 1 порт поддерживает Hi-PoE 90 Вт, бюджет мощности PoE 110 Вт, поддержка режима передачи до 300 м (10 Мбит/с, CAT6), VIP-порт, защита от перенапряжения 6 кВ, металл, настольный/настенный монтаж | 12 | 12690
F-SW-EU610HPOE-V | 301803775 | Неуправляемый PoE-коммутатор L2, 8 гигабитных портов RJ45 PoE, 1 uplink порт 1000М RJ45, 1 гигабитный порт SFP, 802.3af/at/bt, портs 1-2 поддерживают HiPoE 90 Вт, общий бюджет PoE 110 Вт, порты 7-8 поддерживают режим передачи до 300 м (10 Мбит/с, CAT6), защита от перенапряжения 6 кВ, POE watchdog, изоляция портов, металл, настольный/настенный монтаж |  | 16890 | Новинка! Доступна в Q4
F-SW-EU620HPOE-V | 301803776 | Неуправляемый PoE-коммутатор L2, 16 гигабитных портов RJ45 PoE, 2 uplink порта 1000М RJ45, 2 гигабитных порта SFP, 802.3af/at/bt, порты 1-4 поддерживают HiPoE 90 Вт, общий бюджет PoE 227 Вт, порты 13-16 поддерживают режим передачи до 300 м (10 Мбит/с, CAT6), защита от перенапряжения 6KV, PoE watchdog, изоляция портов, металл, стоечный монтаж (19") |  | 37890 | Новинка! Доступна в Q4
F-SW-EU628HPOE-V | 301803777 | Неуправляемый PoE-коммутатор L2, 24 гигабитных порта RJ45 PoE, 2 uplink порта 1000М RJ45, 2 гигабитных порта SFP, 802.3af/at/bt, порты 1-4 поддерживают HiPoE 90 Вт, общий бюджет PoE 370 Вт, порты 21-24 поддерживают режим передачи до 300 м (10 Мбит/с, CAT6), защита от перенапряжения 6KV, PoE watchdog, изоляция портов, металл, стоечный монтаж (19") |  | 49890 | Новинка! Доступна в Q4
F-SW-EM206POE-VM/L | 301803332 | Смарт-управляемый PoE-коммутатор L2, 4 порта 10/100 Мбит/с RJ45 PoE, 2 uplink порта 10/100 Мбит/с RJ45, 802.3af/at, бюджет PoE 45 Вт, облачное управление, VLAN, STP/RSTP loop prefention, PoE watchdog, поддержка режима передачи до 300 м (10 Мбит/с, CAT6), защита от перенапряжения 6 кВ, металл, настольный/настенный монтаж | 12 | 5990
F-SW-EM410POE-VM/L | 301803334 | Смарт-управляемый PoE-коммутатор L2, 8 портов 10/100 Мбит/с RJ45 PoE, 2 uplink порта 1000М RJ45, 802.3af/at, бюджет PoE 60 Вт, облачное управление, VLAN, STP/RSTP loop prefention, PoE watchdog, поддержка режима передачи до 300 м (10 Мбит/с, CAT6) защита от перенапряжения 6 кВ, металл, настольный/настенный монтаж | 8 | 9490
F-SW-EM418POE-VM/L | 301803336 | Смарт-управляемый PoE-коммутатор L2, 16 портов 10/100 Мбит/с RJ45 PoE, 1 uplink порт 1000М RJ45, 1 гигабитный комбо-порт, 802.3af/at, бюджет питания PoE 130 Вт, поддержка режима передачи до 300 м (10 Мбит/с, CAT6), защита от перенапряжения 6 кВ, поддержка унифицированного управления топологией, облачное управление, металл, стоечный монтаж (19") | 6 | 22790
F-SW-EM426POE-VM/L | 301803338 | Смарт-управляемый PoE-коммутатор L2, 24 порта 10/100 Мбит/с RJ45 PoE, 1 uplink порт 1000М RJ45 1 гигабитный комбо-порт, 802.3af/at, бюджет мощности PoE 230 Вт, поддержка режима передачи до 300 м (10 Мбит/с, CAT6), защита от перенапряжения 6 кВ, поддержка унифицированного управления топологией, облачное управление, металл, стоечный монтаж (19") | 6 | 31290
F-SW-EM606POE-VM/L | 301803340 | Смарт-управляемый PoE-коммутатор L2, 4 гигабитных порта RJ45 PoE, 2 uplink порта 1000М RJ45, 802.3af/at, бюджет мощности PoE 45 Вт, облачное управление, VLAN, STP/RSTP loop prefention, PoE watchdog, поддержка режима передачи до 300 м (10 Мбит/с, CAT6), защита от перенапряжения 6 кВ, металл, настольный/настенный монтаж | 12 | 6990
F-SW-EM610POE-VM/L | 301803342 | Смарт-управляемый PoE-коммутатор L2, 8 гигабитных портов RJ45 PoE, 2 uplink порта 1000М RJ45, 802.3af/at, бюджет мощности PoE 60 Вт, облачное управление, VLAN, STP/RSTP loop prefention, PoE watchdog, поддержка режима передачи до 300 м (10 Мбит/с, CAT6), защита от перенапряжения 6 кВ, металл, настольный/настенный монтаж | 8 | 10690
F-SW-EM618POE-VM/L | 301803344 | Смарт-управляемый PoE-коммутатор L2, 16 гигабитных портов RJ45 PoE, 1 uplink порт 1000М RJ45, 1 гигабитный порт SFP, 802.3af/at, бюджет PoE 130 Вт, облачное управление, VLAN, STP/RSTP loop prefention, PoE watchdog, поддержка режима передачи до 300 м (10 Мбит/с, CAT), защита от перенапряжения 6 кВ, металл, стоечный монтаж (19") | 4 | 29790
F-SW-EM626POE-VM/L | 301803346 | Смарт-управляемый PoE-коммутатор L2, 24 гигабитных порта RJ45 PoE, 1 uplink порт 1000М RJ45, 1 гигабитный порт SFP, 802.3af/at, бюджет PoE 230 Вт, облачное управление, VLAN, STP/RSTP loop prefention, PoE watchdog, поддержка режима передачи до 300 м (10 Мбит/с, CAT6), защита от перенапряжения 6 кВ, металл, стоечный монтаж (19") | 4 | 41490
F-SW-EM206POE-VM | 301803331 | Смарт-управляемый PoE-коммутатор L2, 4 порта 10/100 Мбит/с RJ45 PoE, 2 uplink порта 10/100 Мбит/с RJ45, 802.3af/at, бюджет PoE 60 Вт, облачное управление, VLAN, STP/RSTP loop prefention, PoE watchdog, поддержка режима передачи до 300 м (10 Мбит/с, CAT6), защита от перенапряжения 6 кВ, металл, настольный/настенный монтаж | 12 | 6490
F-SW-EM410HPOE-VM | 301803333 | Смарт-управляемый PoE-коммутатор L2, 8 портов 10/100 Мбит/с RJ45 PoE, 2 uplink порта 1000М RJ45, 802.3af/at/bt, 2 порта поддерживают HiPoE 90 Вт, бюджет PoE 110 Вт, облачное управление, поддержка режима передачи до 300 м (10 Мбит/с, CAT6), защита от перенапряжения 6 кВ, металл, настольный/настенный монтаж | 12 | 14890
F-SW-EM418POE-VM | 301803335 | Смарт-управляемый PoE-коммутатор L2, 16 портов 10/100 Мбит/с RJ45 PoE, 1 uplink порт 1000М RJ45 1 гигабитный комбо-порт, 802.3af/at, бюджет питания PoE 230 Вт, поддержка режима передачи до 300 м (10 Мбит/с, CAT6), защита от перенапряжения 6 кВ, облачное управление, поддержка унифицированного управления топологией, облачное управление, металл, стоечный монтаж (19") | 4 | 26990
F-SW-EM426POE-VM | 301803337 | Смарт-управляемый PoE-коммутатор L2, 24 порта 10/100 Мбит/с RJ45 PoE, 2 гигабитных комбо-порта, 802.3af/at, бюджет мощности PoE 370 Вт, поддержка режима передачи до 300 м (10 Мбит/с, CAT6), защита от перенапряжения 6 кВ, облачное управление, поддержка унифицированного управления топологией, облачное управление, металл, стоечный монтаж (19") | 4 | 39290
F-SW-EM606POE-VM | 301803339 | Смарт-управляемый PoE-коммутатор, L2, 4 гигабитных порта RJ45 PoE, 2 uplink порта 1000М RJ45, 802.3af/at, бюджет мощности PoE 60 Вт, облачное управление, VLAN, STP/RSTP loop prefention, PoE watchdog, поддержка режима передачи до 300 м (10 Мбит/с, CAT6), защита от перенапряжения 6 кВ, металл, настольный/настенный монтаж | 12 | 8890
F-SW-EM610POE-VM | 301803341 | Смарт-управляемый PoE-коммутатор, L2, 8 гигабитных портов RJ45 PoE, 2 uplink порта 1000М RJ45, 802.3af/at, бюджет PoE 110 Вт, облачное управление, VLAN, STP/RSTP loop prefention, PoE watchdog, поддержка режима передачи до 300 м (10 Мбит/с, CAT6), защита от перенапряжения 6 кВ металл, настольный/настенный монтаж | 8 | 15290
F-SW-EM618POE-VM | 301803343 | Смарт-управляемый PoE-коммутатор L2, 16 гигабитных портов RJ45 PoE, 1 uplink порт 1000М RJ45, 1 гигабитный порт SFP, 802.3af/at, бюджет PoE 230 Вт, облачное управление, VLAN, STP/RSTP loop prefention, PoE watchdog, поддержка режима передачи до 300 м (10 Мбит/с, CAT6), защита от перенапряжения 6 кВ, поддержка унифицированного управления топологией, стоечный монтаж (19") | 4 | 31890
F-SW-EM626POE-VM | 301803345 | Смарт-управляемый PoE-коммутатор L2, 24 гигабитных порта RJ45 PoE, 1 uplink порт 1000М RJ45, 1 гигабитный порт SFP, 802.3af/at, бюджет PoE 370 Вт, облачное управление, VLAN, STP/RSTP loop prefention, PoE watchdog, поддержка режима передачи до 300 м (10 Мбит/с, CAT6), защита от перенапряжения 6 кВ, поддержка унифицированного управления топологией, крепление в стойку, металл, стоечный монтаж (19") | 4 | 47490
F-SW-EU205-O | 301803658 | Неуправляемый коммутатор L2, 5 портов 10/100M RJ45, металл, настольный/настенный монтаж | 1 | 2290 | Новинка! Доступна в Q4
F-SW-EU208-O | 301803659 | Неуправляемый коммутатор L2, 8 портов 10/100M RJ45, металл, настольный/настенный монтаж | 1 | 2790 | Новинка! Доступна в Q4
F-SW-EU216R-O | 301803660 | Неуправляемый коммутатор L2, 16 портов 10/100M RJ45, металл, стоечный монтаж (19") | 1 | 6790 | Новинка! Доступна в Q4
F-SW-EU616-V(B) | 301803661 | Неуправляемый коммутатор L2, 16 портов 1000М RJ45, металл, стоечный монтаж (19") | 1 | 10690 | Новинка! Доступна в Q4
F-SW-EU624-V(B) | 301803662 | Неуправляемый коммутатор L2, 24 порта 1000М RJ45, металл, стоечный монтаж (19") | 1 | 12690 | Новинка! Доступна в Q4
F-SW-EU624OE(B) | 301803663 | Неуправляемый коммутатор L2, 12 портов 1000М RJ45, 12 портов 1000М SFP, металл | 1 | 56290 | Новинка! Доступна в Q4
F-WL-B50E-TAC | 317200623 | Беспроводной мост для лифтов 5 ГГц, макс. расстояние 500 м, 2×2 MIMO-антенна с пропускной способностью 867 Мбит/с, IEEE 802.11ac, угол H: 50°, V: 50°, 2 порта RJ45 10/100 Мбит/с, входы питания Passive и Standard PoE (48 В DC), выход Standard PoE, пвыбор канала передачи DFS, управления мощностью передачи TPC | 1 | 13190 | Новинка! Доступна в Q4
F-WL-B20B-TN | 317200604 | Беспроводной мост для лифтов 2,4 ГГц, макс. расстояние 200 м, пропускная способность 72 Мбит/с, IEEE 802.11n, угол H: 50°, V: 50°, 1 порт RJ45 10/100 Мбит/с, входы питания Passive PoE (12 В DC) | 5 | 6990 | Новинка! Доступна в Q4
F-WL-B505-AC/P | 317200607 | Уличный беспроводной мост CPE 5 ГГц, макс. расстояние 5 км, 2×2 MIMO-антенна с пропускной способностью 867 Мбит/с, коэффициент усиления 9 дБи, выходная мощность 22 дБм, 802.11a/n/ac, угол H: 35°, 2 порта RJ45 10/100 Мбит/с, входы питания Passive и Standard PoE (48 В DC), выход Standard PoE. | 5 | 13890 | Новинка! Доступна в Q4
F-WL-B20F-N | 317200626 | Уличный беспроводной мост 2,4 ГГц, максимальное расстояние 1 км, 2×2 MIMO-антенна с пропускной способностью 300 Мбит/с, коэффициент усиления 7 дБи, 802.11n, угол H: 60°, 2 порта RJ45 100 Мбит/с, входы питания Passive PoE (12-24 В DC). Точка-точка: поддержка до 8 каналов IPC (2 Мп) в максимальном режиме». Расстояние 1 км и максимальная пропускная способность 70 Мбит/с | 1 | 8090 | Новинка! Доступна в Q4
F-WL-B503-AC/P | 317200629 | Уличный беспроводной мост 5 ГГц, макс. расстояние 3 км, 2×2 MIMO-антенна с пропускной способностью 867 Мбит/с, коэффициент усиления 8 дБи, выходная мощность 22 дБм, 802.11a/n/ac, угол H: 50°, 2 порта RJ45 10/100 Мбит/с, входы питания Passive и Standard PoE (48 В DC), выход Standard PoE | 1 | 13390 | Новинка! Доступна в Q4
КОМПЛЕКТЫ
F-VI-5443I | 305305572 | Комплект IP видеодомофона с Wi-Fi Включает устройства: 1 F-VI-1401IPMCWE1 2Мп IP вызывная панель на одного абонента с ИК-подсветкой и Wi-Fi 1 F-VI-3442IPWE1 7“ IP видеодомофон с WI-FI 2 блока питания | 6 | 30790
F-VI-5445I | 305305586 | Комплект IP видеодомофона Включает устройства: F-VI-1401IPMCWE1 2Мп IP вызывная панель на одного абонента с ИК-подсветкой и Wi-Fi F-VI-3242IPE1 7“ IP видеодомофон 2 блока питания | 1 | 26990
F-VI-5342H | 305305561 | Комплект гибридного IP видеодомофона Включает устройства: F-VI-3442HPWE1 7“ гибридный IP видеодомофон с Wi-Fi F-VI-1301ASC 4-х проводная аналоговая вызывная панель 1 блок питания | 8 | 18290
F-VI-3321IPWE1 | 305306039 | 4.3“ IP видеодомофон с Wi-Fi Сенсорный 4.3" TFT LCD экран 480*272; встроенные микрофон и динамик; Wi-Fi 2.4ГГц; 10M/100M Ethernet; 9 физических кнопок; DC12В/PoE; 4Вт; -10 °C...+50°C; 120×120×21 мм, адаптер в комплекте | 1 | 12990 | Новинка! Q4 2025
F-VI-3242IPE1 | 305305766 | 7“ IP видеодомофон черный Сенсорный 7" TFT LCD экран с разрешением 1024*600; встроенные микрофон и динамик; тревожные входы 8; 10M/100M Ethernet; DC12В/PoE; 6Вт; -10 °C...+50°C; 200 × 140 × 23.6 мм; | 20 | 14190
F-VI-3242IPE1/White | 305305767 | 7“ IP видеодомофон белый Сенсорный 7" TFT LCD экран с разрешением 1024*600; встроенные микрофон и динамик; тревожные входы 8; 10M/100M Ethernet; DC12В/PoE; 6Вт; -10 °C...+50°C; 200 × 140 × 23.6 мм; | 1 | 14190
F-VI-3442IPE1 | 305305728 | 7“ IP видеодомофон Сенсорный 7" цветной TFT LCD экран с разрешением 1024*600; встроенные микрофон и динамик; слот для TF карты до 128Гб; тревожные входы 8; 1 RJ-45 10M/100M Ethernet; DC12В/PoE; 10Вт; -10 °C...+55°C; размер 200 × 140 × 15.1 мм; Вес: 350г; | 20 | 15890
F-VI-3442IPWE1 | 305305730 | 7“ IP видеодомофон с Wi-Fi Сенсорный 7" цветной TFT LCD экран с разрешением 1024*600; встроенные микрофон и динамик; слот для TF карты до 128Гб; тревожные входы/выходы 8/2; 1 RS-485; 1 RJ-45 10M/100M Ethernet; Wi-Fi 802.11 b/g/n, TCP/IP, SIP, RTSP; DC12В/PoE; 10Вт; -10 °C...+55°C; размер 200 × 140 × 15.1 мм; Вес: 355г; | 20 | 16890
F-VI-3545ISE1 | 305305731 | 7“ IP видеодомофон Сенсорный 7" цветной IPS экран с разрешением 1024*600; сенсорные кнопки; встроенные микрофон и динамик; слот для TF карты до 128Гб; тревожные входы/выходы 8/2; 1 RS-485; 1 RJ-45 10M/100M Ethernet; DC12В/PoE; 10Вт; -10 °C...+55°C; размер 180 × 140 × 22.4 мм; Вес: 600г; | 10 | 24690
F-VI-3545ISWE1 | 305305732 | 7“ IP видеодомофон с Wi-Fi Сенсорный 7" цветной IPS экран с разрешением 1024*600; сенсорные кнопки; встроенные микрофон и динамик; слот для TF карты до 128Гб; тревожные входы/выходы 8/2; 1 RS-485; 1 RJ-45 10M/100M Ethernet; Wi-Fi 802.11 b/g/n, TCP/IP, SIP, RTSP; DC12В/PoE; 10Вт; -10 °C...+55°C; размер 180 × 140 × 22.4 мм; Вес: 355г; | 10 | 26890
F-VI-3445IPE1 | 305305783 | 7“ IP видеодомофон Сенсорный 7" цветной TFT LCD экран с разрешением 1024*600; встроенные микрофон и динамик; слот для TF карты до 128Гб; тревожные входы/выходы 8/2; 1 RS-485; 1 RJ-45 10M/100M Ethernet; поддержка TCP/IP, SIP, RTSP; DC12В/PoE; 10Вт; -10 °C...+50°C; размер 175 × 113.5 × 21 мм; Вес: 350г; | 30 | 16390
F-VI-3445IPWE1 | 305305784 | 7“ IP видеодомофон с Wi-Fi Сенсорный 7" цветной TFT LCD экран с разрешением 1024*600; встроенные микрофон и динамик; слот для TF карты до 128Гб; тревожные входы/выходы 8/2; 1 RS-485; 1 RJ-45 10M/100M Ethernet, Wi-Fi 802.11 b/g/n, TCP/IP, SIP, RTSP; DC12В/PoE; 10Вт; -10 °C...+50°C; размер 175 × 113.5 × 21 мм; Вес: 355г; | 30 | 17390
F-VI-3562IPWE1 | 305305733 | 10“ IP видеодомофон с Wi-Fi Сенсорный 10" цветной TFT LCD экран с разрешением 1024*600; встроенные микрофон и динамик; слот для TF карты до 128Гб; Wi-Fi 802.11 b/g/n, TCP/IP, SIP, RTSP; тревожные входы/выходы 8/2; 1 RS-485; 1 RJ-45 10M/100M Ethernet; DC12В/PoE; 10Вт; -10 °C...+55°C; размер 254 × 166 × 22.55 мм; Вес: 660г; | 10 | 32190
F-VI-3548ISWE1 | 305306038 | 7“ IP видеодомофон с Wi-Fi Сенсорный 7" цветной IPS LCD экран с разрешением 1024*600; встроенные микрофон и динамик; слот для TF карты до 128Гб; Wi-Fi 802.11b/g/n; 1 RJ-45 10M/100M Ethernet; 1 RS-485; 1 физическая кнопка, тревожные входы/выходы 8/0, 4 реле, 1 выход питания (макс. 12 В постоянного тока 0.5 А), 1 RS-485; -10 °C...+50°C; DC12В/PoE, размер 180.4 × 128.4 × 21.8 мм, Вес: 420 г. | 1 | 25990 | Новинка! Q4 2025
F-VI-3561IPWE1 | 305306036 | 10'' видеодомофон ОС Android 10.0 Сенсорный 10.1" цветной IPS экран, разрешение 1024 × 600; встроенные микрофон и динамик с подавлением шумов; Память 1Гб, Флеш 8Гб EMMC; Auto 10/100M Ethernet, Wi-Fi 802.11 b/g/n, TCP/IP, SIP, RTSP; тревожные входы/выходы 8/1; 1 реле; Питание: DC12В/PoE; -10 до +50 °C; Размеры: 254 × 166 × 26.65 мм; Вес: 875г; | 1 | 36190 | Новинка! Q4 2025
F-VI-3442HPE1 | 305305727 | 7“ гибридный IP видеодомофон Сенсорный 7" цветной TFT LCD экран с разрешением 1024*600; встроенные микрофон и динамик; слот для TF карты до 128Гб; тревожные входы 8; 1 RJ-45 10M/100M Ethernet; DC12В/PoE; 10Вт; -10 °C...+55°C; размер 200 × 140 × 15.1 мм Возможность подключить 2 аналоговые вызывные панели и 16 IP-вызывных панелей | 20 | 15990
F-VI-3442HPWE1 | 305305729 | 7“ гибридный IP видеодомофон с Wi-Fi Сенсорный 7" цветной TFT LCD экран с разрешением 1024*600; встроенные микрофон и динамик; слот для TF карты до 128Гб; тревожные входы 8; 1 RJ-45 10M/100M Ethernet; Wi-Fi; DC12В/PoE; 10Вт; -10 °C...+55°C; размер 200 × 140 × 15.1 мм Возможность подключить 2 аналоговые вызывные панели и 16 IP-вызывных панелей | 20 | 17090
МАЛОАБОНЕНТСКИЕ ВЫЗЫВНЫЕ ПАНЕЛИ
F-VI-1400IPCE1 | 305305705 | 2Мп IP вызывная панель на одного абонента с ИК-подсветкой CMOS 2Мп цветной объектив; Web интерфейс; стандартный PoE/ 12В DC; Прямое подключение в мобильное приложение; WDR; BLC; DNR; ИК до 3м; Слот для TF карты до 128Гб; 10M/100M Self-adaptive Ethernet; 4 тревожных входа,1 реле для замков; IP65, -40℃ до 53℃; пластик; накладной монтаж; | 20 | 12790
F-VI-1401IPMCE1 | 305305706 | 2Мп IP вызывная панель на одного абонента с ИК-подсветкой CMOS 2Мп цветной объектив; Web интерфейс; стандартный PoE/ 12В DC; Mifare считыватель (до 2000 пользователей, 10000 карт); Прямое подключение в мобильное приложение; WDR; BLC; DNR; ИК до 3м; Слот для TF карты до 128Гб; 10M/100M Self-adaptive Ethernet; 4 тревожных входа,1 реле для замков; 1 RS-485; IP65, -40℃ до 53℃; пластик; накладной монтаж; | 20 | 14190
F-VI-1401IPMCWE1 | 305305707 | 2Мп IP вызывная панель на одного абонента с ИК-подсветкой и Wi-Fi CMOS 2Мп цветной объектив; Web интерфейс; стандартный PoE/ 12В DC; Wi-Fi 802.11b/g/n; Mifare считыватель (до 2000 пользователей, 10000 карт); Прямое подключение в мобильное приложение; WDR; BLC; DNR; ИК до 3м; Слот для TF карты до 128Гб; 10M/100M Self-adaptive Ethernet; 2 индикатора; 4 тревожных входа,1 реле для замков; 1 RS-485; IP65, -40℃ до 53℃; пластик; накладной монтаж; | 20 | 15790
F-VI-1402ISMCWE1 | 305305708 | 2Мп IP вызывная панель на одного абонента с ИК-подсветкой и Wi-Fi CMOS 2Мп цветной объектив; Wi-Fi 802.11b/g/n, Web интерфейс; Стандартный PoE/ 12В DC, Mifare считыватель (до 2000 пользователей, 10000 карт); Прямое подключение в мобильное приложение; WDR; BLC; DNR; ИК до 3м; Слот для TF карты до 128Гб; 10M/100M Self-adaptive Ethernet, 1 RS-485; 4 тревожных входа, 2 реле для замков; 3 индикатора; IP65, IK08, -40℃ до 53℃; металл: алюминиевый сплав; накладной монтаж; | 16 | 18890
F-VI-1403ISMCWE1 | 305305717 | 2Мп IP вызывная панель на одного абонента с ИК-подсветкой и Wi-Fi CMOS 2Мп цветной объектив; Wi-Fi 802.11b/g/n, Web интерфейс; Стандартный PoE/ 12В DC, Mifare считыватель (до 2000 пользователей, 10000 карт); Прямое подключение в мобильное приложение; WDR; BLC; DNR; ИК до 3м; Слот для TF карты до 128Гб; 10M/100M Self-adaptive Ethernet, 1 RS-485; 4 тревожных входа, 2 реле для замков; 3 индикатора; IP65, IK08, -40℃ до 53℃; металл: алюминиевый сплав; С врезной монтажной коробкой. | 16 | 18890
F-VI-1404ISMCWE1 | 305305718 | 2Мп IP вызывная панель на двух абонентов с ИК-подсветкой и Wi-Fi CMOS 2Мп цветной объектив; Wi-Fi 802.11b/g/n, Web интерфейс; Стандартный PoE/ 12В DC, Mifare считыватель (до 2000 пользователей, 10000 карт); Прямое подключение в мобильное приложение; WDR; BLC; DNR; ИК до 3м; Слот для TF карты до 128Гб; 10M/100M Self-adaptive Ethernet, 1 RS-485; 4 тревожных входа, 2 реле для замков; 3 индикатора; IP65, IK08, -40℃ до 53℃; металл: алюминиевый сплав; накладной монтаж; | 16 | 20090
F-VI-1405ISMCWE1 | 305305719 | 2Мп IP вызывная панель на двух абонентов с ИК-подсветкой и Wi-Fi CMOS 2Мп цветный объектив; Wi-Fi 802.11b/g/n, Web интерфейс; Стандартный PoE/ 12В DC, Mifare считыватель (до 2000 пользователей, 10000 карт); Прямое подключение в мобильное приложение; WDR; BLC; DNR; ИК до 3м; Слот для TF карты до 128Гб; 10M/100M Self-adaptive Ethernet, 1 RS-485; 4 тревожных входа, 2 реле для замков; 3 индикатора; IP65, IK08, -40℃ до 53℃; металл: алюминиевый сплав; С врезной монтажной коробкой. | 16 | 20090
F-VI-1406ISMCWE1 | 305305720 | 2Мп IP вызывная панель на четырех абонентов с ИК-подсветкой и Wi-Fi CMOS 2Мп цветный объектив; Wi-Fi 802.11b/g/n, Web интерфейс; Стандартный PoE/ 12В DC, Mifare считыватель (до 2000 пользователей, 10000 карт); Прямое подключение в мобильное приложение; WDR; BLC; DNR; ИК до 3м; Слот для TF карты до 128Гб; 10M/100M Self-adaptive Ethernet, 1 RS-485; 4 тревожных входа, 2 реле для замков; 3 индикатора; IP65, IK08, -40℃ до 53℃; металл: алюминиевый сплав; накладной монтаж; | 16 | 21490
F-VI-1407ISMCWE1 | 305305721 | 2Мп IP вызывная панель на четырех абонентов с ИК-подсветкой и Wi-Fi CMOS 2Мп цветный объектив; Wi-Fi 802.11b/g/n, Web интерфейс; Стандартный PoE/ 12В DC, Mifare считыватель (до 2000 пользователей, 10000 карт); Прямое подключение в мобильное приложение; WDR; BLC; DNR; ИК до 3м; Слот для TF карты до 128Гб; 10M/100M Self-adaptive Ethernet, 1 RS-485; 4 тревожных входа, 2 реле для замков; 3 индикатора; IP65, IK08, -40℃ до 53℃; металл: алюминиевый сплав; С врезной монтажной коробкой. | 16 | 21490
F-VI-1408ISMCE1 | 305305721 | 2Мп IP вызывная панель на одного абонента с ИК-подсветкой CMOS 2Мп цветный объектив, Web интерфейс; Стандартный PoE/ 12В DC, Mifare считыватель (до 2000 пользователей, 10000 карт); Прямое подключение в мобильное приложение; WDR; BLC; DNR; ИК до 2.5м 10M/100M Self-adaptive Ethernet; 1 RS-485; 4 тревожных входа, 1 тревожных выход, 1 реле для замка; 2 индикатора; IP65; -40 °C до +53 °C; накладной и врезной монтаж; алюминиево-стеклянный корпус; Размеры: 103.6×181.6×29.5 мм, вес 310 г. | 1 | 17090 | Новинка! Q4 2025
F-VI-1408ISMCWE1 | 305306012 | 2Мп IP вызывная панель на одного абонента с ИК-подсветкой и Wi-Fi CMOS 2Мп цветный объектив, Wi-Fi 802.11b/g/n, Web интерфейс; Стандартный PoE/ 12В DC, Mifare считыватель (до 2000 пользователей, 10000 карт); Прямое подключение в мобильное приложение; WDR; BLC; DNR; ИК до 2.5м 10M/100M Self-adaptive Ethernet; 1 RS-485; 4 тревожных входа, 1 тревожных выход, 1 реле для замка; 2 индикатора; IP65; -40 °C до +53 °C; накладной и врезной монтаж; алюминиево-стеклянный корпус; Размеры: 103.6×181.6×29.5 мм, вес 310 г. | 1 | 18690 | Новинка! Q4 2025
F-VI-1500ISCE1 | 305305765 | 2Мп IP вызывная панель с антивандальной защитой 2 Мп HD-камера с ИК-подсветкой; Веб-интерфейс; Прямое подключение в мобильное приложение; Стандартный PoE/12В DC; 10M/100M Self-adaptive Ethernet; 1 тревожный вход; 1 реле для замков, макс. DC до 30 В, 2 A; Подавление шума и эффекта эхо; IP65, IK09, -30°C до 50°C; накладной монтаж; металл | 20 | 14190
F-VI-1520ISMCBWE1 | 305306026 | 2Мп IP вызывная панель с функцией распознавания лиц 2×2 Мп HD-камера; 4.3" цветной сенсорный экран с IPS-матрицей и разрешением 800×480; Wi-Fi 802.11b/g/n, Web интерфейс; Стандартный PoE/12В DC; Прямое подключение в мобильное приложение; WDR, ИК; Mifare считыватель (до 20000 пользователей, 100 000 карт); 10 тыс. лиц; Внутренняя память 4 Гб; Оперативная память 1 Гб; Bluetooth & TF карта (резерв); до 500 видеодомофонов; TCP/IP, RTSP; 4 тревожных входа (2 кнопки выхода и 2 дверных контакта по умолчанию), 2 реле для замков;10M/100M Self-adaptive Ethernet, 1 RS-485; IP65, IK08; -40 до +60 °C; накладной монтаж; Размеры: 181.93×84.78×25.63 мм; вес: 490 г | 1 | 38690 | Новинка! Q4 2025
АКСЕССУАРЫ
DS-KABH6320-T | 305700562 | Настольный кронштейн для домофонов F-VI-3242/3442/3562 серий, металл. | 1 | 2990
DS-KABH6350-T | 305701061 | Настольный кронштейн для домофонов F-VI-3445 серии, SECC, силикагель. | 1 | 2290
DS-KABH8350-T | 305700560 | Настольный кронштейн для домофонов F-VI-3545 серии, металл. | 1 | 2990
DS-KABH9510-T | 305701008 | Настольный кронштейн для домофонов F-VI-3541/3561 серий, металл. | 1 | 2990
DS-KABV8113-RS/Surface | 305700586 | Козырек для настенного монтажа вызывной панели F-KD-1402/1403/1404/1405/1406/1407 Материал: металл, SECC; Размер 189 x 97 x 49мм; накладной монтаж. | 1 | 1890
DS-KABV8113-RS/Flush | 305700588 | Козырек для врезного монтажа вызывной панели F-KD-1402/1403/1404/1405/1406/1407 Материал: металл, SECC; Размер 186 x 97 x 31мм; врезной монтаж. | 1 | 1890
DS-KABV6113-RS | 305700600 | Козырек для настенного монтажа вызывной панели серии F-VI-1400/1401 серий Материал: пластик, PC; Размер 149.78 x 79.56 x 48.63мм; накладной монтаж. | 1 | 1190
DS-KABV6113-A | 305701069 | Кронштейн для установки на стену вызывной панели серий F-VI-1400/1401/1408 с возможностью регулировки угла установки на 30°Материал: поликарбонат + 10 % стекловолокно; Размер 133.1 x 60.1 x 35.2 мм; | 1 | 690
ТЕРМИНАЛЫ ДОСТУПА FaceFlow
F-KD-3323PMC | 302922877 | Терминал доступа с распознаванием лиц (Mifare 1) 4.3" цветной сенсорный экран; 2Мп широкоугольный объектив x 2 1,500 лиц; 3,000 карт; 150,000 событий Поддерживаются функции СКУД и домофона; Дальность распознавания 0.3м до 1.5м; Скорость распознавания ≤0.2с; Распознавание лиц в темноте Поддерживает TCP/IP, DC 12V/1A Поддерживает ISUP5.0, ISAPI Настройка через веб-клиент Точность распознавания лиц > 99% Использование: в помещении | 18 | 21590
F-KD-3323PMFC | 302922876 | Терминал доступа с распознаванием лиц (Mifare 1 + опечатки пальцев) 4.3" цветной сенсорный экран; 2Мп широкоугольный объектив x 2 1,500 лиц; 3,000 карт; 3,000 отпечатков пальцев; 150,000 событий Поддерживаются функции СКУД и домофона; Дальность распознавания 0.3м до 1.5м; Скорость распознавания ≤0.2с; Распознавание лиц в темноте Поддерживает TCP/IP, DC 12V/1A Поддерживает ISUP5.0, ISAPI Настройка через веб-клиент Точность распознавания лиц > 99% Использование: в помещении | 18 | 24490
F-KD-3322PMCW | 302922834 | Терминал доступа с распознаванием лиц (Mifare 1K) 4.3" цветной сенсорный экран; 2Мп широкоугольный объектив x 2 1,500 лиц; 3,000 карт; 150,000 событий Поддерживаются функции СКУД и домофона; Дальность распознавания 0.3м до 1.5м; Скорость распознавания ≤0.2с; Распознавание лиц в темноте Точность распознавания лиц > 99% Поддерживает WiFi, TCP/IP, DC 12V/1A Поддерживает ISUP5.0, ISAPI Настройка через веб-клиент Использование: в помещении или снаружи помещения (IP65) | 20 | 30090
F-KD-3322PMFCW | 302922832 | Терминал доступа с распознаванием лиц (Mifare 1K + отпечатки пальцев) 4.3" цветной сенсорный экран; 2Мп широкоугольный объектив x 2 1,500 лиц; 3,000 карт; 3,000 отпечатков пальцев; 150,000 событий Поддерживаются функции СКУД и домофона; Дальность распознавания 0.3м до 1.5м; Скорость распознавания ≤0.2с; Распознавание лиц в темноте Точность распознавания лиц > 99% Поддерживает WiFi, TCP/IP, DC 12V/1A Поддерживает ISUP5.0, ISAPI Настройка через веб-клиент Использование: в помещении или снаружи помещения (IP65) | 20 | 33290
ТЕРМИНАЛЫ КОНТРОЛЯ ДОСТУПА
F-KD-2502SDKBW | 302922773 | Терминал доступа, встроенные считыватели Mifare, Felica, DESfire и модуль Bluetooth Поддерживаются функции СКУД и домофона; Уровень защиты: IP65, IK09; Хранилище: 100,000 карт, 300,000 событий; Связь канала: TCP/IP, WIFI; Выходы: RS-485; Поддерживает SD-карту | 20 | 28990
F-KD-2502SDFKBW | 302922771 | Терминал доступа, встроенные считыватели Mifare, Felica, DESfire, отпечатков пальцев и модуль Bluetooth Поддерживаются функции СКУД и домофона; Уровень защиты: IP65, IK09; Хранилище: 100,000 карт, 10,000 отпечатков, 300,000 событий; Связь канала: TCP/IP, WIFI; Выходы: RS-485; Поддерживает SD-карту | 20 | 37590
F-KD-2405SMK | 302922934 | Терминал доступа со встроенным считывателем Mifare Поддерживаются функции СКУД Уровень защиты: IP65, IK08; Хранилище: 10,000 карт, 100,000 событий; Web-интерфейс; Канал связи: TCP/IP; Выходы: RS-485; Wiegand; Алюминий, 177х58х35 мм | 20 | 14090
F-KD-2405SMKBW | 302922933 | Терминал доступа со встроенным считывателем Mifare Поддерживаются функции СКУД Уровень защиты: IP65, IK08; Wi-Fi; Bluetooth. Хранилище: 10,000 карт, 100,000 событий; Web-интерфейс; Канал связи: TCP/IP; Выходы: RS-485; Wiegand; Алюминий, 177х58х35 мм | 15 | 16290
F-KD-2405SMFKBW | 302922932 | Терминал доступа со встроенным считывателем Mifare и отпечатков пальцев Поддерживаются функции СКУД Уровень защиты: IP65, IK08; Wi-Fi; Bluetooth. Хранилище: 10,000 карт, 3000 отпечатков пальцев; 100,000 событий; Web-интерфейс; Канал связи: TCP/IP; Выходы: RS-485; Wiegand; Алюминий, 177х58х35 мм | 20 | 19390
F-KD-2309SMKW | 302923382 | Терминал доступа со встроенным считывателем Mifare Хранение: 5 000 карт и 30 000 событий контроля доступа; Встроенный модуль чтения карт M1; Повышенная стабильность с металлическим корпусом; Интерфейсы связи: Wi-Fi, выход Wiegand(26/34); Поддерживает AP-режим и конфигурацию через мобильный веб-интерфейс; 12-кнопочная клавиатура и дверной звонок; Уровень защиты: IP65, Рабочая температура: от -40°C до +65°C; Влажность: от 0% до 90% (без конденсации); Питание: 12 В постоянного тока/1А. 151x48 x21.5 мм, 220.30 г | 1 | 9990 | Новинка! Доступна в Q4
КОНТРОЛЛЕРЫ ДОСТУПА
F-KD-1310 | 302922775 | Контроллер доступа на 1 дверь Хранилище: 10000 карт, 50000 событий; uplink интерфейсы: TCP/IP; интерфейсы считывателей: 2 входа Wiegand; тревожные вход/выход 3/2; DC12В; 50Вт; -20 °C...+65°C; размер 285×237×69мм; металл. | 4 | 15790
F-KD-1320 | 302922776 | Контроллер доступа на 2 двери Хранилище: 10000 карт, 50000 событий; uplink интерфейсы: TCP/IP; интерфейсы считывателей: 4 входа Wiegand; тревожные вход/выход 6/4; DC12В; 100Вт; -20 °C...+65°C; размер 285×237×69мм; металл. | 4 | 19490
F-KD-1340 | 302922777 | Контроллер доступа на 4 двери Хранилище: 10000 карт, 50000 событий; uplink интерфейсы: TCP/IP; интерфейсы считывателей: 4 входа Wiegand; тревожные вход/выход 12/8; DC12В; 100Вт; -20 °C...+65°C; размер 285×237×69мм; металл. | 4 | 20790
F-KD-1311 | 302922778 | Контроллер доступа на 1 дверь Хранилище: 10000 карт, 50000 событий; uplink интерфейсы: TCP/IP; интерфейсы считывателей: 2 входа Wiegand или RS-485; тревожные вход/выход 3/2; AC 100-240В; Подключение АКБ; 50Вт; -20 °C...+65°C; размер 370×345×90мм; металл. | 4 | 21590
F-KD-1321 | 302922779 | Контроллер доступа на 2 дверь Хранилище: 10000 карт, 50000 событий; uplink интерфейсы: TCP/IP; интерфейсы считывателей: 4 входа Wiegand или RS-485; тревожные вход/выход 6/8;AC 100-240В; Подключение АКБ; 50Вт; -20 °C...+65°C; размер 370×345×90мм; металл. | 4 | 24690
F-KD-1341 | 302922780 | Контроллер доступа на 4 дверь Хранилище: 10000 карт, 50000 событий; uplink интерфейсы: TCP/IP; интерфейсы считывателей: 4 входа Wiegand или RS-485; тревожные вход/выход 11/8; AC 100-240В; Подключение АКБ; 50Вт; -20 °C...+65°C; размер 370×345×90мм; металл. | 4 | 27890
СЧИТЫВАТЕЛИ
F-KD-4301PMK | 302922950 | Считыватель Mifare карт с механической клавиатурой Частота считывания 13.56МГц; дальность считывания: 30-50 мм; поддержка протокола Wiegand (W26/W34); DC12В; ≤1.6Вт; -20 °C...+70°C; IP65; размер 87×87×13.3мм; пластик. | 48 | 2990
F-KD-4301PM | 302922949 | Считыватель Mifare карт Частота считывания 13.56МГц; дальность считывания: 30-50 мм; поддержка протокола Wiegand (W26/W34); DC12В; ≤1.6Вт; -20 °C...+70°C; IP65; размер 87×87×13.3мм; пластик. | 1 | 2690
F-KD-4302PM | 302922953 | Считыватель Mifare карт Частота считывания 13.56МГц; дальность считывания: ≥50 мм; поддержка протокола Wiegand (W26/W34); DC12В; 2Вт; -20 °C...+70°C; IP65; размер 115.9×43.3×17мм; пластик. | 1 | 2890
F-KD-4302PMK | 302922954 | Считыватель Mifare карт с механической клавиатурой Частота считывания 13.56МГц; дальность считывания: ≥50 мм; поддержка протокола Wiegand (W26/W34); DC12В; 2Вт; -20 °C...+70°C; IP65; размер 115.9×43.3×17мм; пластик. | 20 | 3690
F-KD-4401PM | 302922915 | Считыватель Mifare карт Частота считывания 13.56МГц; дальность считывания: 30-50 мм; поддержка протоколов RS485 и Wiegand (W26/W34); DC12В; 6Вт; -20 °C...+70°C; IP64; размер 132×92.3×20.5мм; пластик. | 1 | 3990 | Новинка! Доступна в Q4
F-KD-4401PMK | 302922916 | Считыватель Mifare карт с сенсорной клавиатурой Частота считывания 13.56МГц; дальность считывания: 30-50 мм; поддержка протоколов RS485 и Wiegand (W26/W34); DC12В; 6Вт; -20 °C...+70°C; IP64; размер 132×92.3×20.5мм; пластик. | 1 | 4590 | Новинка! Доступна в Q4
F-KD-4402PM | 302922920 | Считыватель Mifare карт Частота считывания 13.56МГц; дальность считывания: 30-50 мм; поддержка протоколов RS485 и Wiegand (W26/W34); DC12В; 6Вт; -20 °C...+70°C; IP64; размер 121×86.5×14мм; пластик. | 1 | 4790 | Новинка! Доступна в Q4
F-KD-4402PMK | 302922921 | Считыватель Mifare карт с сенсорной клавиатурой Частота считывания 13.56МГц; дальность считывания: 30-50 мм; поддержка протоколов RS485 и Wiegand (W26/W34); DC12В; 6Вт; -20 °C...+70°C; IP64; размер 121×86.5×14мм; пластик. | 1 | 5790 | Новинка! Доступна в Q4
F-KD-4403PM | 302922922 | Считыватель Mifare карт Частота считывания 13.56МГц; дальность считывания: 30-50 мм; поддержка протоколов RS485 и Wiegand (W26/W34); DC12В; 6Вт; -20 °C...+70°C; IP64; размер 129×76×14.7мм; пластик. | 1 | 4590 | Новинка! Доступна в Q4
F-KD-4403PMK | 302922923 | Считыватель Mifare карт с сенсорной клавиатурой Частота считывания 13.56МГц; дальность считывания: 30-50 мм; поддержка протоколов RS485 и Wiegand (W26/W34); DC12В; 6Вт; -20 °C...+70°C; IP64; размер 129×76×14.7мм; пластик. | 1 | 5790 | Новинка! Доступна в Q4
F-KD-4404SM | 302922924 | Считыватель Mifare карт Частота считывания 13.56МГц; дальность считывания: 30-50 мм; поддержка протоколов RS485 и Wiegand (W26/W34); DC12В; 6Вт; -20 °C...+70°C; IP65; размер 118×76×23мм; пластик/металл. | 1 | 8890 | Новинка! Доступна в Q4
F-KD-4404SMK | 302922925 | Считыватель Mifare карт с механической клавиатурой Частота считывания 13.56МГц; дальность считывания: 30-50 мм; поддержка протоколов RS485 и Wiegand (W26/W34); DC12В; 6Вт; -20 °C...+70°C; IP65; размер 118×76×23мм; пластик/металл. | 1 | 10990 | Новинка! Доступна в Q4
F-KD-4407PM | 302922895 | Считыватель Mifare карт Частота считывания 13.56МГц; дальность считывания: ≤50 мм; поддержка протоколов RS485 и Wiegand (W26/W34); DC12В; 2Вт; -20 °C...+70°C; IP65; размер 115×44×22мм; пластик. | 20 | 3890
F-KD-4407PMK | 302922896 | Считыватель Mifare карт с механической клавиатурой Частота считывания 13.56МГц; дальность считывания: ≤50 мм; поддержка протоколов RS485 и Wiegand (W26/W34); DC12В; 2Вт; -20 °C...+70°C; IP65; размер 115×44×22мм; пластик. | 20 | 5090 | Новинка! Доступна в конце Q3
F-KD-4408PM | 302922901 | Считыватель Mifare карт Частота считывания 13.56МГц; дальность считывания: 30-80 мм; поддержка протоколов RS485, Wiegand (W26/W34) и OSDP; DC12В; 2Вт; -20 °C...+70°C; IP65; размер 123×88×21мм; пластик. | 24 | 4290
F-KD-4408PMK | 302922902 | Считыватель Mifare карт с механической клавиатурой Частота считывания 13.56МГц; дальность считывания: 30-80 мм; поддержка протоколов RS485, Wiegand (W26/W34) и OSDP; DC12В; 2Вт; -20 °C...+70°C; IP65; размер 123×88×21мм; пластик. | 24 | 5690 | Новинка! Доступна в конце Q3
F-KD-4408PD | 302922897 | Считыватель Desfire, Mifare карт Дальность считывания: 30-80 мм; поддержка протоколов RS485, Wiegand (W26/W34) и OSDP; DC12В; 2Вт; -20 °C...+70°C; IP65; размер 123×88×21мм; пластик. | 24 | 9490
F-KD-4408PDK | 302922898 | Считыватель Desfire, Mifare карт с механической клавиатурой Дальность считывания: 30-80 мм; поддержка протоколов RS485, Wiegand (W26/W34) и OSDP; DC12В; 2Вт; -20 °C...+70°C; IP65; размер 123×88×21мм; пластик. | 24 | 10890
ANPR КАМЕРЫ
F-TA-M21-GI1/2812 | 300904593 | 2Mп IP- камера с функцией распознавания номеров автомобиля 1/1.8" CMOS, 1920*1080, 50fps; 2.8-12мм моторизованный объектив; Поддержка распознавания номеров автомобиля и мотоциклов; H.265/H.264/MJPEG; WDR140дБ, SDK/ISAPI открыты для интеграции; Поддержка PоЕ питания; Поддержка Wiegand интерфейса; Тревожный вход/выход - 1/1, 2 реле, RS-485, слот для microSD до 512Гб, 1 RJ45 10M/100M/1000М Ethernet; DC12В/24В/PoE(802.3at); 15Вт макс; IP67; IK10; Встроенная ИК-подсветка 850 нм, до 40м, -40 °C...+70 °C; вес 3 кг. Распознавание номерных знаков ТС. Определение типа ТС, распознавание цвета, обнаружение отсутствия номерного знака, определение направления движения; Скорость захвата > 99 %; Точность распознавания направления движения ТС > 98.5 %; Точность распознавания номерных знаков > 98 %; Ошибки при захвате < 2 %; Тип ТС: Автомобиль / микроавтобус / автобус / грузовой автомобиль / легкий грузовой автомобиль / SUV (MPV) / пикап / мотоцикл / трицикл.; Цвет ТС: Красный, желтый, зеленый, синий, розовый, фиолетовый, голубой, коричневый, белый, серый, черный (только в дневное время). |  | 71490
F-TA-M21-GI1/0832 | 300904592 | 2Mп IP- камера с функцией распознавания номеров автомобиля 1/1.8" CMOS, 1920*1080, 50fps; 8-32мм моторизованный объектив; Поддержка распознавания номеров автомобиля и мотоциклов; H.265/H.264/MJPEG; WDR140дБ, SDK/ISAPI открыты для интеграции; Поддержка PоЕ питания; Поддержка Wiegand интерфейса; Тревожный вход/выход - 1/1, 2 реле, RS-485, слот для microSD до 512Гб, 1 RJ45 10M/100M/1000М Ethernet; DC12В/24В/PoE(802.3at); 15Вт макс; IP67; IK10; Встроенная ИК-подсветка 850 нм, до 40м, -40 °C...+70 °C; вес 3 кг. Распознавание номерных знаков ТС. Определение типа ТС, распознавание цвета, обнаружение отсутствия номерного знака, определение направления движения; Скорость захвата > 99 %; Точность распознавания направления движения ТС > 98.5 %; Точность распознавания номерных знаков > 98 %; Ошибки при захвате < 2 %; Тип ТС: Автомобиль / микроавтобус / автобус / грузовой автомобиль / легкий грузовой автомобиль / SUV (MPV) / пикап / мотоцикл / трицикл.; Цвет ТС: Красный, желтый, зеленый, синий, розовый, фиолетовый, голубой, коричневый, белый, серый, черный (только в дневное время). |  | 74090
ШЛАГБАУМЫ 3м
F-EB-VB0-R3 | 315102479 | Шлагбаум 3м Стрела: восьмигранная прямая, 3м Направление стрелы: вправо Скорость подъема: 3 с.; Скорость падения: 3 с.; AC 110-240В (по умолчанию 220 В, переключаемый);100Вт; -30 °C~80 °C; IP54; Бесщеточный двигатель; Количество циклов до отказа: 2,500,000; В комплекте: стрела + тумба + мотор + блок управления + пружины φ5.0*1 шт + беспроводной пульт *2шт |  | 81190
F-EB-VB0-L3 | 315102464 | Шлагбаум 3м Стрела: восьмигранная прямая, 3м Направление стрелы: влево Скорость подъема: 3 с Скорость падения: 3 с AC 110-240В (по умолчанию 220 В, переключаемый);100Вт; -30 °C~80 °C; IP54; Бесщеточный двигатель; Количество циклов до отказа: 2,500,000; В комплекте: стрела + тумба + мотор + блок управления + пружины φ5.0*1 шт + беспроводной пульт *2шт |  | 81190
ШЛАГБАУМЫ 3м С ФУНКЦИЕЙ ПРЕДОТВРАЩЕНИЯ СТОЛКНОВЕНИЙ
F-EB-VB0-R3A | 315102480 | Шлагбаум 3м с функцией предотвращения столкновений Стрела: восьмигранная прямая c функцией предотвращения столкновений, 3м; Направление стрелы: вправо; Скорость подъема: 3 с.; Скорость падения: 3 с.; AC 110-240В (по умолчанию 220 В, переключаемый); 100Вт; -30 °C~80 °C; IP54; Бесщеточный двигатель; Количество циклов до отказа: 2,500,000; В комплекте: стрела + тумба + мотор + блок управления + пружины φ5.0*1 шт + беспроводной пульт *2шт |  | 83690
F-EB-VB0-L3A | 315102465 | Шлагбаум 3м c функцией предотвращения столкновений Стрела: восьмигранная прямая c функцией предотвращения столкновений, 3м Направление стрелы: влево Скорость подъема: 3 с.; Скорость падения: 3 с.; AC 110-240В (по умолчанию 220 В, переключаемый);100Вт; -30 °C~80 °C; IP54; Бесщеточный двигатель; Количество циклов до отказа: 2,500,000; В комплекте: стрела + тумба + мотор + блок управления + пружины φ5.0*1 шт + беспроводной пульт *2шт |  | 83690
ШЛАГБАУМЫ С ТЕЛЕСКОПИЧЕСКОЙ СТРЕЛОЙ
F-EB-VB0-R2.5-4.5T | 315102475 | Шлагбаум 2.5-4.5м Стрела: восьмигранная телескопическая, 2.5-4.5м Направление стрелы: вправо; Скорость подъема: 3 с.; Скорость падения: 3 с.; AC 110-240В (по умолчанию 220 В, переключаемый); 100Вт; -30 °C~80 °C; IP54; Бесщеточный двигатель; Количество циклов до отказа: 2,500,000; В комплекте: стрела + тумба + мотор + блок управления + пружины φ5.0*1 шт + беспроводной пульт *2шт |  | 81890
F-EB-VB0-L2.5-4.5T | 315102461 | Шлагбаум 2.5-4.5м Стрела: восьмигранная телескопическая, 2.5-4.5м Направление стрелы: влево; Скорость подъема: 3 с.; Скорость падения: 3 с.; AC 110-240В (по умолчанию 220 В, переключаемый);100Вт; -30 °C~80 °C; IP54; Бесщеточный двигатель; Количество циклов до отказа: 2,500,000; В комплекте: стрела + тумба + мотор + блок управления + пружины φ5.0*1 шт + беспроводной пульт *2шт |  | 81890
F-EB-VB0-R3.4-6T | 315102478 | Шлагбаум 3.4-6м Стрела: восьмигранная телескопическая, 3.4-6м Направление стрелы: вправо; Скорость подъема: 6 с.; Скорость падения: 6 с.; AC 110-240В (по умолчанию 220 В, переключаемый); 100Вт; -30 °C~80 °C; IP54; Бесщеточный двигатель; Количество циклов до отказа: 2,500,000; В комплекте: стрела + тумба + мотор + блок управления + пружины φ6.5*1 шт + беспроводной пульт *2шт + стойки для стрелы |  | 89590
F-EB-VB0-L3.4-6T | 315102463 | Шлагбаум 3.4-6м Стрела: восьмигранная телескопическая, 3.4-6м Направление стрелы: влево Скорость подъема: 6 с.; Скорость падения: 6 с.; AC 110-240В (по умолчанию 220 В, переключаемый);100Вт; -30 °C~80 °C; IP54; Бесщеточный двигатель; Количество циклов до отказа: 2,500,000; В комплекте: стрела + тумба + мотор + блок управления + пружины φ6.5*1 шт + беспроводной пульт *2шт + стойки для стрелы |  | 89590
ШЛАГБАУМЫ С ТЕЛЕСКОПИЧЕСКОЙ СТРЕЛОЙ С ФУНКЦИЕЙ ПРЕДОТВРАЩЕНИЯ СТОЛКНОВЕНИЙ
F-EB-VB0-R2.5-4.5AT | 315102473 | Шлагбаум 2.5-4.5м c функцией предотвращения столкновений Стрела: восьмигранная телескопическая c функцией предотвращения столкновений, 2.5-4.5м Направление стрелы: вправо Скорость подъема: 3 с.; Скорость падения: 3 с.; AC 110-240В (по умолчанию 220 В, переключаемый);100Вт; -30 °C~80 °C; IP54; Бесщеточный двигатель; Количество циклов до отказа: 2,500,000; В комплекте: стрела + тумба + мотор + блок управления + пружины φ5.0*1 шт + беспроводной пульт *2шт |  | 84490
F-EB-VB0-L2.5-4.5AT | 315102460 | Шлагбаум 2.5-4.5м c функцией предотвращения столкновений Стрела: восьмигранная телескопическая c функцией предотвращения столкновений, 2.5-4.5м Направление стрелы: влево Скорость подъема: 3 с Скорость падения: 3 с AC 110-240В (по умолчанию 220 В, переключаемый);100Вт; -30 °C~80 °C; IP54; Бесщеточный двигатель; В комплекте: cтрела + тумба + мотор + блок управления + пружины φ5.0*1 шт + беспроводной пульт *2шт |  | 84490
ШЛАГБАУМЫ С ИНДИКАЦИЕЙ СТРЕЛЫ
F-EB-VB0-R/A3 | 315102481 | Шлагбаум 3м с индикацией стрелы Стрела: прямая с LED индикацией, 3м Направление стрелы: вправо Скорость подъема: 3 с.; Скорость падения: 3 с.; AC 110-240В (по умолчанию 220 В, переключаемый);100Вт; -30 °C~80 °C; IP54; Бесщеточный двигатель; Количество циклов до отказа: 2,500,000; В комплекте: стрела + тумба + мотор + блок управления + пружины φ6.5*1 шт + беспроводной пульт *2шт + стойки для стрелы |  | 100590
F-EB-VB0-L/A3 | 315102467 | Шлагбаум 3м с индикацией стрелы Стрела: прямая с LED индикацией, 3м Направление стрелы: влево Скорость подъема: 3 с.; Скорость падения: 3 с.; AC 110-240В (по умолчанию 220 В, переключаемый);100Вт; -30 °C~80 °C; IP54; Бесщеточный двигатель; Количество циклов до отказа: 2,500,000; В комплекте: стрела + тумба + мотор + блок управления + пружины φ6.5*1 шт + беспроводной пульт *2шт + стойки для стрелы |  | 100590
F-EB-VB0-R/A4 | 315102482 | Шлагбаум 4м с индикацией стрелы Стрела: прямая с LED индикацией, 4м Направление стрелы: вправо Скорость подъема: 6 с.; Скорость падения: 6 с.; AC110-240В (по умолчанию 220 В, переключаемый);100Вт; -30 °C~80 °C; IP54; Бесщеточный двигатель; Количество циклов до отказа: 2,500,000; В комплекте: стрела + тумба + мотор + блок управления + пружины φ6.5*1 шт + беспроводной пульт *2шт + стойки для стрелы |  | 103190
F-EB-VB0-L/A4 | 315102468 | Шлагбаум 4м с индикацией стрелы Стрела: прямая с LED индикацией, 4м Направление стрелы: влево Скорость подъема: 6 с.; Скорость падения: 6 с.; AC 110-240В (по умолчанию 220 В, переключаемый);100Вт; -30 °C~80 °C; IP54; Бесщеточный двигатель; Количество циклов до отказа: 2,500,000; В комплекте: стрела + тумба + мотор + блок управления + пружины φ6.5*1 шт + беспроводной пульт *2шт + стойки для стрелы |  | 103190
F-EB-VB0-R/A/B4 | 315102484 | Шлагбаум 4м с индикацией на корпусе и стреле Стрела: прямая с LED индикацией, 4м Направление стрелы: вправо Скорость подъема: от 3 до 6 с. Скорость падения: от 3 до 6 с. AC 110-240В (по умолчанию 220 В, переключаемый);100Вт; -30 °C~80 °C; IP54; Бесщеточный двигатель; Количество циклов до отказа: 2,500,000; В комплекте: стрела + тумба + мотор + блок управления + пружины φ6.5*1 шт + беспроводной пульт *2шт + стойки для стрелы |  | 110490
F-EB-VB0-L/A/B4 | 315102472 | Шлагбаум 4м с индикацией на корпусе и стреле Стрела: прямая с LED индикацией, 4м Направление стрелы: влево Скорость подъема: от 3 до 6 с. Скорость падения: от 3 до 6 с. AC 110-240В (по умолчанию 220 В, переключаемый);100Вт; -30 °C~80 °C; IP54; Бесщеточный двигатель; Количество циклов до отказа: 2,500,000; В комплекте: стрела + тумба + мотор + блок управления + пружины φ6.5*1 шт + беспроводной пульт *2шт + стойки для стрелы |  | 110490
ШЛАГБАУМЫ С КОЛЕНЧАТОЙ СТРЕЛОЙ
F-EB-VB1-R2+2 | 315102486 | Шлагбаум 2+2м Стрела: коленчатая, 2+2м Направление стрелы: влраво Скорость подъема: от 3 до 6 с. Скорость падения: от 3 до 6 с. AC 110-240В (по умолчанию 220 В, переключаемый);100Вт; -30 °C~80 °C; IP54; Бесщеточный двигатель; Количество циклов до отказа: 2,500,000; В комплекте: стрела + тумба + мотор + блок управления + пружины φ6.5*1 шт + беспроводной пульт *2шт + стойки для стрелы |  | 94990
F-EB-VB1-L2+2 | 315102485 | Шлагбаум 2+2м Стрела: коленчатая, 2+2м Направление стрелы: влево Скорость подъема: от 3 до 6 с. Скорость падения: от 3 до 6 с. AC 110-240В (по умолчанию 220 В, переключаемый);100Вт; -30 °C~80 °C; IP54; Бесщеточный двигатель; Количество циклов до отказа: 2,500,000; В комплекте: стрела + тумба + мотор + блок управления + пружины φ6.5*1 шт + беспроводной пульт *2шт + стойки для стрелы |  | 94990
АКСЕССУАРЫ ДЛЯ ШЛАГБАУМА С ИНДИКАЦИЕЙ СТРЕЛЫ
DS-TMG001-3(3m/24V light) | 307500577 | Восьмигранная стрела 3м с LED индикацией |  | 28590 | Под заказ
DS-TMG001-3(4m/24V light) | 307500578 | Восьмигранная стрела 4м с LED индикацией |  | 33590 | Под заказ
DS-TMG001-3(6m/24V light) | 307500579 | Восьмигранная стрела 6м с LED индикацией |  | 42690 | Под заказ
DS-TMG011-3(strip light pole chuck) | 366002394 | Зажим для восьмигранной стрелы с LED индикацией |  | 5590
DS-TMG021-3(strip light pole bag) | 366002396 | Набор инструментов для установки для восьмигранной стрелы шлагбаума с LED индикацией. В набор входят: Защитные элементы рукояти: Защитный колпак рукояти, Кожух рукояти (для световой мачты), Прокладка рукояти, 2 винта с наружной шестигранной головкой M8×70 (нерж. сталь 304), 2 винта с потайной головкой M3×8 под крестообразную отвертку (SUS304), 2 самоконтрящиеся гайки M8, 2 плоские шайбы Φ8 (SUS304) |  | 3890
АКСЕССУАРЫ ДЛЯ ШЛАГБАУМА С КРУГЛОЙ СТРЕЛОЙ
DS-TMG001-3(4m round) | 366002210 | Круглая стрела 4м |  | 28490 | Под заказ
DS-TMG001-3(6m round) | 366002211 | Круглая стрела 6м |  | 34590 | Под заказ
DS-TMG001-3(3m anti-round) | 366002207 | Круглая стрела 3м для шлагбаума с функцией предотвращения столкновений |  | 24690 | Под заказ
DS-TMG001-3(4m anti-round) | 366002208 | Круглая стрела 4м для шлагбаума с функцией предотвращения столкновений |  | 28490 | Под заказ
DS-TMG011-3(round chuck) | 366002213 | Зажим для круглой стрелы |  | 5590
DS-TMG021-3(round bag) | 366002212 | Набор компонентов для круглой стрелы шлагбаума с функцией предотвращения столкновений. В набор входят: 4 втулки защитного вала, 2 винта с внутренним шестигранником M10×85 с цилиндрической головкой (нерж. сталь 304), 2 самоконтрящиеся гайки M10, 4 плоские шайбы Φ10 (нерж. сталь 304). |  | 1590 | Под заказ
DS-TMG021-3(anti-round bag) | 366002209 | Набор компонентов для круглой стрелы шлагбаума с функцией предотвращения столкновений. В набор входят: 2 втулки защитного вала, 2 стопорные втулки защитного вала, 4 винта с внутренним шестигранником M5×12 с потайной головкой (нерж. сталь 304), 4 шестигранные гайки M5 (нерж. сталь 304), винт с внутренним шестигранником M10×85 с цилиндрической головкой (нерж. сталь 304), самоконтрящаяся гайка M10, 2 плоские шайбы Φ10 (нерж. сталь 304). |  | 2790 | Под заказ
АКСЕССУАРЫ ДЛЯ ШЛАГБАУМА С ВОСЬМИГРАННОЙ СТРЕЛОЙ
DS-TMG001-3(3m octagonal) | 366002569 | Восьмигранная стрела 3м |  | 14890
DS-TMG001-3(4m octagonal) | 307500580 | Восьмигранная стрела 4м |  | 16890 | Под заказ
DS-TMG001-3(6m octagonal) | 307500583 | Восьмигранная стрела 6м |  | 21390 | Под заказ
DS-TMG011-3(octagonal chuck) | 366000237 | Зажим для восьмигранной стрелы |  | 5590
DS-TMG021-3(octagonal bag) | 366002200 | Набор инструментов для установки восьмигранной стрелы шлагбаума. В набор входят: Кожух рукояти с дополнительным крепежом: Прокладка рукояти, 2 винта с потайной головкой M3×8 под крестообразную отвертку (SUS304), 4 винта с внутренним шестигранником M8×65 (нерж. сталь 304), 4 самоконтрящиеся гайки M8, 4 плоские шайбы Φ8 (SUS304) |  | 3890
АКСЕССУАРЫ ДЛЯ ШЛАГБАУМА С ТЕЛЕСКОПИЧЕСКОЙ ВОСЬМИГРАННОЙ СТРЕЛОЙ
DS-TMG001-3(2.5-4.5m) | 366002204 | Восьмигранная телескопическая стрела 2,5-4,5м |  | 20090
DS-TMG001-3(3.4-6m) | 366002205 | Восьмигранная телескопическая стрела 3,4-6м |  | 25190
DS-TMG001-3(2.5-4.5m anti-octagonal) | 366002201 | Восьмигранная телескопическая стрела 2,5-4,5м для шлагбаума с функцией предотвращения столновений |  | 19790 | Под заказ
DS-TMG001-3(3.4-6m anti-octagonal) | 366002202 | Восьмигранная телескопическая стрела 3,4-6м для шлагбаума с функцией предотвращения столновений |  | 24890 | Под заказ
DS-TMG011-3(octagonal chuck) | 366000237 | Зажим для восьмигранной стрелы |  | 5590 | Под заказ
DS-TMG021-3(octagonal telescopic bag) | 366002206 | Набор инструментов для установки телескопической восьмигранной стрелы шлагбаума. В набор входят: Кожух рукояти (альтернативная комплектация): 2 винта с наружной шестигранной головкой M8×65 (нерж. сталь 304), 2 самоконтрящиеся гайки M8, 2 плоские шайбы Φ8 (SUS304) |  | 3890
DS-TMG021-3(anti-octagonal telescopic bag) | 366002203 | Набор инструментов для установки телескопической восьмигранной стрелы шлагбаума с функцией предотвращения столкновений. В набор входят: Антистолкновительный узел рукояти: 2 винта с внутренним шестигранником M8×30 с потайной головкой (SUS304), 2 самоконтрящиеся гайки M8, Защитная втулка-муфта, Верхняя втулка вала рукояти, Нижняя втулка вала рукояти, 5 винтов с внутренним шестигранником M5×10 с потайной головкой (SUS304), Винт с цилиндрической головкой M10×120 (SUS304), Самоконтрящаяся гайка M10, Плоская шайба Φ10 (SUS304) |  | 5090
АКСЕССУАРЫ ДЛЯ ШЛАГБАУМА С КОЛЕНЧАТОЙ СТРЕЛОЙ
DS-TMG002-3(1.5+1.5m) | 366002390 | Коленчатая стрела 1,5+1,5м |  | 21690 | Под заказ
DS-TMG002-3(2+2m) | 366002715 | Коленчатая стрела 2+2м |  | 23690 | Под заказ
DS-TMG002-3(2.5+2.5m) | 366002392 | Коленчатая стрела 2,5+2,5м |  | 25890 | Под заказ
DS-TMG011-3(octagonal chuck) | 366000237 | Зажим для восьмигранной стрелы |  | 5590 | Под заказ
DS-TMG022-3(folding bag) | 366002825 | Набор для монтажа коленчатой стрелы шлагбаума. В набор входят: Антистолкновительная рукоять мачты, 3 винта с шестигранной головкой, M10×30, 4 плоские шайбы Φ10, 4 усиленные плоские шайбы Φ10, 2 гайки M10 шестигранные, Контргайка M10 шестигранная |  | 3890
АКСЕССУАРЫ ДЛЯ ШЛАГБАУМА ОБЩИЕ
DS-TMG000-3/TMG30X-A(φ5.0) | 366002380 | Пружина (φ5.0) |  | 2290 | Под заказ
DS-TMG000-3/TMG30X-A(φ6.5) | 366002388 | Пружина (φ6.5) |  | 2290
DS-TMG090-30(control box) | 366002400 | Контроллер управления шлагбаумом является контроллером для управления шлагбаумами серии F-EB-VB0-X3. Входное напряжение 220В +- 10%. |  | 21590
DS-IPS,A-200GD-24,AC176~264V,24V8.3A | 101702226 | Промышленный импульсный источник питания для шлагбаумов мощностью 200 Вт, с входным напряжением AC в диапозоне 176–264 В, выходным напряжением DC 24 В и максимальным значением выходного тока 8,3 А. |  | 40990
DS-TMG012-4W | 366001712 | Пульт управления шлагбаумом |  | 3190 | Под заказ
Antenna of barrier gate | 366001081 | Антенна для шлагмаума, устанавливается на корпус |  | 4590 | Под заказ
DS-TMG110(T/R) | 307500707 | Фотоэлементы для шлагбаума. Источник питания: постоянный ток 9~30 В, потребляемый ток 43 мА Инфракрасное излучение: длина волны 940 нм |  | 2390 | Под заказ
СЕТЕВОЕ АУДИО
F-NA-307TE | 347000071 | Рупорный громкоговоритель 7 Вт PoE; Макс. SPL: 121 дБ; от 300 Гц до 13 кГц; металл; IP67; кабельный выход с разъемами. | 4 | 34990 | EOL на остатке Замена F-NA-307TE(B)
F-NA-307TE(B) | 347000203 | Рупорный громкоговоритель 7 Вт PoE; Макс. SPL: 121 дБ; от 300 Гц до 13 кГц; металл; IP67; кабельный выход с разъемами. | 4 | 34990
F-NA-203BE | 347000069 | Потолочный громкоговоритель 3 Вт (основной) PoE; Макс. SPL: 97 дБ; от 300 Гц до 15 кГц; Bluetooth. | 1 | 22690
F-NA-206BE | 347000070 | Потолочный громкоговоритель 6 Вт (основной) PoE; Макс. SPL: 100 дБ; от 300 Гц до 15 кГц; Bluetooth. | 1 | 24090
F-NA-203S | 347000076 | Потолочный громкоговоритель 3 Вт (дополнительный) Макс. SPL: 97 дБ; от 300 Гц до 15 кГц; используется для усиления звука основного громкоговорителя. | 1 | 6590
F-NA-206S | 347000077 | Потолочный громкоговоритель 6 Вт (дополнительный) Макс. SPL: 100 дБ; от 300 Гц до 15 кГц; используется для усиления звука основного громкоговорителя. | 1 | 7390
F-NA-120RB | 347000068 | Кабинетный громкоговоритель 20 Вт (основной) Макс. SPL: 103 дБ; от 130 Гц до 17.5 кГц; Bluetooth. | 4 | 42890
F-NA-120RS | 347000075 | Кабинетный громкоговоритель 20 Вт (дополнительный) Макс. SPL: 103 дБ; от 130 Гц до 17.5 кГц. | 4 | 11590
F-NA-A80VB | 347000067 | IP-усилитель 80 Вт 2-зонный IP-усилитель 80 Вт; Поддержка нескольких типов входных аудиоисточников: Bluetooth, USB-накопитель, микрофон и RCA; Поддержка тревожного входа, расписания постановки на охрану и аудиосвязи; Поддержка синтеза речи TTS и трансляции текста. | 6 | 29690
АНАЛОГОВОЕ АУДИО
F-AA-120R | 347000073 | Кабинетный громкоговоритель 20 Вт Макс. SPL: 103 дБ; от 130 Гц до 17.5 кГц. Номинальная мощность: 70 В: 5 /10 /15 /20 Вт 100 В: 5 /10 /15 /20 Вт. | 4 | 10890
F-AA-420V | 347000074 | Колонный громкоговоритель 20 Вт Макс. SPL: 96 дБ; от 100 Гц до 20 кГц; 100 В; IP66. | 1 | 13090
МИКРОФОНЫ
F-FP-2061 | 347000072 | Микрофон для видеонаблюдения Диапазон подбора: 0 - 5 m; чувствительность -32дБ; частотный диапазон 20Гц～20кГц; всенаправленный; SNR; выходное сопротивление 600Ом; питание DC12В; 0.1Вт макс.; -10 °C...+50°C; вес 48гр. | 1 | 5090
F-NA-PM7 | 347000168 | IP микрофон 7-дюймовый цветной сенсорный IPS-экран; разрешение: 1024 × 600; Карта TF*1; питание DC12В; 10 Вт макс.; -10 °C...+50°C. | 10 | 37290
Аксессуары
DS-1603ZJ | 302701097 | Настенный кронштейн, белый, для поворотных камер, алюминий, 98×182×362мм |  | 4290 | Под заказ
DS-1604ZJ-corner | 302701665 | Кронштейн на угол с монтажной коробкой, белый, для поворотных камер, алюминий, 206.8×261.8×465мм |  | 9690 | Под заказ
DS-1604ZJ-box | 302701569 | Настенный кронштейн с монтажной коробкой, белый, для поворотных камер, алюминий, 281.2×170.7×395.5мм |  | 9690 | Под заказ
DS-1604ZJ-pole | 302701666 | Кронштейн на столб, белый, для поворотных камер, алюминий, 170.7×261.8×355.5мм |  | 9690 | Под заказ
DS-1604ZJ-BOX-CORNER | 302701667 | Кронштейн на угол с монтажной коробкой, белый, для поворотных камер, алюминий, 255.5×314×542.5мм |  | 12490 | Под заказ
F-AY10010 | 302701062 | Настенный кронштейн, белый, для поворотных камер, алюминий, 97.3×182.6×306.3мм |  | 3090 | EOL на остатке
F-AY10011 | 302701061 | Кронштейн на угол, белый, для поворотных камер, алюминий, 176.8×194×417.8мм |  | 4390 | EOL на остатке
F-AY10012 | 302701063 | Кронштейн на столб, белый, для поворотных камер, алюминий, 117×194×451.3мм |  | 4390 | EOL на остатке
DS-1602ZJ-Box | 302700686 | Настенный кронштейн с монтажной коробкой, белый, для поворотных камер, алюминий, 209.2×310×399.1мм |  | 12890 | Под заказ
F-AY10032 | 302700998 | Монтажная коробка, белая, для цилиндрических камер, алюминий, Ø105мм |  | 2290 | EOL на остатке
F-AY10019 | 302701074 | Монтажная коробка, белая, алюминий, Ø100×43.2 x 129мм |  | 2290 | EOL на остатке
F-AY10023 | 302703773 | Монтажная коробка, белая, для купольных камер, алюминий, 137×53.4×164.8мм |  | 3090 | EOL на остатке
DS-1275ZJ-SUS | 302701533 | Крепление на столб, белое, нержавеющая сталь, 127×46×250мм |  | 4890 | Под заказ
DS-1276ZJ-SUS | 302701678 | Крепление на угол, белое, нержавеющая сталь, 126×105×250мм |  | 9290 | Под заказ
F-AY10027 | 302701018 | Настенный кронштейн, белый, для компактных купольных камер, алюминий, Ø120×122×173.5мм |  | 2890 | EOL на остатке
F-AY10028 | 302701026 | Настенный кронштейн, белый, для компактных купольных камер, с монтажной коробкой, алюминий, 123×180×223мм |  | 4890 | EOL на остатке
F-AY10029 | 302701015 | Подвесной кронштейн, белый, для компактных купольных камер, алюминий, Ø150×573мм |  | 7190 | EOL на остатке
F-AY10030 | 302703777 | Монтажная коробка, белая, для купольных камер, алюминий, 120×37.2мм |  | 2190 | EOL на остатке
DS-1273ZJ-140 | 302700333 | Настенный кронштейн, белый, для купольных камер, алюминий, 140×182×120мм |  | 3090 | Под заказ
DS-1273ZJ-140B | 302700330 | Настенный кронштейн, белый, для купольных камер, с монтажной коробкой, алюминий, 140×243×292мм |  | 5590 | Под заказ
DS-1271ZJ-140 | 302700323 | Подвесной кронштейн, белый, для купольных камер, алюминий, Ø150×565мм |  | 7190 | Под заказ
DS-1280ZJ-PT6 | 302701263 | Монтажная коробка, белая, для купольных камер, алюминий, 136.5x42×162.5мм |  | 2390 | Под заказ
DS-1473ZJ-155 | 302701859 | Настенный кронштейн, белый, для купольных камер, алюминий, 155×150×240мм |  | 4790 | Под заказ
DS-1471ZJ-155 | 302701858 | Подвесной кронштейн, белый, для купольных камер, алюминий, Ø155×150×565мм |  | 6690 | Под заказ
DS-1281ZJ-S | 302700580 | Монтажная коробка, белая, для купольных камер, алюминий, 137×56.5×147мм |  | 2990 | Под заказ
F-AY10024 | 302701008 | Подвесной кронштейн, белый, для купольных камер, алюминий, Ø150×560мм |  | 4890 | EOL на остатке
F-AY10025 | 302701010 | Настенный кронштейн, белый, для купольных камер, алюминий, 120×122×169мм |  | 2690 | EOL на остатке
DS-1272ZJ-110-TRS | 302700373 | Настенный кронштейн, белый, для купольных камер, алюминий, 120×122×169мм |  | 2890 | Под заказ
F-AY10026 | 302701021 | Настенный кронштейн, белый, для купольных камер, с монтажной коробкой, алюминий, 123×180×227.8мм |  | 4490 | EOL на остатке
F-AY10031 | 302703396 | Монтажная коробка, белая, для купольных камер, алюминий, Ø160 × 55мм |  | 2290 | EOL на остатке
DS-1275ZJ-S-SUS | 302702337 | Крепление на столб, белое, нержавеющая сталь, 144×131.6×44.3мм |  | 3790 | Под заказ
F-AY10007 | 302701031 | Настенный кронштейн, белый, для купольных камер, алюминий, 131×183.5×228.5мм |  | 3490 | EOL на остатке
DS-1273ZJ-130B-TRL | 302700578 | Настенный кронштейн, белый, для купольных камер, с монтажной коробкой, алюминий, 131×243×290мм |  | 5990 | Под заказ
DS-1271ZJ-130-TRL | 302701221 | Подвесной кронштейн, белый, для камер в корпусе шар, алюминий, Ø150×567мм |  | 5090 | Под заказ
DS-1280ZJ-DM8 | 302701477 | Монтажная коробка, белая, для купольных камер, алюминий, Ø126.7×35мм |  | 1590 | Под заказ
F-AY10009 | 302701048 | Наклонный потолочный кронштейн, белый, для купольных камер, алюминий, 157×165.7×61.8мм |  | 3090 | Под заказ
DS-2280ZJ-WA140 | 302703393 | Монтажная коробка, белая, для купольных камер, алюминий, Ø160 × 55мм |  | 3090 | Под заказ
F-AY10057 | 302703420 | Настенный кронштейн, белый, для купольных камер, алюминий, 182.1 × 140 × 233мм |  | 3490 | EOL на остатке
DS-2200ZJ-WAJ-140 | 302703427 | Настенный кронштейн, белый, для купольных камер, с монтажной коробкой, алюминий, 242.9 × 140 × 292.7мм |  | 6390 | Под заказ
F-AY10059 | 302703422 | Подвесной кронштейн, белый, для купольных камер, алюминий, Ø 150×550мм |  | 7190 | EOL на остатке
DS-1273ZJ-140-DM45 | 302702038 | Настенный кронштейн, белый, для купольных камер, алюминий, Ø 140 × 183.5 × 231.5мм |  | 3990 | Под заказ
DS-1473ZJ-155B | 302701980 | Настенный кронштейн, белый, для купольных камер, алюминий, Ø 155 × 243 × 300мм |  | 8490 | Под заказ
DS-1271ZJ-140-DM45 | 302702039 | Подвесной кронштейн, белый, для купольных камер, алюминий, Ø150×565мм |  | 6390 | Под заказ
DS-1280ZJ-DM45 | 302702037 | Монтажная коробка, белая, алюминий, Ø140 × 40 мм |  | 3090 | Под заказ
DS-1275ZJ-Y | 302701138 | Крепление на столб, белое, сталь, 127×46×250мм |  | 9390 | Под заказ
DS-1475ZJ-SUS | 302701860 | Крепление на столб, белое, нержавеющая сталь, 250×127×46мм |  | 4890 | Под заказ
DS-1476ZJ-SUS | 302701861 | Крепление на угол, белое, нержавеющая сталь, 126×105×250мм |  | 4890 | Под заказ
DS-1250ZJ | 302700138 | Дождевой козырек, белый, для купольных камер, композитное волокно, 264.7×152×189.6мм |  | 1490 | Под заказ
F-AY10075 | 302703774 | Внутрипотолочный кронштейн, белый, для купольных камер , алюминий и пластик, Ø256.1×75.9мм |  | 3990 | EOL на остатке
DS-1473ZJ-155-Y | 302702319 | Настенный кронштейн, белый, для купольных камер, алюминий, Ø155 × 183.5 × 240мм |  | 8490 | Под заказ
DS-1471ZJ-155-Y | 302702318 | Подвесной кронштейн, белый, для купольных камер, алюминий, Ø155×565мм |  | 11690 | Под заказ
DS-1475ZJ-Y | 302702320 | Крепление на столб, белое, нержавеющая сталь, 127×46×250мм |  | 8490 | Под заказ
DS-1476ZJ-Y | 302702321 | Крепление на угол, белое, нержавеющая сталь, 126×105×250мм |  | 9690 | Под заказ
DS-1280ZJ-S-428C-ACY | 302703498 | Монтажная коробка, белая, алюминий, антикоррозионное покрытие, 164.8 × 137 × 53.4 мм |  | 5690 | Под заказ
DS-1279ZJ | 302700847 | Удлинитель для подвесного кронштейна, белый, алюминий, 250мм |  | 1290 | Под заказ
DS-1253ZJ-L | 302700845 | Дождевой козырек, белый, для купольных камер, композитное волокно, Ø 225.1×98мм |  | 2590 | Под заказ
DS-1293ZJ-Y | 302702937 | Настенный кронштейн, белый, для фиксированных камер, алюминий, 88×116.6×297.3мм |  | 6990 | Под заказ
DS-1214ZJ-L-Y2 | 302703076 | Установочная площадка на столб, для цилиндрических камер, нержавеющая сталь, 122.6 × 194 × 127.5мм |  | 14790 | Под заказ
DS-1227ZJ-DM32 | 302701663 | Внутрипотолочный кронштейн, белый, для купольных камер, алюминий и пластик, Ø225×98мм |  | 3090 | Под заказ
DS-2251ZJ | 302702568 | Стойка- кронштейн, белый, для камер, алюминий, Ø 250 × 1570.08мм |  | 21090 | Под заказ
DS-1604ZJ | 302701355 | Настенный кронштейн с монтажной коробкой, белый, для поворотных камер, алюминий, 355.5 × 255.3 × 170.7мм |  | 7890 | Под заказ
DS-1660ZJ | 302700203 | Кронштейн на парапет, белый, для поворотных камер, 180×950×800мм |  | 8890 | Под заказ
F-AY10015 | 302700993 | Подвесной кронштейн, белый, для поворотных камер, алюминий, Ø116.5×200мм |  | 3490 | EOL на остатке
DS-1662ZJ | 302700180 | Подвесной кронштейн, белый, для поворотных камер, алюминий, Ø116.5×500мм |  | 3790 | Под заказ
DS-1667ZJ | 302701117 | Удлинитель для подвесного кронштейна, белый, сталь, 1500~2500мм |  | 14790 | Под заказ
DS-1673ZJ | 302700731 | Крепление на столб, белое, для подвесного кронштейна, сталь, диаметр Ø67-127мм |  | 3090 | Под заказ
DS-1604ZJ-BOX-POLE | 302701642 | Кронштейн на столб, белое, для поворотных камер, алюминий и сталь, 222×139.3×42мм |  | 12490 | Под заказ
DS-1684ZJ | 302701205 | Крепление на столб, белое, совместимо с настенным кронштейном, сталь, диаметр Ø67-127мм |  | 2190 | Под заказ
F-AY10014 | 302700996 | Потолочный кронштейн, белый, для поворотных камер, алюминий, Ø116.5×57мм |  | 2190 | EOL на остатке
F-AY10017 | 302703776 | Кронштейн на парапет или столб, белый, для поворотных камер, сталь, 455.2×130×841.5мм |  | 11290 | EOL на остатке
DS-1674ZJ | 302700244 | Монтажная коробка, белая, для поворотных камер, алюминий, 310 × 208.9 × 89мм |  | 13490 | Под заказ
DS-1681ZJ | 302700243 | Адаптер для потолочных кронштейнов, G11/2, 71 мм × 71мм × 45 мм |  | 1290 | Под заказ
DS-1673ZJ-P | 302701735 | Крепление на столб, серое, сталь и нержавеющая сталь, Ø67-127x117мм |  | 3790 | Под заказ
DS-1684ZJ-P | 302701736 | Крепление на столб, серое, сталь и нержавеющая сталь, Ø67-127x194x128мм |  | 2290 | Под заказ
DS-4603ZJ-PA | 302703582 | Настенный кронштейн, серый, для поворотных камер, алюминий, 18х97х329мм |  | 4090 | Под заказ
DS-4612ZJ-PA | 302703583 | Потолочный кронштейн, серый, для поворотных камер, алюминий, 117 × 117 × 105мм |  | 2190 | Под заказ
DS-4680ZJ-GP | 302703529 | Монтажная коробка, серая, для поворотных камер, антикоррозийный полимерный материал, 260 × 237 × 90мм |  | 27190 | Под заказ
DS-4610ZJ-GSAC | 302703527 | Потолочный кронштейн, серый, для поворотных камер, нержавеющая сталь, 160 × 160 × 124 мм |  | 45190 | Под заказ
DS-4600ZJ-GSAC | 302703528 | Настенный кронштейн, серый, для поворотных камер, нержавеющая сталь, 225 × 136 × 170 мм |  | 49590 | Под заказ
DS-1602ZJ-BOX-CORNER | 302700812 | Кронштейн на угол, белый, для поворотных камер, с монтажной коробкой, алюминий и сталь, 255.5×314×546.4мм |  | 14390 | Под заказ
DS-1603ZJ-P | 302701734 | Настенный кронштейн, серый, для поворотных камер, алюминий, 364.1 × 182мм |  | 5090 | Под заказ
DS-1661ZJ-P | 302701772 | Подвесной кронштейн, серый, для поворотных камер, алюминий, Ø116.5×200мм |  | 3990 | Под заказ
DS-1603ZJ-Pole-P | 302701922 | Кронштейн на столб, серый, для поворотных камер, алюминий, 410.6 × 194 × 126.1мм |  | 6890 | Под заказ
DS-1668ZJ-P | 302701732 | Потолочный кронштейн, серый, для поворотных камер, сталь, Ø116.5×58мм |  | 2490 | Под заказ
DS-1668ZJ(20)-P | 302701733 | Подвесной кронштейн, серый, для поворотных камер, сталь, Ø115×200мм |  | 2790 | Под заказ
DS-1619ZJ-HP2 | 302702498 | Кронштейн на парапет или столб, серый, для поворотных камер, сталь, Ø 130 × 455 × 526мм |  | 16290 | Под заказ
DS-1294ZJ-PT | 302702118 | Настенный кронштейн, белый, для миниатюрных PT-камер, пластик/метал, 223.5×80×125.8мм |  | 2590 | Под заказ
F-AY10018 | 302703775 | Настенный кронштейн, белый, для поворотных камер, алюминий, 110×145×189мм |  | 2390 | EOL на остатке
DS-1297ZJ | 302700835 | Подвесной кронштейн, белый, алюминий, Ø120x2000мм |  | 5590 | Под заказ
F-AY10036 | 302701400 | Подвесной кронштейн, белый, алюминий, Ø77 × 198мм |  | 1490 | EOL на остатке
DS-1297ZJ-ES | 302701252 | Подвесной кронштейн, белый, алюминий, Ø 97 × 270 - 400 мм |  | 2690 | Под заказ
DS-1297ZJ-M | 302702003 | Подвесной кронштейн, белый, алюминий, Ø 120 × 650 - 1200мм |  | 5290 | Под заказ
DS-1681ZJ-2 | 302703232 | Адаптер для потолочных кронштейнов, G11/2, Ø75 × 53 мм |  | 1290 | Под заказ
F-AY10040 | 302701158 | Внутрипотолочный кронштейн, черный, для поворотных камер, алюминий и сталь, Ø232.9×142.6мм |  | 3990 | EOL на остатке
F-AY10021 | 302703335 | Настенный кронштейн, белый, для купольных камер, пластик, 149.5 × 120 × 73.3мм |  | 890 | EOL на остатке
F-AY10008 | 302701047 | Монтажная коробка, белая, для купольных камер, алюминий, 157×184.8×53.4мм |  | 3090 | EOL на остатке
DS-1281ZJ-DM45 | 302702036 | Монтажная коробка, белая, для купольных камер, алюминий, Ø139.67 × 48.26мм |  | 1990 | Под заказ
DS-1294ZJ | 302700648 | Настенный кронштейн, белый, для миниатюрных PT-камер, пластик/метал, 230×80×130мм |  | 2590 | Под заказ
F-AY10085 | 302701035 | Монтажная коробка, белая, для купольных камер, алюминий, Ø136 × 48мм |  | 1890 | EOL на остатке
F-AY10095 | 302703435 | Крепление на столб, серое, совместимо с настенным кронштейном, нержавеющая сталь, 314× 197× 198 мм |  | 3990 | EOL на остатке
3U And 4U Chassis Guide Rail ASM | 190111937 | Комплект кронштейнов, дляустановки NVR 3U/4U в 19`` стойку, метал |  | 7490 | Под заказ
F-KB0001 | 302600386 | Клавиатура управления Сенсорный 7" LCD-экран с разрешением 800х480; 4-х позиционный джойстик; аудиовход/выход 1/1; 1 RS-232, 1 RS-485; 1 USB; 1 RJ45 10M/100M/1000М Ethernet; питание DC12В; 15Вт макс.; -10 °C...+55 °C; 435х193х110мм; вес 2кг. |  | 156590
F-KB0002 | 302600385 | Клавиатура управления 3-х позиционный джойстик; питание DC5В через USB; 5Вт макс.; -10 °C...+55 °C; 167x177.5x116мм; 0.4кг. |  | 34690
F-KB0004 | 302600387 | Клавиатура управления LCD-экран с разрешением 128х64; 4-х позиционный джойстик; 1 RS-232, 1 RS-422, 1 RS-485; 1 USB; 1 RJ45 10M/100M Ethernet; питание DC12В; 4.5Вт макс.; -10 °C...+55 °C; 435х193х110мм; вес 1кг. |  | 54590
F-KB0005 |  | Клавиатура управления Сенсорный 10.1" LCD-экран с разрешением 1024х600,Android 6.0; 4-х позиционный джойстик; аудиовход/выход 1/1; 2 USB; 1 RJ45 10M/100M/1000М Ethernet; питание DC12В/PoE; 15Вт макс.; -10 °C...+55 °C; 404х180х163мм; вес 1.7кг. |  | 174490 | Под заказ
Программа | Описание | Где скачать
Guarding Vision | Мобильное приложение и облачный сервис для удалённого доступа и управления устройствами iFLOW Поддерживает DVR, NVR, IP-камеры, PTZ-камеры, домофоны, СКУД. Позволяет в режиме реального времени просматривать видео с камер, получать тревоги, управлять домофонными вызовами и контролем доступа через смартфон. Для конечных пользователей и небольших объектов. | Скачать мобильное приложение Google Play
Скачать мобильное приложение App Store
Guarding Vision для ПК | Бесплатное программное обеспечение VMS для настройки, управления и мониторинга iFLOW Позволяет создавать комплесную систему безопасности, осуществлять видеоконтроль, воспроизводить записи, управлять контролем доступа и домофонией. Подходит для локального или удалённого подключения к устройствам систем безопасности. Для малого и среднего бизнеса. | Скачать десктоп версию Guarding Vision
iFLOW Central | Корпоративная клиент-серверная VMS-платформа для централизованного управления системами безопасности Поддерживает видеонаблюдение, контроль доступа, аналитику, домофонию и другие подсистемы. Масштабируется до тысяч устройств и пользователей. Включает web-интерфейс, отказоустойчивую архитектуру и гибкую систему лицензирования (проектный прайс-лист). Решение для крупных объектов, промышленных предприятий, ТЦ, ЖК, транспорта. | Скачать iFLOW Central

## ОПС
ПРАЙС-ЛИСТ
Действителен с 07.09.2026
Средства и системы охранно-пожарной сигнализации
№ | Наименование | Описание | Производитель | Вал./ Ед. изм. | Цены
розница
1 | Извещатели охранные для помещений
1.1 | Извещатели магнитоконтактные
1.1.1 | Для деревянных конструкций
| DD-01 | Датчик двери магнитоконтактный, контакты на размыкание. Материал - пластик, 30х25х35 мм. | CARDDEX | руб./шт | 230
| ST-DM010NC-BR | Магнитоконтактный; контакты размыкаются при тревоге; 15 мм (контакты замкнуты), 25 мм (контакты разомкнуты); U-коммут.30 В, P-коммут.3 Вт; t-раб.-30…+65°С; 10х18 мм (геркон и магнит). Кабельный отвод. Цвет коричневый. Пластиковый корпус. | Smartec | руб./шт | 132
| ST-DM010NC-WT | Магнитоконтактный; контакты размыкаются при тревоге; 15 мм (контакты замкнуты), 25 мм (контакты разомкнуты); U-коммут.30 В, P-коммут.3 Вт; t-раб.-30…+65°C; 10х18 мм (геркон и магнит). Кабельный отвод. Цвет белый. Пластиковый корпус. | Smartec | руб./шт | 132
| ST-DM011NC-BR | Магнитоконтактный; контакты размыкаются при тревоге; 15 мм (контакты замкнуты), 25 мм (контакты разомкнуты); U-коммут.30 В, P-коммут.3 Вт; t-раб.-30…+65°С; 10х30 мм (геркон) 10х22 мм (магнит). Клеммы под винт. Цвет коричневый. Пластиковый корпус. | Smartec | руб./шт | 231
| ST-DM011NC-WT | Магнитоконтактный; контакты размыкаются при тревоге; 15 мм (контакты замкнуты), 25 мм (контакты разомкнуты); U-коммут.30 В, P-коммут.3 Вт; t-раб.-30…+65°С; 10х30 мм (геркон) 10х22 мм (магнит). Клеммы под винт. Цвет белый. Пластиковый корпус. | Smartec | руб./шт | 231
| ST-DM015NO-BR | Магнитоконтактный врезной; контакты замыкаются при тревоге; 15 мм (контакты размыкаются), 25 мм (контакты замыкаются); U-коммут.30 В, P-коммут.3 Вт; t-раб.-30…+65°C; 10х22 мм (геркон и магнит). Кабельный отвод. Пластиковый корпус коричневого цвета. | Smartec | руб./шт | 429
| ST-DM015NO-WT | Магнитоконтактный; контакты замыкаются при тревоге; 15 мм (контакты размыкаются), 25 мм (контакты замыкаются); U-коммут.30 В, P-коммут.3 Вт; t-раб.-30…+65°С; 10х22 мм (геркон и магнит). Кабельный отвод. Пластиковый корпус. | Smartec | руб./шт | 429
| ST-DM020NC-BR | Магнитоконтактный; контакты размыкаются при тревоге; 25 мм (контакты замкнуты), 35 мм (контакты разомкнуты); U-коммут.30 В, P-коммут.3 Вт; IP66, t-раб.-30…+65°C; 10х33 мм (геркон и магнит). Кабельный отвод. Цвет коричневый. Пластиковый корпус. | Smartec | руб./шт | 132
| ST-DM020NC-WT | Магнитоконтактный; контакты размыкаются при тревоге; 25 мм (контакты замкнуты), 35 мм (контакты разомкнуты); U-коммут.30 В, P-коммут.3 Вт; IP66, t-раб.-30…+65°C; 10х33 мм (геркон и магнит). Кабельный отвод. Цвет белый. Пластиковый корпус. | Smartec | руб./шт | 132
| ST-DM110NC-BR | Магнитоконтактный; контакты размыкаются при тревоге; 15 мм (контакты замкнуты), 25 мм (контакты разомкнуты); U-коммут.30 В, P-коммут.3 Вт; t-раб.-30…+65°С; 24х14 х6 мм (геркон и магнит). Кабельный отвод. Цвет коричневый. Пластиковый корпус. | Smartec | руб./шт | 132
| ST-DM110NC-WT | Магнитоконтактный; контакты размыкаются при тревоге; 15 мм (контакты замкнуты), 25 мм (контакты разомкнуты); U-коммут.30 В, P-коммут.3 Вт; t-раб.-30…+65°С; 24х14 х6 мм (геркон и магнит). Кабельный отвод. Цвет белый. Пластиковый корпус. | Smartec | руб./шт | 132
| ST-DM110NO-BR | Магнитоконтактный; контакты замыкаются при тревоге; 15 мм (контакты разомкнуты), 25 мм (контакты замкнуты); U-коммут.30 В, P-коммут.3 Вт; t-раб.-30…+65°C; 24х14х6 мм (геркон и магнит). Кабельный отвод. Цвет коричневый. Пластиковый корпус. | Smartec | руб./шт | 594
| ST-DM110NO-WT | Магнитоконтактный; контакты замыкаются при тревоге; 15 мм (контакты разомкнуты), 25 мм (контакты замкнуты); U-коммут.30 В, P-коммут.3 Вт; t-раб.-30…+65°C; 24х14х6 мм (геркон и магнит). Кабельный отвод. Цвет белый. Пластиковый корпус. | Smartec | руб./шт | 594
| ST-DM111NC-BR | Магнитоконтактный; контакты размыкаются при тревоге; 15 мм (контакты замкнуты), 25 мм (контакты разомкнуты); U-коммут.30 В, P-коммут.3 Вт; t-раб.-30…+65°С; 34х14х8 мм (геркон и магнит). Кабельный отвод. Цвет коричневый. Пластиковый корпус. | Smartec | руб./шт | 165
| ST-DM111NC-WT | Магнитоконтактный; контакты размыкаются при тревоге; 15 мм (контакты замкнуты), 25 мм (контакты разомкнуты); U-коммут.30 В, P-коммут.3 Вт; t-раб.-30…+65°С; 34х14х8 мм (геркон и магнит). Кабельный отвод. Цвет белый. Пластиковый корпус. | Smartec | руб./шт | 165
| ST-DM120NC-BR | Магнитоконтактный; контакты размыкаются при тревоге; 20 мм (контакты замкнуты), 25 мм (контакты разомкнуты); U-коммут.30 В, P-коммут.3 Вт; t-раб.-30…+65°С; 64х12 х13 мм (геркон и магнит). Кабельный отвод. Цвет коричневый. Пластиковый корпус. | Smartec | руб./шт | 132
| ST-DM120NC-WT | Магнитоконтактный; контакты размыкаются при тревоге; 20 мм (контакты замкнуты), 25 мм (контакты разомкнуты); U-коммут.30 В, P-коммут.3 Вт; t-раб.-30…+65°С; 64х12 х13 мм (геркон и магнит). Кабельный отвод. Цвет белый. Пластиковый корпус. | Smartec | руб./шт | 132
| ST-DM121NC-BR | Магнитоконтактный; контакты размыкаются при тревоге; 15 мм (контакты замкнуты), 25 мм (контакты разомкнуты); U-коммут.30 В, P-коммут.3 Вт; t-раб.-30…+65°С; 64х13х13 мм (геркон) 64х19х13 мм (магнит). Клеммы под винт. Цвет коричневый. Пластиковый корпус. | Smartec | руб./шт | 143
| ST-DM121NC-WT | Магнитоконтактный; контакты размыкаются при тревоге; 15 мм (контакты замкнуты), 25 мм (контакты разомкнуты); U-коммут.30 В, P-коммут.3 Вт; t-раб.-30…+65°С; 64х13х13 мм (геркон) 64х19х13 мм (магнит). Клеммы под винт. Цвет белый. Пластиковый корпус. | Smartec | руб./шт | 143
| ST-DM122NO-BR | Магнитоконтактный; контакты замыкаются при тревоге; 15 мм (контакты разомкнуты), 25 мм (контакты замкнуты); U-коммут.220 В, P-коммут.50 Вт; t-раб.-30…+65°С; 51х10х13 мм (геркон и магнит). Кабельный отвод. Цвет коричневый. Пластиковый корпус. | Smartec | руб./шт | 605
| ST-DM122NO-WT | Магнитоконтактный; контакты замыкаются при тревоге; 15 мм (контакты разомкнуты), 25 мм (контакты замкнуты); U-коммут.220 В, P-коммут.50 Вт; t-раб.-30…+65°С; 51х10х13 мм (геркон и магнит). Кабельный отвод. Цвет белый. Пластиковый корпус. | Smartec | руб./шт | 605
| ST-DM124NC-BR | Магнитоконтактный; контакты размыкаются при тревоге; 20 мм (контакты замкнуты), 30 мм (контакты разомкнуты); U-коммут.30 В, P-коммут.3 Вт; IP24, t-раб.-30…+65°С; 50х14х12 мм (геркон и магнит). Винтовые контакты. Цвет коричневый. Пластиковый корпус. | Smartec | руб./шт | 144
| ST-DM124NC-WT | Магнитоконтактный; контакты размыкаются при тревоге; 20 мм (контакты замкнуты), 30 мм (контакты разомкнуты); U-коммут.30 В, P-коммут.3 Вт; t-раб.-30…+65°С; 50х14х12 мм (геркон и магнит). Клеммы под винт для подключения. Цвет белый. Пластиковый корпус. | Smartec | руб./шт | 144
| ST-DM125NO-BR | Магнитоконтактный; контакты замыкаются при тревоге; 30 мм (контакты замкнуты), 20 мм (контакты разомкнуты); U-коммут.30 В, P-коммут.3 Вт; t-раб.-30…+65°С; 66х12х13 мм (геркон и магнит). Кабельный отвод. Цвет коричневый. Пластиковый корпус. | Smartec | руб./шт | 583
| ST-DM125NO-WT | Магнитоконтактный; контакты замыкаются при тревоге; 30 мм (контакты замкнуты), 20 мм (контакты разомкнуты); U-коммут.30 В, P-коммут.3 Вт; t-раб.-30…+65°С; 66х12х13 мм (геркон и магнит). Кабельный отвод. Цвет белый. Пластиковый корпус. | Smartec | руб./шт | 583
| ST-DM126NC-BR | Магнитоконтактный; контакты размыкаются при тревоге; 20 мм (контакты замкнуты), 30 мм (контакты разомкнуты); U-коммут.30 В, P-коммут.3 Вт;IP24, t-раб.-30…+65°С; 65×14×12 мм (геркон и магнит). Клеммная колодка. Цвет коричневый. Пластиковый корпус. | Smartec | руб./шт | 222
| ST-DM126NC-WT | Магнитоконтактный; контакты размыкаются при тревоге; 20 мм (контакты замкнуты), 30 мм (контакты разомкнуты); U-коммут.30 В, P-коммут.3 Вт;IP24, t-раб.-30…+65°С; 65×14×12 мм (геркон и магнит). Клеммная колодка. Цвет белый. Пластиковый корпус. | Smartec | руб./шт | 222
| ИО 102 "Люкс" | Магнитоконтактный; контакты размыкаются при тревоге; 10 мм (контакты замкнуты), 15 мм (контакты разомкнуты); U-коммут.72 В, I-коммут.500 мА, P-коммут.10 Вт; IP66, t-раб.-50…+50°С; 45х15х10 мм (геркон и магнит). Кабель КСПВГ 2х0.2 500 мм. Пластиковый корпус. 0.045 кг | Магнито-Контакт | руб./шт | 799.38
| ИО 102 "Люкс", переключающий | Магнитоконтактный; контакты переключаются при тревоге; 10 мм (контакты замкнуты), 15 мм (контакты разомкнуты); U-коммут.72 В, I-коммут.500 мА, P-коммут.10 Вт; IP66, t-раб.-50…+50°С; 45х15х10 мм (геркон и магнит). Кабель КСПВГ 3х0.2 500 мм. Пластиковый корпус. 0.045 кг | Магнито-Контакт | руб./шт | 2660.68
| ИО 102 "Люкс-сейф" | Магнитоконтактный; контакты размыкаются при тревоге; 5 мм (контакты замкнуты), 15 мм (контакты разомкнуты); U-коммут.72 В, I-коммут.500 мА, P-коммут.10 Вт; IP66, t-раб.-50…+50°С; 45х15х10 мм (геркон и магнит). Кабель КСПВГ 2х0.2 500 мм. Пластиковый корпус. 0.045 кг | Магнито-Контакт | руб./шт | 1223.27
| ИО 102 "Люкс-сейф", переключающий | Магнитоконтактный; контакты переключаются при тревоге; 5 мм (контакты замкнуты), 15 мм (контакты разомкнуты); U-коммут.72 В, I-коммут.500 мА, P-коммут.10 Вт; IP66, t-раб.-50…+50°С; 45х15х10 мм (геркон и магнит). Кабель КСПВГ 3х0.2 500 мм. Пластиковый корпус. 0.045 кг | Магнито-Контакт | руб./шт | 2948.16
| ИО 102-11М (СМК-3М) | Магнитоконтактный; контакты размыкаются при тревоге; 10 мм (контакты замкнуты), 25 мм (контакты разомкнуты); U-коммут.72 В, I-коммут.500 мА, P-коммут.10 Вт; t-раб.-50…+50°С; Ø8х22 мм (геркон) Ø8х21 мм (магнит). Кабельный отвод. Пластиковый корпус. 0.005 кг | КомплектСтройСервис | руб./шт | 100
| ИО 102-14 белый (СМК-14) | Магнитоконтактный; контакты размыкаются при тревоге; 12 мм (контакты замкнуты), 45 мм (контакты разомкнуты); U-коммут.72 В, I-коммут.500 мА, P-коммут.10 Вт; t-раб.-50…+50°С; 35х10х10.5 мм (геркон и магнит). Кабельный отвод. Пластиковый корпус. 0.01 кг | КомплектСтройСервис | руб./шт | 74
| ИО 102-14 коричневый (СМК-14) | Магнитоконтактный; контакты размыкаются при тревоге; 12 мм (контакты замкнуты), 45 мм (контакты разомкнуты); U-коммут.72 В, I-коммут.500 мА, P-коммут.10 Вт; t-раб.-50…+50°С; 35х10х10.5 мм (геркон и магнит). Кабельный отвод. Коричневый пластиковый корпус. 0.01 кг | КомплектСтройСервис | руб./шт | 74
| ИО 102-15/1 (СМК-3) | Магнитоконтактный; контакты размыкаются при тревоге; 10 мм (контакты замкнуты), 45 мм (контакты разомкнуты); U-коммут.72 В, I-коммут.250 мА, P-коммут.10 Вт; t-раб.-50…+50°С; Ø7.5х21 мм (геркон и магнит). Кабельный отвод 170 мм. Пластиковый корпус. 0.004 кг | РЗМКП | руб./шт | 179.34
| ИО 102-16/2 | Магнитоконтактный; контакты размыкаются при тревоге; 10 мм (контакты замкнуты), 45 мм (контакты разомкнуты); U-коммут.72 В, I-коммут.250 мА, P-коммут.10 Вт; t-раб.-50…+50°С; 35х10х10 мм (геркон и магнит). Кабельный отвод. Пластиковый корпус. 0.012 кг | РЗМКП | руб./шт | 134.2
| ИО 102-2 (СМК-1) | Магнитоконтактный; контакты размыкаются при тревоге; 10 мм (контакты замкнуты), 45 мм (контакты разомкнуты); U-коммут.72 В, I-коммут.250 мА, P-коммут.10 Вт; IP44, t-раб.-50…+50°С; 58х11х11 мм (геркон и магнит). Кабельный отвод. Пластиковый корпус. 0.021 кг | РЗМКП | руб./шт | 137.86
| ИО 102-21 (ВК-1) | Выключатель концевой; контакты размыкаются при тревоге; рабочий ход кнопки 3 мм; U-коммут.72 В, I-коммут.250 мА, P-коммут.10 Вт; t-раб.-50…+50°С; 40х20х22 мм. Кабельный отвод 170 мм. Пластиковый корпус. 0.007 кг | РЗМКП | руб./шт | 350.14
| ИО 102-29 "Эстет" | Магнитоконтактный; контакты размыкаются при тревоге; 10 мм (контакты замкнуты), 15 мм (контакты разомкнуты); U-коммут.72 В, I-коммут.50 мА, P-коммут.10 Вт; IP20, t-раб.-50…+50°С; 45х15х10 мм (геркон и магнит). Клеммы под винт. Пластиковый корпус. 0.025 кг | Магнито-Контакт | руб./шт | 762.85
| ИО 102-29 "Эстет уличный", IP 66 | Магнитоконтактный уличный; контакты размыкаются при тревоге, 10 мм (контакты замкнуты), 15 мм (контакты разомкнуты); U-коммут.72 В, I-коммут.50 мА; IP66, t-раб.-50…+50°С, 40х15х10 мм (геркон и магнит). Кабель 500 мм. Пластиковый корпус. 0.025 кг | Магнито-Контакт | руб./шт | 1151.47
| ИО 102-29 "Эстет-Инвертор" | Магнитоконтактный; контакты замыкаются при тревоге, 25 мм (контакты замкнуты), 10 мм (контакты разомкнуты); U-коммут.72 В, I-коммут.50 мА; IP20, t-раб.-50…+50°С, 40х15х10 мм (геркон и магнит). Клеммы под винт. Пластиковый корпус. 0.025 кг | Магнито-Контакт | руб./шт | 2028.77
| ИО 102-29 "Эстет-Инвертор", IP 66, уличный | Магнитоконтактный уличный; контакты замыкаются при тревоге, 25 мм (контакты замкнуты), 10 мм (контакты разомкнуты); U-коммут.72 В, I-коммут.50 мА; IP66, t-раб.-50…+50°С, 40х15х10 мм (геркон и магнит). Кабель 500 мм. Пластиковый корпус. 0.025 кг | Магнито-Контакт | руб./шт | 2360.5
| ИО 102-4 | Магнитоконтактный; контакты размыкаются при тревоге; 10 мм (контакты замкнуты), 45 мм (контакты разомкнуты); U-коммут.72 В, I-коммут.250 мА, P-коммут.10 Вт; t-раб.-50…+50°С; 30х13х13 мм (геркон и магнит). Кабельный отвод 170 мм. Пластиковый корпус. 0.008 кг | РЗМКП | руб./шт | 191.54
| ИО 102-47/1 | Магнитоконтактный; контакты размыкаются при тревоге; 5 мм (контакты замкнуты), 15 мм (контакты разомкнуты); U-коммут.72 В, I-коммут.250 мА, P-коммут.10 Вт; IP55, t-раб.-50…+50°С; 21х7.5 мм (геркон и магнит), Ø монтажного отверстия 6мм. Кабельный отвод 170 мм. Пластиковый корпус. 0.004 кг | Магнито-Контакт | руб./шт | 226.93
| ИО 102-47/2 | Магнитоконтактный; контакты переключаются при тревоге; 4 мм (контакты замкнуты), 8 мм (контакты разомкнуты); U-коммут.72 В, I-коммут.250 мА, P-коммут.10 Вт; IP55, t-раб.-50…+50°С; 21х7.5 мм (геркон и магнит), Ø монтажного отверстия 6мм. Кабельный отвод 170 мм. Пластиковый корпус. 0.004 кг | Магнито-Контакт | руб./шт | 595
| ИО 102-48 исп.00 (черный) | Магнитоконтактный; контакты размыкаются при тревоге, 11 мм (контакты замкнуты), 16 мм (контакты разомкнуты); IP68, t-раб.-50…+85°С, 32х15х6.8 мм (геркон), 32х15х6.8 мм (магнит). Длина выводов 355 мм. Пластиковый корпус. | Магнито-Контакт | руб./шт | 377.76
| ИО 102-48 исп.01 (черный) | Магнитоконтактный; контакты замыкаются при тревоге, 12 мм (контакты замкнуты), 8 мм (контакты разомкнуты); IP68, t-раб.-50…+85°С, 32х15х6.8 мм (геркон), 32х15х6.8 мм (магнит). Длина выводов 355 мм. Пластиковый корпус. | Магнито-Контакт | руб./шт | 612.99
| ИО 102-48 исп.02 (черный) | Магнитоконтактный; контакты переключаются при тревоге, 8 мм (контакты замкнуты), 12 мм (контакты разомкнуты); IP68, t-раб.-50…+85°С, 32х15х6.8 мм (геркон), 32х15х6.8 мм (магнит). Длина выводов 355 мм. Пластиковый корпус. | Магнито-Контакт | руб./шт | 683.56
| ИО 102-5 | Магнитоконтактный; контакты размыкаются при тревоге, 10 мм (контакты замкнуты), 45 мм (контакты разомкнуты); U-коммут.72 В, I-коммут.250 мА, P-коммут.10 Вт; t-раб.-50…+50°С, Ø9 х 27.6 (геркон и магнит). Два провода по 160 мм. Пластиковый корпус. 0.013 кг. | РЗМКП | руб./шт | 203.74
| ИО 102-52 (коричневый) | Магнитоконтактный; контакты размыкаются при тревоге, 10 мм (контакты замкнуты), 45 мм (контакты разомкнуты); U-коммут.50 В, I-коммут.50 мА, P-коммут.10 Вт; t-раб.-50…+50°С, 57х11х11 мм (геркон и магнит). Два провода по 170 мм. Пластиковый корпус. 0.019 кг. | Магнито-Контакт | руб./шт | 120.38
| ИО 102-54 (белый) | Магнитоконтактный; контакты размыкаются при тревоге, 15 мм (контакты замкнуты), 45 мм (контакты разомкнуты); U-коммут.72 В, I-коммут.500 мА, P-коммут.10 Вт; IP44, t-раб.-50…+50°С, 35х10х10 мм (геркон и магнит). Два провода по 200 мм. Пластиковый корпус. 0.015 кг. | Магнито-Контакт | руб./шт | 120.38
| ИО 102-54 (коричневый) | Магнитоконтактный; контакты размыкаются при тревоге, 15 мм (контакты замкнуты), 45 мм (контакты разомкнуты); U-коммут.72 В, I-коммут.500 мА, P-коммут.10 Вт; IP44, t-раб.-50…+50°С, 35х10х10 мм (геркон и магнит). Два провода по 200 мм. Пластиковый корпус. 0.015 кг. | Магнито-Контакт | руб./шт | 124.54
| ИО 102-55 "Кенар" | Магнитоконтактный с антисаботажным шлейфом; контакты размыкаются при тревоге, 12 мм (контакты замкнуты), 45 мм (контакты разомкнуты); U-коммут.50 В, I-коммут.50 мА; IP40t-раб.-50…+50°С, 80х20х24 мм (геркон) 80х14х24 мм (магнит). Кабель с четырьмя проводами.Пластиковый корпус. 0.055 кг. | КомплектСтройСервис | руб./шт | 772
| ИО 102-59 исп. 00 | Извещатель охранный точечный магнитоконтактный врезной; контакты размыкаются при тревоге, 10 мм (контакты замкнуты), 17 мм (контакты разомкнуты); U-коммут.72 В, I-коммут.250 мА; IP68, t-раб.-50…+50°C, 14х21 мм (блок геркона и магнита). Корпус из нержавеющей стали. Кабель в двойной изоляции 500 мм. | Магнито-Контакт | руб./шт | 6980.25
| ИО 102-59 исп. 02 | Извещатель охранный точечный магнитоконтактный врезной; контакты переключаются при тревоге, 5 мм (контакты замкнуты), 8 мм (контакты разомкнуты); U-коммут.72 В, I-коммут.250 мА; IP68, t-раб.-50…+50°C, 14х21 мм (блок геркона и магнита). Корпус из нержавеющей стали. Кабель в двойной изоляции 500 мм. | Магнито-Контакт | руб./шт | 8375.13
| ИО 102-77 (белый) | Магнитоконтактный; контакты размыкаются при тревоге; 14 мм (контакты замкнуты), 30 мм (контакты разомкнуты); U-коммут.72 В, I-коммут.500 мА, P-коммут.10 Вт; t-раб.-50…+50°С; 29х14х8 мм (геркон и магнит). Кабельный отвод. Пластиковый корпус. 0.005 кг | КомплектСтройСервис | руб./шт | 118
| ИО 102-77 (коричневый) | Магнитоконтактный; контакты размыкаются при тревоге; 14 мм (контакты замкнуты), 30 мм (контакты разомкнуты); U-коммут.72 В, I-коммут.500 мА, P-коммут.10 Вт; t-раб.-50…+50°С; 29х14х8 мм (геркон и магнит). Кабельный отвод. Коричневый пластиковый корпус. 0.005 кг | КомплектСтройСервис | руб./шт | 118
| КР-29 Эстет "Нержавейка" | Кронштейн для изменения положения (на 90°) при монтаже блока магнита или блока датчика магнитоконтактных извещателей, совместим с ИО 102-29 «Эстет», «Эстет-Сейф», ИО 102-29 «Эстет-Инвертор», «Эстет–Сейф-Инвертор» и ИО 102-«Люкс», ИО 102-«Люкс»-Сейф; нерж. сталь, габ.размеры (ВхГхД) 19х22.5х45 мм | Магнито-Контакт | руб./шт | 825.94
| КР-СМК-1 "Нержавейка" | Кронштейн для изменения положения (на 90°) при монтаже блока магнита или блока датчика магнитоконтактных извещателей, совместим с ИО 102-2, ИО 102-52, СМК-1; нерж. сталь, габ.размеры (ВхГхД) 22х23.5х58 мм | Магнито-Контакт | руб./шт | 479.46
| СМК-1 | Магнитоконтактный; контакты размыкаются при тревоге, 20 мм (контакты замкнуты), 45 мм (контакты разомкнуты); U-коммут.50 В, I-коммут.50 мА, P-коммут.10 Вт; IP44, t-раб.-50…+50°С, 57х11х11 мм (геркон и магнит). Два провода по 170 мм. Пластиковый корпус. 0.019 кг. | Магнито-Контакт | руб./шт | 120.38
| СМК-14 | Магнитоконтактный; контакты размыкаются при тревоге; 15 мм (контакты замкнуты), 45 мм (контакты разомкнуты); U-коммут.72 В, I-коммут.500 мА, P-коммут.10 Вт; IP44, t-раб.-50…+50°С; 35х10х10.5 мм (геркон и магнит). Кабельный отвод. Пластиковый корпус. 0.01 кг | Магнито-Контакт | руб./шт | 110.7
| СМК-4 "На металл" НР | Магнитоконтактный; контакты размыкаются при тревоге; для магнитопроводящего основания 5 мм (контакты замкнуты), 12 мм (контакты разомкнуты); U-коммут.100 В, I-коммут. 0.5 А, P-коммут.10 Вт; IP66/IP68, t-раб.-50…+50°С; 29.2х13х6.5 мм (геркон и магнит). Кабельный отвод 250 мм. Пластиковый корпус. 0.008 кг | Магнито-Контакт | руб./шт | 682.18
| СМК-4 "На металл" П | Магнитоконтактный; контакты переключаются при тревоге; для магнитопроводящего основания 3 мм (контакты замкнуты), 10 мм (контакты разомкнуты); U-коммут.100 В, I-коммут. 0.5 А, P-коммут.10 Вт; IP66/IP68, t-раб.-50…+50°С; 29.2х13х6.5 мм (геркон и магнит). Кабельный отвод 250 мм. Пластиковый корпус. 0.008 кг | Магнито-Контакт | руб./шт | 891.12
| СМК-11 | Магнитоконтактный; контакты размыкаются при тревоге; 13 мм (контакты замкнуты), 10 мм (контакты разомкнуты); U-коммут.72 В, I-коммут.250 мА, IP66/IP68, t-раб.-60…+60°С; 7.9х20 мм (геркон и магнит). Кабельный отвод. Пластиковый корпус. 0.010 кг | Магнито-Контакт | руб./шт | 90.7
| СМК-11 исп.1 | Магнитоконтактный; контакты замыкаются при тревоге; 8 мм (контакты замкнуты), 10 мм (контакты разомкнуты); U-коммут.72 В, I-коммут.250 мА, IP66/IP68, t-раб.-60…+60°С; 7.9х20 мм (геркон и магнит). Кабельный отвод. Пластиковый корпус. 0.010 кг | Магнито-Контакт | руб./шт | 746.31
| СМК-11 исп.1 усиленный | Магнитоконтактный; контакты замыкаются при тревоге; 12 мм (контакты замкнуты), 15 мм (контакты разомкнуты); U-коммут.72 В, I-коммут.250 мА, IP66/IP68, t-раб.-60…+60°С; 7.9х20 мм (геркон и магнит). Кабельный отвод. Пластиковый корпус. 0.010 кг | Магнито-Контакт | руб./шт | 849.74
| СМК-11 исп.2 | Магнитоконтактный; контакты переключаются при тревоге; 10 мм (контакты замкнуты), 13 мм (контакты разомкнуты); U-коммут.72 В, I-коммут.250 мА, IP66/IP68, t-раб.-60…+60°С; 7.9х20 мм (геркон и магнит). Кабельный отвод. Пластиковый корпус. 0.010 кг | Магнито-Контакт | руб./шт | 746.31
| СМК-11 исп.2 усиленный | Магнитоконтактный; контакты переключаются при тревоге; 14 мм (контакты замкнуты), 17 мм (контакты разомкнуты); U-коммут.72 В, I-коммут.250 мА, IP66/IP68, t-раб.-60…+60°С; 7.9х20 мм (геркон и магнит). Кабельный отвод. Пластиковый корпус. 0.010 кг | Магнито-Контакт | руб./шт | 849.74
| СМК-11 усиленный | Магнитоконтактный; контакты размыкаются при тревоге; 17 мм (контакты замкнуты), 14 мм (контакты разомкнуты); U-коммут.72 В, I-коммут.250 мА, IP66/IP68, t-раб.-60…+60°С; 7.9х20 мм (геркон и магнит). Кабельный отвод. Пластиковый корпус. 0.010 кг | Магнито-Контакт | руб./шт | 192.55
| СМК-4 НЗ | Сигнализатор магнитоконтактный для систем автоматики; контакты замыкаются при удалении магнита, 12 мм (контакты замкнуты), 8 мм (контакты разомкнуты); U-коммут.60 В, I-коммут.250 мА, P-коммут.4 Вт; IP68, t-раб.-60…+85°С, 32х15х6.8 мм (геркон и магнит). Два провода по 355 мм. Пластиковый корпус. 0.025 кг. | Магнито-Контакт | руб./шт | 693.25
| СМК-4 НР | Сигнализатор магнитоконтактный для систем автоматики; контакты размыкаются при удалении магнита, 11 мм (контакты замкнуты), 16 мм (контакты разомкнуты); U-коммут.60 В, I-коммут.250 мА, P-коммут.4 Вт; IP68, t-раб.-60…+85°С, 32х15х6.8 мм (геркон и магнит). Два провода по 355 мм. Пластиковый корпус. 0.025 кг. | Магнито-Контакт | руб./шт | 184.04
| СМК-4 П | Сигнализатор магнитоконтактный для систем автоматики; контакты переключаются при тревоге, 8 мм (контакты замкнуты), 12 мм (контакты разомкнуты); U-коммут.200 В, I-коммут.500 мА, P-коммут.10 Вт; IP68, t-раб.-60…+85°С, 32х15х6.8 мм (геркон и магнит). Два провода по 355 мм. Пластиковый корпус. 0.025 кг. | Магнито-Контакт | руб./шт | 693.25
| ИО 102-29 "Эстет", серый | Магнитоконтактный; контакты размыкаются при тревоге; 10 мм (контакты замкнуты), 15 мм (контакты разомкнуты); U-коммут.72 В, I-коммут.50 мА, P-коммут.10 Вт; IP20, t-раб.-50…+50°C; 45х15х10 мм (геркон и магнит). Клеммы под винт. Пластиковый корпус, цвет серый. 0.025 кг | Магнито-Контакт | руб./шт | 845.91
| ИО 102-29 "Эстет", чёрный | Магнитоконтактный; контакты размыкаются при тревоге; 10 мм (контакты замкнуты), 15 мм (контакты разомкнуты); U-коммут.72 В, I-коммут.50 мА, P-коммут.10 Вт; IP20, t-раб.-50…+50°C; 45х15х10 мм (геркон и магнит). Клеммы под винт. Пластиковый корпус, цвет чёрный. 0.025 кг | Магнито-Контакт | руб./шт | 845.91
| ИО 102-29 "Эстет-сейф", серый | Магнитоконтактный для металлических поверхностей; контакты размыкаются при тревоге, 10 мм (контакты замкнуты), 15 мм (контакты разомкнуты); U-коммут.72 В, I-коммут.50 мА; IP20, t-раб.-50…+50°C, 40х15х10 мм (геркон и магнит). Пластиковый корпус, цвет серый. 0.0025 кг | Магнито-Контакт | руб./шт | 1355.89
| ИО 102-29 "Эстет-сейф", чёрный | Магнитоконтактный для металлических поверхностей; контакты размыкаются при тревоге, 10 мм (контакты замкнуты), 15 мм (контакты разомкнуты); U-коммут.72 В, I-коммут.50 мА; IP20, t-раб.-50…+50°C, 40х15х10 мм (геркон и магнит). Пластиковый корпус, цвет чёрный. 0.0025 кг | Магнито-Контакт | руб./шт | 1355.89
| ИО 102-26 исп.250 "Нержавейка-40" | Магнитоконтактный для металлических поверхностей; контакты размыкаются при тревоге, 40 мм (контакты замкнуты), 85 мм (контакты разомкнуты); U-коммут.300 В, I-коммут.2 А, P-коммут.30 В; IP68, t-раб.-50…+40°C, 150х50х50 мм (магнит), 160х40х80 мм (магнит). Кабель ПВС 2х0.75 (двойная изоляция) D5.8мм 1000 мм. Корпус из нержавеющей стали. 3 кг. | Магнито-Контакт | руб./шт | 17124.28
| ИО 102-26 исп.251 "Нержавейка-40" | Магнитоконтактный для металлических поверхностей; контакты размыкаются при тревоге, 40 мм (контакты замкнуты), 85 мм (контакты разомкнуты); U-коммут.300 В, I-коммут.2 А, P-коммут.30 В; IP68, t-раб.-50…+40°C, 150х50х50 мм (магнит), 160х40х80 мм (магнит). Кабель ПВС 2х0.75 в металлорукаве D11.6 мм 1000 мм. Корпус из нержавеющей стали. 3 кг. | Магнито-Контакт | руб./шт | 17940.11
| ST-DM127NC-BR | Магнитоконтактный для неметаллических поверхностей; контакты размыкаются при тревоге, 20 мм (контакты замкнуты), 30 мм (контакты разомкнуты); U-коммут.30 В, P-коммут.3 Вт; IP66, t-раб.-30…+65°C, 51х10х13 мм (геркон и магнит). Кабельный отвод. Цвет коричневый. Пластиковый корпус. | Smartec | руб./шт | 240
| ST-DM127NC-WT | Магнитоконтактный для неметаллических поверхностей; контакты размыкаются при тревоге, 20 мм (контакты замкнуты), 30 мм (контакты разомкнуты); U-коммут.30 В, P-коммут.3 Вт; IP66, t-раб.-30…+65°C, 51х10х13 мм (геркон и магнит). Кабельный отвод. Цвет белый. Пластиковый корпус. | Smartec | руб./шт | 240
1.1.2 | Для металлических конструкций
| NC-RT100 | Магнитоконтактный врезной для металлических дверей; контакты размыкаются при тревоге; 25 мм (контакты разомкнуты); Клеммы под винт. Цвет белый. Пластиковый корпус. | NAPCO | руб./шт | 344
| NC-ST100 | Магнитоконтактный; контакты размыкаются при тревоге; 25 мм (контакты разомкнуты); Клеммы под винт. Цвет белый. Пластиковый корпус. | NAPCO | руб./шт | 99
| ST-DM030NC-BR | Магнитоконтактный для металлических поверхностей врезной; контакты размыкаются при тревоге, 30 мм (контакты замкнуты), 40 мм (контакты разомкнуты); U-коммут.30 В, P-коммут.3 Вт; t-раб.-30…+65°С, 19х25 мм (геркон и магнит). Кабельный отвод. Цвет коричневый. Пластиковый корпус. | Smartec | руб./шт | 220
| ST-DM030NC-WT | Магнитоконтактный для металлических поверхностей; контакты размыкаются при тревоге, 30 мм (контакты замкнуты), 40 мм (контакты разомкнуты); U-коммут.30 В, P-коммут.3 Вт; t-раб.-30…+65°С, 19х25 мм (геркон и магнит). Кабельный отвод. Цвет белый. Пластиковый корпус. | Smartec | руб./шт | 220
| ST-DM030NO-BR | Магнитоконтактный для металлических поверхностей врезной; контакты замыкаются при тревоге, 25 мм (контакты разомкнуты), 30 мм (контакты замкнуты); U-коммут.30 В, P-коммут.3 Вт; t-раб.-30…+65°C, 19х25 мм (геркон и магнит). Кабельный отвод. Цвет коричневый. Пластиковый корпус коричневого цвета. | Smartec | руб./шт | 594
| ST-DM030NO-WT | Магнитоконтактный для металлических поверхностей врезной; контакты замыкаются при тревоге, 25 мм (контакты разомкнуты), 30 мм (контакты замкнуты); U-коммут.30 В, P-коммут.3 Вт; t-раб.-30…+65°C, 19х25 мм (геркон и магнит). Кабельный отвод. Цвет коричневый. Пластиковый корпус белого цвета. | Smartec | руб./шт | 594
| ST-DM031NC-BR | Магнитоконтактный врезной для металлических дверей; контакты размыкаются при тревоге; 25 мм (контакты замкнуты), 35 мм (контакты разомкнуты); U-коммут.30 В, P-коммут.3 Вт; t-раб.-30…+65°C; 19х30 мм (геркон) 19х21 мм (магнит). Клеммы под винт. Цвет коричневый. Пластиковый корпус. | Smartec | руб./шт | 248
| ST-DM031NC-WT | Магнитоконтактный для металлических поверхностей; контакты размыкаются при тревоге, 20 мм (контакты замкнуты), 30 мм (контакты разомкнуты); U-коммут.30 В, P-коммут.3 Вт; t-раб.-30…+65°С, 19х30 мм (геркон и магнит). Клеммы под винт.Цвет белый. Пластиковый корпус. | Smartec | руб./шт | 248
| ST-DM036NCNO-SL | Магнитоконтактный для металлических поверхностей врезной; переключаемые контакты, рабочий зазор 20...30 мм; U-коммут.30 В, P-коммут.3 Вт; IP66, t-раб.-30…+65°С, 22х27 мм (геркон и магнит). Кабельный отвод. Алюминиевый корпус. | Smartec | руб./шт | 1089
| ST-DM040NC-WT | Извещатель концевой, врезной; контакты размыкаются при тревоге; 2 мм (контакты замкнуты), 5 мм (контакты разомкнуты); U-коммут.100 В, P-коммут.10 Вт; IP54, t-раб.-30…+65°C; 19х22 мм. Кабельный отвод. Цвет белый. Пластиковый корпус. | Smartec | руб./шт | 204
| ST-DM125NC-BR | Магнитоконтактный; контакты размыкаются при тревоге; 20 мм (контакты замкнуты), 30 мм (контакты разомкнуты); U-коммут.30 В, P-коммут.3 Вт; IP66, t-раб.-30…+65°C; 66х13х13.3 мм (геркон и магнит). Кабельный отвод 350 мм. Цвет коричневый. Пластиковый корпус. | Smartec | руб./шт | 215
| ST-DM125NC-WT | Магнитоконтактный; контакты размыкаются при тревоге; 20 мм (контакты замкнуты), 30 мм (контакты разомкнуты); U-коммут.30 В, P-коммут.3 Вт; IP66, t-раб.-30…+65°C; 66х13х13.3 мм (геркон и магнит). Кабельный отвод 350 мм. Цвет белый. Пластиковый корпус. | Smartec | руб./шт | 215
| ST-DM130NC-SL | Магнитоконтактный для металлических поверхностей; контакты размыкаются при тревоге, 40 мм (контакты замкнуты), 60 мм (контакты разомкнуты); U-коммут.30 В, P-коммут.3 Вт; t-раб.-30…+65°С, 45х25х15 мм (геркон и магнит). Кабельный отвод. Алюминиевый корпус. | Smartec | руб./шт | 595
| ST-DM130NO-SL | Магнитоконтактный для металлических поверхностей; контакты замыкаются при тревоге, 40 мм (контакты разомкнуты), 60 мм (контакты замкнуты); U-коммут.30 В, P-коммут.3 Вт; IP66, t-раб.-30…+65°C, 45х25х15 мм (геркон и магнит). Кабельный отвод. Алюминиевый корпус. | Smartec | руб./шт | 792
| ST-DM131NC-SL | Магнитоконтактный для металлических поверхностей; контакты размыкаются при тревоге, 40 мм (контакты замкнуты), 60 мм (контакты разомкнуты); U-коммут.30 В, P-коммут.3 Вт; t-раб.-30…+65°C, 48х25х15 мм (геркон и магнит). Кабельный отвод. Алюминиевый корпус. | Smartec | руб./шт | 693
| ST-DM131NO-SL | Магнитоконтактный для металлических поверхностей; контакты замыкаются при тревоге, 40 мм (контакты разомкнуты), 60 мм (контакты замкнуты); U-коммут.30 В, P-коммут.3 Вт; t-раб.-30…+65°C, 48х25х15 мм (геркон и магнит). Кабельный отвод. Алюминиевый корпус. | Smartec | руб./шт | 902
| ST-DM135NC-BR | Магнитоконтактный для металлических поверхностей; контакты размыкаются при тревоге, 40 мм (контакты замкнуты), 60 мм (контакты разомкнуты); U-коммут.30 В, P-коммут.3 Вт; IP54, t-раб.-30…+65°С, 88х16х16 мм (геркон и магнит). Кабельный отвод. Цвет коричневый. Пластиковый корпус. | Smartec | руб./шт | 561
| ST-DM135NC-WT | Магнитоконтактный для металлических дверей; светодиод состояния; контакты размыкаются при тревоге; 40 мм (контакты замкнуты), 60 мм (контакты разомкнуты); U-коммут.30 В, P-коммут.3 Вт; IP54, t-раб.-30…+65°С; 88х16х16 мм (геркон и магнит). Кабельный ввод. Цвет белый. Пластиковый корпус. | Smartec | руб./шт | 561
| ST-DM140NC-SL | Магнитоконтактный для металлических поверхностей; контакты размыкаются при тревоге, 50 мм (контакты замкнуты), 70 мм (контакты разомкнуты); U-коммут.30 В, P-коммут.3 Вт; t-раб.-30…+65°С, 105х35х10 мм (геркон) 105х16х16 мм ( магнит). Армированный кабельный отвод. Алюминиевый корпус. | Smartec | руб./шт | 605
| ST-DM141NC-SL | Магнитоконтактный для металлических поверхностей; контакты размыкаются при тревоге, 40 мм (контакты замкнуты), 60 мм (контакты разомкнуты); U-коммут.30 В, P-коммут.3 Вт; IP66, t-раб.-30…+65°C, 106х38х10 мм (геркон) 106х16х16 мм (магнит). Армированный кабельный отвод. Алюминиевый корпус. | Smartec | руб./шт | 800
| ST-DM141NO-SL | Магнитоконтактный для металлических поверхностей; контакты замыкаются при тревоге, 60 мм (контакты замкнуты), 40 мм (контакты разомкнуты); U-коммут.30 В, P-коммут.3 Вт; IP66, t-раб.-30…+65°C, 106х38х10 мм (геркон) 106х16х16 мм (магнит). Армированный кабельный отвод. Алюминиевый корпус. | Smartec | руб./шт | 1040
| ST-DM146NC-SL | Магнитоконтактный для металлических поверхностей; контакты размыкаются при тревоге, 40 мм (контакты замкнуты), 60 мм (контакты разомкнуты); U-коммут.30 В, I-коммут.100 мА, P-коммут.3 Вт; IP66, t-раб.-30…+65°C, 104х50х10 мм (геркон), 107х20х20 мм (магнит). Кабель к металлорукаве 500 мм. Алюминиевый корпус. | Smartec | руб./шт | 696
| ДПМ-1 | Магнитоконтактный для металлических поверхностей; контакты размыкаются при тревоге, 25 мм (контакты замкнуты), 70 мм (контакты разомкнуты); U-коммут.250 В, I-коммут.1 А, P-коммут.30 Вт; IP68, t-раб.-50…+50°С, 140х35 мм (геркон), 140х25 мм (магнит). Кабель 850 мм. Пластиковый корпус. 0.45 кг | Магнито-Контакт | руб./шт | 3248.85
| ДПМ-1-3 | Магнитоконтактный для металлических поверхностей; до 5 мм (контакты замкнуты), 10…35 мм (контакты разомкнуты), от 90 мм (контакты замкнуты); U-коммут.250 В, I-коммут.1 А; IP55, t-раб.-50…+50°С, 140х20х35 мм (геркон), 140х24х22 мм (магнит). Соединительный кабель 1.5 м. Пластиковый корпус. 0.45 кг | Магнито-Контакт | руб./шт | 4504.38
| ДПМ-2 исп.00 | Магнитоконтактный для металлических поверхностей; контакты размыкаются при тревоге, 30 мм (контакты замкнуты), 70 мм (контакты разомкнуты); U-коммут.72 В, I-коммут.500 мА, P-коммут.10 Вт; IP55, t-раб.-50…+50°С, 100х27х22 мм (геркон и магнит). Кабель КСПВГ 2х0.2 350 мм. Пластиковый корпус. | Магнито-Контакт | руб./шт | 699.64
| ДПМ-2 исп.01 | Магнитоконтактный для металлических поверхностей; контакты размыкаются при тревоге, 30 мм (контакты замкнуты), 70 мм (контакты разомкнуты); U-коммут.72 В, I-коммут.500 мА, P-коммут.10 Вт; IP55, t-раб.-50…+50°С, 100х27х22 мм (геркон и магнит). Внутренний разъем DG3, (0.5...2.5мм2). Пластиковый корпус. | Магнито-Контакт | руб./шт | 748.04
| ДПМ-2 исп.02 | Магнитоконтактный для металлических поверхностей; контакты переключаются при тревоге, 25 мм (контакты замкнуты), 70 мм (контакты разомкнуты); U-коммут.72 В, I-коммут.500 мА, P-коммут.10 Вт; IP55, t-раб.-50…+50°С, 100х27х22 мм (геркон и магнит). Кабель КСПВГ 3х0.2 350 мм. Пластиковый корпус. | Магнито-Контакт | руб./шт | 2032.91
| ДПМ-2 исп.03 | Магнитоконтактный для металлических поверхностей; контакты переключаются при тревоге, 25 мм (контакты замкнуты), 70 мм (контакты разомкнуты); U-коммут.72 В, I-коммут.500 мА, P-коммут.10 Вт; IP55, t-раб.-50…+50°С, 100х27х22 мм (геркон и магнит). Внутренний разъем DG3 (0.5...2.5 мм2. Пластиковый корпус. | Магнито-Контакт | руб./шт | 1688.23
| ДПМ-2 исп.04 | Магнитоконтактный для металлических поверхностей; контакты размыкаются при тревоге, 30 мм (контакты замкнуты), 70 мм (контакты разомкнуты); U-коммут.72 В, I-коммут.500 мА, P-коммут.10 Вт; IP55, t-раб.-50…+50°С, 100х27х22 мм (геркон и магнит). Кабель КСПВГ 2х0.2 700 мм (металлорукав). Пластиковый корпус. | Магнито-Контакт | руб./шт | 1384.61
| ДПМ-2 исп.05 | Магнитоконтактный для металлических поверхностей; контакты переключаются при тревоге, 25 мм (контакты замкнуты), 70 мм (контакты разомкнуты); U-коммут.72 В, I-коммут.500 мА, P-коммут.10 Вт; IP55, t-раб.-50…+50°С, 100х27х22 мм (геркон и магнит). Кабель КСПВГ 3х0.2 700 мм (металлорукав). Пластиковый корпус. | Магнито-Контакт | руб./шт | 1239.4
| ДПМ-2 исп.06 | Магнитоконтактный для металлических поверхностей, напольный; контакты размыкаются при тревоге, 30 мм (контакты замкнуты), 70 мм (контакты разомкнуты); U-коммут.72 В, I-коммут.500 мА, P-коммут.10 Вт; IP55, t-раб.-50…+50°С, 90х39х11 мм (геркон) 100х27х22 мм(магнит). Кабель КСПВГ 2х0.2 700 мм (металлорукав). Пластиковый корпус. | Магнито-Контакт | руб./шт | 748.04
| ДПМ-2 исп.07 | Магнитоконтактный для металлических поверхностей, напольный; контакты переключаются при тревоге, 25 мм (контакты замкнуты), 70 мм (контакты разомкнуты); U-коммут.72 В, I-коммут.500 мА, P-коммут.10 Вт; IP55, t-раб.-50…+50°С, 90х39х11 мм (геркон) 100х27х22 мм(магнит). Кабель КСПВГ 3х0.2 700 мм (металлорукав). Пластиковый корпус. | Магнито-Контакт | руб./шт | 1239.4
| ДПМ-2 исп.100 | Магнитоконтактный для металлических поверхностей; контакты размыкаются при тревоге, 30 мм (контакты замкнуты), 70 мм (контакты разомкнуты); U-коммут.72 В, I-коммут.500 мА, P-коммут.10 Вт; IP68, t-раб.-50…+50°С, 90х20х20 мм (геркон и магнит). Кабель КСПВГ 2х0.2 1000 мм. Алюминиевый корпус. | Магнито-Контакт | руб./шт | 3860.48
| ДПМ-2 исп.102 | Магнитоконтактный для металлических поверхностей; контакты переключаются при тревоге, 25 мм (контакты замкнуты), 70 мм (контакты разомкнуты); U-коммут.72 В, I-коммут.500 мА, P-коммут.10 Вт; IP68, t-раб.-50…+50°С, 90х20х20 мм (геркон и магнит). Кабель КСПВГ 3х0.2 1000 мм. Алюминиевый корпус. | Магнито-Контакт | руб./шт | 4479.45
| ДПМ-2 исп.104 | Магнитоконтактный для металлических поверхностей; контакты размыкаются при тревоге, 30 мм (контакты замкнуты), 70 мм (контакты разомкнуты); U-коммут.72 В, I-коммут.500 мА, P-коммут.10 Вт; IP68, t-раб.-50…+50°С, 90х20х20 мм (геркон и магнит). Кабель КСПВГ 2х0.2 1000 мм (металлорукав). Алюминиевый корпус. | Магнито-Контакт | руб./шт | 3993.95
| ДПМ-2 исп.105 | Магнитоконтактный для металлических поверхностей; контакты переключаются при тревоге, 25 мм (контакты замкнуты), 70 мм (контакты разомкнуты); U-коммут.72 В, I-коммут.500 мА, P-коммут.10 Вт; IP68, t-раб.-50…+50°С, 90х20х20 мм (геркон и магнит). Кабель КСПВГ 3х0.2 1000 мм (металлорукав). Алюминиевый корпус. | Магнито-Контакт | руб./шт | 4940.01
| ДПМ-2 исп.200 | Магнитоконтактный для металлических поверхностей; контакты размыкаются при тревоге, 55 мм (контакты замкнуты), 85 мм (контакты разомкнуты); U-коммут.72 В, I-коммут.500 мА, P-коммут.10 Вт; IP68, t-раб.-50…+50°С, 90х40х20 мм (геркон), 90х40х40 (магнит). Кабель ПВС 2х0.75 1000 мм. Корпус из нержавеющей стали. | Магнито-Контакт | руб./шт | 12125.6
| ДПМ-2 исп.202 | Магнитоконтактный для металлических поверхностей; контакты переключаются при тревоге, 35 мм (контакты замкнуты), 85 мм (контакты разомкнуты); U-коммут.72 В, I-коммут.500 мА, P-коммут.10 Вт; IP68, t-раб.-50…+50°С, 90х40х20 мм (геркон), 90х40х40 (магнит). Кабель ПВС 3х0.75 1000 мм. Корпус из нержавеющей стали | Магнито-Контакт | руб./шт | 12380.82
| ДПМ-2 исп.204 | Магнитоконтактный для металлических поверхностей; контакты размыкаются при тревоге, 55 мм (контакты замкнуты), 85 мм (контакты разомкнуты); U-коммут.72 В, I-коммут.500 мА, P-коммут.10 Вт; IP68, t-раб.-50…+50°С, 90х40х20 мм (геркон), 90х40х40 (магнит). Кабель ПВС 2х0.75 1000 мм (металлорукав). Корпус из нержавеющей стали. | Магнито-Контакт | руб./шт | 12417.48
| ДПМ-2 исп.205 | Магнитоконтактный для металлических поверхностей; контакты переключаются при тревоге, 35 мм (контакты замкнуты), 85 мм (контакты разомкнуты); U-коммут.72 В, I-коммут.500 мА, P-коммут.10 Вт; IP68, t-раб.-50…+50°С, 90х40х20 мм (геркон), 90х40х40 (магнит). Кабель ПВС 3х0.75 1000 мм (металлорукав). Корпус из нержавеющей стали | Магнито-Контакт | руб./шт | 12678.56
| ДПМ-3 исп.00 | Магнитоконтактный для металлических поверхностей; контакты размыкаются при тревоге, 30 мм (контакты замкнуты), 70 мм (контакты разомкнуты); U-коммут.72 В, I-коммут.500 мА, P-коммут.10 Вт; IP55, t-раб.-50…+50°С, 62х33х21 мм (геркон и магнит). Кабель КСПВГ 2х0.2 350 мм. Пластиковый корпус. | Магнито-Контакт | руб./шт | 617.5
| ДПМ-3 исп.01 | Магнитоконтактный для металлических поверхностей; контакты размыкаются при тревоге, 30 мм (контакты замкнуты), 70 мм (контакты разомкнуты); U-коммут.72 В, I-коммут.500 мА, P-коммут.10 Вт; IP55, t-раб.-50…+50°С, 62х33х21 мм (геркон и магнит). Внутренний разъем. Пластиковый корпус. | Магнито-Контакт | руб./шт | 595.5
| ДПМ-3 исп.02 | Магнитоконтактный для металлических поверхностей; контакты переключаются при тревоге, 25 мм (контакты замкнуты), 70 мм (контакты разомкнуты); U-коммут.72 В, I-коммут.500 мА, P-коммут.10 Вт; IP55, t-раб.-50…+50°С, 62х33х21 мм (геркон и магнит). Кабель КСПВГ 4х0.2 350 мм. Пластиковый корпус. | Магнито-Контакт | руб./шт | 1058.99
| ДПМ-3 исп.03 | Магнитоконтактный для металлических поверхностей; контакты переключаются при тревоге, 25 мм (контакты замкнуты), 70 мм (контакты разомкнуты); U-коммут.72 В, I-коммут.500 мА, P-коммут.10 Вт; IP55, t-раб.-50…+50°С, 62х33х21 мм (геркон и магнит). Внутренний разъем. Пластиковый корпус. | Магнито-Контакт | руб./шт | 1032.59
| ДПМ-3 исп.04 | Магнитоконтактный для металлических поверхностей; контакты размыкаются при тревоге, 30 мм (контакты замкнуты), 70 мм (контакты разомкнуты); U-коммут.72 В, I-коммут.500 мА, P-коммут.10 Вт; IP55, t-раб.-50…+50°С, 62х33х21 мм (геркон и магнит). Кабель КСПВГ 2х0.2 700 мм (металлорукав). Пластиковый корпус. | Магнито-Контакт | руб./шт | 667.37
| ДПМ-3 исп.05 | Магнитоконтактный для металлических поверхностей; контакты переключаются при тревоге, 25 мм (контакты замкнуты), 70 мм (контакты разомкнуты); U-коммут.72 В, I-коммут.500 мА, P-коммут.10 Вт; IP55, t-раб.-50…+50°С, 62х33х21 мм (геркон и магнит). Кабель КСПВГ 4х0.2 700 мм (металлорукав). Пластиковый корпус. | Магнито-Контакт | руб./шт | 1167.53
| ДПМ-3 исп.06 | Магнитоконтактный для металлических поверхностей, напольный; контакты размыкаются при тревоге, 30 мм (контакты замкнуты), 70 мм (контакты разомкнуты); U-коммут.72 В, I-коммут.500 мА, P-коммут.10 Вт; IP55, t-раб.-50…+50°С, 90х40х10.4 (геркон), 62х33х21 мм (магнит). Кабель КСПВГ 2х0.2 700 мм (металлорукав). Пластиковый корпус. | Магнито-Контакт | руб./шт | 576.43
| ДПМ-3 исп.07 | Магнитоконтактный для металлических поверхностей, напольный; контакты переключаются при тревоге, 25 мм (контакты замкнуты), 70 мм (контакты разомкнуты); U-коммут.72 В, I-коммут.500 мА, P-коммут.10 Вт; IP55, t-раб.-50…+50°С, 90х40х10.4 (геркон), 62х33х21 мм (магнит). Кабель КСПВГ 4х0.2 700 мм (металлорукав). Пластиковый корпус. | Магнито-Контакт | руб./шт | 1108.86
| ДПМГ-2-100 (Общепромышленное исполнение) | Датчик положения магнитогерконовый для металлических поверхностей; контакты размыкаются при удалении блоков друг от друга; расстояние между блоками: 100 мм (контакты замкнуты), 160 мм (контакты разомкнуты); U-коммут. ≤ 250 В, I-коммут. ≤ 2 А; тампер, IP66/IP68, t-раб.-65...+60°C, габ.размеры блока геркона 160х55х52 мм, блока магнитов 150х70х38 мм. | Магнито-Контакт | руб./шт | 9295.18
| ДПМГ-2-100 (Со встроенными резисторами) | Датчик положения магнитогерконовый для металлических поверхностей; контакты размыкаются при удалении блоков друг от друга; расстояние между блоками: 100 мм (контакты замкнуты), 160 мм (контакты разомкнуты); U-коммут. ≤ 250 В, I-коммут. ≤ 2 А; тампер, IP66/IP68, t-раб.-65...+60°C, габ.размеры блока геркона 160х55х52 мм, блока магнитов 150х70х38 мм. Геркон изготавливается со встроенными резисторами R1 = 1 кОм (вкл. последовательно), R2 = 10 кОм (вкл. параллельно). | Магнито-Контакт | руб./шт | 9546.5
| ДПМГ-2-200 (Общепромышленное исполнение) | Датчик положения магнитогерконовый для металлических поверхностей; контакты размыкаются при удалении блоков друг от друга; расстояние между блоками: 200 мм (контакты замкнуты), 260 мм (контакты разомкнуты); U-коммут. ≤ 250 В, I-коммут. ≤ 2 А; тампер, IP66/IP68, t-раб.-65...+60°C, габ.размеры блока геркона 160х55х52 мм, блока магнитов 150х70х38 мм. | Магнито-Контакт | руб./шт | 10427.34
| ДПМГ-2-200 (Со встроенными резисторами) | Датчик положения магнитогерконовый для металлических поверхностей; контакты размыкаются при удалении блоков друг от друга; расстояние между блоками: 200 мм (контакты замкнуты), 260 мм (контакты разомкнуты); U-коммут. ≤ 250 В, I-коммут. ≤ 2 А; тампер, IP66/IP68, t-раб.-65...+60°C, габ.размеры блока геркона 160х55х52 мм, блока магнитов 150х70х38 мм. Геркон изготавливается со встроенными резисторами R1 = 1 кОм (вкл. последовательно), R2 = 10 кОм (вкл. параллельно). | Магнито-Контакт | руб./шт | 10645.72
| ДПМГ-2-40 (Общепромышленное исполнение) | Датчик положения магнитогерконовый для металлических поверхностей; контакты размыкаются при удалении блоков друг от друга; расстояние между блоками: 40 мм (контакты замкнуты), 100 мм (контакты разомкнуты); U-коммут. ≤ 250 В, I-коммут. ≤ 2 А; тампер, IP66/IP68, t-раб.-65...+60°C, габ.размеры блока геркона 160х55х52 мм, блока магнитов 150х70х38 мм. | Магнито-Контакт | руб./шт | 8039.8
| ДПМГ-2-40 (Со встроенными резисторами) | Датчик положения магнитогерконовый для металлических поверхностей; контакты размыкаются при удалении блоков друг от друга; расстояние между блоками: 40 мм (контакты замкнуты), 100 мм (контакты разомкнуты); U-коммут. ≤ 250 В, I-коммут. ≤ 2 А; тампер, IP66/IP68, t-раб.-65...+60°C, габ.размеры блока геркона 160х55х52 мм, блока магнитов 150х70х38 мм. Геркон изготавливается со встроенными резисторами R1 = 1 кОм (вкл. последовательно), R2 = 10 кОм (вкл. параллельно). | Магнито-Контакт | руб./шт | 8281.36
| ДПР М12 исп.00 | Датчик положения магнитоуправляемый резьбовой с прижимной гайкой, внешняя резьба на корпусе М12; при монтаже на металл. конструкциях контакты замкнуты при расстоянии до магнита ≤22 мм, при монтаже на неметалл. конструкциях контакты замкнуты при расстоянии до магнита ≤35 мм; U-коммут.≤72 В, I-коммут.≤250 мА; IP68, t-раб.-50…+50°C, габ.размеры 29х19 мм (датчик, D-монт. отверстия 12мм), 22х23 мм (магнит, D-монт. отверстия 20мм). Корпус пластик, кабель 1.5 м | Магнито-Контакт | руб./шт | 536.8
| ДПР М12 исп.01 | Датчик положения магнитоуправляемый резьбовой с прижимной гайкой, внешняя резьба на корпусе М12; при монтаже на металл. конструкциях контакты переключаются при расстоянии до магнита ≤13 мм, при монтаже на неметалл. конструкциях контакты переключаются при расстоянии до магнита ≤18 мм; U-коммут.≤72 В, I-коммут.≤250 мА; IP68, t-раб.-50…+50°C, габ.размеры 29х19 мм (датчик, D-монт. отверстия 12мм), 22х23 мм (магнит, D-монт. отверстия 20мм). Корпус пластик, кабель 1.5 м | Магнито-Контакт | руб./шт | 835.7
| ДПР М20 исп.00 | Датчик положения магнитоуправляемый резьбовой с прижимной гайкой, внешняя резьба на корпусе М20; при монтаже на металл. конструкциях контакты замкнуты при расстоянии до магнита ≤22 мм, при монтаже на неметалл. конструкциях контакты замкнуты при расстоянии до магнита ≤35 мм; U-коммут.≤72 В, I-коммут.≤250 мА; IP68, t-раб.-50…+50°C, габ.размеры 39х29 мм (датчик, D-монт. отверстия 20мм), 22х23 мм (магнит, D-монт. отверстия 20мм). Корпус пластик, кабель 1.5 м | Магнито-Контакт | руб./шт | 628.3
| ДПР М20 исп.01 | Датчик положения магнитоуправляемый резьбовой с прижимной гайкой, внешняя резьба на корпусе М20; при монтаже на металл. конструкциях контакты переключаются при расстоянии до магнита ≤13 мм, при монтаже на неметалл. конструкциях контакты переключаются при расстоянии до магнита ≤18 мм; U-коммут.≤72 В, I-коммут.≤250 мА; IP68, t-раб.-50…+50°C, габ.размеры 39х29 мм (датчик, D-монт. отверстия 20мм), 22х23 мм (магнит, D-монт. отверстия 20мм). Корпус пластик, кабель 1.5 м | Магнито-Контакт | руб./шт | 928.42
| ДПР М25 исп.00 | Датчик положения магнитоуправляемый резьбовой с прижимной гайкой, внешняя резьба на корпусе М25; при монтаже на металл. конструкциях контакты замкнуты при расстоянии до магнита ≤22 мм, при монтаже на неметалл. конструкциях контакты замкнуты при расстоянии до магнита ≤35 мм; U-коммут.≤72 В, I-коммут.≤250 мА; IP68, t-раб.-50…+50°C, габ.размеры 40х36,5 мм (датчик, D-монт. отверстия 25мм), 22х23 мм (магнит, D-монт. отверстия 20мм). Корпус пластик, кабель 1.5 м | Магнито-Контакт | руб./шт | 739.32
| ДПР М25 исп.01 | Датчик положения магнитоуправляемый резьбовой с прижимной гайкой, внешняя резьба на корпусе М25; при монтаже на металл. конструкциях контакты переключаются при расстоянии до магнита ≤13 мм, при монтаже на неметалл. конструкциях контакты переключаются при расстоянии до магнита ≤18 мм; U-коммут.≤72 В, I-коммут.≤250 мА; IP68, t-раб.-50…+50°C, габ.размеры 40х36,5 мм (датчик, D-монт. отверстия 25мм), 22х23 мм (магнит, D-монт. отверстия 20мм). Корпус пластик, кабель 1.5 м | Магнито-Контакт | руб./шт | 1049.2
| ИО 102 "Атон" исп. 21 | Магнитоконтактный; контакты переключаются при тревоге, 40 мм (контакты замкнуты), 50 мм (контакты разомкнуты); U-коммут.60 В, I-коммут.500 мА, P-коммут.10 Вт; IP68, t-раб.-60…+70°С, 135х50х40 мм (геркон и магнит).Кабель 1 м. Алюминиевый корпус. 0.1 кг | Компания СМД | руб./шт | 2675.06
| ИО 102 "Атон" исп.11 | Магнитоконтактный; контакты размыкаются при тревоге, 40 мм (контакты замкнуты), 50 мм (контакты разомкнуты); U-коммут.60 В, I-коммут.500 мА, P-коммут.10 Вт; IP68, t-раб.-60…+70°С, 135х50х40 мм (геркон и магнит).Кабель 1 м. Пластиковый корпус. 0.1 кг | Компания СМД | руб./шт | 2289.2
| ИО 102 "СМК" исп.00 | Магнитоконтактный для металлических поверхностей; контакты размыкаются при тревоге, 8 мм (контакты замкнуты), 25 мм (контакты разомкнуты); U-коммут.72 В, I-коммут.500 мА, P-коммут.10 Вт; IP55, t-раб.-50…+50°С, 66х13х13.3 мм (геркон и магнит). Кабель с двойной изоляцией и разъемом Molex 351840200 350 мм. Пластиковый корпус. | Магнито-Контакт | руб./шт | 1166.06
| ИО 102 "СМК" исп.00 2 НР | Магнитоконтактный для металлических поверхностей; две группы контактов, контакты размыкаются при тревоге, 8 мм (контакты замкнуты), 25 мм (контакты разомкнуты); U-коммут.72 В, I-коммут.500 мА, P-коммут.10 Вт; IP55, t-раб.-50…+50°С, 66х13х13.3 мм (геркон и магнит). Кабель с двойной изоляцией и разъемом Molex 351840200 350 мм. Пластиковый корпус. | Магнито-Контакт | руб./шт | 1557.69
| ИО 102-100 исп.10 Магнито-Контакт | Магнитоконтактный извещатель для металл. поверхностей; контакты размыкаются при тревоге, 10 мм (контакты замкнуты), 20 мм (контакты разомкнуты); U-коммут. 72 В, I-коммут. 0,5 А, P-коммут. 10 Вт; IP67, t-раб.-60…+50°C, антивандальный цилиндрический корпус из алюмин. сплава 60х30 мм. (геркон и магнит). Вывод - кабель в металлорукаве длиной 1м. | Магнито-Контакт | руб./шт | 4268.78
| ИО 102-100 исп.100 Магнито-Контакт | Магнитоконтактный извещатель для металл. поверхностей; контакты размыкаются при тревоге, 100 мм (контакты замкнуты), 120 мм (контакты разомкнуты); U-коммут. 72 В, I-коммут. 0,5 А, P-коммут. 10 Вт; IP67, t-раб.-60…+50°C, антивандальный цилиндрический корпус из алюмин. сплава 60х30 мм. (геркон и магнит). Вывод - кабель в металлорукаве длиной 1м | Магнито-Контакт | руб./шт | 12270.76
| ИО 102-100 исп.50 Магнито-Контакт | Магнитоконтактный извещатель для металл. поверхностей; контакты размыкаются при тревоге, 50 мм (контакты замкнуты), 70 мм (контакты разомкнуты); U-коммут. 72 В, I-коммут. 0,5 А, P-коммут. 10 Вт; IP67, t-раб.-60…+50°C, антивандальный цилиндрический корпус из алюмин. сплава 60х30 мм. (геркон и магнит). Вывод - кабель в металлорукаве длиной 1м | Магнито-Контакт | руб./шт | 6049.98
| ИО 102-100 исп.50 П Магнито-Контакт | Магнитоконтактный извещатель для металл. поверхностей; контакты переключаются при тревоге на расстоянии 50 мм; U-коммут. 72 В, I-коммут. 0,5 А, P-коммут. 10 Вт; IP67, t-раб.-60…+50°C, антивандальный цилиндрический корпус из алюмин. сплава 60х30 мм. (геркон и магнит). Вывод - кабель в металлорукаве длиной 1м | Магнито-Контакт | руб./шт | 6415.98
| ИО 102-100К исп.10 МКВ М20 КМ10 Магнито-Контакт | Магнитоконтактный извещатель для металл. поверхностей; контакты размыкаются при тревоге, 10 мм (контакты замкнуты), 20 мм (контакты разомкнуты); U-коммут. 72 В, I-коммут. 0,5 А, P-коммут. 10 Вт; IP67, t-раб.-60…+50°C, антивандальный цилиндрический корпус из алюмин. сплава 60х30 мм. (геркон и магнит). Клеммное подключение через каб.ввод для прокладки присоединяемого кабеля в металлорукаве D 10 мм | Магнито-Контакт | руб./шт | 6572.14
| ИО 102-100К исп.10 МКВ М20 КМ12 Магнито-Контакт | Магнитоконтактный извещатель для металл. поверхностей; контакты размыкаются при тревоге, 10 мм (контакты замкнуты), 20 мм (контакты разомкнуты); U-коммут. 72 В, I-коммут. 0,5 А, P-коммут. 10 Вт; IP67, t-раб.-60…+50°C, антивандальный цилиндрический корпус из алюмин. сплава 60х30 мм. (геркон и магнит). Клеммное подключение через каб.ввод для прокладки присоединяемого кабеля в металлорукаве D 12 мм | Магнито-Контакт | руб./шт | 6572.14
| ИО 102-100К исп.10 МКВ М20 КМ15 Магнито-Контакт | Магнитоконтактный извещатель для металл. поверхностей; контакты размыкаются при тревоге, 10 мм (контакты замкнуты), 20 мм (контакты разомкнуты); U-коммут. 72 В, I-коммут. 0,5 А, P-коммут. 10 Вт; IP67, t-раб.-60…+50°C, антивандальный цилиндрический корпус из алюмин. сплава 60х30 мм. (геркон и магнит). Клеммное подключение через каб.ввод для прокладки присоединяемого кабеля в металлорукаве D 15 мм | Магнито-Контакт | руб./шт | 6572.14
| ИО 102-100К исп.10 МКВ М20 КМ16 Магнито-Контакт | Магнитоконтактный извещатель для металл. поверхностей; контакты размыкаются при тревоге, 10 мм (контакты замкнуты), 20 мм (контакты разомкнуты); U-коммут. 72 В, I-коммут. 0,5 А, P-коммут. 10 Вт; IP67, t-раб.-60…+50°C, антивандальный цилиндрический корпус из алюмин. сплава 60х30 мм. (геркон и магнит). Клеммное подключение через каб.ввод для прокладки присоединяемого кабеля в металлорукаве D 16 мм | Магнито-Контакт | руб./шт | 6572.14
| ИО 102-100К исп.10 МКВ М20 КМ6 Магнито-Контакт | Магнитоконтактный извещатель для металл. поверхностей; контакты размыкаются при тревоге, 10 мм (контакты замкнуты), 20 мм (контакты разомкнуты); U-коммут. 72 В, I-коммут. 0,5 А, P-коммут. 10 Вт; IP67, t-раб.-60…+50°C, антивандальный цилиндрический корпус из алюмин. сплава 60х30 мм. (геркон и магнит). Клеммное подключение через каб.ввод для прокладки присоединяемого кабеля в металлорукаве D 6 мм | Магнито-Контакт | руб./шт | 6572.14
| ИО 102-100К исп.10 МКВ М20 КМ8 Магнито-Контакт | Магнитоконтактный извещатель для металл. поверхностей; контакты размыкаются при тревоге, 10 мм (контакты замкнуты), 20 мм (контакты разомкнуты); U-коммут. 72 В, I-коммут. 0,5 А, P-коммут. 10 Вт; IP67, t-раб.-60…+50°C, антивандальный цилиндрический корпус из алюмин. сплава 60х30 мм. (геркон и магнит). Клеммное подключение через каб.ввод для прокладки присоединяемого кабеля в металлорукаве D 8 мм | Магнито-Контакт | руб./шт | 6572.14
| ИО 102-100К исп.10 МКВ М20В Магнито-Контакт | Магнитоконтактный извещатель для металл. поверхностей; контакты размыкаются при тревоге, 10 мм (контакты замкнуты), 20 мм (контакты разомкнуты); U-коммут. 72 В, I-коммут. 0,5 А, P-коммут. 10 Вт; IP67, t-раб.-60…+50°C, антивандальный цилиндрический корпус из алюмин. сплава 60х30 мм. (геркон и магнит). Клеммное подключение через каб.ввод для присоединения бронированного кабеля D 6-12 мм | Магнито-Контакт | руб./шт | 6572.14
| ИО 102-100К исп.10 МКВ М20К Магнито-Контакт | Магнитоконтактный извещатель для металл. поверхностей; контакты размыкаются при тревоге, 10 мм (контакты замкнуты), 20 мм (контакты разомкнуты); U-коммут. 72 В, I-коммут. 0,5 А, P-коммут. 10 Вт; IP67, t-раб.-60…+50°C, антивандальный цилиндрический корпус из алюмин. сплава 60х30 мм. (геркон и магнит). Клеммное подключение через каб.ввод для открытой прокладки кабеля D 6-12 мм | Магнито-Контакт | руб./шт | 6572.14
| ИО 102-100К исп.10 МКВ М20Т1/2 Магнито-Контакт | Магнитоконтактный извещатель для металл. поверхностей; контакты размыкаются при тревоге, 10 мм (контакты замкнуты), 20 мм (контакты разомкнуты); U-коммут. 72 В, I-коммут. 0,5 А, P-коммут. 10 Вт; IP67, t-раб.-60…+50°C, антивандальный цилиндрический корпус из алюмин. сплава 60х30 мм. (геркон и магнит). Клеммное подключение через каб.ввод для прокладки присоединяемого кабеля в трубе G1/2 | Магнито-Контакт | руб./шт | 6572.14
| ИО 102-100К исп.10 МКВ М20Т3/4 Магнито-Контакт | Магнитоконтактный извещатель для металл. поверхностей; контакты размыкаются при тревоге, 10 мм (контакты замкнуты), 20 мм (контакты разомкнуты); U-коммут. 72 В, I-коммут. 0,5 А, P-коммут. 10 Вт; IP67, t-раб.-60…+50°C, антивандальный цилиндрический корпус из алюмин. сплава 60х30 мм. (геркон и магнит). Клеммное подключение через каб.ввод для прокладки присоединяемого кабеля в трубе G3/4 | Магнито-Контакт | руб./шт | 6572.14
| ИО 102-100К исп.100 МКВ М20 КМ10 Магнито-Контакт | Магнитоконтактный извещатель для металл. поверхностей; контакты размыкаются при тревоге, 100 мм (контакты замкнуты), 120 мм (контакты разомкнуты); U-коммут. 72 В, I-коммут. 0,5 А, P-коммут. 10 Вт; IP67, t-раб.-60…+50°C, антивандальный цилиндрический корпус из алюмин. сплава 60х30 мм. (геркон и магнит). Клеммное подключение через каб.ввод для прокладки присоединяемого кабеля в металлорукаве D 10 м | Магнито-Контакт | руб./шт | 14848.62
| ИО 102-100К исп.100 МКВ М20 КМ12 Магнито-Контакт | Магнитоконтактный извещатель для металл. поверхностей; контакты размыкаются при тревоге, 100 мм (контакты замкнуты), 120 мм (контакты разомкнуты); U-коммут. 72 В, I-коммут. 0,5 А, P-коммут. 10 Вт; IP67, t-раб.-60…+50°C, антивандальный цилиндрический корпус из алюмин. сплава 60х30 мм. (геркон и магнит). Клеммное подключение через каб.ввод для прокладки присоединяемого кабеля в металлорукаве D 12 м | Магнито-Контакт | руб./шт | 14848.62
| ИО 102-100К исп.100 МКВ М20 КМ15 Магнито-Контакт | Магнитоконтактный извещатель для металл. поверхностей; контакты размыкаются при тревоге, 100 мм (контакты замкнуты), 120 мм (контакты разомкнуты); U-коммут. 72 В, I-коммут. 0,5 А, P-коммут. 10 Вт; IP67, t-раб.-60…+50°C, антивандальный цилиндрический корпус из алюмин. сплава 60х30 мм. (геркон и магнит). Клеммное подключение через каб.ввод для прокладки присоединяемого кабеля в металлорукаве D 15 м | Магнито-Контакт | руб./шт | 14848.62
| ИО 102-100К исп.100 МКВ М20 КМ16 Магнито-Контакт | Магнитоконтактный извещатель для металл. поверхностей; контакты размыкаются при тревоге, 100 мм (контакты замкнуты), 120 мм (контакты разомкнуты); U-коммут. 72 В, I-коммут. 0,5 А, P-коммут. 10 Вт; IP67, t-раб.-60…+50°C, антивандальный цилиндрический корпус из алюмин. сплава 60х30 мм. (геркон и магнит). Клеммное подключение через каб.ввод для прокладки присоединяемого кабеля в металлорукаве D 16 м | Магнито-Контакт | руб./шт | 14848.62
| ИО 102-100К исп.100 МКВ М20 КМ6 Магнито-Контакт | Магнитоконтактный извещатель для металл. поверхностей; контакты размыкаются при тревоге, 100 мм (контакты замкнуты), 120 мм (контакты разомкнуты); U-коммут. 72 В, I-коммут. 0,5 А, P-коммут. 10 Вт; IP67, t-раб.-60…+50°C, антивандальный цилиндрический корпус из алюмин. сплава 60х30 мм. (геркон и магнит). Клеммное подключение через каб.ввод для прокладки присоединяемого кабеля в металлорукаве D 6 м | Магнито-Контакт | руб./шт | 14848.62
| ИО 102-100К исп.100 МКВ М20 КМ8 Магнито-Контакт | Магнитоконтактный извещатель для металл. поверхностей; контакты размыкаются при тревоге, 100 мм (контакты замкнуты), 120 мм (контакты разомкнуты); U-коммут. 72 В, I-коммут. 0,5 А, P-коммут. 10 Вт; IP67, t-раб.-60…+50°C, антивандальный цилиндрический корпус из алюмин. сплава 60х30 мм. (геркон и магнит). Клеммное подключение через каб.ввод для прокладки присоединяемого кабеля в металлорукаве D 8 м | Магнито-Контакт | руб./шт | 14848.62
| ИО 102-100К исп.100 МКВ М20В Магнито-Контакт | Магнитоконтактный извещатель для металл. поверхностей; контакты размыкаются при тревоге, 100 мм (контакты замкнуты), 120 мм (контакты разомкнуты); U-коммут. 72 В, I-коммут. 0,5 А, P-коммут. 10 Вт; IP67, t-раб.-60…+50°C, антивандальный цилиндрический корпус из алюмин. сплава 60х30 мм. (геркон и магнит). Клеммное подключение через каб.ввод для присоединения бронированного кабеля D 6-12 мм | Магнито-Контакт | руб./шт | 14848.62
| ИО 102-100К исп.100 МКВ М20К Магнито-Контакт | Магнитоконтактный извещатель для металл. поверхностей; контакты размыкаются при тревоге, 100 мм (контакты замкнуты), 120 мм (контакты разомкнуты); U-коммут. 72 В, I-коммут. 0,5 А, P-коммут. 10 Вт; IP67, t-раб.-60…+50°C, антивандальный цилиндрический корпус из алюмин. сплава 60х30 мм. (геркон и магнит). Клеммное подключение через каб.ввод для открытой прокладки кабеля D 6-12 мм | Магнито-Контакт | руб./шт | 14848.62
| ИО 102-100К исп.100 МКВ М20Т1/2 Магнито-Контакт | Магнитоконтактный извещатель для металл. поверхностей; контакты размыкаются при тревоге, 100 мм (контакты замкнуты), 120 мм (контакты разомкнуты); U-коммут. 72 В, I-коммут. 0,5 А, P-коммут. 10 Вт; IP67, t-раб.-60…+50°C, антивандальный цилиндрический корпус из алюмин. сплава 60х30 мм. (геркон и магнит). Клеммное подключение через каб.ввод для прокладки присоединяемого кабеля в трубе G1/2 | Магнито-Контакт | руб./шт | 14848.62
| ИО 102-100К исп.100 МКВ М20Т3/4 Магнито-Контакт | Магнитоконтактный извещатель для металл. поверхностей; контакты размыкаются при тревоге, 100 мм (контакты замкнуты), 120 мм (контакты разомкнуты); U-коммут. 72 В, I-коммут. 0,5 А, P-коммут. 10 Вт; IP67, t-раб.-60…+50°C, антивандальный цилиндрический корпус из алюмин. сплава 60х30 мм. (геркон и магнит). Клеммное подключение через каб.ввод для прокладки присоединяемого кабеля в трубе G3/4 | Магнито-Контакт | руб./шт | 14848.62
| ИО 102-100К исп.50 МКВ М20 КМ10 Магнито-Контакт | Магнитоконтактный извещатель для металл. поверхностей; контакты размыкаются при тревоге, 50 мм (контакты замкнуты), 70 мм (контакты разомкнуты); U-коммут. 72 В, I-коммут. 0,5 А, P-коммут. 10 Вт; IP67, t-раб.-60…+50°C, антивандальный цилиндрический корпус из алюмин. сплава 60х30 мм. (геркон и магнит). Клеммное подключение через каб.ввод для прокладки присоединяемого кабеля в металлорукаве D 10 мм | Магнито-Контакт | руб./шт | 8485.1
| ИО 102-100К исп.50 МКВ М20 КМ12 Магнито-Контакт | Магнитоконтактный извещатель для металл. поверхностей; контакты размыкаются при тревоге, 50 мм (контакты замкнуты), 70 мм (контакты разомкнуты); U-коммут. 72 В, I-коммут. 0,5 А, P-коммут. 10 Вт; IP67, t-раб.-60…+50°C, антивандальный цилиндрический корпус из алюмин. сплава 60х30 мм. (геркон и магнит). Клеммное подключение через каб.ввод для прокладки присоединяемого кабеля в металлорукаве D 12 мм | Магнито-Контакт | руб./шт | 8485.1
| ИО 102-100К исп.50 МКВ М20 КМ15 Магнито-Контакт | Магнитоконтактный извещатель для металл. поверхностей; контакты размыкаются при тревоге, 50 мм (контакты замкнуты), 70 мм (контакты разомкнуты); U-коммут. 72 В, I-коммут. 0,5 А, P-коммут. 10 Вт; IP67, t-раб.-60…+50°C, антивандальный цилиндрический корпус из алюмин. сплава 60х30 мм. (геркон и магнит). Клеммное подключение через каб.ввод для прокладки присоединяемого кабеля в металлорукаве D 15 мм | Магнито-Контакт | руб./шт | 8485.1
| ИО 102-100К исп.50 МКВ М20 КМ16 Магнито-Контакт | Магнитоконтактный извещатель для металл. поверхностей; контакты размыкаются при тревоге, 50 мм (контакты замкнуты), 70 мм (контакты разомкнуты); U-коммут. 72 В, I-коммут. 0,5 А, P-коммут. 10 Вт; IP67, t-раб.-60…+50°C, антивандальный цилиндрический корпус из алюмин. сплава 60х30 мм. (геркон и магнит). Клеммное подключение через каб.ввод для прокладки присоединяемого кабеля в металлорукаве D 16 мм | Магнито-Контакт | руб./шт | 8485.1
| ИО 102-100К исп.50 МКВ М20 КМ6 Магнито-Контакт | Магнитоконтактный извещатель для металл. поверхностей; контакты размыкаются при тревоге, 50 мм (контакты замкнуты), 70 мм (контакты разомкнуты); U-коммут. 72 В, I-коммут. 0,5 А, P-коммут. 10 Вт; IP67, t-раб.-60…+50°C, антивандальный цилиндрический корпус из алюмин. сплава 60х30 мм. (геркон и магнит). Клеммное подключение через каб.ввод для прокладки присоединяемого кабеля в металлорукаве D 6 мм | Магнито-Контакт | руб./шт | 8485.1
| ИО 102-100К исп.50 МКВ М20 КМ8 Магнито-Контакт | Магнитоконтактный извещатель для металл. поверхностей; контакты размыкаются при тревоге, 50 мм (контакты замкнуты), 70 мм (контакты разомкнуты); U-коммут. 72 В, I-коммут. 0,5 А, P-коммут. 10 Вт; IP67, t-раб.-60…+50°C, антивандальный цилиндрический корпус из алюмин. сплава 60х30 мм. (геркон и магнит). Клеммное подключение через каб.ввод для прокладки присоединяемого кабеля в металлорукаве D 8 мм | Магнито-Контакт | руб./шт | 8485.1
| ИО 102-100К исп.50 МКВ М20В Магнито-Контакт | Магнитоконтактный извещатель для металл. поверхностей; контакты размыкаются при тревоге, 50 мм (контакты замкнуты), 70 мм (контакты разомкнуты); U-коммут. 72 В, I-коммут. 0,5 А, P-коммут. 10 Вт; IP67, t-раб.-60…+50°C, антивандальный цилиндрический корпус из алюмин. сплава 60х30 мм. (геркон и магнит). Клеммное подключение через каб.ввод для присоединения бронированного кабеля D 6-12 мм | Магнито-Контакт | руб./шт | 8485.1
| ИО 102-100К исп.50 МКВ М20К Магнито-Контакт | Магнитоконтактный извещатель для металл. поверхностей; контакты размыкаются при тревоге, 50 мм (контакты замкнуты), 70 мм (контакты разомкнуты); U-коммут. 72 В, I-коммут. 0,5 А, P-коммут. 10 Вт; IP67, t-раб.-60…+50°C, антивандальный цилиндрический корпус из алюмин. сплава 60х30 мм. (геркон и магнит). Клеммное подключение через каб.ввод для открытой прокладки кабеля D 6-12 мм | Магнито-Контакт | руб./шт | 8485.1
| ИО 102-100К исп.50 МКВ М20Т1/2 Магнито-Контакт | Магнитоконтактный извещатель для металл. поверхностей; контакты размыкаются при тревоге, 50 мм (контакты замкнуты), 70 мм (контакты разомкнуты); U-коммут. 72 В, I-коммут. 0,5 А, P-коммут. 10 Вт; IP67, t-раб.-60…+50°C, антивандальный цилиндрический корпус из алюмин. сплава 60х30 мм. (геркон и магнит). Клеммное подключение через каб.ввод для прокладки присоединяемого кабеля в трубе G1/2 | Магнито-Контакт | руб./шт | 8485.1
| ИО 102-100К исп.50 МКВ М20Т3/4 Магнито-Контакт | Магнитоконтактный извещатель для металл. поверхностей; контакты размыкаются при тревоге, 50 мм (контакты замкнуты), 70 мм (контакты разомкнуты); U-коммут. 72 В, I-коммут. 0,5 А, P-коммут. 10 Вт; IP67, t-раб.-60…+50°C, антивандальный цилиндрический корпус из алюмин. сплава 60х30 мм. (геркон и магнит). Клеммное подключение через каб.ввод для прокладки присоединяемого кабеля в трубе G3/4 | Магнито-Контакт | руб./шт | 8485.1
| ИО 102-100К исп.50 П МКВ М20 КМ10 Магнито-Контакт | Магнитоконтактный извещатель для металл. поверхностей; контакты переключаются на расстоянии 50 мм; U-коммут. 72 В, I-коммут. 0,5 А, P-коммут. 10 Вт; IP67, t-раб.-60…+50°C, антивандальный цилиндрический корпус из алюмин. сплава 60х30 мм. (геркон и магнит). Клеммное подключение через каб.ввод для прокладки присоединяемого кабеля в металлорукаве D 10 мм | Магнито-Контакт | руб./шт | 8942.6
| ИО 102-100К исп.50 П МКВ М20 КМ12 Магнито-Контакт | Магнитоконтактный извещатель для металл. поверхностей; контакты переключаются на расстоянии 50 мм; U-коммут. 72 В, I-коммут. 0,5 А, P-коммут. 10 Вт; IP67, t-раб.-60…+50°C, антивандальный цилиндрический корпус из алюмин. сплава 60х30 мм. (геркон и магнит). Клеммное подключение через каб.ввод для прокладки присоединяемого кабеля в металлорукаве D 12 мм | Магнито-Контакт | руб./шт | 8942.6
| ИО 102-100К исп.50 П МКВ М20 КМ15 Магнито-Контакт | Магнитоконтактный извещатель для металл. поверхностей; контакты переключаются на расстоянии 50 мм; U-коммут. 72 В, I-коммут. 0,5 А, P-коммут. 10 Вт; IP67, t-раб.-60…+50°C, антивандальный цилиндрический корпус из алюмин. сплава 60х30 мм. (геркон и магнит). Клеммное подключение через каб.ввод для прокладки присоединяемого кабеля в металлорукаве D 15 мм | Магнито-Контакт | руб./шт | 8942.6
| ИО 102-100К исп.50 П МКВ М20 КМ16 Магнито-Контакт | Магнитоконтактный извещатель для металл. поверхностей; контакты переключаются на расстоянии 50 мм; U-коммут. 72 В, I-коммут. 0,5 А, P-коммут. 10 Вт; IP67, t-раб.-60…+50°C, антивандальный цилиндрический корпус из алюмин. сплава 60х30 мм. (геркон и магнит). Клеммное подключение через каб.ввод для прокладки присоединяемого кабеля в металлорукаве D 16 мм | Магнито-Контакт | руб./шт | 8942.6
| ИО 102-100К исп.50 П МКВ М20 КМ6 Магнито-Контакт | Магнитоконтактный извещатель для металл. поверхностей; контакты переключаются на расстоянии 50 мм; U-коммут. 72 В, I-коммут. 0,5 А, P-коммут. 10 Вт; IP67, t-раб.-60…+50°C, антивандальный цилиндрический корпус из алюмин. сплава 60х30 мм. (геркон и магнит). Клеммное подключение через каб.ввод для прокладки присоединяемого кабеля в металлорукаве D 6 мм | Магнито-Контакт | руб./шт | 8942.6
| ИО 102-100К исп.50 П МКВ М20 КМ8 Магнито-Контакт | Магнитоконтактный извещатель для металл. поверхностей; контакты переключаются на расстоянии 50 мм; U-коммут. 72 В, I-коммут. 0,5 А, P-коммут. 10 Вт; IP67, t-раб.-60…+50°C, антивандальный цилиндрический корпус из алюмин. сплава 60х30 мм. (геркон и магнит). Клеммное подключение через каб.ввод для прокладки присоединяемого кабеля в металлорукаве D 8 мм | Магнито-Контакт | руб./шт | 8942.6
| ИО 102-100К исп.50 П МКВ М20В Магнито-Контакт | Магнитоконтактный извещатель для металл. поверхностей; контакты переключаются на расстоянии 50 мм; U-коммут. 72 В, I-коммут. 0,5 А, P-коммут. 10 Вт; IP67, t-раб.-60…+50°C, антивандальный цилиндрический корпус из алюмин. сплава 60х30 мм. (геркон и магнит). Клеммное подключение через каб.ввод для присоединения бронированного кабеля D 6-12 мм | Магнито-Контакт | руб./шт | 8942.6
| ИО 102-100К исп.50 П МКВ М20К Магнито-Контакт | Магнитоконтактный извещатель для металл. поверхностей; контакты переключаются на расстоянии 50 мм; U-коммут. 72 В, I-коммут. 0,5 А, P-коммут. 10 Вт; IP67, t-раб.-60…+50°C, антивандальный цилиндрический корпус из алюмин. сплава 60х30 мм. (геркон и магнит). Клеммное подключение через каб.ввод для открытой прокладки кабеля D 6-12 мм | Магнито-Контакт | руб./шт | 8942.6
| ИО 102-100К исп.50 П МКВ М20Т1/2 Магнито-Контакт | Магнитоконтактный извещатель для металл. поверхностей; контакты переключаются на расстоянии 50 мм; U-коммут. 72 В, I-коммут. 0,5 А, P-коммут. 10 Вт; IP67, t-раб.-60…+50°C, антивандальный цилиндрический корпус из алюмин. сплава 60х30 мм. (геркон и магнит). Клеммное подключение через каб.ввод для прокладки присоединяемого кабеля в трубе G1/2 | Магнито-Контакт | руб./шт | 8942.6
| ИО 102-100К исп.50 П МКВ М20Т3/4 Магнито-Контакт | Магнитоконтактный извещатель для металл. поверхностей; контакты переключаются на расстоянии 50 мм; U-коммут. 72 В, I-коммут. 0,5 А, P-коммут. 10 Вт; IP67, t-раб.-60…+50°C, антивандальный цилиндрический корпус из алюмин. сплава 60х30 мм. (геркон и магнит). Клеммное подключение через каб.ввод для прокладки присоединяемого кабеля в трубе G3/4 | Магнито-Контакт | руб./шт | 8942.6
| ИО 102-20 А2М К (для колодцев) | Магнитоконтактный для металлических поверхностей; контакты размыкаются при тревоге, 45 мм (контакты замкнуты), 65 мм (контакты разомкнуты); U-коммут.50 В, I-коммут.50 мА, P-коммут.10 Вт; IP44, t-раб.-50…+50°С, 120х40х12 мм (геркон), 53х30х30 мм (магнит). Кабель в металлорукаве 3 м. Металлический корпус. 0.225 кг | КомплектСтройСервис | руб./шт | 1032
| ИО 102-20 А2П (1) | Магнитоконтактный для металлических поверхностей; контакты размыкаются при тревоге, 30 мм (контакты замкнуты), 65 мм (контакты разомкнуты); U-коммут.50 В, I-коммут.50 мА, P-коммут.10 Вт; IP44, t-раб.-50…+50°С, 120х40х12 мм (геркон), 53х30х30 мм (магнит). Кабель 600 мм. Пластиковый корпус. 0.155 кг | КомплектСтройСервис | руб./шт | 198
| ИО 102-20 А2П (3) | Магнитоконтактный для металлических поверхностей; контакты размыкаются при тревоге, 30 мм (контакты замкнуты), 65 мм (контакты разомкнуты); U-коммут.50 В, I-коммут.50 мА, P-коммут.10 Вт; IP44, t-раб.-50…+50°С, 120х40х12 мм (геркон), 53х30х30 мм (магнит). Кабель в металлорукаве 600 мм. Пластиковый корпус. 0.155 кг | КомплектСтройСервис | руб./шт | 233
| ИО 102-20 А2П В | Магнитоконтактный для металлических поверхностей; контакты размыкаются при тревоге, 30 мм (контакты замкнуты), 65 мм (контакты разомкнуты); U-коммут.50 В, I-коммут.50 мА, P-коммут.10 Вт; IP44, t-раб.-50…+50°С, 120х40х12 мм (геркон), 53х30х30 мм (магнит). Винтовые контакты. Пластиковый корпус. 0.155 кг | КомплектСтройСервис | руб./шт | 241
| ИО 102-20 А3П (1) | Магнитоконтактный для металлических поверхностей; контакты переключаются при тревоге, 14 мм (контакты замкнуты), 40 мм (контакты разомкнуты); U-коммут.72 В, I-коммут.100 мА, P-коммут.7.5 Вт; IP44, t-раб.-50…+50°С, 120х40х12 мм (геркон), 53х30х30 мм (магнит). Кабель 600 мм. Пластиковый корпус. 0.155 кг | КомплектСтройСервис | руб./шт | 447
| ИО 102-20 А3П (3) | Магнитоконтактный для металлических поверхностей; контакты переключаются при тревоге, 14 мм (контакты замкнуты), 40 мм (контакты разомкнуты); U-коммут.72 В, I-коммут.100 мА, P-коммут.7.5 Вт; IP44, t-раб.-50…+50°С, 120х40х12 мм (геркон), 53х30х30 мм (магнит). Кабель в металлорукаве 600 мм. Пластиковый корпус. 0.155 кг | КомплектСтройСервис | руб./шт | 481
| ИО 102-20 Б2П (1) | Магнитоконтактный для металлических поверхностей; контакты размыкаются при тревоге, 30 мм (контакты замкнуты), 65 мм (контакты разомкнуты); U-коммут.50 В, I-коммут.50 мА, P-коммут.10 Вт; IP44, t-раб.-50…+50°С, 53х30х30 мм (геркон и магнит). Кабель 600 мм. Пластиковый корпус. 0.155 кг | КомплектСтройСервис | руб./шт | 194
| ИО 102-20 Б2П В | Магнитоконтактный для металлических поверхностей; контакты размыкаются при тревоге, 30 мм (контакты замкнуты), 65 мм (контакты разомкнуты); U-коммут.50 В, I-коммут.50 мА, P-коммут.10 Вт; IP44, t-раб.-50…+50°С, 53х30х30 мм (геркон и магнит). Винтовые контакты. Пластиковый корпус. 0.155 кг | КомплектСтройСервис | руб./шт | 239
| ИО 102-20 Б2П В (3 контакта) | Магнитоконтактный для металлических поверхностей; контакты размыкаются при тревоге, 30 мм (контакты замкнуты), 65 мм (контакты разомкнуты); U-коммут.50 В, I-коммут.50 мА, P-коммут.10 Вт; IP44, t-раб.-50…+50°С, 53х30х30 мм (геркон и магнит). Винтовые контакты. Дополнительный контакт для подключения оконечного резистора. Пластиковый корпус. 0.155 кг | КомплектСтройСервис | руб./шт | 246
| ИО 102-20 Б3П (1) | Магнитоконтактный для металлических поверхностей; контакты переключаются при тревоге, 14 мм (контакты замкнуты), 40 мм (контакты разомкнуты); U-коммут.36 В, I-коммут.100 мА, P-коммут.7.5 Вт; IP44, t-раб.-50…+50°С, 53х30х30 мм (геркон и магнит). Кабель 600 мм. Пластиковый корпус. 0.155 кг | КомплектСтройСервис | руб./шт | 435
| ИО 102-20 Б3П (3) | Магнитоконтактный для металлических поверхностей; контакты переключаются при тревоге, 14 мм (контакты замкнуты), 40 мм (контакты разомкнуты); U-коммут.36 В, I-коммут.100 мА, P-коммут.7.5 Вт; IP44, t-раб.-50…+50°С, 53х30х30 мм (геркон и магнит). Кабель в металлорукаве 600 мм. Пластиковый корпус. 0.155 кг | КомплектСтройСервис | руб./шт | 470
| ИО 102-20 Б3П В | Магнитоконтактный для металлических поверхностей; контакты переключаются при тревоге, 14 мм (контакты замкнуты), 40 мм (контакты разомкнуты); U-коммут.36 В, I-коммут.100 мА, P-коммут.7.5 Вт; IP44, t-раб.-50…+50°С, 53х30х30 мм (геркон и магнит). Винтовые контакты. Пластиковый корпус. 0.155 кг | КомплектСтройСервис | руб./шт | 507
| ИО 102-20 Б3П В (4 контакта) | Магнитоконтактный для металлических поверхностей; контакты переключаются при тревоге, 14 мм (контакты замкнуты), 40 мм (контакты разомкнуты); U-коммут.36 В, I-коммут.100 мА, P-коммут.7.5 Вт; IP44, t-раб.-50…+50°С, 53х30х30 мм (геркон и магнит). Винтовые контакты. Дополнительный контакт для подключения оконечного резистора. Пластиковый корпус. 0.155 кг | КомплектСтройСервис | руб./шт | 516
| ИО 102-20 А2М (3) | Магнитоконтактный для металлических поверхностей; контакты размыкаются при тревоге, 30 мм (контакты замкнуты), 65 мм (контакты разомкнуты); U-коммут.50 В, I-коммут.50 мА, P-коммут.10 Вт; IP44, t-раб.-50…+50°С, 120х40х12 мм (геркон), 53х30х30 мм (магнит). Кабель в металлорукаве 600 мм. Металлический корпус. 0.225 кг | КомплектСтройСервис | руб./шт | 693
| ИО 102-20 А2П (2) | Магнитоконтактный для металлических поверхностей; контакты размыкаются при тревоге, 30 мм (контакты замкнуты), 65 мм (контакты разомкнуты); U-коммут.50 В, I-коммут.50 мА, P-коммут.10 Вт; IP44, t-раб.-50…+50°С, 120х40х12 мм (геркон), 53х30х30 мм (магнит). Кабель в пластмассовом гофрорукаве 600 мм. Пластиковый корпус. 0.155 кг | КомплектСтройСервис | руб./шт | 201
| ИО 102-20 А3М (3) | Магнитоконтактный для металлических поверхностей; контакты переключаются при тревоге, 14 мм (контакты замкнуты), 40 мм (контакты разомкнуты); U-коммут.72 В, I-коммут.100 мА, P-коммут.7.5 Вт; IP44, t-раб.-50…+50°С, 120х40х12 мм (геркон), 53х30х30 мм (магнит). Кабель в металлорукаве 600 мм. Металлический корпус. 0.225 кг | КомплектСтройСервис | руб./шт | 951
| ИО 102-20 А3П (2) | Магнитоконтактный для металлических поверхностей; контакты переключаются при тревоге, 14 мм (контакты замкнуты), 40 мм (контакты разомкнуты); U-коммут.72 В, I-коммут.100 мА, P-коммут.7.5 Вт; IP44, t-раб.-50…+50°С, 120х40х12 мм (геркон), 53х30х30 мм (магнит). Кабель в пластмассовом гофрорукаве 600 мм. Пластиковый корпус. 0.155 кг | КомплектСтройСервис | руб./шт | 453
| ИО 102-20 Б2М (3) | Магнитоконтактный для металлических поверхностей; контакты размыкаются при тревоге, 30 мм (контакты замкнуты), 65 мм (контакты разомкнуты); U-коммут.50 В, I-коммут.50 мА, P-коммут.10 Вт; IP44, t-раб.-50…+50°С, 53х30х30 мм (геркон и магнит). Кабель в металлорукаве 600 мм. Металлический корпус. 0.225 кг | КомплектСтройСервис | руб./шт | 651
| ИО 102-20 Б2П (2) | Магнитоконтактный для металлических поверхностей; контакты размыкаются при тревоге, 30 мм (контакты замкнуты), 65 мм (контакты разомкнуты); U-коммут.50 В, I-коммут.50 мА, P-коммут.10 Вт; IP44, t-раб.-50…+50°С, 53х30х30 мм (геркон и магнит). Кабель в пластмассовом гофрорукаве 600 мм. Пластиковый корпус. 0.155 кг | КомплектСтройСервис | руб./шт | 199
| ИО 102-20 Б2П (3) | Магнитоконтактный для металлических поверхностей; контакты размыкаются при тревоге, 30 мм (контакты замкнуты), 65 мм (контакты разомкнуты); U-коммут.50 В, I-коммут.50 мА, P-коммут.10 Вт; IP44, t-раб.-50…+50°С, 53х30х30 мм (геркон и магнит). Кабель в металлорукаве 600 мм. Пластиковый корпус. 0.155 кг | КомплектСтройСервис | руб./шт | 228
| ИО 102-20 Б2П (2) белый (для пластиковых дверей) | Магнитоконтактный для металлических поверхностей; контакты размыкаются при тревоге, 30 мм (контакты замкнуты), 65 мм (контакты разомкнуты); U-коммут.50 В, I-коммут.50 мА, P-коммут.10 Вт; IP44, t-раб.-50…+50°С, 53х30х30 мм (геркон и магнит). Кабель в пластмассовом гофрорукаве 600 мм. Пластиковый корпус. 0.155 кг | КомплектСтройСервис | руб./шт | 199
| ИО 102-20 Б3М (3) | Магнитоконтактный для металлических поверхностей; контакты переключаются при тревоге, 14 мм (контакты замкнуты), 40 мм (контакты разомкнуты); U-коммут.36 В, I-коммут.100 мА, P-коммут.7.5 Вт; IP44, t-раб.-50…+50°С, 53х30х30 мм (геркон и магнит). Кабель в металлорукаве 600 мм. Металлический корпус. 0.225 кг | КомплектСтройСервис | руб./шт | 910
| ИО 102-20 Б3П (2) | Магнитоконтактный для металлических поверхностей; контакты переключаются при тревоге, 14 мм (контакты замкнуты), 40 мм (контакты разомкнуты); U-коммут.36 В, I-коммут.100 мА, P-коммут.7.5 Вт; IP44, t-раб.-50…+50°С, 53х30х30 мм (геркон и магнит). Кабель в пластмассовом гофрорукаве 600 мм. Пластиковый корпус. 0.155 кг | КомплектСтройСервис | руб./шт | 443
| ИО 102-26 исп.00 "Аякс" | Магнитоконтактный для металлических поверхностей; контакты размыкаются при тревоге, 25 мм (контакты замкнуты), 70 мм (контакты разомкнуты); U-коммут.72 В, I-коммут.500 мА, P-коммут.10 Вт; IP55, t-раб.-50…+50°С, 130х30х20 мм (магнит и геркон). Кабель КСПВГ 2х0,2 Ø3 мм 350 мм. Пластиковый корпус. 0.25 кг. | Магнито-Контакт | руб./шт | 429.34
| ИО 102-26 исп.00 "Аякс" (терракотовый) | Магнитоконтактный для металлических поверхностей; контакты размыкаются при тревоге, 25 мм (контакты замкнуты), 70 мм (контакты разомкнуты); U-коммут.72 В, I-коммут.500 мА, P-коммут.10 Вт; IP55, t-раб.-50…+50°С, 130х30х20 мм (магнит и геркон). Кабель КСПВГ 2х0,2 Ø3 мм 350 мм. Пластиковый корпус. 0.25 кг. | Магнито-Контакт | руб./шт | 431.8
| ИО 102-26 исп.01 "Аякс" | Магнитоконтактный для металлических поверхностей; контакты размыкаются при тревоге, 25 мм (контакты замкнуты), 70 мм (контакты разомкнуты); U-коммут.72 В, I-коммут.500 мА, P-коммут.10 Вт; IP55, t-раб.-50…+50°С, 130х30х20 мм (магнит и геркон). Внутренний разъем. Пластиковый корпус. 0.25 кг. | Магнито-Контакт | руб./шт | 610
| ИО 102-26 исп.01/1 "Аякс" | Магнитоконтактный для металлических поверхностей; контакты размыкаются при тревоге, 25 мм (контакты замкнуты), 70 мм (контакты разомкнуты); U-коммут.72 В, I-коммут.500 мА, P-коммут.10 Вт; IP55, t-раб.-50…+50°С, 130х30х20 мм (магнит и геркон). Две винтовые клеммы, винт М3 (0.5-2,5 мм²). Пластиковый корпус. 0.25 кг. | Магнито-Контакт | руб./шт | 933.51
| ИО 102-26 исп.01/2 "Аякс" | Магнитоконтактный для металлических поверхностей; контакты размыкаются при тревоге, 25 мм (контакты замкнуты), 70 мм (контакты разомкнуты); U-коммут.72 В, I-коммут.500 мА, P-коммут.10 Вт; IP55, t-раб.-50…+50°C, 130х30х20 мм (магнит и геркон). Две клеммы экспрессмонтажа (Wago) под провода сечением 0,2…0,75 мм². Пластиковый корпус. 0.25 кг. | Магнито-Контакт | руб./шт | 1041.8
| ИО 102-26 исп.02 "Аякс" | Магнитоконтактный для металлических поверхностей; контакты переключаются при тревоге, 12 мм (контакты замкнуты), 70 мм (контакты разомкнуты); U-коммут.72 В, I-коммут.500 мА, P-коммут.10 Вт; IP55, t-раб.-50…+50°С, 130х30х20 мм (магнит и геркон). Кабель КСПВГ 3х0,2 Ø3,5 мм 350 мм. Пластиковый корпус. 0.25 кг. | Магнито-Контакт | руб./шт | 1665.51
| ИО 102-26 исп.03 "Аякс" | Магнитоконтактный для металлических поверхностей; контакты переключаются при тревоге, 12 мм (контакты замкнуты), 70 мм (контакты разомкнуты); U-коммут.72 В, I-коммут.500 мА, P-коммут.10 Вт; IP55, t-раб.-50…+50°С, 130х30х20 мм (магнит и геркон). Внутренний разъем. Пластиковый корпус. 0.25 кг. | Магнито-Контакт | руб./шт | 1636.73
| ИО 102-26 исп.03/1 "Аякс" | Магнитоконтактный для металлических поверхностей; контакты переключаются при тревоге, 12 мм (контакты замкнуты), 70 мм (контакты разомкнуты); U-коммут.72 В, I-коммут.500 мА, P-коммут.10 Вт; IP55, t-раб.-50…+50°С, 130х30х20 мм (магнит и геркон). Три винтовые клеммы, винт М3 (0.5-2,5 мм²). Пластиковый корпус. 0.25 кг. | Магнито-Контакт | руб./шт | 2209.72
| ИО 102-26 исп.03/2 "Аякс" | Магнитоконтактный для металлических поверхностей; контакты переключаются при тревоге, 12 мм (контакты замкнуты), 70 мм (контакты разомкнуты); U-коммут.72 В, I-коммут.500 мА, P-коммут.10 Вт; IP55, t-раб.-50…+50°C, 130х30х20 мм (магнит и геркон). Три клеммы экспрессмонтажа (Wago) под провода сечением 0,2…0,75 мм². Пластиковый корпус. 0.25 кг. | Магнито-Контакт | руб./шт | 2360.5
| ИО 102-26 исп.04 "Аякс" | Магнитоконтактный для металлических поверхностей; контакты размыкаются при тревоге, 25 мм (контакты замкнуты), 70 мм (контакты разомкнуты); U-коммут.72 В, I-коммут.500 мА, P-коммут.10 Вт; IP55, t-раб.-50…+50°С, 130х30х20 мм (магнит и геркон). Кабель КСПВГ 2x0,2 в металлорукаве Ø6.2 мм 700 мм . Пластиковый корпус. 0.25 кг. | Магнито-Контакт | руб./шт | 641.53
| ИО 102-26 исп.05 "Аякс" | Магнитоконтактный для металлических поверхностей; контакты переключаются при тревоге, 12 мм (контакты замкнуты), 70 мм (контакты разомкнуты); U-коммут.72 В, I-коммут.500 мА, P-коммут.10 Вт; IP55, t-раб.-50…+50°С, 130х30х20 мм (магнит и геркон). Кабель КСПВГ 3x0,2 в металлорукаве Ø9,3 мм 700 мм. Пластиковый корпус. 0.25 кг. | Магнито-Контакт | руб./шт | 1894.43
| ИО 102-26 исп.06 "Змея" | Магнитоконтактный для металлических поверхностей; контакты размыкаются при тревоге, 25 мм (контакты замкнуты), 70 мм (контакты разомкнуты); U-коммут.72 В, I-коммут.500 мА, P-коммут.10 Вт; IP55, t-раб.-50…+50°С, 90х40х10.4 мм (геркон), 130х30х20 мм (магнит). Кабель КСПВГ 2x0,2 в металлорукаве Ø6.2 мм 700 мм . Пластиковый корпус. 0.25 кг. | Магнито-Контакт | руб./шт | 638.79
| ИО 102-26 исп.07 "Змея" | Магнитоконтактный для металлических поверхностей; контакты переключаются при тревоге, 25 мм (контакты замкнуты), 70 мм (контакты разомкнуты); U-коммут.72 В, I-коммут.500 мА, P-коммут.10 Вт; IP55, t-раб.-50…+50°С, 90х40х10.4 мм (геркон), 130х30х20 мм (магнит). Кабель КСПВГ 2x0,2 в металлорукаве Ø6.2 мм 700 мм . Пластиковый корпус. 0.25 кг. | Магнито-Контакт | руб./шт | 1808.07
| ИО 102-26 исп.08 "Гефест" | Магнитоконтактный для металлических поверхностей; контакты размыкаются при тревоге, 12 мм (контакты замкнуты), 70 мм (контакты разомкнуты); U-коммут.250 В, I-коммут.5 А, P-коммут.400 Вт(max); IP55, t-раб.-50…+70°С, 130х30х20 мм (магнит и геркон). Кабель 350 мм в двойной изоляции. Пластиковый корпус. 0.25 кг. | Магнито-Контакт | руб./шт | 6222.02
| ИО 102-26 исп.09 "Гефест" | Магнитоконтактный для металлических поверхностей; контакты переключаются при тревоге, 12 мм (контакты замкнуты), 70 мм (контакты разомкнуты); U-коммут.250 В, I-коммут.5 А, P-коммут.400 Вт(max); IP55, t-раб.-50…+70°С, 130х30х20 мм (магнит и геркон). Кабель 350 мм в двойной изоляции. Пластиковый корпус. 0.25 кг. | Магнито-Контакт | руб./шт | 8075.34
| ИО 102-26 исп.100 | Магнитоконтактный для металлических поверхностей; контакты размыкаются при тревоге, 30 мм (контакты замкнуты), 70 мм (контакты разомкнуты); U-коммут.72 В, I-коммут.500 мА, P-коммут.10 Вт; IP68, t-раб.-50…+50°С, 130х20х20 мм (магнит и геркон). Кабель КСПВГ 2х0,2 1000 мм. Алюминиевый корпус. 0.22 кг. | Магнито-Контакт | руб./шт | 3993.95
| ИО 102-26 исп.102 | Магнитоконтактный для металлических поверхностей; контакты переключаются при тревоге, 24 мм (контакты замкнуты), 70 мм (контакты разомкнуты); U-коммут.72 В, I-коммут.500 мА, P-коммут.10 Вт; IP68, t-раб.-50…+50°С, 130х20х20 мм (магнит и геркон). Кабель КСПВГ 3х0,2 1000 мм. Алюминиевый корпус. 0.22 кг. | Магнито-Контакт | руб./шт | 5619.11
| ИО 102-26 исп.104 | Магнитоконтактный для металлических поверхностей; контакты размыкаются при тревоге, 30 мм (контакты замкнуты), 70 мм (контакты разомкнуты); U-коммут.72 В, I-коммут.500 мА, P-коммут.10 Вт; IP68, t-раб.-50…+50°С, 130х20х20 мм (магнит и геркон). Кабель КСПВГ 2x0,2 в металлорукаве Ø6.2 мм 1000 мм . Алюминиевый корпус. 0.22 кг. | Магнито-Контакт | руб./шт | 4473.58
| ИО 102-26 исп.105 | Магнитоконтактный для металлических поверхностей; контакты переключаются при тревоге, 24 мм (контакты замкнуты), 70 мм (контакты разомкнуты); U-коммут.72 В, I-коммут.500 мА, P-коммут.10 Вт; IP68, t-раб.-50…+50°С, 130х20х20 мм (магнит и геркон). Кабель КСПВГ 3x0,2 в металлорукаве Ø9.3 мм 1000 мм . Алюминиевый корпус. 0.22 кг. | Магнито-Контакт | руб./шт | 6082.6
| ИО 102-26 исп.200 | Магнитоконтактный для металлических поверхностей; контакты размыкаются при тревоге, 55 мм (контакты замкнуты), 85 мм (контакты разомкнуты); U-коммут.72 В, I-коммут.500 мА, P-коммут.10 Вт; IP68, t-раб.-50…+50°С, 120х40х20 мм (магнит), 120х40х40 мм (магнит). Кабель ПВС 2×0.75 (двойная изоляция) Ø5.8мм 1000 мм. Корпус из нержавеющей стали. 0.9 кг. | Магнито-Контакт | руб./шт | 11713.45
| ИО 102-26 исп.202 | Магнитоконтактный для металлических поверхностей; контакты переключаются при тревоге, 35 мм (контакты замкнуты), 85 мм (контакты разомкнуты); U-коммут.72 В, I-коммут.500 мА, P-коммут.10 Вт; IP68, t-раб.-50…+50°С, 120х40х20 мм (магнит), 120х40х40 мм (магнит). Кабель ПВС 3×0.75 (двойная изоляция) Ø6.3мм 1000 мм. Корпус из нержавеющей стали. 0.9 кг. | Магнито-Контакт | руб./шт | 13114.19
| ИО 102-26 исп.204 | Магнитоконтактный для металлических поверхностей; контакты размыкаются при тревоге, 55 мм (контакты замкнуты), 85 мм (контакты разомкнуты); U-коммут.72 В, I-коммут.500 мА, P-коммут.10 Вт; IP68, t-раб.-50…+50°С, 120х40х20 мм (магнит), 120х40х40 мм (магнит). Кабель ПВС 2×0.75 в металлорукаве Ø11.6 мм 1000 мм. Корпус из нержавеющей стали. 0.9 кг. | Магнито-Контакт | руб./шт | 12452.69
| ИО 102-26 исп.205 | Магнитоконтактный для металлических поверхностей; контакты переключаются при тревоге, 35 мм (контакты замкнуты), 85 мм (контакты разомкнуты); U-коммут.72 В, I-коммут.500 мА, P-коммут.10 Вт; IP68, t-раб.-50…+50°С, 120х40х20 мм (магнит), 120х40х40 мм (магнит). Кабель ПВС 3×0.75 в металлорукаве Ø11.6 мм 1000 мм. Корпус из нержавеющей стали. 0.9 кг. | Магнито-Контакт | руб./шт | 13997.17
| ИО 102-26 исп.250 "Нержавейка-100" | Магнитоконтактный для металлических поверхностей; контакты размыкаются при тревоге, 100 мм (контакты замкнуты), 140 мм (контакты разомкнуты); U-коммут.300 В, I-коммут.2 А, P-коммут.30 В; IP68, t-раб.-50…+40°С, 150х50х50 мм (магнит), 160х40х80 мм (магнит). Кабель ПВС 2×0.75 (двойная изоляция) Ø5.8мм 1000 мм. Корпус из нержавеющей стали. 3 кг. | Магнито-Контакт | руб./шт | 20549.13
| ИО 102-26 исп.251 "Нержавейка-100" | Магнитоконтактный для металлических поверхностей; контакты размыкаются при тревоге, 100 мм (контакты замкнуты), 140 мм (контакты разомкнуты); U-коммут.300 В, I-коммут.2 А, P-коммут.30 В; IP68, t-раб.-50…+40°С, 150х50х50 мм (магнит), 160х40х80 мм (магнит). Кабель ПВС 2×0.75 в металлорукаве Ø11.6 мм 1000 мм. Корпус из нержавеющей стали. 3 кг. | Магнито-Контакт | руб./шт | 22593.77
| ИО 102-28 | Магнитоконтактный для металлических поверхностей; однопозиционный; контакты размыкаются при вхождении металлической пластины, толщиной 2.5 мм., в технологический зазор; U-коммут.72 В, I-коммут.50 мА, P-коммут.10 Вт; t-раб.-50…+50°С, 130х30х20 мм. Кабель 250 мм. Пластиковый корпус. 0.15 кг | Магнито-Контакт | руб./шт | 602.83
| ИО 102-29 "Эстет-сейф Инвертор" | Магнитоконтактный для металлических поверхностей; контакты замыкаются при тревоге, 10 мм (контакты замкнуты), 5 мм (контакты разомкнуты); U-коммут.72 В, I-коммут.50 мА; IP20, t-раб.-50…+50°С, 40х15х10 мм (геркон и магнит). Клеммы под винт. Пластиковый корпус. 0.025 кг | Магнито-Контакт | руб./шт | 2344.05
| ИО 102-29 "Эстет-сейф" | Магнитоконтактный для металлических поверхностей; контакты размыкаются при тревоге, 10 мм (контакты замкнуты), 15 мм (контакты разомкнуты); U-коммут.72 В, I-коммут.50 мА; IP20, t-раб.-50…+50°С, 40х15х10 мм (геркон и магнит). Клеммы под винт. Пластиковый корпус. 0.025 кг | Магнито-Контакт | руб./шт | 1222.75
| ИО 102-29 "Эстет-сейф", IP 66, уличный | Магнитоконтактный для металлических поверхностей уличный; контакты размыкаются при тревоге, 10 мм (контакты замкнуты), 15 мм (контакты разомкнуты); U-коммут.72 В, I-коммут.50 мА; IP66, t-раб.-50…+50°С, 40х15х10 мм (геркон и магнит). Кабель 500 мм. Пластиковый корпус. 0.025 кг | Магнито-Контакт | руб./шт | 1626.44
| ИО 102-29 "Эстет-сейф-инвертор", IP 66, уличный | Магнитоконтактный для металлических поверхностей уличный; контакты замыкаются при тревоге, 10 мм (контакты замкнуты), 5 мм (контакты разомкнуты); U-коммут.72 В, I-коммут.50 мА; IP66, t-раб.-50…+50°С, 40х15х10 мм (геркон и магнит). Кабель 500 мм. Пластиковый корпус. 0.025 кг | Магнито-Контакт | руб./шт | 2691.55
| ИО 102-30 "Бульдог" | Магнитоконтактный для металлических поверхностей; однопозиционный; контакты переключаются при приближении магнитопроводящих металлов (сталь, пермаллой, оцинкованное железо и др.), 5 мм (контакты замкнуты), 40 мм (контакты разомкнуты); U-коммут.72 В, I-коммут.50 мА; IP55, t-раб.-50…+50°С, 108х35х35 мм. Кабель 700 мм. Пластиковый корпус. 0.1 кг | Магнито-Контакт | руб./шт | 2631.34
| ИО-102-32 Полюс-2 | Магнитоконтактный для металлических поверхностей; контакты размыкаются при тревоге, 20 мм (контакты замкнуты), 25 мм (контакты разомкнуты); U-коммут.60 В, I-коммут.250 мА, P-коммут.10 Вт; t-раб.-50…+50°С, 56.5х18х15.7 мм (геркон и магнит). Кабель 170 мм. Пластиковый корпус. 0.02 кг | Сибирский Арсенал | руб./шт | 370
| ИО 102-39 исп. 00, белый | Магнитоконтактный для металлических поверхностей; контакты размыкаются при тревоге, 22 мм (контакты замкнуты), 55 мм (контакты разомкнуты); U-коммут.72 В, I-коммут.250 мА, P-коммут.10 Вт; IP68, t-раб.-50…+50°С, 22х23 мм (геркон и магнит), Ø-монт. отверстия 20 мм. Кабель 1500 мм. Пластиковый корпус. | Магнито-Контакт | руб./шт | 1328.87
| ИО 102-39 исп. 00 (коричневый) | Магнитоконтактный для металлических поверхностей; контакты размыкаются при тревоге, 22 мм (контакты замкнуты), 55 мм (контакты разомкнуты); U-коммут.72 В, I-коммут.250 мА, P-коммут.10 Вт; IP68, t-раб.-50…+50°С, 22х23 мм (геркон и магнит), Ø-монт. отверстия 20 мм. Кабель 1500 мм. Пластиковый корпус. | Магнито-Контакт | руб./шт | 1524
| ИО 102-39 исп. 00 (терракотовый) | Магнитоконтактный для металлических поверхностей; контакты размыкаются при тревоге, 22 мм (контакты замкнуты), 55 мм (контакты разомкнуты); U-коммут.72 В, I-коммут.250 мА, P-коммут.10 Вт; IP68, t-раб.-50…+50°С, 22х23 мм (геркон и магнит), Ø-монт. отверстия 20 мм. Кабель 1500 мм. Пластиковый корпус. | Магнито-Контакт | руб./шт | 1524
| ИО 102-39 исп. 00 (черный) | Магнитоконтактный для металлических поверхностей; контакты размыкаются при тревоге, 22 мм (контакты замкнуты), 55 мм (контакты разомкнуты); U-коммут.72 В, I-коммут.250 мА, P-коммут.10 Вт; IP68, t-раб.-50…+50°С, 22х23 мм (геркон и магнит), Ø-монт. отверстия 20 мм. Кабель 1500 мм. Пластиковый корпус. | Магнито-Контакт | руб./шт | 1374.34
| ИО 102-39 исп. 00, белый, прецизионный | Магнитоконтактный для металлических поверхностей; контакты размыкаются при тревоге, 8 мм (контакты замкнуты), 20 мм (контакты разомкнуты); U-коммут.72 В, I-коммут.250 мА, P-коммут.10 Вт; IP68, t-раб.-50…+50°C, 22х23 мм (геркон и магнит), D-монт. отверстия 20 мм. Кабель 1500 мм. Пластиковый корпус. | Магнито-Контакт | руб./шт | 1566.48
| ИО 102-39 исп. 00, белый, усиленный | Магнитоконтактный для металлических поверхностей; контакты размыкаются при тревоге, 32 мм (контакты замкнуты), 55 мм (контакты разомкнуты); U-коммут.72 В, I-коммут.250 мА, P-коммут.10 Вт; IP68, t-раб.-50…+50°C, 22х23 мм (геркон и магнит), D-монт. отверстия 20 мм. Кабель 1500 мм. Пластиковый корпус. | Магнито-Контакт | руб./шт | 1566.48
| ИО 102-39 исп. 01, белый | Магнитоконтактный для металлических поверхностей; контакты переключаются при тревоге, 13 мм (контакты замкнуты), 55 мм (контакты разомкнуты); U-коммут.72 В, I-коммут.250 мА, P-коммут.10 Вт; IP68, t-раб.-50…+50°С, 22х23 мм (геркон и магнит). Кабель 1500 мм. Пластиковый корпус белого цвета. | Магнито-Контакт | руб./шт | 2744.28
| ИО 102-39 исп. 01, черный | Магнитоконтактный для металлических поверхностей; контакты переключаются при тревоге, 13 мм (контакты замкнуты), 55 мм (контакты разомкнуты); U-коммут.72 В, I-коммут.250 мА, P-коммут.10 Вт; IP68, t-раб.-50…+50°C, 22х23 мм (геркон и магнит). Кабель 1500 мм. Пластиковый корпус чёрного цвета. | Магнито-Контакт | руб./шт | 2788.29
| ИО 102-39/29 | Магнитоконтактный для металлических поверхностей, комбинированный, конструктивно состоит из врезного датчика магнитоуправляемого (геркона) и накладного элемента задающего (магнита); контакты размыкаются при тревоге, 10 мм (контакты замкнуты), 25 мм (контакты разомкнуты); U-коммут.72 В, I-коммут. 250 мА, P-коммут.10 Вт; IP68, t-раб.-50…+50°С; габ.размер 22х23 мм (геркон), 45х10х15 мм магнит. Кабель 1500 мм. Пластиковый корпус. | Магнито-Контакт | руб./шт | 1328.87
| ИО 102-39/29 П | Магнитоконтактный для металлических поверхностей, комбинированный, конструктивно состоит из врезного датчика магнитоуправляемого (геркона) и накладного элемента задающего (магнита); контакты переключаются при тревоге, 6 мм (контакты замкнуты), 25 мм (контакты разомкнуты); U-коммут.72 В, I-коммут. 250 мА, P-коммут.10 Вт; IP68, t-раб.-50…+50°С; габ.размер 22х23 мм (геркон), 45х10х15 мм магнит. Кабель 1500 мм. Пластиковый корпус. | Магнито-Контакт | руб./шт | 2745.75
| ИО 102-40 А2М (3) | Магнитоконтактный для металлических поверхностей; контакты размыкаются при тревоге, 30 мм (контакты замкнуты), 65 мм (контакты разомкнуты); U-коммут.30 В, I-коммут.50 мА, P-коммут.10 Вт; IP66/67, t-раб.-65…+60°C, 90х40х10.4 мм (геркон), 40х25х28.5 мм (магнит). Кабель в металлорукаве 600 мм. Металлический корпус. | Магнито-Контакт | руб./шт | 698.78
| ИО 102-40 А2М (3), высокотемпературный | Магнитоконтактный для металлических поверхностей; контакты размыкаются при тревоге, 30 мм (контакты замкнуты), 65 мм (контакты разомкнуты); U-коммут.30 В, I-коммут.50 мА, P-коммут.10 Вт; IP66/IP67, t-раб.-60…+160°C, 90х40х10.4 мм (геркон), 40х25х28.5 мм (магнит). Кабель в металлорукаве из оцинкованной стали 600 мм. Металлический корпус. | Магнито-Контакт | руб./шт | 5593.01
| ИО 102-40 А2М (3), спецсерия, срабатывание 10 мм | Магнитоконтактный для металлических поверхностей, СПЕЦСЕРИЯ - повышенной чувствительности; контакты размыкаются при тревоге, 10 мм (контакты замкнуты), 20 мм (контакты разомкнуты); U-коммут.30 В, I-коммут.50 мА, P-коммут.10 Вт; IP66/IP67, t-раб.-50…+50°C, 90х40х10.4 мм (геркон), 40х25х28.5 мм (магнит). Кабель в металлорукаве 600 мм. Металлический корпус. | Магнито-Контакт | руб./шт | 1051.63
| ИО 102-40 А2М (3), усиленный | Магнитоконтактный для металлических поверхностей, УСИЛЕННЫЙ - увеличенное расстояние срабатывания; контакты размыкаются при тревоге, 50 мм (контакты замкнуты), 70 мм (контакты разомкнуты); U-коммут.30 В, I-коммут.50 мА, P-коммут.10 Вт; IP66/IP67, t-раб.-50…+50°C, 90х40х10.4 мм (геркон), 40х25х28.5 мм (магнит). Кабель в металлорукаве 600 мм. Металлический корпус. | Магнито-Контакт | руб./шт | 4151.17
| ИО 102-40 А2М (4) | Магнитоконтактный для металлических поверхностей; контакты размыкаются при тревоге, 30 мм (контакты замкнуты), 65 мм (контакты разомкнуты); U-коммут.30 В, I-коммут.50 мА, P-коммут.10 Вт; IP66/67, t-раб.-65…+60°C, 90х40х10.4 мм (геркон), 40х25х28.5 мм (магнит). Кабель в металлорукаве из нержавеющей стали 600 мм. Металлический корпус. | Магнито-Контакт | руб./шт | 745.83
| ИО 102-40 А2М (4), высокотемпературный | Магнитоконтактный для металлических поверхностей; контакты размыкаются при тревоге, 30 мм (контакты замкнуты), 65 мм (контакты разомкнуты); U-коммут.30 В, I-коммут.50 мА, P-коммут.10 Вт; IP66/IP67, t-раб.-60…+160°C, 90х40х10.4 мм (геркон), 40х25х28.5 мм (магнит). Кабель в металлорукаве из нержавеющей стали 600 мм. Металлический корпус. | Магнито-Контакт | руб./шт | 5803.34
| ИО 102-40 А2П (1) (серый) | Магнитоконтактный для металлических поверхностей; контакты размыкаются при тревоге, 30 мм (контакты замкнуты), 65 мм (контакты разомкнуты); U-коммут.30 В, I-коммут.50 мА, P-коммут.10 Вт; IP66/67, t-раб.-65…+60°C, 90х40х10.4 мм (геркон), 40х25х28.5 мм (магнит). Кабель 600 мм. Пластиковый корпус. | Магнито-Контакт | руб./шт | 189.57
| ИО 102-40 А2П (2) (серый) | Магнитоконтактный для металлических поверхностей; контакты размыкаются при тревоге, 30 мм (контакты замкнуты), 65 мм (контакты разомкнуты); U-коммут.30 В, I-коммут.50 мА, P-коммут.10 Вт; IP66/67, t-раб.-65…+60°C, 90х40х10.4 мм (геркон), 40х25х28.5 мм (магнит). Кабель в пластиковом гофрошланге 600 мм. Пластиковый корпус. | Магнито-Контакт | руб./шт | 193.17
| ИО 102-40 А2П (2), спецсерия, срабатывание 10 мм | Магнитоконтактный для металлических поверхностей, СПЕЦСЕРИЯ - повышенной чувствительности; контакты размыкаются при тревоге, 10 мм (контакты замкнуты), 20 мм (контакты разомкнуты); U-коммут.30 В, I-коммут.50 мА, P-коммут.10 Вт; IP66/67, t-раб.-65…+60°C, 90х40х10.4 мм (геркон), 40х25х28.5 мм (магнит). Кабель в пластиковом гофрошланге 600 мм. Пластиковый корпус. | Магнито-Контакт | руб./шт | 301.65
| ИО 102-40 А2П (2), усиленный | Магнитоконтактный для металлических поверхностей, УСИЛЕННЫЙ - увеличенное расстояние срабатывания; контакты размыкаются при тревоге, 50 мм (контакты замкнуты), 70 мм (контакты разомкнуты); U-коммут.30 В, I-коммут.50 мА, P-коммут.10 Вт; IP66/67, t-раб.-65…+60°C, 90х40х10.4 мм (геркон), 40х25х28.5 мм (магнит). Кабель в пластиковом гофрошланге 600 мм. Пластиковый корпус. | Магнито-Контакт | руб./шт | 1383.72
| ИО 102-40 А2П (3) (серый) | Магнитоконтактный для металлических поверхностей; контакты размыкаются при тревоге, 30 мм (контакты замкнуты), 65 мм (контакты разомкнуты); U-коммут.30 В, I-коммут.50 мА, P-коммут.10 Вт; IP66/67, t-раб.-65…+60°C, 90х40х10.4 мм (геркон), 40х25х28.5 мм (магнит). Кабель в металлорукаве 600 мм. Пластиковый корпус. | Магнито-Контакт | руб./шт | 271.21
| ИО 102-40 А3М (3), высокотемпературный | Магнитоконтактный для металлических поверхностей; контакты переключаются при тревоге, 14 мм (контакты замкнуты), 40 мм (контакты разомкнуты); U-коммут.36 В, I-коммут.100 мА, P-коммут.7.5 Вт; IP66/IP67, t-раб.-60…+160°C, 90х40х10.4 мм (геркон), 40х25х28.5 мм (магнит). Кабель в металлорукаве из оцинкованной стали 600 мм. Металлический корпус. | Магнито-Контакт | руб./шт | 6012.28
| ИО 102-40 А3М (4), высокотемпературный | Магнитоконтактный для металлических поверхностей; контакты переключаются при тревоге, 14 мм (контакты замкнуты), 40 мм (контакты разомкнуты); U-коммут.36 В, I-коммут.100 мА, P-коммут.7.5 Вт; IP66/IP67, t-раб.-60…+160°C, 90х40х10.4 мм (геркон), 40х25х28.5 мм (магнит). Кабель в металлорукаве из нержавеющей стали 600 мм. Металлический корпус. | Магнито-Контакт | руб./шт | 6222.61
| ИО 102-40 АЗМ (3) | Магнитоконтактный для металлических поверхностей; контакты переключаются при тревоге, 14 мм (контакты замкнуты), 40 мм (контакты разомкнуты); U-коммут.36 В, I-коммут.100 мА, P-коммут.7.5 Вт; IP66/67, t-раб.-65…+60°C, 90х40х10.4 мм (геркон), 40х25х28.5 мм (магнит). Кабель в металлорукаве 600 мм. Металлический корпус. | Магнито-Контакт | руб./шт | 1173.4
| ИО 102-40 АЗП (1) (серый) | Магнитоконтактный для металлических поверхностей; контакты переключаются при тревоге, 14 мм (контакты замкнуты), 40 мм (контакты разомкнуты); U-коммут.36 В, I-коммут.100 мА, P-коммут.7.5 Вт; IP66/67, t-раб.-65…+60°C, 90х40х10.4 мм (геркон), 40х25х28.5 мм (магнит). Кабель 600 мм. Пластиковый корпус. | Магнито-Контакт | руб./шт | 452.48
| ИО 102-40 АЗП (2) (серый) | Магнитоконтактный для металлических поверхностей; контакты переключаются при тревоге, 14 мм (контакты замкнуты), 40 мм (контакты разомкнуты); U-коммут.36 В, I-коммут.100 мА, P-коммут.7.5 Вт; IP66/67, t-раб.-65…+60°C, 90х40х10.4 мм (геркон), 40х25х28.5 мм (магнит). Кабель в пластиковом гофрошланге 600 мм. Пластиковый корпус. | Магнито-Контакт | руб./шт | 460.78
| ИО 102-40 АЗП (3) (серый) | Магнитоконтактный для металлических поверхностей; контакты переключаются при тревоге, 14 мм (контакты замкнуты), 40 мм (контакты разомкнуты); U-коммут.36 В, I-коммут.100 мА, P-коммут.7.5 Вт; IP66/67, t-раб.-65…+60°C, 90х40х10.4 мм (геркон), 40х25х28.5 мм (магнит). Кабель в металлорукаве 600 мм. Пластиковый корпус. | Магнито-Контакт | руб./шт | 572.86
| ИО 102-40 Б2М (3) | Магнитоконтактный для металлических поверхностей; контакты размыкаются при тревоге, 30 мм (контакты замкнуты), 65 мм (контакты разомкнуты); U-коммут.72 В, I-коммут.500 мА, P-коммут.10 Вт; IP66/67, t-раб.-65…+60°C, 40х25х28.5 мм (магнит и геркон). Кабель в металлорукаве 600 мм. Металлический корпус. | Магнито-Контакт | руб./шт | 629.59
| ИО 102-40 Б2М (3), высокотемпературный | Магнитоконтактный для металлических поверхностей; контакты размыкаются при тревоге, 30 мм (контакты замкнуты), 65 мм (контакты разомкнуты); U-коммут.72 В, I-коммут.500 мА, P-коммут.10 Вт; IP66/IP67, t-раб.-60…+160°С, 40х25х28.5 мм (магнит и геркон). Кабель в металлорукаве из оцинкованной стали 600 мм. Металлический корпус. | Магнито-Контакт | руб./шт | 5593.01
| ИО 102-40 Б2М (3), спецсерия, срабатывание 10 мм | Магнитоконтактный для металлических поверхностей, СПЕЦСЕРИЯ - повышенной чувствительности; контакты размыкаются при тревоге, 10 мм (контакты замкнуты), 20 мм (контакты разомкнуты); U-коммут.72 В, I-коммут.500 мА, P-коммут.10 Вт; IP66/67, t-раб.-50…+50°С, 40х25х28.5 мм (магнит и геркон). Кабель в металлорукаве 600 мм. Металлический корпус. | Магнито-Контакт | руб./шт | 985.21
| ИО 102-40 Б2М (3), усиленный | Магнитоконтактный для металлических поверхностей, УСИЛЕННЫЙ - увеличенное расстояние срабатывания; контакты размыкаются при тревоге, 50 мм (контакты замкнуты), 70 мм (контакты разомкнуты); U-коммут.72 В, I-коммут.500 мА, P-коммут.10 Вт; IP66/67, t-раб.-50…+50°С, 40х25х28.5 мм (магнит и геркон). Кабель в металлорукаве 600 мм. Металлический корпус. | Магнито-Контакт | руб./шт | 4151.17
| ИО 102-40 Б2М (4) | Магнитоконтактный для металлических поверхностей; контакты размыкаются при тревоге, 30 мм (контакты замкнуты), 65 мм (контакты разомкнуты); U-коммут.72 В, I-коммут.500 мА, P-коммут.10 Вт; IP66/67, t-раб.-65…+60°C, 40х25х28.5 мм (магнит и геркон). Кабель в металлорукаве из нержавеющей стали 600 мм. Металлический корпус. | Магнито-Контакт | руб./шт | 693.25
| ИО 102-40 Б2М (4), высокотемпературный | Магнитоконтактный для металлических поверхностей; контакты размыкаются при тревоге, 30 мм (контакты замкнуты), 65 мм (контакты разомкнуты); U-коммут.72 В, I-коммут.500 мА, P-коммут.10 Вт; IP66/IP67, t-раб.-60…+160°С, 40х25х28.5 мм (магнит и геркон). Кабель в металлорукаве из нержавеющей стали 600 мм. Металлический корпус. | Магнито-Контакт | руб./шт | 5803.34
| ИО 102-40 Б2М (В), усиленный | Магнитоконтактный для металлических поверхностей, УСИЛЕННЫЙ - увеличенное расстояние срабатывания; контакты размыкаются при тревоге, 50 мм (контакты замкнуты), 70 мм (контакты разомкнуты); U-коммут.72 В, I-коммут.500 мА, P-коммут.10 Вт; IP55, t-раб.-50…+50°С, 40х25х28.5 мм (магнит и геркон). Внутренний разъем с тремя контактами (для оконечного резистора). Металлический корпус. | Магнито-Контакт | руб./шт | 4151.17
| ИО 102-40 Б2П (1) (серый) | Магнитоконтактный для металлических поверхностей; контакты размыкаются при тревоге, 30 мм (контакты замкнуты), 65 мм (контакты разомкнуты); U-коммут.72 В, I-коммут.50 мА, P-коммут.10 Вт; IP66/67, t-раб.-65…+60°C, 40х25х28.5 мм (магнит и геркон). Кабель 600 мм. Пластиковый корпус. | Магнито-Контакт | руб./шт | 184.04
| ИО 102-40 Б2П (1) (белый) | Магнитоконтактный для металлических поверхностей; контакты размыкаются при тревоге, 30 мм (контакты замкнуты), 65 мм (контакты разомкнуты); U-коммут.72 В, I-коммут.50 мА, P-коммут.10 Вт; IP66/67, t-раб.-65…+60°C, 40х25х28.5 мм (магнит и геркон). Кабель 600 мм. Пластиковый корпус. | Магнито-Контакт | руб./шт | 204.07
| ИО 102-40 Б2П (1) (коричневый) | Магнитоконтактный для металлических поверхностей; контакты размыкаются при тревоге, 30 мм (контакты замкнуты), 65 мм (контакты разомкнуты); U-коммут.72 В, I-коммут.50 мА, P-коммут.10 Вт; IP66/67, t-раб.-65…+60°C, 40х25х28.5 мм (магнит и геркон). Кабель 600 мм. Пластиковый корпус. | Магнито-Контакт | руб./шт | 204.07
| ИО 102-40 Б2П (1) (терракотовый) | Магнитоконтактный для металлических поверхностей; контакты размыкаются при тревоге, 30 мм (контакты замкнуты), 65 мм (контакты разомкнуты); U-коммут.72 В, I-коммут.50 мА, P-коммут.10 Вт; IP66/67, t-раб.-65…+60°C, 40х25х28.5 мм (магнит и геркон). Кабель 600 мм. Пластиковый корпус. | Магнито-Контакт | руб./шт | 204.07
| ИО 102-40 Б2П (2) (серый) | Магнитоконтактный для металлических поверхностей; контакты размыкаются при тревоге, 30 мм (контакты замкнуты), 65 мм (контакты разомкнуты); U-коммут.72 В, I-коммут.50 мА, P-коммут.10 Вт; IP66/67, t-раб.-65…+60°C, 40х25х28.5 мм (магнит и геркон). Кабель в пластиковом гофрошланге 600 мм. Пластиковый корпус. | Магнито-Контакт | руб./шт | 211.21
| ИО 102-40 Б2П (2) (коричневый) | Магнитоконтактный для металлических поверхностей; контакты размыкаются при тревоге, 30 мм (контакты замкнуты), 65 мм (контакты разомкнуты); U-коммут.72 В, I-коммут.50 мА, P-коммут.10 Вт; IP66/67, t-раб.-65…+60°C, 40х25х28.5 мм (магнит и геркон). Кабель в пластиковом гофрошланге 600 мм. Пластиковый корпус. | Магнито-Контакт | руб./шт | 232.36
| ИО 102-40 Б2П (2), спецсерия, срабатывание 10 мм | Магнитоконтактный для металлических поверхностей, СПЕЦСЕРИЯ - повышенной чувствительности; контакты размыкаются при тревоге, 10 мм (контакты замкнуты), 20 мм (контакты разомкнуты); U-коммут.72 В, I-коммут.50 мА, P-коммут.10 Вт; IP66/67, t-раб.-65…+60°C, 40х25х28.5 мм (магнит и геркон). Кабель в пластиковом гофрошланге 600 мм. Пластиковый корпус. | Магнито-Контакт | руб./шт | 301.65
| ИО 102-40 Б2П (2), усиленный | Магнитоконтактный для металлических поверхностей, УСИЛЕННЫЙ - увеличенное расстояние срабатывания; контакты размыкаются при тревоге, 50 мм (контакты замкнуты), 70 мм (контакты разомкнуты); U-коммут.72 В, I-коммут.50 мА, P-коммут.10 Вт; IP66/67, t-раб.-65…+60°C, 40х25х28.5 мм (магнит и геркон). Кабель в пластиковом гофрошланге 600 мм. Пластиковый корпус. | Магнито-Контакт | руб./шт | 1383.72
| ИО 102-40 Б2П (3) (серый) | Магнитоконтактный для металлических поверхностей; контакты размыкаются при тревоге, 30 мм (контакты замкнуты), 65 мм (контакты разомкнуты); U-коммут.72 В, I-коммут.50 мА, P-коммут.10 Вт; IP66/67, t-раб.-65…+60°C, 40х25х28.5 мм (магнит и геркон). Кабель в металлорукаве 600 мм. Пластиковый корпус. | Магнито-Контакт | руб./шт | 271.21
| ИО 102-40 Б2П (В) | Магнитоконтактный для металлических поверхностей; контакты размыкаются при тревоге, 30 мм (контакты замкнуты), 65 мм (контакты разомкнуты); U-коммут.72 В, I-коммут.50 мА, P-коммут.10 Вт; IP55, t-раб.-50…+50°С, 40х28.5х25 мм (геркон и магнит). Клеммник под винт. Пластиковый корпус. | Магнито-Контакт | руб./шт | 282.28
| ИО 102-40 Б3М (3), высокотемпературный | Магнитоконтактный для металлических поверхностей; контакты переключаются при тревоге, 14 мм (контакты замкнуты), 40 мм (контакты разомкнуты); U-коммут.72 В, I-коммут.100 мА, P-коммут.7.5 Вт; IP66/IP67, t-раб.-60…+160°С, 40х25х28.5 мм (магнит и геркон). Кабель в металлорукаве из оцинкованной стали 600 мм. Металлический корпус. | Магнито-Контакт | руб./шт | 6012.28
| ИО 102-40 Б3М (4), высокотемпературный | Магнитоконтактный для металлических поверхностей; контакты переключаются при тревоге, 14 мм (контакты замкнуты), 40 мм (контакты разомкнуты); U-коммут.72 В, I-коммут.100 мА, P-коммут.7.5 Вт; IP66/IP67, t-раб.-60…+160°С, 40х25х28.5 мм (магнит и геркон). Кабель в металлорукаве из нержавеющей стали 600 мм. Металлический корпус. | Магнито-Контакт | руб./шт | 6222.61
| ИО 102-40 БЗМ (3) | Магнитоконтактный для металлических поверхностей; контакты переключаются при тревоге, 14 мм (контакты замкнуты), 40 мм (контакты разомкнуты); U-коммут.72 В, I-коммут.100 мА, P-коммут.7.5 Вт; IP66/67, t-раб.-65…+60°C, 40х25х28.5 мм (магнит и геркон). Кабель в металлорукаве 600 мм. Металлический корпус. | Магнито-Контакт | руб./шт | 1109.75
| ИО 102-40 БЗП (2) (серый) | Магнитоконтактный для металлических поверхностей; контакты переключаются при тревоге, 14 мм (контакты замкнуты), 40 мм (контакты разомкнуты); U-коммут.72 В, I-коммут.100 мА, P-коммут.7.5 Вт; IP66/67, t-раб.-65…+60°C, 40х25х28.5 мм (магнит и геркон). Кабель в пластиковом гофрошланге 600 мм. Пластиковый корпус. | Магнито-Контакт | руб./шт | 446.94
| ИО 102-40 БЗП (3) (серый) | Магнитоконтактный для металлических поверхностей; контакты переключаются при тревоге, 14 мм (контакты замкнуты), 40 мм (контакты разомкнуты); U-коммут.72 В, I-коммут.100 мА, P-коммут.7.5 Вт; IP66/67, t-раб.-65…+60°C, 40х25х28.5 мм (магнит и геркон). Кабель в металлорукаве 600 мм. Пластиковый корпус. | Магнито-Контакт | руб./шт | 572.86
| ИО 102-43 исп.02 "Нержавейка" | Магнитоконтактный для металлических поверхностей; контакты размыкаются при тревоге, 10 мм (контакты замкнуты), 13 мм (контакты разомкнуты); U-коммут.72 В, I-коммут.250 мА; IP68, t-раб.-50…+50°С, 75х11х8,4 мм (геркон и магнит). Кабель 400 мм. Корпус из нержавеющей стали. | Магнито-Контакт | руб./шт | 1892.1
| ИО 102-43 исп.00 "Нержавейка" | Магнитоконтактный для металлических поверхностей; контакты размыкаются при тревоге, 10 мм (контакты замкнуты), 15 мм (контакты разомкнуты); U-коммут.72 В, I-коммут.250 мА; IP68, t-раб.-50…+50°С, 75х11х8,4 мм (геркон и магнит). Кабель 400 мм. Корпус из нержавеющей стали. | Магнито-Контакт | руб./шт | 1117.66
| ИО 102-43 исп.01 "Нержавейка" | Магнитоконтактный для металлических поверхностей; контакты переключаются при тревоге, 3 мм (контакты замкнуты), 5 мм (контакты разомкнуты); U-коммут.72 В, I-коммут.250 мА; IP68, t-раб.-50…+50°С, 75х11х8,4 мм (геркон и магнит). Кабель 400 мм. Корпус из нержавеющей стали. | Магнито-Контакт | руб./шт | 2263.19
| ИО 102-50 А2М (3) | Магнитоконтактный для металлических поверхностей; контакты размыкаются при тревоге, 30 мм (контакты замкнуты), 65 мм (контакты разомкнуты); U-коммут.30 В, I-коммут.50 мА, P-коммут.10 Вт; IP55, t-раб.-50…+50°С, 90х40х10.4 мм (геркон), 50х29х30 мм (магнит). Кабель в металлорукаве 600 мм. Металлический корпус. 0.225 кг | Магнито-Контакт | руб./шт | 701.55
| ИО 102-50 А2П (1) (серый) | Магнитоконтактный для металлических поверхностей; контакты размыкаются при тревоге, 30 мм (контакты замкнуты), 65 мм (контакты разомкнуты); U-коммут.30 В, I-коммут.50 мА, P-коммут.10 Вт; IP55, t-раб.-50…+50°С, 90х40х10 мм. Кабель (двойная изоляция) 600 мм. Пластиковый корпус. 0.155 кг. | Магнито-Контакт | руб./шт | 196.49
| ИО 102-50 А2П (2) (серый) | Магнитоконтактный для металлических поверхностей; контакты размыкаются при тревоге, 30 мм (контакты замкнуты), 65 мм (контакты разомкнуты); U-коммут.30 В, I-коммут.50 мА, P-коммут.10 Вт; IP55, t-раб.-50…+50°С, 90х40х10 мм. Кабель в пластиковом гофрорукаве 600 мм. Пластиковый корпус. 0.155 кг. | Магнито-Контакт | руб./шт | 202.02
| ИО 102-50 А2П (3) (серый) | Магнитоконтактный для металлических поверхностей; контакты размыкаются при тревоге, 30 мм (контакты замкнуты), 65 мм (контакты разомкнуты); U-коммут.30 В, I-коммут.50 мА, P-коммут.10 Вт; IP55, t-раб.-50…+50°С, 90х40х10 мм. Кабель в металлорукаве из оцинкованной стали 600 мм. Пластиковый корпус. 0.155 кг. | Магнито-Контакт | руб./шт | 267.06
| ИО 102-50 А3М (3) | Магнитоконтактный для металлических поверхностей; контакты размыкаются при тревоге, 14 мм (контакты замкнуты), 40 мм (контакты разомкнуты); U-коммут.36 В, I-коммут.100 мА, P-коммут.7.5 Вт; IP55, t-раб.-50…+50°С, 90х40х10.4 мм (геркон), 50х29х30 мм (магнит). Кабель в металлорукаве 600 мм. Металлический корпус. 0.225 кг | Магнито-Контакт | руб./шт | 1183.08
| ИО 102-50 А3П (1) (серый) | Магнитоконтактный для металлических поверхностей; контакты переключаются при тревоге, 14 мм (контакты замкнуты), 40 мм (контакты разомкнуты); U-коммут.36 В, I-коммут.100 мА, P-коммут.7.5 Вт; IP55, t-раб.-50…+50°С, 90х40х10 мм. Кабель (двойная изоляция) 600 мм. Пластиковый корпус. 0.155 кг. | Магнито-Контакт | руб./шт | 456.63
| ИО 102-50 А3П (2) (серый) | Магнитоконтактный для металлических поверхностей; контакты переключаются при тревоге, 14 мм (контакты замкнуты), 40 мм (контакты разомкнуты); U-коммут.36 В, I-коммут.100 мА, P-коммут.7.5 Вт; IP55, t-раб.-50…+50°С, 90х40х10 мм. Кабель в пластиковом гофрорукаве 600 мм. Пластиковый корпус. 0.155 кг. | Магнито-Контакт | руб./шт | 463.55
| ИО 102-50 А3П (3) (серый) | Магнитоконтактный для металлических поверхностей; контакты переключаются при тревоге, 14 мм (контакты замкнуты), 40 мм (контакты разомкнуты); U-коммут.36 В, I-коммут.100 мА, P-коммут.7.5 Вт; IP55, t-раб.-50…+50°С, 90х40х10 мм. Кабель в металлорукаве из оцинкованной стали 600 мм. Пластиковый корпус. 0.155 кг. | Магнито-Контакт | руб./шт | 586.7
| ИО 102-50 Б2М (3) | Магнитоконтактный для металлических поверхностей; контакты размыкаются при тревоге, 30 мм (контакты замкнуты), 65 мм (контакты разомкнуты); U-коммут.30 В, I-коммут.50 мА, P-коммут.10 Вт; IP55, t-раб.-50…+50°С, 50х29х30 мм (геркон и магнит). Кабель в металлорукаве 600 мм. Металлический корпус. 0.225 кг | Магнито-Контакт | руб./шт | 655.89
| ИО 102-50 Б2П (1) (серый) | Магнитоконтактный для металлических поверхностей; контакты размыкаются при тревоге, 30 мм (контакты замкнуты), 65 мм (контакты разомкнуты); U-коммут.30 В, I-коммут.50 мА, P-коммут.10 Вт; IP55, t-раб.-50…+50°С, 50х29х30 мм (геркон) 50х29х30 мм (магнит). Кабель (двойная изоляция) 600 мм. Пластиковый корпус. 0.155 кг. | Магнито-Контакт | руб./шт | 196.49
| ИО 102-50 Б2П (1) (коричневый) | Магнитоконтактный для металлических поверхностей; контакты размыкаются при тревоге, 30 мм (контакты замкнуты), 65 мм (контакты разомкнуты); U-коммут.30 В, I-коммут.50 мА, P-коммут.10 Вт; IP55, t-раб.-50…+50°С, 50х29х30 мм (геркон) 50х29х30 мм (магнит). Кабель (двойная изоляция) 600 мм. Пластиковый корпус. 0.155 кг. | Магнито-Контакт | руб./шт | 217.88
| ИО 102-50 Б2П (2) (серый) | Магнитоконтактный для металлических поверхностей; контакты размыкаются при тревоге, 30 мм (контакты замкнуты), 65 мм (контакты разомкнуты); U-коммут.30 В, I-коммут.50 мА, P-коммут.10 Вт; IP55, t-раб.-50…+50°С, 50х29х30 мм (геркон) 50х29х30 мм (магнит). Кабель в пластиковом гофрорукаве 600 мм. Пластиковый корпус. 0.155 кг. | Магнито-Контакт | руб./шт | 202.02
| ИО 102-50 Б2П (2) (коричневый) | Магнитоконтактный для металлических поверхностей; контакты размыкаются при тревоге, 30 мм (контакты замкнуты), 65 мм (контакты разомкнуты); U-коммут.30 В, I-коммут.50 мА, P-коммут.10 Вт; IP55, t-раб.-50…+50°С, 50х29х30 мм (геркон) 50х29х30 мм (магнит). Кабель в пластиковом гофрорукаве 600 мм. Пластиковый корпус. 0.155 кг. | Магнито-Контакт | руб./шт | 224.02
| ИО 102-50 Б2П (3) (серый) | Магнитоконтактный для металлических поверхностей; контакты размыкаются при тревоге, 30 мм (контакты замкнуты), 65 мм (контакты разомкнуты); U-коммут.30 В, I-коммут.50 мА, P-коммут.10 Вт; IP55, t-раб.-50…+50°С, 50х29х30 мм (геркон) 50х29х30 мм (магнит). Кабель в металлорукаве из оцинкованной стали 600 мм. Пластиковый корпус. 0.155 кг. | Магнито-Контакт | руб./шт | 267.06
| ИО 102-50 Б2П В | Магнитоконтактный для металлических поверхностей; контакты размыкаются при тревоге, 30 мм (контакты замкнуты), 65 мм (контакты разомкнуты); U-коммут.30 В, I-коммут.50 мА, P-коммут.10 Вт; IP55, t-раб.-50…+50°С, 50х29х30 мм (геркон и магнит). Винтовые клеммы. Пластиковый корпус. 0.125 кг | Магнито-Контакт | руб./шт | 298.88
| ИО 102-50 Б3М (3) | Магнитоконтактный для металлических поверхностей; контакты переключаются при тревоге, 14 мм (контакты замкнуты), 40 мм (контакты разомкнуты); U-коммут.36 В, I-коммут.100 мА, P-коммут.7.5 Вт; IP55, t-раб.-50…+50°С, 50х29х30 мм (геркон и магнит). Кабель в металлорукаве 600 мм. Металлический корпус. 0.225 кг | Магнито-Контакт | руб./шт | 1131.89
| ИО 102-50 Б3П (1) (серый) | Магнитоконтактный для металлических поверхностей; контакты переключаются при тревоге, 14 мм (контакты замкнуты), 40 мм (контакты разомкнуты); U-коммут.36 В, I-коммут.100 мА, P-коммут.7.5 Вт; IP55, t-раб.-50…+50°С, 50х29х30 мм (геркон) 50х29х30 мм (магнит). Кабель (двойная изоляция) 600 мм. Пластиковый корпус. 0.155 кг. | Магнито-Контакт | руб./шт | 440.02
| ИО 102-50 Б3П (2) (серый) | Магнитоконтактный для металлических поверхностей; контакты переключаются при тревоге, 14 мм (контакты замкнуты), 40 мм (контакты разомкнуты); U-коммут.36 В, I-коммут.100 мА, P-коммут.7.5 Вт; IP55, t-раб.-50…+50°С, 50х29х30 мм (геркон) 50х29х30 мм (магнит). Кабель в пластиковом гофрорукаве 600 мм. Пластиковый корпус. 0.155 кг. | Магнито-Контакт | руб./шт | 449.71
| ИО 102-50 Б3П (3) (серый) | Магнитоконтактный для металлических поверхностей; контакты переключаются при тревоге, 14 мм (контакты замкнуты), 40 мм (контакты разомкнуты); U-коммут.36 В, I-коммут.100 мА, P-коммут.7.5 Вт; IP55, t-раб.-50…+50°С, 50х29х30 мм (геркон) 50х29х30 мм (магнит). Кабель в металлорукаве из оцинкованной стали 600 мм. Пластиковый корпус. 0.155 кг. | Магнито-Контакт | руб./шт | 586.7
| ИО 102-51 (НЗ) (черный) | Магнитоконтактный для металлических поверхностей; контакты замыкаются при тревоге, 3.5 мм (контакты разомкнуты), 5 мм (контакты замкнуты); U-коммут.72 В, I-коммут.300 мА, P-коммут.10 Вт; IP66, t-раб.-50…+50°С, 12,5х22 мм (геркон и магнит). Кабель КСПВГ 2×0.2 120 мм. Пластиковый корпус. 0.035 кг | Магнито-Контакт | руб./шт | 726.04
| ИО 102-51 (НЗ) (белый) | Магнитоконтактный для металлических поверхностей; контакты замыкаются при тревоге, 3.5 мм (контакты разомкнуты), 5 мм (контакты замкнуты); U-коммут.72 В, I-коммут.300 мА, P-коммут.10 Вт; IP66, t-раб.-50…+50°С, 12,5х22 мм (геркон и магнит). Кабель КСПВГ 2×0.2 120 мм. Пластиковый корпус. 0.035 кг | Магнито-Контакт | руб./шт | 805.1
| ИО 102-51 (НЗ) (коричневый) | Магнитоконтактный для металлических поверхностей; контакты замыкаются при тревоге, 3.5 мм (контакты разомкнуты), 5 мм (контакты замкнуты); U-коммут.72 В, I-коммут.300 мА, P-коммут.10 Вт; IP66, t-раб.-50…+50°С, 12,5х22 мм (геркон и магнит). Кабель КСПВГ 2×0.2 120 мм. Пластиковый корпус. 0.035 кг | Магнито-Контакт | руб./шт | 805.1
| ИО 102-51 (НЗ) (терракотовый) | Магнитоконтактный для металлических поверхностей; контакты замыкаются при тревоге, 3.5 мм (контакты разомкнуты), 5 мм (контакты замкнуты); U-коммут.72 В, I-коммут.300 мА, P-коммут.10 Вт; IP66, t-раб.-50…+50°С, 12,5х22 мм (геркон и магнит). Кабель КСПВГ 2×0.2 120 мм. Пластиковый корпус. 0.035 кг | Магнито-Контакт | руб./шт | 805.1
| ИО 102-51 (НЗ) с магнитом в укороченном корпусе (белый) | Магнитоконтактный для металлических поверхностей; контакты замыкаются при тревоге, 3.5 мм (контакты разомкнуты), 5 мм (контакты замкнуты); U-коммут.72 В, I-коммут.300 мА, P-коммут.10 Вт; IP66, t-раб.-50…+50°C, 12х12.5 мм (геркон), 12.5х12 мм (геркон). Кабель КСПВГ 2х0.2 120 мм. Пластиковый корпус. 0.035 кг. Цвет белый. | Магнито-Контакт | руб./шт | 909.19
| ИО 102-51 (НЗ) с магнитом в укороченном корпусе (коричневый) | Магнитоконтактный для металлических поверхностей; контакты замыкаются при тревоге, 3.5 мм (контакты разомкнуты), 5 мм (контакты замкнуты); U-коммут.72 В, I-коммут.300 мА, P-коммут.10 Вт; IP66, t-раб.-50…+50°C, 12.5х22 мм (геркон), 12.5х12 мм (геркон). Кабель КСПВГ 2х0.2 120 мм. Пластиковый корпус. 0.035 кг. Цвет коричневый. | Магнито-Контакт | руб./шт | 909.19
| ИО 102-51 (НЗ) с магнитом в укороченном корпусе (терракотовый) | Магнитоконтактный для металлических поверхностей; контакты замыкаются при тревоге, 3.5 мм (контакты разомкнуты), 5 мм (контакты замкнуты); U-коммут.72 В, I-коммут.300 мА, P-коммут.10 Вт; IP66, t-раб.-50…+50°C, 12.5х22 мм (геркон), 12.5х12 мм (геркон). Кабель КСПВГ 2х0.2 120 мм. Пластиковый корпус. 0.035 кг. Цвет терракотовый. | Магнито-Контакт | руб./шт | 909.19
| ИО 102-51 (НЗ) с магнитом в укороченном корпусе (черный) | Магнитоконтактный для металлических поверхностей; контакты замыкаются при тревоге, 3.5 мм (контакты разомкнуты), 5 мм (контакты замкнуты); U-коммут.72 В, I-коммут.300 мА, P-коммут.10 Вт; IP66, t-раб.-50…+50°C, 12.5х22 мм (геркон), 12.5х12 мм (геркон). Кабель КСПВГ 2х0.2 120 мм. Пластиковый корпус. 0.035 кг. Цвет чёрный. | Магнито-Контакт | руб./шт | 819.91
| ИО 102-51 (НР) (черный) | Магнитоконтактный для металлических поверхностей; контакты размыкаются при тревоге, 10 мм (контакты замкнуты), 12 мм (контакты разомкнуты); U-коммут.72 В, I-коммут.300 мА, P-коммут.10 Вт; IP66, t-раб.-50…+50°С, 12,5х22 мм (геркон и магнит). Кабель КСПВГ 2×0.2 120 мм. Пластиковый корпус. 0.035 кг. | Магнито-Контакт | руб./шт | 269.88
| ИО 102-51 (НР) (белый) | Магнитоконтактный для металлических поверхностей; контакты размыкаются при тревоге, 10 мм (контакты замкнуты), 12 мм (контакты разомкнуты); U-коммут.72 В, I-коммут.300 мА, P-коммут.10 Вт; IP66, t-раб.-50…+50°С, 12,5х22 мм (геркон и магнит). Кабель КСПВГ 2×0.2 120 мм. Пластиковый корпус. 0.035 кг. | Магнито-Контакт | руб./шт | 299.26
| ИО 102-51 (НР) (коричневый) | Магнитоконтактный для металлических поверхностей; контакты размыкаются при тревоге, 10 мм (контакты замкнуты), 12 мм (контакты разомкнуты); U-коммут.72 В, I-коммут.300 мА, P-коммут.10 Вт; IP66, t-раб.-50…+50°С, 12,5х22 мм (геркон и магнит). Кабель КСПВГ 2×0.2 120 мм. Пластиковый корпус. 0.035 кг. | Магнито-Контакт | руб./шт | 299.26
| ИО 102-51 (НР) (терракотовый) | Магнитоконтактный для металлических поверхностей; контакты размыкаются при тревоге, 10 мм (контакты замкнуты), 12 мм (контакты разомкнуты); U-коммут.72 В, I-коммут.300 мА, P-коммут.10 Вт; IP66, t-раб.-50…+50°С, 12,5х22 мм (геркон и магнит). Кабель КСПВГ 2×0.2 120 мм. Пластиковый корпус. 0.035 кг. | Магнито-Контакт | руб./шт | 299.26
| ИО 102-51 (НР) с магнитом в укороченном корпусе (белый) | Магнитоконтактный для металлических поверхностей; контакты размыкаются при тревоге, 10 мм (контакты замкнуты), 12 мм (контакты разомкнуты); U-коммут.72 В, I-коммут.300 мА, P-коммут.10 Вт; IP66, t-раб.-50…+50°C, 12.5х22 мм (геркон), 12.5х12 мм (геркон). Кабель КСПВГ 2х0.2 120 мм. Пластиковый корпус. 0.035 кг. Цвет белый. | Магнито-Контакт | руб./шт | 572.52
| ИО 102-51 (НР) с магнитом в укороченном корпусе (коричневый) | Магнитоконтактный для металлических поверхностей; контакты размыкаются при тревоге, 10 мм (контакты замкнуты), 12 мм (контакты разомкнуты); U-коммут.72 В, I-коммут.300 мА, P-коммут.10 Вт; IP66, t-раб.-50…+50°C, 12.5х22 мм (геркон), 12.5х12 мм (геркон). Кабель КСПВГ 2х0.2 120 мм. Пластиковый корпус. 0.035 кг. Цвет коричневый. | Магнито-Контакт | руб./шт | 572.52
| ИО 102-51 (НР) с магнитом в укороченном корпусе (терракотовый) | Магнитоконтактный для металлических поверхностей; контакты размыкаются при тревоге, 10 мм (контакты замкнуты), 12 мм (контакты разомкнуты); U-коммут.72 В, I-коммут.300 мА, P-коммут.10 Вт; IP66, t-раб.-50…+50°C, 12.5х22 мм (геркон), 12.5х12 мм (геркон). Кабель КСПВГ 2х0.2 120 мм. Пластиковый корпус. 0.035 кг. Цвет терракотовый. | Магнито-Контакт | руб./шт | 572.52
| ИО 102-51 (НР) с магнитом в укороченном корпусе (черный) | Магнитоконтактный для металлических поверхностей; контакты размыкаются при тревоге, 10 мм (контакты замкнуты), 12 мм (контакты разомкнуты); U-коммут.72 В, I-коммут.300 мА, P-коммут.10 Вт; IP66, t-раб.-50…+50°C, 12.5х22 мм (геркон), 12.5х12 мм (геркон). Кабель КСПВГ 2х0.2 120 мм. Пластиковый корпус. 0.035 кг. Цвет чёрный. | Магнито-Контакт | руб./шт | 516.3
| ИО 102-51 (НР+Пр) (черный) | Магнитоконтактный для металлических поверхностей с антисаботажным шлейфом; контакты замыкаются при тревоге, 2.5 мм (контакты замкнуты), 1.5 мм (контакты разомкнуты); U-коммут.72 В, I-коммут.300 мА, P-коммут.10 Вт; IP66, t-раб.-50…+50°С, 12,5х22 мм (геркон и магнит). Кабель КСПВГ 2×0.2 120 мм. Пластиковый корпус. 0.035 кг. | Магнито-Контакт | руб./шт | 286.02
| ИО 102-51 (НР+Пр) (белый) | Магнитоконтактный для металлических поверхностей с антисаботажным шлейфом; контакты замыкаются при тревоге, 2.5 мм (контакты замкнуты), 1.5 мм (контакты разомкнуты); U-коммут.72 В, I-коммут.300 мА, P-коммут.10 Вт; IP66, t-раб.-50…+50°С, 12,5х22 мм (геркон и магнит). Кабель КСПВГ 2×0.2 120 мм. Пластиковый корпус. 0.035 кг. | Магнито-Контакт | руб./шт | 317.15
| ИО 102-51 (НР+Пр) (коричневый) | Магнитоконтактный для металлических поверхностей с антисаботажным шлейфом; контакты замыкаются при тревоге, 2.5 мм (контакты замкнуты), 1.5 мм (контакты разомкнуты); U-коммут.72 В, I-коммут.300 мА, P-коммут.10 Вт; IP66, t-раб.-50…+50°С, 12,5х22 мм (геркон и магнит). Кабель КСПВГ 2×0.2 120 мм. Пластиковый корпус. 0.035 кг. | Магнито-Контакт | руб./шт | 317.15
| ИО 102-51 (НР+Пр) (терракотовый) | Магнитоконтактный для металлических поверхностей с антисаботажным шлейфом; контакты замыкаются при тревоге, 2.5 мм (контакты замкнуты), 1.5 мм (контакты разомкнуты); U-коммут.72 В, I-коммут.300 мА, P-коммут.10 Вт; IP66, t-раб.-50…+50°С, 12,5х22 мм (геркон и магнит). Кабель КСПВГ 2×0.2 120 мм. Пластиковый корпус. 0.035 кг. | Магнито-Контакт | руб./шт | 317.15
| ИО 102-51 (НР+Пр) с магнитом в укороченном корпусе (белый) | Магнитоконтактный для металлических поверхностей с антисаботажным шлейфом; контакты размыкаются при тревоге, 3.5 мм (контакты замкнуты), 7 мм (контакты разомкнуты); U-коммут.72 В, I-коммут.300 мА, P-коммут.10 Вт; IP66, t-раб.-50…+50°C, 12.5х22 мм (геркон), 12.5х12 мм (геркон). Кабель КСПВГ 2х0.2 120 мм. Пластиковый корпус. 0.035 кг. Цвет белый. | Магнито-Контакт | руб./шт | 570.59
| ИО 102-51 (НР+Пр) с магнитом в укороченном корпусе (коричневый) | Магнитоконтактный для металлических поверхностей с антисаботажным шлейфом; контакты размыкаются при тревоге, 3.5 мм (контакты замкнуты), 7 мм (контакты разомкнуты); U-коммут.72 В, I-коммут.300 мА, P-коммут.10 Вт; IP66, t-раб.-50…+50°C, 12.5х22 мм (геркон), 12.5х12 мм (геркон). Кабель КСПВГ 2х0.2 120 мм. Пластиковый корпус. 0.035 кг. Цвет коричневый. | Магнито-Контакт | руб./шт | 570.59
| ИО 102-51 (НР+Пр) с магнитом в укороченном корпусе (терракотовый) | Магнитоконтактный для металлических поверхностей с антисаботажным шлейфом; контакты размыкаются при тревоге, 3.5 мм (контакты замкнуты), 7 мм (контакты разомкнуты); U-коммут.72 В, I-коммут.300 мА, P-коммут.10 Вт; IP66, t-раб.-50…+50°C, 12.5х22 мм (геркон), 12.5х12 мм (геркон). Кабель КСПВГ 2х0.2 120 мм. Пластиковый корпус. 0.035 кг. Цвет терракотовый. | Магнито-Контакт | руб./шт | 570.59
| ИО 102-51 (НР+Пр) с магнитом в укороченном корпусе (черный) | Магнитоконтактный для металлических поверхностей с антисаботажным шлейфом; контакты размыкаются при тревоге, 3.5 мм (контакты замкнуты), 7 мм (контакты разомкнуты); U-коммут.72 В, I-коммут.300 мА, P-коммут.10 Вт; IP66, t-раб.-50…+50°C, 12.5х22 мм (геркон), 12.5х12 мм (геркон). Кабель КСПВГ 2х0.2 120 мм. Пластиковый корпус. 0.035 кг. Цвет чёрный. | Магнито-Контакт | руб./шт | 519.23
| ИО 102-51 (П) (черный) | Магнитоконтактный для металлических поверхностей; контакты переключаются при тревоге, 1.5 мм (контакты замкнуты), 2.5 мм (контакты разомкнуты); U-коммут.72 В, I-коммут.300 мА, P-коммут.10 Вт; IP66, t-раб.-50…+50°С, 12,5х22 мм (геркон и магнит). Кабель 2хНВ 2×0.2 120 мм. Пластиковый корпус. 0.035 кг. | Магнито-Контакт | руб./шт | 789.11
| ИО 102-51 (П) (белый) | Магнитоконтактный для металлических поверхностей; контакты переключаются при тревоге, 1.5 мм (контакты замкнуты), 2.5 мм (контакты разомкнуты); U-коммут.72 В, I-коммут.300 мА, P-коммут.10 Вт; IP66, t-раб.-50…+50°С, 12,5х22 мм (геркон и магнит). Кабель 2хНВ 2×0.2 120 мм. Пластиковый корпус. 0.035 кг. | Магнито-Контакт | руб./шт | 875.04
| ИО 102-51 (П) (коричневый) | Магнитоконтактный для металлических поверхностей; контакты переключаются при тревоге, 1.5 мм (контакты замкнуты), 2.5 мм (контакты разомкнуты); U-коммут.72 В, I-коммут.300 мА, P-коммут.10 Вт; IP66, t-раб.-50…+50°С, 12,5х22 мм (геркон и магнит). Кабель 2хНВ 2×0.2 120 мм. Пластиковый корпус. 0.035 кг. | Магнито-Контакт | руб./шт | 875.04
| ИО 102-51 (П) (терракотовый) | Магнитоконтактный для металлических поверхностей; контакты переключаются при тревоге, 1.5 мм (контакты замкнуты), 2.5 мм (контакты разомкнуты); U-коммут.72 В, I-коммут.300 мА, P-коммут.10 Вт; IP66, t-раб.-50…+50°С, 12,5х22 мм (геркон и магнит). Кабель 2хНВ 2×0.2 120 мм. Пластиковый корпус. 0.035 кг. | Магнито-Контакт | руб./шт | 875.04
| ИО 102-51 (П) с магнитом в укороченном корпусе (белый) | Магнитоконтактный для металлических поверхностей; контакты переключаются при тревоге, 1.5 мм (контакты замкнуты), 2.5 мм (контакты разомкнуты); U-коммут.72 В, I-коммут.300 мА, P-коммут.10 Вт; IP66, t-раб.-50…+50°C, 12.5х22 мм (геркон), 12.5х12 мм (геркон). Кабель 2хНВ 2х0.2 120 мм. Пластиковый корпус. 0.035 кг. Цвет белый. | Магнито-Контакт | руб./шт | 910.67
| ИО 102-51 (П) с магнитом в укороченном корпусе (коричневый) | Магнитоконтактный для металлических поверхностей; контакты переключаются при тревоге, 1.5 мм (контакты замкнуты), 2.5 мм (контакты разомкнуты); U-коммут.72 В, I-коммут.300 мА, P-коммут.10 Вт; IP66, t-раб.-50…+50°C, 12.5х22 мм (геркон), 12.5х12 мм (геркон). Кабель 2хНВ 2х0.2 120 мм. Пластиковый корпус. 0.035 кг. Цвет коричневый. | Магнито-Контакт | руб./шт | 910.67
| ИО 102-51 (П) с магнитом в укороченном корпусе (терракотовый) | Магнитоконтактный для металлических поверхностей; контакты переключаются при тревоге, 1.5 мм (контакты замкнуты), 2.5 мм (контакты разомкнуты); U-коммут.72 В, I-коммут.300 мА, P-коммут.10 Вт; IP66, t-раб.-50…+50°C, 12.5х22 мм (геркон), 12.5х12 мм (геркон). Кабель 2хНВ 2х0.2 120 мм. Пластиковый корпус. 0.035 кг. Цвет терракотовый. | Магнито-Контакт | руб./шт | 910.67
| ИО 102-51 (П) с магнитом в укороченном корпусе (черный) | Магнитоконтактный для металлических поверхностей; контакты переключаются при тревоге, 1.5 мм (контакты замкнуты), 2.5 мм (контакты разомкнуты); U-коммут.72 В, I-коммут.300 мА, P-коммут.10 Вт; IP66, t-раб.-50…+50°C, 12.5х22 мм (геркон), 12.5х12 мм (геркон). Кабель 2хНВ 2х0.2 120 мм. Пластиковый корпус. 0.035 кг. Цвет чёрный. | Магнито-Контакт | руб./шт | 828.71
| ИО 102-53 исп. 100 | Магнитоконтактный для металлических поверхностей; контакты размыкаются при тревоге, 40 мм (контакты замкнуты), 100 мм (контакты разомкнуты); U-коммут.250 В, I-коммут.2 А, P-коммут.30 Вт; IP68, t-раб.-45…+60°С, 160х55х52 мм (геркон) 150х70х38 мм (магнит). Болты для подключения кабеля не менее 0.75 мм.кв. Кабельный ввод для кабеля 6.5…18 мм. Пластиковый корпус, масса датчика 0.5 кг, магнита 2.75 кг. | Магнито-Контакт | руб./шт | 9112.18
| ИО 102-53 исп. 200 | Магнитоконтактный для металлических поверхностей; контакты размыкаются при тревоге, 200 мм (контакты замкнуты), 260 мм (контакты разомкнуты); U-коммут.250 В, I-коммут.2 А, P-коммут.30 Вт; IP68, t-раб.-45…+60°С, 160х55х52 мм (геркон) 287х100х41.5 мм (магнит). Болты для подключения кабеля не менее 0.75 мм.кв. Кабельный ввод для кабеля 6.5…18 мм. Пластиковый корпус, масса датчика 0.5 кг, магнита 2.75 кг. | Магнито-Контакт | руб./шт | 9629.46
| ИО 102-53 исп. 40 | Магнитоконтактный для металлических поверхностей; контакты размыкаются при тревоге, 100 мм (контакты замкнуты), 140 мм (контакты разомкнуты); U-коммут.250 В, I-коммут.2 А, P-коммут.30 Вт; IP68, t-раб.-45…+60°С, 160х55х52 мм (геркон) 150х70х38 мм (магнит). Болты для подключения кабеля не менее 0.75 мм.кв. Кабельный ввод для кабеля 6.5…18 мм. Пластиковый корпус, масса датчика 0.5 кг, магнита 2.75 кг. | Магнито-Контакт | руб./шт | 7916.58
| ИО 102-555 (Al) 2НР | Магнитоконтактный для металлических поверхностей; два геркона в одном корпусе; контакты размыкаются при тревоге, 4 мм (контакты замкнуты), 15 мм (контакты разомкнуты); U-коммут.72 В, I-коммут. 500 мА, P-коммут.10 Вт; IP66, t-раб.-50…+85°C, 40х15х10 мм (геркон), 40х15х10 мм (магнит). Длина выводов 180 мм. Алюминиевый корпус. | Магнито-Контакт | руб./шт | 2116.7
| ИО 102-555 (Al) НР | Магнитоконтактный для металлических поверхностей; контакты размыкаются при тревоге, 6 мм (контакты замкнуты), 15 мм (контакты разомкнуты); U-коммут.72 В, I-коммут. 500 мА, P-коммут.10 Вт; IP66, t-раб.-50…+85°C, 40х15х10 мм (геркон), 40х15х10 мм (магнит). Длина выводов 180 мм. Алюминиевый корпус. | Магнито-Контакт | руб./шт | 1809.44
| ИО 102-555 (Al) НР+ТШ | Магнитоконтактный для металлических поверхностей; контакты размыкаются при тревоге, 4 мм (контакты замкнуты), 15 мм (контакты разомкнуты); тамперный шлейф (антисаботажный), контакты размыкаются при тревоге; U-коммут.72 В, I-коммут. 500 мА, P-коммут.10 Вт; IP66, t-раб.-50…+85°C, 40х15х10 мм (геркон), 40х15х10 мм (магнит). Длина выводов 180 мм. Алюминиевый корпус. | Магнито-Контакт | руб./шт | 2013
| ИО 102-555 (Al) П | Магнитоконтактный для металлических поверхностей; контакты переключаются при тревоге, 5 мм (контакты замкнуты), 15 мм (контакты разомкнуты); U-коммут.72 В, I-коммут. 500 мА, P-коммут.10 Вт; IP66, t-раб.-50…+85°C, 40х15х10 мм (геркон), 40х15х10 мм (магнит). Длина выводов 180 мм. Алюминиевый корпус. | Магнито-Контакт | руб./шт | 2244.8
| ИО 102-555 2НР | Магнитоконтактный для металлических поверхностей; два геркона в одном корпусе; контакты размыкаются при тревоге, 4 мм (контакты замкнуты), 15 мм (контакты разомкнуты); U-коммут.72 В, I-коммут. 500 мА, P-коммут.10 Вт; IP66, t-раб.-50…+85°С, 40х15х10 мм (геркон), 40х15х10 мм (магнит). Длина выводов 180 мм. Пластиковый корпус. | Магнито-Контакт | руб./шт | 382.45
| ИО 102-555 НР | Магнитоконтактный для металлических поверхностей; контакты размыкаются при тревоге, 6 мм (контакты замкнуты), 15 мм (контакты разомкнуты); U-коммут.72 В, I-коммут. 500 мА, P-коммут.10 Вт; IP66, t-раб.-50…+85°С, 40х15х10 мм (геркон), 40х15х10 мм (магнит). Длина выводов 180 мм. Пластиковый корпус. | Магнито-Контакт | руб./шт | 307.06
| ИО 102-555 НР+ТШ | Магнитоконтактный для металлических поверхностей; контакты размыкаются при тревоге, 4 мм (контакты замкнуты), 15 мм (контакты разомкнуты); тамперный шлейф (антисаботажный), контакты размыкаются при тревоге; U-коммут.72 В, I-коммут. 500 мА, P-коммут.10 Вт; IP66, t-раб.-50…+85°С, 40х15х10 мм (геркон), 40х15х10 мм (магнит). Длина выводов 180 мм. Пластиковый корпус. | Магнито-Контакт | руб./шт | 318.02
| ИО 102-58 AL исп.200 М100 TG-1/2 | Извещатель охранный точечный магнитоконтактный для металлических поверхностей; контакты размыкаются при тревоге, 55 мм (контакты замкнуты), 75 мм (контакты разомкнуты); U-коммут.60 В, I-коммут.250 мА; IP66/IP68, t-раб.-60…+70°C, 97х58х37 мм (блок геркона), 100х58х37 мм (блок магнита). Алюминиевый сплав. Для прокладки кабеля в трубе с присоединительной резьбой G-1/2. | Магнито-Контакт | руб./шт | 14810.8
| ИО 102-58 AL исп.200 М100 TG-3/4 | Извещатель охранный точечный магнитоконтактный для металлических поверхностей; контакты размыкаются при тревоге, 55 мм (контакты замкнуты), 75 мм (контакты разомкнуты); U-коммут.60 В, I-коммут.250 мА; IP66/IP68, t-раб.-60…+70°C, 97х58х37 мм (блок геркона), 100х58х37 мм (блок магнита). Алюминиевый сплав. Для прокладки кабеля в трубе с присоединительной резьбой G-3/4. | Магнито-Контакт | руб./шт | 14810.8
| ИО 102-58 AL исп.200 М100 В | Извещатель охранный точечный магнитоконтактный для металлических поверхностей; контакты размыкаются при тревоге, 55 мм (контакты замкнуты), 75 мм (контакты разомкнуты); U-коммут.60 В, I-коммут.250 мА; IP66/IP68, t-раб.-60…+70°C, 97х58х37 мм (блок геркона), 100х58х37 мм (блок магнита). Алюминиевый сплав. Под бронированный кабель 6…12 мм, 6…18 мм. | Магнито-Контакт | руб./шт | 14810.8
| ИО 102-58 AL исп.200 М100 К | Извещатель охранный точечный магнитоконтактный для металлических поверхностей; контакты размыкаются при тревоге, 55 мм (контакты замкнуты), 75 мм (контакты разомкнуты); U-коммут.60 В, I-коммут.250 мА; IP66/IP68, t-раб.-60…+70°C, 97х58х37 мм (блок геркона), 100х58х37 мм (блок магнита). Алюминиевый сплав. Под кабельный ввод 6…12 мм, 6…18 мм для открытой прокладки. | Магнито-Контакт | руб./шт | 14810.8
| ИО 102-58 AL исп.200 М100 КМ15 | Извещатель охранный точечный магнитоконтактный для металлических поверхностей; контакты размыкаются при тревоге, 55 мм (контакты замкнуты), 75 мм (контакты разомкнуты); U-коммут.60 В, I-коммут.250 мА; IP66/IP68, t-раб.-60…+70°C, 97х58х37 мм (блок геркона), 100х58х37 мм (блок магнита). Алюминиевый сплав. Для кабеля 6…15 мм в металлорукаве 15 мм. | Магнито-Контакт | руб./шт | 14810.8
| ИО 102-58 AL исп.200 М100 КМ20 | Извещатель охранный точечный магнитоконтактный для металлических поверхностей; контакты размыкаются при тревоге, 55 мм (контакты замкнуты), 75 мм (контакты разомкнуты); U-коммут.60 В, I-коммут.250 мА; IP66/IP68, t-раб.-60…+70°C, 97х58х37 мм (блок геркона), 100х58х37 мм (блок магнита). Алюминиевый сплав. Для кабеля 6…15 мм в металлорукаве 20 мм. | Магнито-Контакт | руб./шт | 14810.8
| ИО 102-58 AL исп.200 М200 TG-1/2 | Извещатель охранный точечный магнитоконтактный для металлических поверхностей; контакты размыкаются при тревоге, 35 мм (контакты замкнуты), 55 мм (контакты разомкнуты); U-коммут.60 В, I-коммут.250 мА; IP66/IP68, t-раб.-60…+70°C, 97х58х37 мм (блок геркона), 100х58х37 мм (блок магнита). Алюминиевый сплав. Для прокладки кабеля в трубе с присоединительной резьбой G-1/2. | Магнито-Контакт | руб./шт | 10934.86
| ИО 102-58 AL исп.200 М200 TG-3/4 | Извещатель охранный точечный магнитоконтактный для металлических поверхностей; контакты размыкаются при тревоге, 35 мм (контакты замкнуты), 55 мм (контакты разомкнуты); U-коммут.60 В, I-коммут.250 мА; IP66/IP68, t-раб.-60…+70°C, 97х58х37 мм (блок геркона), 100х58х37 мм (блок магнита). Алюминиевый сплав. Для прокладки кабеля в трубе с присоединительной резьбой G-3/4. | Магнито-Контакт | руб./шт | 10934.86
| ИО 102-58 AL исп.200 М200 В | Извещатель охранный точечный магнитоконтактный для металлических поверхностей; контакты размыкаются при тревоге, 35 мм (контакты замкнуты), 55 мм (контакты разомкнуты); U-коммут.60 В, I-коммут.250 мА; IP66/IP68, t-раб.-60…+70°C, 97х58х37 мм (блок геркона), 100х58х37 мм (блок магнита). Алюминиевый сплав. Под бронированный кабель 6…12 мм, 6…18 мм. | Магнито-Контакт | руб./шт | 10934.86
| ИО 102-58 AL исп.200 М200 К | Извещатель охранный точечный магнитоконтактный для металлических поверхностей; контакты размыкаются при тревоге, 35 мм (контакты замкнуты), 55 мм (контакты разомкнуты); U-коммут.60 В, I-коммут.250 мА; IP66/IP68, t-раб.-60…+70°C, 97х58х37 мм (блок геркона), 100х58х37 мм (блок магнита). Алюминиевый сплав. Под кабельный ввод 6…12 мм, 6…18 мм для открытой прокладки. | Магнито-Контакт | руб./шт | 10934.86
| ИО 102-58 AL исп.200 М200 КМ15 | Извещатель охранный точечный магнитоконтактный для металлических поверхностей; контакты размыкаются при тревоге, 35 мм (контакты замкнуты), 55 мм (контакты разомкнуты); U-коммут.60 В, I-коммут.250 мА; IP66/IP68, t-раб.-60…+70°C, 97х58х37 мм (блок геркона), 100х58х37 мм (блок магнита). Алюминиевый сплав. Для кабеля 6…15 мм в металлорукаве 15 мм. | Магнито-Контакт | руб./шт | 10934.86
| ИО 102-58 AL исп.200 М200 КМ20 | Извещатель охранный точечный магнитоконтактный для металлических поверхностей; контакты размыкаются при тревоге, 35 мм (контакты замкнуты), 55 мм (контакты разомкнуты); U-коммут.60 В, I-коммут.250 мА; IP66/IP68, t-раб.-60…+70°C, 97х58х37 мм (блок геркона), 100х58х37 мм (блок магнита). Алюминиевый сплав. Для кабеля 6…15 мм в металлорукаве 20 мм. | Магнито-Контакт | руб./шт | 10934.86
| ИО 102-58 AL исп.300 М100 TG-1/2 | Извещатель охранный точечный магнитоконтактный для металлических поверхностей; контакты переключаются при тревоге, 50 мм (контакты замкнуты), 65 мм (контакты разомкнуты); U-коммут.60 В, I-коммут.250 мА; IP66/IP68, t-раб.-60…+70°C, 97х58х37 мм (блок геркона), 100х58х37 мм (блок магнита). Алюминиевый сплав. Для прокладки кабеля в трубе с присоединительной резьбой G-1/2. | Магнито-Контакт | руб./шт | 15148.74
| ИО 102-58 AL исп.300 М100 TG-3/4 | Извещатель охранный точечный магнитоконтактный для металлических поверхностей; контакты переключаются при тревоге, 50 мм (контакты замкнуты), 65 мм (контакты разомкнуты); U-коммут.60 В, I-коммут.250 мА; IP66/IP68, t-раб.-60…+70°C, 97х58х37 мм (блок геркона), 100х58х37 мм (блок магнита). Алюминиевый сплав. Для прокладки кабеля в трубе с присоединительной резьбой G-3/4. | Магнито-Контакт | руб./шт | 15148.74
| ИО 102-58 AL исп.300 М100 В | Извещатель охранный точечный магнитоконтактный для металлических поверхностей; контакты переключаются при тревоге, 50 мм (контакты замкнуты), 65 мм (контакты разомкнуты); U-коммут.60 В, I-коммут.250 мА; IP66/IP68, t-раб.-60…+70°C, 97х58х37 мм (блок геркона), 100х58х37 мм (блок магнита). Алюминиевый сплав. Под бронированный кабель 6…12 мм, 6…18 мм. | Магнито-Контакт | руб./шт | 15148.74
| ИО 102-58 AL исп.300 М100 К | Извещатель охранный точечный магнитоконтактный для металлических поверхностей; контакты переключаются при тревоге, 50 мм (контакты замкнуты), 65 мм (контакты разомкнуты); U-коммут.60 В, I-коммут.250 мА; IP66/IP68, t-раб.-60…+70°C, 97х58х37 мм (блок геркона), 100х58х37 мм (блок магнита). Алюминиевый сплав. Под кабельный ввод 6…12 мм, 6…18 мм для открытой прокладки. | Магнито-Контакт | руб./шт | 15148.74
| ИО 102-58 AL исп.300 М100 КМ15 | Извещатель охранный точечный магнитоконтактный для металлических поверхностей; контакты переключаются при тревоге, 50 мм (контакты замкнуты), 65 мм (контакты разомкнуты); U-коммут.60 В, I-коммут.250 мА; IP66/IP68, t-раб.-60…+70°C, 97х58х37 мм (блок геркона), 100х58х37 мм (блок магнита). Алюминиевый сплав. Для кабеля 6…15 мм в металлорукаве 15 мм. | Магнито-Контакт | руб./шт | 15148.74
| ИО 102-58 AL исп.300 М100 КМ20 | Извещатель охранный точечный магнитоконтактный для металлических поверхностей; контакты переключаются при тревоге, 50 мм (контакты замкнуты), 65 мм (контакты разомкнуты); U-коммут.60 В, I-коммут.250 мА; IP66/IP68, t-раб.-60…+70°C, 97х58х37 мм (блок геркона), 100х58х37 мм (блок магнита). Алюминиевый сплав. Для кабеля 6…15 мм в металлорукаве 20 мм. | Магнито-Контакт | руб./шт | 15148.74
| ИО 102-58 AL исп.300 М200 TG-1/2 | Извещатель охранный точечный магнитоконтактный для металлических поверхностей; контакты переключаются при тревоге, 30 мм (контакты замкнуты), 50 мм (контакты разомкнуты); U-коммут.60 В, I-коммут.250 мА; IP66/IP68, t-раб.-60…+70°C, 97х58х37 мм (блок геркона), 100х58х37 мм (блок магнита). Алюминиевый сплав. Для прокладки кабеля в трубе с присоединительной резьбой G-1/2. | Магнито-Контакт | руб./шт | 11197.16
| ИО 102-58 AL исп.300 М200 TG-3/4 | Извещатель охранный точечный магнитоконтактный для металлических поверхностей; контакты переключаются при тревоге, 30 мм (контакты замкнуты), 50 мм (контакты разомкнуты); U-коммут.60 В, I-коммут.250 мА; IP66/IP68, t-раб.-60…+70°C, 97х58х37 мм (блок геркона), 100х58х37 мм (блок магнита). Алюминиевый сплав. Для прокладки кабеля в трубе с присоединительной резьбой G-3/4. | Магнито-Контакт | руб./шт | 11197.16
| ИО 102-58 AL исп.300 М200 В | Извещатель охранный точечный магнитоконтактный для металлических поверхностей; контакты переключаются при тревоге, 30 мм (контакты замкнуты), 50 мм (контакты разомкнуты); U-коммут.60 В, I-коммут.250 мА; IP66/IP68, t-раб.-60…+70°C, 97х58х37 мм (блок геркона), 100х58х37 мм (блок магнита). Алюминиевый сплав. Под бронированный кабель 6…12 мм, 6…18 мм. | Магнито-Контакт | руб./шт | 11197.16
| ИО 102-58 AL исп.300 М200 К | Извещатель охранный точечный магнитоконтактный для металлических поверхностей; контакты переключаются при тревоге, 30 мм (контакты замкнуты), 50 мм (контакты разомкнуты); U-коммут.60 В, I-коммут.250 мА; IP66/IP68, t-раб.-60…+70°C, 97х58х37 мм (блок геркона), 100х58х37 мм (блок магнита). Алюминиевый сплав. Под кабельный ввод 6…12 мм, 6…18 мм для открытой прокладки. | Магнито-Контакт | руб./шт | 11197.16
| ИО 102-58 AL исп.300 М200 КМ15 | Извещатель охранный точечный магнитоконтактный для металлических поверхностей; контакты переключаются при тревоге, 30 мм (контакты замкнуты), 50 мм (контакты разомкнуты); U-коммут.60 В, I-коммут.250 мА; IP66/IP68, t-раб.-60…+70°C, 97х58х37 мм (блок геркона), 100х58х37 мм (блок магнита). Алюминиевый сплав. Для кабеля 6…15 мм в металлорукаве 15 мм. | Магнито-Контакт | руб./шт | 11197.16
| ИО 102-58 AL исп.300 М200 КМ20 | Извещатель охранный точечный магнитоконтактный для металлических поверхностей; контакты переключаются при тревоге, 30 мм (контакты замкнуты), 50 мм (контакты разомкнуты); U-коммут.60 В, I-коммут.250 мА; IP66/IP68, t-раб.-60…+70°C, 97х58х37 мм (блок геркона), 100х58х37 мм (блок магнита). Алюминиевый сплав. Для кабеля 6…15 мм в металлорукаве 20 мм. | Магнито-Контакт | руб./шт | 11197.16
| ИО 102-58 N исп.200 М100 TG-1/2 | Извещатель охранный точечный магнитоконтактный для металлических поверхностей; контакты размыкаются при тревоге, 55 мм (контакты замкнуты), 75 мм (контакты разомкнуты); U-коммут.60 В, I-коммут.250 мА; IP66/IP68, t-раб.-60…+70°C, 97х58х37 мм (блок геркона), 100х58х37 мм (блок магнита). Корпус из нержавеющей стали. Для прокладки кабеля в трубе с присоединительной резьбой G-1/2. | Магнито-Контакт | руб./шт | 15345.16
| ИО 102-58 N исп.200 М100 TG-3/4 | Извещатель охранный точечный магнитоконтактный для металлических поверхностей; контакты размыкаются при тревоге, 55 мм (контакты замкнуты), 75 мм (контакты разомкнуты); U-коммут.60 В, I-коммут.250 мА; IP66/IP68, t-раб.-60…+70°C, 97х58х37 мм (блок геркона), 100х58х37 мм (блок магнита). Корпус из нержавеющей стали. Для прокладки кабеля в трубе с присоединительной резьбой G-3/4. | Магнито-Контакт | руб./шт | 15345.16
| ИО 102-58 N исп.200 М100 В | Извещатель охранный точечный магнитоконтактный для металлических поверхностей; контакты размыкаются при тревоге, 55 мм (контакты замкнуты), 75 мм (контакты разомкнуты); U-коммут.60 В, I-коммут.250 мА; IP66/IP68, t-раб.-60…+70°C, 97х58х37 мм (блок геркона), 100х58х37 мм (блок магнита). Корпус из нержавеющей стали. Под бронированный кабель 6…12 мм, 6…18 мм. | Магнито-Контакт | руб./шт | 15345.16
| ИО 102-58 N исп.200 М100 К | Извещатель охранный точечный магнитоконтактный для металлических поверхностей; контакты размыкаются при тревоге, 55 мм (контакты замкнуты), 75 мм (контакты разомкнуты); U-коммут.60 В, I-коммут.250 мА; IP66/IP68, t-раб.-60…+70°C, 97х58х37 мм (блок геркона), 100х58х37 мм (блок магнита). Корпус из нержавеющей стали. Под кабельный ввод 6…12 мм, 6…18 мм для открытой прокладки. | Магнито-Контакт | руб./шт | 15345.16
| ИО 102-58 N исп.200 М100 КМ15 | Извещатель охранный точечный магнитоконтактный для металлических поверхностей; контакты размыкаются при тревоге, 55 мм (контакты замкнуты), 75 мм (контакты разомкнуты); U-коммут.60 В, I-коммут.250 мА; IP66/IP68, t-раб.-60…+70°C, 97х58х37 мм (блок геркона), 100х58х37 мм (блок магнита). Корпус из нержавеющей стали. Для кабеля 6…15 мм в металлорукаве 15 мм. | Магнито-Контакт | руб./шт | 15345.16
| ИО 102-58 N исп.200 М100 КМ20 | Извещатель охранный точечный магнитоконтактный для металлических поверхностей; контакты размыкаются при тревоге, 55 мм (контакты замкнуты), 75 мм (контакты разомкнуты); U-коммут.60 В, I-коммут.250 мА; IP66/IP68, t-раб.-60…+70°C, 97х58х37 мм (блок геркона), 100х58х37 мм (блок магнита). Корпус из нержавеющей стали. Для кабеля 6…15 мм в металлорукаве 20 мм. | Магнито-Контакт | руб./шт | 15345.16
| ИО 102-58 N исп.200 М200 TG-1/2 | Извещатель охранный точечный магнитоконтактный для металлических поверхностей; контакты размыкаются при тревоге, 35 мм (контакты замкнуты), 55 мм (контакты разомкнуты); U-коммут.60 В, I-коммут.250 мА; IP66/IP68, t-раб.-60…+70°C, 97х58х37 мм (блок геркона), 100х58х37 мм (блок магнита). Корпус из нержавеющей стали. Для прокладки кабеля в трубе с присоединительной резьбой G-1/2. | Магнито-Контакт | руб./шт | 11470.44
| ИО 102-58 N исп.200 М200 TG-3/4 | Извещатель охранный точечный магнитоконтактный для металлических поверхностей; контакты размыкаются при тревоге, 35 мм (контакты замкнуты), 55 мм (контакты разомкнуты); U-коммут.60 В, I-коммут.250 мА; IP66/IP68, t-раб.-60…+70°C, 97х58х37 мм (блок геркона), 100х58х37 мм (блок магнита). Корпус из нержавеющей стали. Для прокладки кабеля в трубе с присоединительной резьбой G-3/4. | Магнито-Контакт | руб./шт | 11470.44
| ИО 102-58 N исп.200 М200 В | Извещатель охранный точечный магнитоконтактный для металлических поверхностей; контакты размыкаются при тревоге, 35 мм (контакты замкнуты), 55 мм (контакты разомкнуты); U-коммут.60 В, I-коммут.250 мА; IP66/IP68, t-раб.-60…+70°C, 97х58х37 мм (блок геркона), 100х58х37 мм (блок магнита). Корпус из нержавеющей стали. Под бронированный кабель 6…12 мм, 6…18 мм. | Магнито-Контакт | руб./шт | 11470.44
| ИО 102-58 N исп.200 М200 К | Извещатель охранный точечный магнитоконтактный для металлических поверхностей; контакты размыкаются при тревоге, 35 мм (контакты замкнуты), 55 мм (контакты разомкнуты); U-коммут.60 В, I-коммут.250 мА; IP66/IP68, t-раб.-60…+70°C, 97х58х37 мм (блок геркона), 100х58х37 мм (блок магнита). Корпус из нержавеющей стали. Под кабельный ввод 6…12 мм, 6…18 мм для открытой прокладки. | Магнито-Контакт | руб./шт | 11470.44
| ИО 102-58 N исп.200 М200 КМ15 | Извещатель охранный точечный магнитоконтактный для металлических поверхностей; контакты размыкаются при тревоге, 35 мм (контакты замкнуты), 55 мм (контакты разомкнуты); U-коммут.60 В, I-коммут.250 мА; IP66/IP68, t-раб.-60…+70°C, 97х58х37 мм (блок геркона), 100х58х37 мм (блок магнита). Корпус из нержавеющей стали. Для кабеля 6…15 мм в металлорукаве 15 мм. | Магнито-Контакт | руб./шт | 11470.44
| ИО 102-58 N исп.200 М200 КМ20 | Извещатель охранный точечный магнитоконтактный для металлических поверхностей; контакты размыкаются при тревоге, 35 мм (контакты замкнуты), 55 мм (контакты разомкнуты); U-коммут.60 В, I-коммут.250 мА; IP66/IP68, t-раб.-60…+70°C, 97х58х37 мм (блок геркона), 100х58х37 мм (блок магнита). Корпус из нержавеющей стали. Для кабеля 6…15 мм в металлорукаве 20 мм. | Магнито-Контакт | руб./шт | 11470.44
| ИО 102-58 N исп.300 М100 TG-1/2 | Извещатель охранный точечный магнитоконтактный для металлических поверхностей; контакты переключаются при тревоге, 50 мм (контакты замкнуты), 65 мм (контакты разомкнуты); U-коммут.60 В, I-коммут.250 мА; IP66/IP68, t-раб.-60…+70°C, 97х58х37 мм (блок геркона), 100х58х37 мм (блок магнита). Корпус из нержавеющей стали. Для прокладки кабеля в трубе с присоединительной резьбой G-1/2. | Магнито-Контакт | руб./шт | 15692.86
| ИО 102-58 N исп.300 М100 TG-3/4 | Извещатель охранный точечный магнитоконтактный для металлических поверхностей; контакты переключаются при тревоге, 50 мм (контакты замкнуты), 65 мм (контакты разомкнуты); U-коммут.60 В, I-коммут.250 мА; IP66/IP68, t-раб.-60…+70°C, 97х58х37 мм (блок геркона), 100х58х37 мм (блок магнита). Корпус из нержавеющей стали. Для прокладки кабеля в трубе с присоединительной резьбой G-3/4. | Магнито-Контакт | руб./шт | 15692.86
| ИО 102-58 N исп.300 М100 В | Извещатель охранный точечный магнитоконтактный для металлических поверхностей; контакты переключаются при тревоге, 50 мм (контакты замкнуты), 65 мм (контакты разомкнуты); U-коммут.60 В, I-коммут.250 мА; IP66/IP68, t-раб.-60…+70°C, 97х58х37 мм (блок геркона), 100х58х37 мм (блок магнита). Корпус из нержавеющей стали. Под бронированный кабель 6…12 мм, 6…18 мм. | Магнито-Контакт | руб./шт | 15692.86
| ИО 102-58 N исп.300 М100 К | Извещатель охранный точечный магнитоконтактный для металлических поверхностей; контакты переключаются при тревоге, 50 мм (контакты замкнуты), 65 мм (контакты разомкнуты); U-коммут.60 В, I-коммут.250 мА; IP66/IP68, t-раб.-60…+70°C, 97х58х37 мм (блок геркона), 100х58х37 мм (блок магнита). Корпус из нержавеющей стали. Под кабельный ввод 6…12 мм, 6…18 мм для открытой прокладки. | Магнито-Контакт | руб./шт | 15692.86
| ИО 102-58 N исп.300 М100 КМ15 | Извещатель охранный точечный магнитоконтактный для металлических поверхностей; контакты переключаются при тревоге, 50 мм (контакты замкнуты), 65 мм (контакты разомкнуты); U-коммут.60 В, I-коммут.250 мА; IP66/IP68, t-раб.-60…+70°C, 97х58х37 мм (блок геркона), 100х58х37 мм (блок магнита). Корпус из нержавеющей стали. Для кабеля 6…15 мм в металлорукаве 15 мм. | Магнито-Контакт | руб./шт | 15692.86
| ИО 102-58 N исп.300 М100 КМ20 | Извещатель охранный точечный магнитоконтактный для металлических поверхностей; контакты переключаются при тревоге, 50 мм (контакты замкнуты), 65 мм (контакты разомкнуты); U-коммут.60 В, I-коммут.250 мА; IP66/IP68, t-раб.-60…+70°C, 97х58х37 мм (блок геркона), 100х58х37 мм (блок магнита). Корпус из нержавеющей стали. Для кабеля 6…15 мм в металлорукаве 20 мм. | Магнито-Контакт | руб./шт | 15692.86
| ИО 102-58 N исп.300 М200 TG-1/2 | Извещатель охранный точечный магнитоконтактный для металлических поверхностей; контакты переключаются при тревоге, 30 мм (контакты замкнуты), 50 мм (контакты разомкнуты); U-коммут.60 В, I-коммут.250 мА; IP66/IP68, t-раб.-60…+70°C, 97х58х37 мм (блок геркона), 100х58х37 мм (блок магнита). Корпус из нержавеющей стали. Для прокладки кабеля в трубе с присоединительной резьбой G-1/2. | Магнито-Контакт | руб./шт | 11741.28
| ИО 102-58 N исп.300 М200 TG-3/4 | Извещатель охранный точечный магнитоконтактный для металлических поверхностей; контакты переключаются при тревоге, 30 мм (контакты замкнуты), 50 мм (контакты разомкнуты); U-коммут.60 В, I-коммут.250 мА; IP66/IP68, t-раб.-60…+70°C, 97х58х37 мм (блок геркона), 100х58х37 мм (блок магнита). Корпус из нержавеющей стали. Для прокладки кабеля в трубе с присоединительной резьбой G-3/4. | Магнито-Контакт | руб./шт | 11741.28
| ИО 102-58 N исп.300 М200 В | Извещатель охранный точечный магнитоконтактный для металлических поверхностей; контакты переключаются при тревоге, 30 мм (контакты замкнуты), 50 мм (контакты разомкнуты); U-коммут.60 В, I-коммут.250 мА; IP66/IP68, t-раб.-60…+70°C, 97х58х37 мм (блок геркона), 100х58х37 мм (блок магнита). Корпус из нержавеющей стали. Под бронированный кабель 6…12 мм, 6…18 мм. | Магнито-Контакт | руб./шт | 11741.28
| ИО 102-58 N исп.300 М200 К | Извещатель охранный точечный магнитоконтактный для металлических поверхностей; контакты переключаются при тревоге, 30 мм (контакты замкнуты), 50 мм (контакты разомкнуты); U-коммут.60 В, I-коммут.250 мА; IP66/IP68, t-раб.-60…+70°C, 97х58х37 мм (блок геркона), 100х58х37 мм (блок магнита). Корпус из нержавеющей стали. Под кабельный ввод 6…12 мм, 6…18 мм для открытой прокладки. | Магнито-Контакт | руб./шт | 11741.28
| ИО 102-58 N исп.300 М200 КМ15 | Извещатель охранный точечный магнитоконтактный для металлических поверхностей; контакты переключаются при тревоге, 30 мм (контакты замкнуты), 50 мм (контакты разомкнуты); U-коммут.60 В, I-коммут.250 мА; IP66/IP68, t-раб.-60…+70°C, 97х58х37 мм (блок геркона), 100х58х37 мм (блок магнита). Корпус из нержавеющей стали. Для кабеля 6…15 мм в металлорукаве 15 мм. | Магнито-Контакт | руб./шт | 11741.28
| ИО 102-58 N исп.300 М200 КМ20 | Извещатель охранный точечный магнитоконтактный для металлических поверхностей; контакты переключаются при тревоге, 30 мм (контакты замкнуты), 50 мм (контакты разомкнуты); U-коммут.60 В, I-коммут.250 мА; IP66/IP68, t-раб.-60…+70°C, 97х58х37 мм (блок геркона), 100х58х37 мм (блок магнита). Корпус из нержавеющей стали. Для кабеля 6…15 мм в металлорукаве 20 мм. | Магнито-Контакт | руб./шт | 11741.28
| ИО 102-6 | Магнитоконтактный для металлических поверхностей; контакты размыкаются при тревоге, 10 мм (контакты замкнуты), 45 мм (контакты разомкнуты); U-коммут.72 В, I-коммут.300 мА, P-коммут.10 Вт; t-раб.-50…+50°С, габ.размеры Ø19х35.2 (геркон и магнит). Кабель 170 мм. Пластиковый корпус. | Магнито-Контакт | руб./шт | 430.78
| ИО 102-6 исп.П | Магнитоконтактный для металлических поверхностей; контакты переключаются при тревоге, 5 мм (контакты замкнуты), 45 мм (контакты разомкнуты); U-коммут.72 В, I-коммут.300 мА, P-коммут.10 Вт; t-раб.-50…+50°С; габ.размеры Ø19х35.2 мм (геркон и магнит). Кабель 170 мм. Пластиковый корпус. | Магнито-Контакт | руб./шт | 1520.73
NEW | ИО 102-6 В | Магнитоконтактный для металлических поверхностей; контакты размыкаются при тревоге, 10 мм (контакты замкнуты), 45 мм (контакты разомкнуты); U-коммут.72 В, I-коммут.300 мА, P-коммут.10 Вт; t-раб.-50…+50°C, габ.размеры D19х35.2 (геркон и магнит). Клеммы под винт | Магнито-Контакт | руб./шт | 580
NEW | ИО 102-6, белый | Магнитоконтактный для металлических поверхностей; контакты размыкаются при тревоге, 10 мм (контакты замкнуты), 45 мм (контакты разомкнуты); U-коммут.72 В, I-коммут.300 мА, P-коммут.10 Вт; t-раб.-50…+50°C, габ.размеры D19х35.2 (геркон и магнит). Кабель 170 мм. Пластиковый корпус. | Магнито-Контакт | руб./шт | 430.78
| ИО 102-76 исп. 00 | Магнитоконтактный для металлических поверхностей; контакты размыкаются при тревоге, 40 мм (контакты замкнуты), 75 мм (контакты разомкнуты); U-коммут. 50 В, I-коммут. 50 мА, P-коммут.10 Вт; IP55, t-раб.-50…+50°C, 115х30х20 мм (геркон и магнит). Кабель КСПВГ 2х0.2 400 мм. Пластиковый корпус. | КомплектСтройСервис | руб./шт | 313
| СМК-88 МиниПиг исп.00 | Магнитоконтактный для металлических поверхностей; контакты размыкаются при тревоге, 10 мм (контакты замкнуты), 12 мм (контакты разомкнуты); U-коммут. 60 В, I-коммут. 250 мА, P-коммут. 4 Вт; IP68, t-раб.-60…+85°C, габ.размеры 30х14х9 мм (геркон), 30х14х9 мм (магнит). Корпус из нерж.стали, кабель 600 мм | Магнито-Контакт | руб./шт | 1891
| СМК-88 МиниПиг исп.01 | Магнитоконтактный для металлических поверхностей; контакты замыкаются при тревоге, 12 мм (контакты замкнуты), 7 мм (контакты разомкнуты); U-коммут. 200 В, I-коммут. 500 мА, P-коммут. 10 Вт; IP68, t-раб.-60…+85°C, габ.размеры 30х14х9 мм (геркон), 30х14х9 мм (магнит). Корпус из нерж.стали, кабель 600 мм | Магнито-Контакт | руб./шт | 2135
| СМК-88 МиниПиг исп.02 | Магнитоконтактный для металлических поверхностей; контакты переключаются при тревоге, 7 мм (контакты замкнуты), 12 мм (контакты разомкнуты); U-коммут. 200 В, I-коммут. 500 мА, P-коммут. 10 Вт; IP68, t-раб.-60…+85°C, габ.размеры 30х14х9 мм (геркон), 30х14х9 мм (магнит). Корпус из нерж.стали, кабель 600 мм | Магнито-Контакт | руб./шт | 2135
| ИО102-А "Атон" исп.11, алюминиевый сплав | Магнитоконтактный для металлических поверхностей; контакты размыкаются при тревоге, 25 мм (контакты замкнуты), 35 мм (контакты разомкнуты); U-коммут.60 В, I-коммут.250 мА, P-коммут.10 Вт; IP68, t-раб.-60…+70°С, 128х50х37 мм (геркон), 131х32х37 мм (магнит). Кабель КПКВнг-FRLS-2х2х1.0 в металлорукаве РЗ-ЦХ-12 1000 мм. Корпус из алюминиевого сплава. 1 кг | Компания СМД | руб./шт | 11587.6
| ИО102-А "Атон" исп.21, алюминиевый сплав | Магнитоконтактный для металлических поверхностей; контакты переключаются при тревоге, 25 мм (контакты замкнуты), 35 мм (контакты разомкнуты); U-коммут.60 В, I-коммут.250 мА, P-коммут.4 Вт; IP68, t-раб.-60…+70°С, 128х50х37 мм (геркон), 131х32х37 мм (магнит). Кабель КПКВнг-FRLS-2х2х1.0 в металлорукаве РЗ-ЦХ-12 1000 мм. Корпус из алюминиевого сплава. 1 кг | Компания СМД | руб./шт | 11587.6
| ИО102-Н "Атон" исп.11, нержавеющая сталь | Магнитоконтактный для металлических поверхностей; контакты размыкаются при тревоге, 25 мм (контакты замкнуты), 35 мм (контакты разомкнуты); U-коммут.60 В, I-коммут.250 мА, P-коммут.10 Вт; IP68, t-раб.-60…+70°С, 128х50х37 мм (геркон), 131х32х37 мм (магнит). Кабель КПКВнг-FRLS-2х2х1.0 в металлорукаве РЗ-ЦХ-12 1000 мм. Корпус из нержавеющей стали. 2 кг | Компания СМД | руб./шт | 16479.88
| ИО102-Н "Атон" исп.21, нержавеющая сталь | Магнитоконтактный для металлических поверхностей; контакты переключаются при тревоге, 25 мм (контакты замкнуты), 35 мм (контакты разомкнуты); U-коммут.60 В, I-коммут.250 мА, P-коммут.4 Вт; IP68, t-раб.-60…+70°С, 128х50х37 мм (геркон), 131х32х37 мм (магнит). Кабель КПКВнг-FRLS-2х2х1.0 в металлорукаве РЗ-ЦХ-12 1000 мм. Корпус из нержавеющей стали. 2 кг | Компания СМД | руб./шт | 16479.88
| ИО 102-11ММ | Магнитоконтактный для металлических поверхностей; контакты размыкаются при тревоге, 7 мм (контакты замкнуты), 20 мм (контакты разомкнуты); U-коммут.72 В, I-коммут.500 мА, P-коммут.10 Вт; t-раб.-50…+50°С, Ø12х22 мм (геркон и магнит). Кабельный отвод. Пластиковый корпус. | КомплектСтройСервис | руб./шт | 174
| ИО102-М-А "Атон" исп.11, алюминиевый сплав | Магнитоконтактный для металлических поверхностей; контакты размыкаются при тревоге, 40 мм (контакты замкнуты), 45 мм (контакты разомкнуты); U-коммут.60 В, I-коммут.250 мА; IP68, t-раб.-60…+70°С, 135х50х40 мм (геркон и магнит). Кабель КПКВнг-FRLS-2х2х1.0 1000 мм. Корпус из алюминиевого сплава. | Компания СМД | руб./шт | 15505.2
| ИО102-М-А "Атон" исп.21, алюминиевый сплав | Магнитоконтактный для металлических поверхностей; контакты переключаются при тревоге, 40 мм (контакты замкнуты), 45 мм (контакты разомкнуты); U-коммут.60 В, I-коммут.250 мА; IP68, t-раб.-60…+70°С, 135х50х40 мм (геркон и магнит). Кабель КПКВнг-FRLS-2х2х1.0 1000 мм. Корпус из алюминиевого сплава. | Компания СМД | руб./шт | 15505.2
| ИО102-М-Н "Атон" исп.11, нержавеющая сталь | Магнитоконтактный для металлических поверхностей; контакты размыкаются при тревоге, 40 мм (контакты замкнуты), 45 мм (контакты разомкнуты); U-коммут.60 В, I-коммут.250 мА; IP68, t-раб.-60…+70°С, 135х50х40 мм (геркон и магнит). Кабель КПКВнг-FRLS-2х2х1.0 1000 мм. Корпус из нержавеющей стали. | Компания СМД | руб./шт | 21805.22
| ИО102-М-Н "Атон" исп.21, нержавеющая сталь | Магнитоконтактный для металлических поверхностей; контакты переключаются при тревоге, 40 мм (контакты замкнуты), 45 мм (контакты разомкнуты); U-коммут.60 В, I-коммут.250 мА; IP68, t-раб.-60…+70°С, 135х50х40 мм (геркон и магнит). Кабель КПКВнг-FRLS-2х2х1.0 1000 мм. Корпус из нержавеющей стали. | Компания СМД | руб./шт | 21805.22
| К-02 (нержавейка) "Аякс", без комплекта крепления | Кронштейн крепежно-юстировочный К-02 предназначен для монтажа МАГНИТОВ извещателей охранных ИО 102-53, датчиков положения магнитогерконовых взрывозащищённых ДПМГ-26Ех и датчиков положения магнитогерконовых взрывозащищённых ДПМГ-2 к подвижным поверхностям охраняемых конструкций. Нержавеющая сталь, толщина 2 мм. Без крепёжного комплекта. | Магнито-Контакт | руб./шт | 2020.93
| К-03 "Аякс", без комплекта крепления | Кронштейн крепежно-юстировочный К-03 предназначен для монтажа ДАТЧИКОВ извещателей охранных ИО 102-53, датчиков положения магнитогерконовых взрывозащищённых ДПМГ-26Ех и датчиков положения магнитогерконовых взрывозащищённых ДПМГ-2 к неподвижным поверхностям охраняемых конструкций. Сталь СТ-3, толщина 2 мм. Без крепёжного комплекта. | Магнито-Контакт | руб./шт | 982.99
| К-03 (нержавейка) "Аякс", без комплекта крепления | Кронштейн крепежно-юстировочный К-03 предназначен для монтажа ДАТЧИКОВ извещателей охранных ИО 102-53, датчиков положения магнитогерконовых взрывозащищённых ДПМГ-26Ех и датчиков положения магнитогерконовых взрывозащищённых ДПМГ-2 к неподвижным поверхностям охраняемых конструкций. Нержавеющая сталь, толщина 2 мм. Без крепёжного комплекта. | Магнито-Контакт | руб./шт | 2075.87
| К-05 (нержавейка) "Аякс", без комплекта крепления | Кронштейн крепежно-юстировочный для монтажа блока датчика ИО 102-26 исп.250 и ИО 102-26 исп.251 к подвижным поверхностям охраняемых конструкций. Из немагнитной нержавеющей стали толщиной 1.5 мм. Без крепёжного комплекта. | Магнито-Контакт | руб./шт | 2169.68
| К-100 "Аякс", без комплекта крепления | Кронштейн К-100 АЯКС предназначен для изменения положения при монтаже блока магнита или блока датчика магнитоконтактных извещателей ИО 102-100 на 90°, что обеспечивает правильное совмещение блока магнита и датчика и исключает нестабильную работу извещателя. Без крепёжного комплекта. | Магнито-Контакт | руб./шт | 604.37
| К-20/50 "Аякс", без комплекта крепления | Кронштейн для изменения положения при монтаже блока магнита или блока датчика извещателей ИО 102-20, ИО 102-50 и сигнализаторов СМК-20. Позволяет изменить положение одного из блоков на 90 град. Нержавеющая сталь толщиной 1,5 мм. Без крепёжного комплекта. | Магнито-Контакт | руб./шт | 517.18
| К-200 (S) "Аякс", без комплекта крепления | Для монтажа блока магнитов исп.200 ИО 102-53, ДПМГ-26Ех, ДПМГ-2 к подвижным поверхностям охраняемых конструкций. Сталь 2 мм с защитным порошковым покрытием. Без крепёжного комплекта. | Магнито-Контакт | руб./шт | 951.94
| К-200 (нержавейка) "Аякс", без комплекта крепления | Для монтажа блока магнитов исп.200 ИО 102-53, ДПМГ-26Ех, ДПМГ-2 к подвижным поверхностям охраняемых конструкций. Из немагнитной нержавеющей стали толщиной 2 мм. Без крепёжного комплекта. | Магнито-Контакт | руб./шт | 1022.41
| К-26 "Аякс", без комплекта крепления | Кронштейн для изменения положения при монтаже блока магнита или блока датчика извещателей ИО 102-26 (исп.00,01,02,03,04,05), ИО 102-26/В "АЯКС" (исп.10,20,30,40), ИО 102-26 "Змея" (исп.06,07), ИО 102-26 "Гефест" (исп.08,09). Позволяет изменить положение одного из блоков на 90 град. Нержавеющая сталь толщиной 1,5 мм. Без крепёжного комплекта. | Магнито-Контакт | руб./шт | 604.37
| К-29 "Аякс", без комплекта крепления | Предназначен для изменения положения при монтаже блока магнита или блока датчика магнитоконтактных извещателей ИО 102-29 «Эстет», «Эстет-Сейф», ИО 102-29 «Эстет-Инвертор», «Эстет-Сейф-Инвертор» и ИО 102-«Люкс», ИО 102-«Люкс»-Сейф к поверхностям охраняемых конструкций, габ.размер 45х22.5х15 мм. Без крепёжного комплекта. | Магнито-Контакт | руб./шт | 464.62
| К-40 "Аякс", без комплекта крепления | Кронштейн для изменения положения при монтаже блока магнита или блока датчика извещателей ИО 102-40, позволяет изменить положение одного из блоков на 90 град. Нержавеющая сталь толщиной 1,5 мм. Без крепёжного комплекта. | Магнито-Контакт | руб./шт | 432.37
| К-43 "Аякс", без комплекта крепления | Кронштейн для изменения положения при монтаже блока магнита или блока датчика извещателей ИО 102-43. Позволяет изменить положение одного из блоков на 90 град. Нержавеющая сталь толщиной 1,5 мм. Без крепёжного комплекта. | Магнито-Контакт | руб./шт | 587.13
| К-Ex102 "Аякс", без комплекта крепления | Кронштейн К-Ех102 АЯКС предназначен для изменения положения при монтаже блока магнита или блока датчика магнитоконтактных извещателей Ех ИО 102 МК, Ех ИО 102 и датчиков Ех ДВГ 102 на 90° к поверхностям охраняемых конструкций, что обеспечивает правильное совмещение блока магнита и датчика и исключает нестабильную работу извещателя. Без крепёжного комплекта. | Магнито-Контакт | руб./шт | 879.08
| К-ДПМ1 "Аякс", без комплекта крепления | Кронштейн для изменения положения при монтаже блока магнита или блока датчика ДПМ-1, ДПМ-1-100 и ДПМГР-2. Позволяет изменить положение одного из блоков на 90 град. Нержавеющая сталь толщиной 1,5 мм. Без крепёжного комплекта. | Магнито-Контакт | руб./шт | 678.42
| К-ДПМ-2 "Аякс", без комплекта крепления | Кронштейн для изменения положения при монтаже блока магнита или блока датчика магнитоконтактных датчиков ДПМ-2 (исп. 00, 01, 02, 03, 04, 05, 06, 07) к поверхностям охраняемых конструкций, габ.размеры 90х50х30 мм, сталь. Без крепёжного комплекта. | Магнито-Контакт | руб./шт | 679.62
| К-ДПМ-3 "Аякс", без комплекта крепления | Кронштейн для изменения положения при монтаже блока магнита датчика положения магнитогерконового ДПМ-3 (исп.00.01.02,03,04,05,06,07) к поверхностям охраняемых конструкций, 62х42х32 мм. Нержавеющая сталь. Без крепёжного комплекта. | Магнито-Контакт | руб./шт | 619.9
| КЗ-11 "Аякс" | Козырёк защитный для устройств ДПМГ-2, ДПМГ-26Ех, ИО 102-53; t-раб.-80…+100°C, 68х182х68 мм. Цвет черный. | Магнито-Контакт | руб./шт | 757.62
| КР-20/50 "Нержавейка" | Кронштейн для изменения положения (на 90°) при монтаже блока магнита или блока датчика магнитоконтактных извещателей, совместим с ИО 102-20, ИО 102-50; нерж. сталь, габ.размеры (ВхГхД) 21х39х50 мм | Магнито-Контакт | руб./шт | 824.72
| КР-26 Аякс "Нержавейка" | Кронштейн для изменения положения (на 90°) при монтаже блока магнита или блока датчика магнитоконтактных извещателей, совместим с ИО 102-26 АЯКС исп.00,01,02,03,04,05; нерж. сталь, габ.размеры (ВхГхД) 21х40х130 мм | Магнито-Контакт | руб./шт | 825.94
| КР-26-100/200 АЯКС "Нержавейка" | Кронштейн для изменения положения (на 90°) при монтаже блока магнита или блока датчика магнитоконтактных извещателей, совместим с ИО 102-26 АЯКС исп.100, 200; нерж. сталь, габ.размеры (ВхГхД) 50х56х130 мм | Магнито-Контакт | руб./шт | 1106.54
| КР-40 "Нержавейка" | Кронштейн для изменения положения (на 90°) при монтаже блока магнита или блока датчика магнитоконтактных извещателей, совместим с ИО 102-40; нерж. сталь, габ.размеры (ВхГхД) 21х34х40 мм | Магнито-Контакт | руб./шт | 639.28
| КР-43 "Нержавейка" | Кронштейн для изменения положения (на 90°) при монтаже блока магнита или блока датчика магнитоконтактных извещателей, совместим с ИО 102-43; нерж. сталь, габ.размеры (ВхГхД) 21х25х75 мм | Магнито-Контакт | руб./шт | 799.1
| КР-ДПМ-1 "Нержавейка" | Кронштейн для изменения положения (на 90°) при монтаже блока магнита или блока датчика магнитоконтактных извещателей, совместим с ДПМ-1; нерж. сталь, габ.размеры (ВхГхД) 21.5х44х140 мм | Магнито-Контакт | руб./шт | 893.04
| КР-ДПМ-2 "Нержавейка" | Кронштейн для изменения положения (на 90°) при монтаже блока магнита или блока датчика магнитоконтактных извещателей, совместим с ДПМ-2; нерж. сталь, габ.размеры (ВхГхД) 30х50х90 мм | Магнито-Контакт | руб./шт | 911.34
| МК04(А) А110 200 | Магнитоконтактный для металлических поверхностей; контакты размыкаются при тревоге; 6 мм (контакты замкнуты), 10 мм (контакты разомкнуты); U-коммут.100 В, I-коммут.250 мА, P-коммут.10 Вт; IP66/IP68, t-раб.-50…+70°С; 23х14х6 мм (геркон и магнит). Кабельный вывод 200 мм. Пластиковый корпус белого цвета. Вес 0.025 кг | Магнито-Контакт | руб./шт | 490.44
| МК04(А) В110 200 | Магнитоконтактный для металлических поверхностей; контакты размыкаются при тревоге; 6 мм (контакты замкнуты), 10 мм (контакты разомкнуты); U-коммут.180 В, I-коммут.250 мА, P-коммут.10 Вт; IP66/IP68, t-раб.-50…+70°С; 23х14х6 мм (геркон и магнит). Кабельный вывод 200 мм. Пластиковый корпус белого цвета. Вес 0.025 кг | Магнито-Контакт | руб./шт | 642.94
| МК04(В) В104 200 | Магнитоконтактный для металлических поверхностей; контакты замыкаются при тревоге; 10 мм (контакты замкнуты), 6 мм (контакты разомкнуты); U-коммут.60 В, I-коммут.250 мА, P-коммут.4 Вт; IP66/IP68, t-раб.-50…+70°С; 23х14х6 мм (геркон и магнит). Кабельный вывод 200 мм. Пластиковый корпус белого цвета. Вес 0.025 кг | Магнито-Контакт | руб./шт | 806.42
| СК555 | Датчик положения магнитогерконовый; контакты размыкаются при тревоге, 4 мм (контакты замкнуты), 15 мм (контакты разомкнуты); U-коммут. 72 В, I-коммут. 500 мА, P-коммут. 10 Вт; IP66, t-раб.-50…+50°C, 40х15х10 мм (геркон), 40х15х10 мм (магнит). Отдельная антисаботажная цепь. Длина выводов 180 мм. Пластиковый корпус. | Магнито-Контакт | руб./шт | 318.3
| СК555 (Al) | Датчик положения магнитогерконовый; контакты размыкаются при тревоге, 8 мм (контакты замкнуты), 20 мм (контакты разомкнуты); U-коммут. 72 В, I-коммут. 500 мА, P-коммут. 10 Вт; IP66, t-раб.-50…+50°C, 40х15х10 мм (геркон), 40х15х10 мм (магнит). Отдельная антисаботажная цепь. Длина выводов 180 мм. Алюминиевый корпус. | Магнито-Контакт | руб./шт | 1809.45
| СМК-88 МиниПиг исп.03 | Магнитоконтактный врезной для металлических поверхностей; контакты размыкаются при тревоге, 5 мм (контакты замкнуты), 15 мм (контакты разомкнуты); U-коммут. 60 В, I-коммут. 250 мА, P-коммут. 4 Вт; IP68, t-раб.-60…+85°C, габ.размеры D8х30 мм (геркон), D8х30 мм (магнит). Корпус из нерж.стали, длина вывода 170 мм | Магнито-Контакт | руб./шт | 1417.64
1.2 | Извещатели магнитоуправляемые
| Полюс-X1 | Извещатель охранный точечный бесконтактный, магнитоуправляемый, под клеммник, возможно применение на металлических поверхностях, степень защиты оболочкой IP30, диапазон рабочих температур -30...+55°С, габаритные размеры 16x18x57 мм | Сибирский Арсенал | руб./шт | 255
| Полюс-X2 | Извещатель охранный точечный бесконтактный, магнитоуправляемый, под клеммник, со световым индикатором, возможно применение на металлических поверхностях, степень защиты оболочкой IP30, диапазон рабочих температур -30...+55°С, габаритные размеры 16x18x57 мм | Сибирский Арсенал | руб./шт | 305
NEW | ИО 130-1 | Извещатель охранный точечный магнитоуправляемый, встроенный датчик с использованием эффекта Холла, для металлических поверхностей; U-шс.10…30 В, I-потр.20 мА; 30 мм и менее - "НОРМА", 55 мм и более - "ТРЕВОГА"; IP66, t-раб.-50…+50°C, 52х29х26 мм. | КомплектСтройСервис | руб./шт | 450
NEW | ИО 130-1/1 | Извещатель охранный точечный магнитоуправляемый, встроенный датчик с использованием эффекта Холла, для металлических поверхностей; U-шс.10…30 В, I-потр.20 мА; 14 мм и менее - "НОРМА", 30 мм и более - "ТРЕВОГА"; IP40, t-раб.-50…+50°C, 47х12х11.6 мм. | КомплектСтройСервис | руб./шт | 385
1.3 | Извещатели тревожной сигнализации
| ST-AB010 | Извещатель ручной с фиксацией, н.з./н.р., U-комм. 220 В, I-комм. 1.25 А, IP50, t-раб. -35...+55 °С, пластиковый корпус, серый, габ. разм. 54х54х27 мм | Smartec | руб./шт | 143
| ST-AB020 | Извещатель педального типа без фиксации, н.з./н.р., U-комм. 220 В, I-комм. 10 А, IP50, t-раб. -35...+55 °С, 83х80х30 мм. Цвет - серый. Пластиковый корпус. | Smartec | руб./шт | 396
| Астра-321 | Извещатель охранный ручной точечный электроконтактный, фиксация состояния, 2 возвратных ключа в комплекте; выход НЗ/НР, U-ком. 30 В, I-ком. 50 мА, IP41, t-раб. -30...+50°С, габ. размеры 85×57×30 мм | ТЕКО | руб./шт | 459
| Астра-321М | Извещатель охранный ручной точечный электроконтактный, фиксация состояния, возврат в исходное состояние толкателем вверху корпуса; НЗ/НР; U-коммут.30 В, I-коммут.50 мА; IP41, t-раб.-30...+50°С, 85х57х30 мм | ТЕКО | руб./шт | 403
| Астра-321Т | Извещатель охранный ручной точечный электроконтактный, фиксация состояния, 2 возвратных ключа в комплекте, тампер; выход НЗ/НР, U-ком. 30 В, I-ком. 50 мА, IP41, t-раб. -30...+50°С, габ. размеры 85×57×30 мм | ТЕКО | руб./шт | 459
| ИО 101-1 (А) (КНС-1А) | Кнопка извещения о нападении с фиксацией, 85х60х30 мм | ПЭАП (Альфатех-Центр) | руб./шт | 587
| ИО 101-1 (В) (КНС-1В) | Кнопка извещения о нападении с фиксацией, НЗ, 99х52х30 мм | ПЭАП (Альфатех-Центр) | руб./шт | 521
| ИО 101-2 "КНФ-1М" | Ручной точечный электроконтактный с ключом для возврат.в исх.состояние, тампер, контакты на переключение, U-комм.72В (max), I-комм.250мА (max), степень защиты оболочкой IP40, t-раб.-35…+55°C, габаритные размеры 78х55х31 мм | КомплектСтройСервис | руб./шт | 486
| ИО 101-5/2 "Черепаха-2" | Педаль извещения о нападении, 205х100х75 мм | Магнито-Контакт | руб./шт | 15389.87
| ИО 101-5/2С "Черепаха-2С" | Педаль извещения о нападении, НЗ/НР, U-ком. max 24 В, I-ком. max 1 А, 205х100х75 мм | Магнито-Контакт | руб./шт | 16032.78
| ИО 101-50 "КНС-1" | Ручной точечный электроконтактный; контакты на переключение; U-комм.1…72 В, I-комм.0.1…250 мА; IP40, t-раб.-30…+50°C, 78х55х31 мм | КомплектСтройСервис | руб./шт | 335
| ИО 102-12 (ИРИС) | Извещатель тревожный ручной/ножной, НЗ/НР контакты, U-комм.10…60 В, I-комм.30 мА(max), диапазон рабочих температур -50…+50°С, габаритные размеры 170х32х40 мм | Специнформатика-СИ | руб./шт | 1087
| Кукла-Л | Магнито-контактный извещатель в виде банковской пачки денег в 100 листов; НЗ, U-коммут. ≤72 В, I-коммут. 0.25 А, t-раб. -30...+50°C, 157х69 мм | Септима | руб./шт | 1327
| Полюс-G | Извещатель охранный комбинированный магнито-контактный, удара и наклона (10°), напряжение питания 9…15 В, ток потребления 15 мА, коммутируемое напряжение 100 В, коммутируемый ток 150 мА, степень защиты оболочкой IP30, диапазон рабочих температур -30…+50°C, габаритные размеры 109х32х27,5 мм | Сибирский Арсенал | руб./шт | 3185
| Полюс-G mini | Извещатель вибрационный, наклона и магнитоконтактный. Контроль взлома и хищения банкоматов, сейфов, разрушения строительных конструкций, обнаружение отклонения от вертикали относительно любого начального положения. | Сибирский Арсенал | руб./шт | 1820
| ИР 513-10 "ОХРАНА" (белый) | Элемент дистанционного управления "ОХРАНА" с одной группой переключаемых контактов, белого цвета, максимально коммутируемые напряжение и ток 125 В/1 А, степень защиты оболочкой IP31, диапазон рабочих температур -40…+60°С, габаритные размеры 88х85х41 ммB. Без крышки. | Рубеж | руб./шт | 642
| ST-AB015 | Извещатель охранный ручной точечный электроконтактный, срабатывание только от одновременного нажатия двух кнопок, фиксация состояния, возвратный ключ в комплекте; тревожный выход НЗ/НР (тип задается перемычкой), U-ком. ≤12 В, I-ком. ≤1 А; контроль вскрытия (tamper) НЗ, U-ком. ≤12 В, I-ком. ≤1 А; встроенные оконечные сопротивления с возможностью выбора номинала; IP41, t-раб. -10...+55°C, габ.размеры 75х62х30 мм | Smartec | руб./шт | 1200
1.4 | Извещатели ударноконтактные
| ДИМК | Датчик ударноконтактный, для остекленных поверхностей, IP65/IP66, t-раб. -40...+50 °С, габ.размеры 22х25х60 мм. вывод кабель КСПВГ 2х0.2, длиной 0.3 м | Магнито-Контакт | руб./шт | 445.3
| Окно-4М (ИО 303-3) | Блокируемая площадь стекла 20 кв.м, в комплекте 5 датчиков, питание по ШС | Магнито-Контакт | руб./шт | 3780.25
| Окно-5 (ИО 303-4) | Блокируемая площадь стекла 20 кв.м, в комплекте 5 датчиков, питание по ШС | Магнито-Контакт | руб./шт | 5164.57
| Окно-6 (ИО 303-6) | Блокируемая площадь стекла 60 кв.м, в комплекте БОС и 15 датчиков, питание 12 В, 25 мА | Магнито-Контакт | руб./шт | 11003.54
1.5 | Извещатели звуковые (акустические)
| PATROL-501 | Акустический, 2-х канальный, 12 м, 170°, U-пит.9...16В, I-потр.18.7мА (мах), t-раб.-30...+50°С, 87х52х24 мм, вес 54гр. | GSN | руб./шт | 1037
| ST-AD010G | Извещатель поверхностный акустический; детектирование в двух частотных диапазонах; дальность обнаружения 3 м; НЗ/НР, тампер; U-пит.9...16 В, I-потр.30 мА; IP41, t-раб.-10...+55°С, 90x67x26 мм. | Smartec | руб./шт | 836
| Астра-531 АК | Поверхностный звуковой, дальность 6 м, настенно-потолочный, режим "память тревоги", тампер, U-пит.8…15 В, I-потр.18 мА, IP30, t-раб.-20…+50°С, 62×37×29 мм. | ТЕКО | руб./шт | 697
| Астра-С | Поверхностный звуковой, дальность 6 м, настенно-потолочный, выбор чувств., режим "память тревоги", тампер, U-пит.8…15 В, I-потр.12 мА, IP30, t-раб.-20…+50°С, 87×55×28 мм. | ТЕКО | руб./шт | 1098
| Звон-1 (ИО 329-8) | Поверхностный звуковой, микропроц., до 6 м, контрол.площадь 0,1 м² (min), Uпит.9…17В, Iпотр.18мА, IP30, tраб.-20...+45°С, 80х46х29 мм | Риэлта | руб./шт | 742
| Звон-1 исп. 1 | Поверхностный звуковой, микропроц., до 6 м, контрол.площадь 0,1 м² (min), контр.вскрытия, Uпит.9…17В, Iпотр.18мА, IP30, tраб.-20...+45°С, 80х47х29 мм | Риэлта | руб./шт | 849
| Сонар | Извещатель охранный поверхностный звуковой (разбития стекла); дальность зоны обнаружения до 6 м; регулировка чувствительности; тампер; U-пит.7...15 В; I-потр.15 мА; IP40, t-раб.-20...+50°C, 90х57х34 мм | Сибирский Арсенал | руб./шт | 1335
| Стекло-2 (ИО 329-2) | Поверхностный звуковой с питанием по ШС, микропроц., дальность обнаруж. 6 м, min контр.площадь 0,1 м², рег.чувств., тампер, Uшс.15…30В, Iпотр.до 1мА, IP30, tраб.-20...+45°С. 80х80х31 мм | Риэлта | руб./шт | 1418
| Стекло-3 (ИО 329-4) | Поверхностный звуковой, микропроцессорный, дальность обнаружения 9 м, min контролируемая площадь 0,1 м², регулировка чувствительности, тампер, Uпит.12В, Iпотр.до 22мА, IP30, tраб.-20...+45°С. 80х80х35 мм | Риэлта | руб./шт | 1169
| Стекло-3М (ИО 329-13) | Поверхностный звуковой, микропроцессорный, дальность обнаружения 9 м, min контролируемая площадь 0,1 м², регулировка чувствительности, тампер, Uпит.12В, Iпотр.до 22мА, IP30, tраб.-20...+45°С. 80х46х29 мм, компактный корпус | Риэлта | руб./шт | 1050
| Стекло-4 (ИО 329-10) | Поверхностный звуковой, микропроц., с каналом антимаск., дальность обнаруж. 6 м, min контр.площадь 0,1 м², рег.чувств., тампер, Uпит.12В, Iпотр.до 22мА, IP30, tраб.-20...+45°С. 80х46х29 мм, компактный корпус | Риэлта | руб./шт | 1876
| Юпитер-5810 | Извещатель охранный звуковой, зона обнаружения 8 м х 120°, U-пит.8...28 В, I-потр.10 мА, t-раб.°C -20...+50, 88х40х40 мм | Элеста | руб./шт | 2232
1.6 | Извещатели оптико-электронные пассивные
1.6.1 | С объемной зоной обнаружения
| CW-G2 | Настенно-потолочный кронштейн для извещателей FLX, скрытая проводка кабеля внутри. | Optex | руб./шт | 560
| CW-G3 | Настенно-потолочный кронштейн с тампером для извещателей FLX, скрытая проводка кабеля внутри. | Optex | руб./шт | 2000
| CX-702 | Извещатель охранный объемный оптико-электронный пассивный, микропроцессорный, твердая сферическая мультифокусная линза двойного действия (21х21 м - широкий угол или "штора" 45х2,4м - узкий угол) с контролем зоны под извещателем, повышенная чувствительность, с двойным экранированием пироэлемента, защита от прямого света более 50000 люкс, и радиопомех более 30 В/м, температурный диапазон -20°C +50°C | Optex | руб./шт | 14700
| FA-3 | Универсальный настенно-потолочный кронштейн для извещателей серий RXC/CDX/FX/DX/MX | Optex | руб./шт | 790
| FLX-A-AM | Извещатель охранный оптико-электронный пассивный с поворотной линзой, зона обнаружения "объем" 15 м х 85° или «штора» дальностью 24 м х 5°, игнорирует небольших животных, регул. чувствительности, обнаружение маскирования; U-пит. 9.5...16 В, I-потр. 16 мА, НЗ-тревожный выход, НЗ-тампер, НЗ-выход маскирования, система EOL (удобный выбор оконечных сопротивлений); t-раб. –20...+50°C, габ.размеры 160x62х56 мм. Кронштейн CW-G2/CW-G3 приобретается отдельно. | Optex | руб./шт | 12350
| FLX-P-ST | Извещатель охранный оптико-электронный пассивный с поворотной линзой, зона обнаружения "объем" 15 м х 85° или «штора» дальностью 24 м х 5°, игнорирует небольших животных, регул. чувствительности,; U-пит. 9.5...16 В, I-потр. 11 мА, НЗ-тревожный выход, НЗ-тампер, система EOL (удобный выбор оконечных сопротивлений); t-раб. –20...+50°C, габ.размеры 130x62х51 мм. Кронштейн CW-G2/CW-G3 приобретается отдельно. | Optex | руб./шт | 6100
| FLX-S-ST | Извещатель охранный оптико-электронный пассивный с поворотной линзой, зона обнаружения "объем" 12 м х 85° или «штора» дальностью 18 м х 5°, игнорирует небольших животных, регул. чувствительности; U-пит. 9.5...16 В, I-потр. 11 мА, НЗ-тревожный выход, НЗ-тампер; t-раб. –20...+50°C, габ.размеры 130x62х51 мм. Кронштейн CW-G2/CW-G3 приобретается отдельно. | Optex | руб./шт | 1940
| FMX-DST | ИК, объемный, зона обнаружения 15м х 85°, микропроцессор OPTEX CORE, системой двойного экранирования пироэлемента для защиты от воздействия света, с иммунитетом к мелким животным, темпер.компенсация, НЗ, тампер, U-пит. 9,5...16 В, I-потр.11 мА, t-раб.-20...+50С°, габаритные размеры 61х110х50 мм | Optex | руб./шт | 5000
| FMX-ST | ИК, объемный, зона обнаружения 15м х 85°, микропроцессор OPTEX CORE, с иммунитетом к мелким животным, темпер.компенсация, НЗ, тампер, U-пит. 9,5...16 В, I-потр.11 мА, t-раб.-20...+50С°, габаритные размеры 61х110х50 мм | Optex | руб./шт | 4100
| PATROL-201PET | ИК, 15 м, 90°, иммунитет к животным до 20кг., U-пит.8.5...16В, I-потр.11.2мА (мах), t-раб.-30...+50°С, 93х66х46 мм, вес 94гр. | GSN | руб./шт | 1061
| PATROL-203PET | Извещатель охранный оптико-электронный, дальность зоны обнаружения 15,6 м, угол зоны обнаружения 120°, иммунитет к животным до 20 кг, напряжение питания 9...16 В, ток потребления до 16,5 мА, габаритные размеры 54x33x99 мм | GSN | руб./шт | 1041
| PATROL-401PET | ИК, 15 м, 90°, иммунитет к животным до 35кг., U-пит.8.5...16В, I-потр.12.7мА (мах), t-раб.-30...+50°С, 93х66х46 мм, вес 95гр. | GSN | руб./шт | 1215
| PATROL-403PET | Извещатель охранный оптико-электронный, дальность зоны обнаружения 15,6 м, угол зоны обнаружения 120°, иммунитет к животным до 35 кг, напряжение питания 9...16 В, ток потребления до 10,5 мА, автоматическая температурная компенсация габаритные размеры 54х33х99 мм | GSN | руб./шт | 1171
| PATROL-701 | ИК, 18 м, 90°, U-пит.8.5...16В, I-потр.11.5мА (мах), t-раб.-30...+50°С, 93х66х46 мм, вес 94гр. | GSN | руб./шт | 1013
| PATROL-901 | ИК микропроцес., самодиагност., 18 м, 90°, U-пит.8.5...16В, I-потр.12.3мА (мах), t-раб.-30...+50°С, 93х66х46 мм, вес 95гр. | GSN | руб./шт | 1208
| PATROL-903 | Извещатель охранный оптико-электронный, дальность зоны обнаружения 15,6 м, угол зоны обнаружения 125°, напряжение питания 8,5...16 В, ток потребления до 10,5 мА, габаритные размеры 54х33х99 мм | GSN | руб./шт | 1217
| ST-AD010P | ИК, объемный, зона обнаружения 12м, дискретная регулировка чувствительности, U-пит. 9...16В, I-потр.17мА, t-раб.-10...+55С°, 114х60х50 мм. Кронштейн в комплекте. | Smartec | руб./шт | 800
| ST-AD100PM | Оптико-электронный объемный комбинированный ИК+СВЧ; регулировка чувствительности ИК и СВЧ датчиков; 12 м х 110°; релейный выход НЗ/НР, U-коммут.30 В, I-коммут.3 А; тампер; Uпит.12...24 В, Iпотр.150 мА; IP41, tраб.-10…+55°С, 128х71х58 мм. Кронштейн в комплекте. | Smartec | руб./шт | 2050.1
| ST-AD101P | Оптико-электронный объемный; сдвоенный PIR-элемент; 12 м х 110°; релейный выход НЗ/НР, U-коммут.30 В, I-коммут.3 А; тампер; Uпит.12...24 В, Iпотр.15 мА; IP41, tраб.-10…+55°С, 120х65х49 мм. Кронштейн в комплекте. | Smartec | руб./шт | 1050
| ST-AD300P | Оптико-электронный объемный ИК потолочный; сдвоенный PIR-элемент, три уровня чувствительности; высота установки 3.6 м, угол обзора 360°; релейный выход НЗ/НР, U-коммут.30 В, I-коммут.3 А; тампер; Uпит.9...16 В, Iпотр.20 мА; IP41, tраб.-10…+55°С, 106х36 мм. | Smartec | руб./шт | 900
| SWAN QUAD | Извещатель охранный оптико-электронный с иммунитетом к животным до 25 кг, зона обнаружения 18м х 90°, регул. чувствительности, термокомпенсация, U-пит. 8,2...16 В, I-потр. ≤10 мА; t-раб.-20...+60°С, габ.размеры 92х59х37 мм. | Crow | руб./шт | 1512
| UBL-1110 | Универс.кронштейн для ИК извещателей Patrol, шаровой, внутрен.канал для провода | GSN | руб./шт | 227
| UBL-1112 | Универсальный кронштейн (прямой) для монтажа извещателей любого типа на плоскую и угловую поверхности стены, потолка. | GSN | руб./шт | 249
| UBL-1115 | Универсальный кронштейн (угловой) для монтажа извещателей любого типа на плоскую и угловую поверхности стены, потолка. | GSN | руб./шт | 272
| Астра-5 исп. А | ИК, объемный, зона обнаружения 12м х 90°, антисаботажная зона, темпер.компенсация, выбор чувствительности, режим "память тревоги", тампер, U-пит. 8...15 В, I-потр.15 мА, IP41, t-раб.-30...+50°С, 75×58×48 мм | ТЕКО | руб./шт | 1078
| Астра-512 | ИК, объемный, зона обнаружения 10м х 90°, "иммунитет" к животным до 20 кг, темпер.компенсация, режим "память тревоги", тампер, U-пит. 8...15 В, I-потр.15 мА, IP41, t-раб.-30...+50°С, 86×54×41 мм. | ТЕКО | руб./шт | 1068
| Астра-515 исп. А | ИК, объемный, зона обнаружения 10м х 90°, выбор чувствительности, U-пит. 8...15 В, I-потр.15 мА, IP41, t-раб.0...+50°С, 86×54×41 мм. | ТЕКО | руб./шт | 641
| Астра-517 исп. Р | ИК, объемный, зона обнаружения 10м х 90°, иммунитет к животным до 20 кг, тампер, U-пит.8…15 В, I-потр.15 мА, IP41, t-раб.-30…+50°С, 70×51×41 мм. | ТЕКО | руб./шт | 743
| ИО 409-21 "Аякс" | Оптико-электронный объемный, 18 м х 90°, регулировка чувствительности; U-пит. 8.2...16В, I-потр.10.8 мА, IP41, t-раб.-30…+50°С, 89.6x67.5x49.8 мм. Без кронштейна | Магнито-Контакт | руб./шт | 999.18
| ИО 409-21 "Аякс" исп. "Алабай" | Оптико-электронный объемный, с иммун.к живот.до 40кг и ростом до 1 м, 15 м х 90°, регулировка чувствительности; U-пит. 8.2...16В, I-потр.10.8 мА, IP41, t-раб.-30…+50°С, 89.6x67.5x49.8 мм. Без кронштейна | Магнито-Контакт | руб./шт | 1068.72
| ИО 409-21-Т "Аякс" | Оптико-электронный объемный, 18 м х 90°, регулировка чувствительности, тампер; U-пит. 8.2...16В, I-потр.10.8 мА, IP41, t-раб.-30…+50°С, 89.6x67.5x49.8 мм | Магнито-Контакт | руб./шт | 1087.02
| ИО 409-21-Т "Аякс" исп. "Алабай" | Оптико-электронный объемный, с иммун.к живот.до 40кг и ростом до 1 м, 15 м х 90°, регулировка чувствительности, тампер; U-пит. 8.2...16В, I-потр.10.8 мА, IP41, t-раб.-30…+50°С, 89.6x67.5x49.8 мм | Магнито-Контакт | руб./шт | 1160.22
| К-409 | Кронштейн универсальный для ИО 409-21 и др. ИК-датчиков, обеспечивает поворот извещателя в горизонт. плоскости на 120°, вертик. плоскости на 90°, t-раб. -60...+80°C, габ.размеры 67х50х30 мм | Магнито-Контакт | руб./шт | 63.44
| КР-1 (SLT) | Кронштейн с поворотным механизмом для крепления ИК-датчиков. Основание: 45х30 мм., поворотная часть: 30х25 мм. | SLT | руб./шт | 30.19
| Кронштейн большой | Универсальный, настенно-потолочный кронштейн со сферическим шарниром, с большим углом поворота, габ.размеры 51х44х30 мм | Риэлта | руб./шт | 94
| Кронштейн малый | Универсальный, настенно-потолочный кронштейн со сферическим шарниром, с большим углом поворота, габ.размеры 42х31х28 мм | Риэлта | руб./шт | 94
| Кронштейн поворотный для извещателей "Астра" | Кронштейн для установки на стене или потолке извещателей Астра-5 исп. А, Б выпуска до 2021 г., Астра-5 исп. В, Астра-6, Астра-511, Астра-516, Астра-551, Астра-552, Астра-621, Астра-641, Астра-642 , Астра-5131 исп. А, Б выпуска до 2020 г., Астра-Z-514, коммутатора освещения Астра-591. | ТЕКО | руб./шт | 53
| Кронштейн шариковый для извещателей "Астра" (универсальный) | Кронштейн шариковый для извещателей Астра-5 исп.А,Б,В, Астра-512, Астра-515, Астра-531 исп.ИК, АК, СМ, Астра-6, Астра-9, Астра-5121. | ТЕКО | руб./шт | 53
| Кронштейн шариковый для новых корпусов (Астра-5/621) | Кронштейн для Астра-5 исп. А, Б (выпуск с марта 2021 г.), Астра-512 (выпуск с апреля 2021 г.), Астра-621 (выпуск с апреля 2021 г.), Астра-621 исп. РК | ТЕКО | руб./шт | 53
| ПИРОН-4 (ИО 409-39) | Оптико-электронный объемный, сферич. линза, 12 м х 90°, регул. чувств., U-пит.8...30 В, I-потр.12 мА, IP41, t-раб.-30…+50°С, 90х60х50 мм | Риэлта | руб./шт | 681
| Пирон-4 BLACK | Оптико-электронный объемный, сферич. линза, 10 м х 90°, регул. чувств., иммунитет к животным до 20кг, U-пит.8...30 В, I-потр.12 мА, IP41, t-раб.-30...+55°С, 88х60х47мм. Черного цвета. | Риэлта | руб./шт | 938
| Пирон-4 RED | Оптико-электронный объемный, сферич. линза, 10 м х 90°, регул. чувств., иммунитет к животным до 20кг, U-пит.8...30 В, I-потр.12 мА, IP41, t-раб.-30...+55°С, 88х60х47мм. Красного цвета. | Риэлта | руб./шт | 938
| Пирон-4 исп.1 | Оптико-электронный объемный, сферич. линза, 12 м х 90°, регул. чувств., тампер, U-пит.8...30В, I-потр.12мА, IP41, t-раб.-30…+50°C, 90х60х50 мм | Риэлта | руб./шт | 727
| Пирон-4 исп.2 | Оптико-электронный объемный, сферич. линза, 18 м х 90°, регул. чувств., тампер, Uпит.8...30 В, Iпотр.12 мА, IP41, t-раб.-30…+50°С, 90х60х50 мм. Без кронштейна | Риэлта | руб./шт | 926
| Пирон-4Д | Оптико-электронный объемный, сферич. линза, 12 м х 90°, с иммун.к живот.до 20кг; индикация режимов работы; U-пит.8...30В, I-потр.12мА, IP41, t-раб.-30…+50°C, 90х60х50 мм | Риэлта | руб./шт | 792
| Пирон-4Д исп.1 | Оптико-электронный объемный; зона обнаружения 15 м х 90°, регулировка чувствительности, иммунитет к животным до 40кг; U-пит.8…30В, I-потр.12мА; IP41, t-раб.-30…+50°C, 90х60х50 мм | Риэлта | руб./шт | 819
| Пирон-5 (ИО 409-56) | Оптико-электронный объемный, микропроц., сферич. линза, 10 м х 90°, с иммун.к живот.до 40кг, Uпит.12В, Iпотр.15мА, IP41, t-раб.-30…+50°С, 100x73x55 мм | Риэлта | руб./шт | 906
| Рапид Эк | Оптико-электронный объемный, 15 м х 98°, регул. чувств., антисаботажная зона, тампер; U-пит. по ШС 8...24 В, I-потр. ≤200 мкА, IP41, t-раб.-40...+70°С, габ.размеры 74х51х38 мм. Кронштейн в комплекте | Сибирский Арсенал | руб./шт | 955
| Рапид | Оптико-электронный объемный, 18 м х 87°, регул. чувств., иммунитет к мелк. животным, тампер; U-пит. 10...15 В, I-потр. 14 мА, IP41, t-раб.-30...+50°С, габ.размеры 90х58х45 мм. Кронштейн в комплекте | Сибирский Арсенал | руб./шт | 1105
| Рапид (вар.2) | Оптико-электронный объемный, 18 м х 87°, регул. чувств., иммунитет к мелк. животным, без тампера; U-пит. 10...15 В, I-потр. 14 мА, IP41, t-раб.-30...+50°С, габ.размеры 90х58х45 мм. Кронштейн в комплекте | Сибирский Арсенал | руб./шт | 1040
| Рапид-10 вар.2 | Оптико-электронный объемный, 15 м х 98°, регул. чувств., тампер; U-пит. 9...15 В, I-потр. 14 мА, IP41, t-раб.-30...+50°С, габ.размеры 74х51х38 мм. Кронштейн в комплекте | Сибирский Арсенал | руб./шт | 1260
| Рапид-3 | Оптико-электронный объемный, 15 м х 98°, регул. чувств., иммунитет к мелк. животным, тампер; U-пит. по ШС 8...30 В, I-потр. ≤250 мкА, IP41, t-раб.-20...+50°С, габ.размеры 90х58х48 мм. Кронштейн в комплекте | Сибирский Арсенал | руб./шт | 1220
| Фотон-10 (ИО 409-12) | Оптико-электронный объемный, микропроц., сферич.линза, 12 м х 90°, термоком., тампер, Uпит.12В, Iпотр.20мА, IP41, t-раб.-30…+50°С, 126х70х55 мм, кронштейн | Риэлта | руб./шт | 1414
| Фотон-10М (ИО 409-49) | Оптико-электронный объемный, микропроц., сферич.линза, 12 м х 90°, термоком., тампер, Uпит.10...15В, Iпотр.20мА, IP41, t-раб.-30…+50°С, 90х60х50 мм, малогабаритный корпус, кронштейн | Риэлта | руб./шт | 1414
| Фотон-10М-01 (ИО 409-54) | Оптико-электронный объемный, микропроц., сферич.линза, 12 м х 90°, обнаружен.скорости до 0,1 м/сек, термоком., тампер, U-пит.10...15В, I-потр.15мА, IP41, t-раб.-30…+50°C, 90х60х50 мм, малогабаритный корпус, кронштейн | Риэлта | руб./шт | 2382
| Фотон-10МД (ИО 409-62) | Извещатель охранный оптико-электронный с иммунитетом к животным до 10 кг, дальность зоны обнаружения 12 м, угол обзора зоны обнаружения 90°, U-пит. 10…15 В, I-потр. 15 мА, тампер, память тревог, IP41, t-раб. -30...+50°C, габ.размеры 90х60х50 мм, малогабаритный корпус, кронштейн в комплекте | Риэлта | руб./шт | 1414
| Фотон-12 (ИО 409-17/1) | Оптико-электронный объемный, микропроц., 12 м х 90°, высота установки 2...5 м, термоком., тампер, Uпит.12В, Iпотр.15мА, IP41, t-раб.-30…+50°С, 92х57х48 мм, кронштейн | Риэлта | руб./шт | 1024
| Фотон-12-1 (ИО 409-17/2) | Оптико-электронный объемный с питанием по ШС, 12 м х 90°, тампер, Uшс.8…30В, Iпотр.0,3/15мА (деж./тревога), IP41, t-раб.-30…+50°С, 105х75х56 мм, кронштейн | Риэлта | руб./шт | 1393
| Фотон-15 (ИО 409-23) | Оптико-электронный объемный с питанием по ШС, 12 м х 90°, тампер, выбор реж.работы, Uшс.8…72В, Iпотр.0,5/2...15мА (КЗ/разрыв), IP41, t-раб.-30…+50°С, 126х70х55 мм, кронштейн | Риэлта | руб./шт | 1806
| Фотон-16 (ИО 409-30) | Оптико-электронный объемный с каналом антимаскирования, микропроц., сферич.линза,12 м х 90°, термоком., тампер, Uпит.12В, Iпотр.25мА, IP41, t-раб.-30…+50°С, 126х70х55 мм, кронштейн | Риэлта | руб./шт | 2224
| Фотон-19 (ИО 409-41) | Оптико-электронный объемный, микропроц., сферич. линза, 8/12 м х 90°, с иммун.к живот.до 40кг (регулир.), Uпит.10…15В, Iпотр.9…15мА, IP41, t-раб.-30…+50°С, 105x75x56 мм | Риэлта | руб./шт | 1252
| Фотон-20 (ИО 409-45) | Оптико-электронный объемный, микропроц.,15 м х 90°, термоком., тампер, Uпит.12В, Iпотр.15мА, IP41, t-раб.-30…+55°С, 92х57х48 мм, кронштейн | Риэлта | руб./шт | 1974
| Фотон-22 (ИО 409-55) | Оптико-электронный объемный, микропроц., дискретная регулировка дальности 20 м или 12 м, угол зоны обнаружения 90°, термоком., тампер и датчик положения, Uпит.8…28В, Iпотр.30мА, IP54, t-раб.-50…+50°С, габ.размеры 180х70х60 мм | Риэлта | руб./шт | 8553
| Фотон-6 (ИО 409-2) | Оптико-электронный объемный, 12 м х 90°, Uпит.12В, Iпотр.20мА, IP40, t-раб.-30…+50°С, 107х107х64 мм | Риэлта | руб./шт | 1816
| Фотон-9 (ИО 409-8) | Оптико-электронный объемный, микропроц., 10 м х 90°, высота установки 2,3 м, термоком., тампер, U-пит.12 В, I-потр.15 мА, IP41, t-раб.-30…+50°С, габ.размеры 88х61х41 мм. | Риэлта | руб./шт | 1153
| Фотон-9М (ИО 409-48) | Оптико-электронный объемный, микропроц., 10 м х 90°, термокомпенсация, тампер, Uпит.12В, Iпотр.15мА, IP41, t-раб.-30…+50°С, 87х61х40,5 мм, кронштейн | Риэлта | руб./шт | 1216
| Юпитер-5210 | ИК, объемный, зона обнаружения 12м х 93°, темпер.компенсация, тампер, U-пит. 12/24 В, I-потр.10 мА, t-раб.-30...+55°С, 90х62х60 мм | Элеста | руб./шт | 2029
| Юпитер-5211 | ИК, объемный, зона обнаружения 12м х 93°, с иммунитетом к животным до 40 кг, темпер.компенсация, тампер, U-пит. 12/24 В, I-потр.10 мА, t-раб.-30...+55°С, 90х62х60 мм | Элеста | руб./шт | 2232
1.6.2 | С поверхностной зоной обнаружения («штора»)
| PATROL-106PET | Извещатель охранный оптико-электронный пассивный, с зоной обнаружения " вертикальный занавес", дальность 12 м, игнорирует домашних животных массой до 30 кг, регул. чувствительности; U-пит. 9...16 В, I-потр. ≤19 мА, НЗ-тревожный выход, НЗ-тампер; t-раб. –40...+60°C, габ.размеры 30х25х11 мм. | GSN | руб./шт | 1787
| PATROL-301 | ИК «верт.занавес», 10х15 м, U-пит.8.5...16В, I-потр.13.2мА (мах), t-раб.-30...+50°С, 75х66х49 мм, вес 106гр. | GSN | руб./шт | 1563
| ST-AD015P | Извещатель оптико-электронный поверхностный с линзой типа "штора"; дальность обнаружения 9 м (на стене), 6 м (на потолке), угол обзора 15°; тревожный выход НЗ/НР (задается перемычкой) 30 В/0,1 А; тампер НЗ; U-пит.9...26 В, I-потр.20 мА; IP41, t-раб.-10...+55°С, габ.размеры 110x70x40 мм. Кронштейн в комплекте. | Smartec | руб./шт | 990
| Астра-5 исп. Б | ИК, поверхностный ("штора"), зона обнаружения 10м х 7°, антисаботажная зона, темпер.компенсация, выбор чувствительности, режим "память тревоги", тампер, U-пит. 8...15 В, I-потр.15 мА, IP41, t-раб.-30...+50°С, 75×58×48 мм | ТЕКО | руб./шт | 1078
| Астра-531 ИК | ИК, поверхностный ("штора"), зона обнаружения 5м х 12°, миниатюрный корпус, выбор чувствительности, тампер, U-пит. 9...15 В, I-потр.18 мА, IP30, t-раб.-20...+50°С, 62×37×29 мм. | ТЕКО | руб./шт | 1072
| Датчик пассажиропотока Ш2 | Датчик пассажиропотока, высота установки до 3 м, угол обзора 90°, НЗ-выход, длительность извещения ≤800 мс, U-пит.8…28В, I-потр.до12 мА, IP41, t-раб.-30….+50°С, 80x47x40 мм | Риэлта | руб./шт | 1886
| ИО 409-21 "Аякс" исп. "Штора" | Оптико-электронный поверхностный ("штора"), зона обнар. 22,5 м х 2,2 м, регулировка чувствительности; U-пит. 8.2...16В, I-потр.10.8 мА, IP41, t-раб.-30…+50°С, 89.6x67.5x49.8 мм. Без кронштейна | Магнито-Контакт | руб./шт | 1050.42
| ИО 409-21-Т "Аякс" исп. "Штора" | Оптико-электронный поверхностный ("штора"), зона обнар. 22,5 м х 2,2 м, регулировка чувствительности, тампер; U-пит. 8.2...16В, I-потр.10.8 мА, IP41, t-раб.-30…+50°С, 89.6x67.5x49.8 мм | Магнито-Контакт | руб./шт | 1139.48
| Пирон-4Б | Оптико-электронный поверхностный, сферич. линза, 10 м х 8°, U-пит.12В, I-потр.8...30мА, IP41, t-раб.-30…+50°C, 90х60х50 мм | Риэлта | руб./шт | 706
| Пирон-Ш (ИО 309-30) | Оптико-электронный поверхностный, высота установки до 5 м, "занавес" с углом 90°, 4 плоскости крепления, Uпит.8…30В, Iпотр.12мА, IP41, t-раб.-30...+50°С, 80x47x42 мм | Риэлта | руб./шт | 1026
| Пирон-Ш исп.3 | Извещатель охранный поверхностный оптико-электронный с регулировкой чувствительности и звуковой индикацией, высота установки до 5 м, ширина зоны обнаружения 11°, угол обзора зоны обнаружения 90°, U-пит.10…15 В, I-потр. 10 мА, тампер, IP41, t-раб. -30...+50°C, габ.размеры 80х47х42 мм | Риэлта | руб./шт | 2066
| Фотон-10Б (ИО 309-9) | Оптико-электронный поверхностный, микропроц., сферич.линза, 10 м х 6°, термоком., тампер, Uпит.12В, Iпотр.20мА, IP41, t-раб.-30…+50°С, 126х70х55 мм, кронштейн | Риэлта | руб./шт | 1414
| Фотон-10БМ (ИО 309-22) | Оптико-электронный поверхностный, микропроц., сферич.линза, 10 м х 8°, термоком., тампер, Uпит.10...15В, Iпотр.20мА, IP41, t-раб.-30…+50°С, 90х60х50 мм, малогабаритный корпус, кронштейн | Риэлта | руб./шт | 1414
| Фотон-12-1Б (ИО 309-17/4) | Оптико-электронный поверхностный с питанием по ШС, 15 м х 8°, тампер, Uшс.8…30В, Iпотр.0,3/15мА (деж./тревога), IP41, t-раб.-30…+50°С, 105х75х56 мм, кронштейн | Риэлта | руб./шт | 1393
| Фотон-12Б (ИО 309-17/3) | Оптико-электронный поверхностный, микропроц., 15 м х 8°, высота установки 2…3 м, термоком., тампер, Uпит.12В, Iпотр.15мА, IP41, t-раб.-30…+50°С, 92х57х48 мм, кронштейн | Риэлта | руб./шт | 1024
| Фотон-15Б (ИО 309-10) | Оптико-электронный поверхностный с питанием по ШС,10 м х 6°, тампер, выбор реж.раб., Uшс.8…72В, Iпотр.0,5/2...15мА (КЗ/разрыв), IP41, t-раб.-30…+50°С, 126х70х55 мм, кронштейн | Риэлта | руб./шт | 1806
| Фотон-16Б (ИО 309-14) | Оптико-электронный поверхностный с каналом антимаск., микропроц., сферич.линза,15 м х 6°, термоком., тампер, Uпит.12В, Iпотр.25мА, IP41, t-раб.-30…+50°С, 126х70х55 мм, кронштейн | Риэлта | руб./шт | 2224
| Фотон-20Б (ИО 309-23) | Оптико-электронный поверхностный, микропроц.,15 м х 8°, термоком., тампер, Uпит.12В, Iпотр.15мА, IP41, t-раб.-30…+55°С, 92х57х48 мм, кронштейн | Риэлта | руб./шт | 1974
| Фотон-22Б (ИО 309-32) | Оптико-электронный поверхностный, микропроц., 20 м х 8°, рег.дальности, термоком., тампер и датчик полож., U-пит.8…28В, I-потр.30мА, IP54, t-раб.-50…+50°C, 180х70х60 мм | Риэлта | руб./шт | 8553
| Фотон-6Б (ИО 309-2) | Оптико-электронный поверхностный, 10 м х 5°, Uпит.12В, Iпотр.20мА, IP40, t-раб.-30…+50°С, 107х107х64 мм | Риэлта | руб./шт | 1816
| Фотон-Ш (ИО 309-7) | Оптико-электронный поверхностный, высота установки 2,5...5 м, "занавес" с углом 70°, Uпит.10…15В, Iпотр.20мА, IP41, t-раб.-30...+50°С, 91х52х56 мм | Риэлта | руб./шт | 1383
| Фотон-Ш-1 (ИО 309-7/А) | Оптико-электронный поверхностный с питанием по ШС, высота установки 2,5...5 м, "занавес" с углом 70°, Uшс8…30В, Iпотр.0,3/15мА(деж./тревога), IP41, t-раб.-30...+50°С, 91х52х56 мм. Кронштейн в комплекте | Риэлта | руб./шт | 1442
| Фотон-Ш-2 (ИО 309-7/1) | Оптико-электронный поверхностный, высота установки до 5 м, "занавес" с углом 90°, Uпит.10…15В, Iпотр.10мА, IP41, t-раб.-30...+50°С, 80x47x40 мм | Риэлта | руб./шт | 1138
1.6.3 | С линейной зоной обнаружения («луч»)
| Фотон-6А (ИО 209-8) | Оптико-электронный линейный, 20 м х 5°, Uпит.12В, Iпотр.20мА, IP40, t-раб.-30…+50°С, 107х107х64 мм | Риэлта | руб./шт | 1816
| Фотон-10А (ИО 209-20) | Оптико-электронный линейный, микропроц., сферич.линза, 20 м х 6°, термоком., тампер, Uпит.12В, Iпотр.20мА, IP41, t-раб.-30…+50°С, 126х70х55 мм, кронштейн | Риэлта | руб./шт | 1414
| Фотон-15А (ИО 209-21) | Оптико-электронный линейный с питанием по ШС, 20 м х 6°, тампер, выбор реж.раб., Uшс.8…72В, Iпотр.0,5/2...15мА (КЗ/разрыв), IP41, t-раб.-30…+50°С, 126х70х55 мм, кронштейн | Риэлта | руб./шт | 1806
| Фотон-16А (ИО 209-27) | Оптико-электронный линейный с каналом антимаскирования, микропроц., сферич.линза,20 м х 6°, термоком., тампер, Uпит.12В, Iпотр.25мА, IP41, t-раб.-30…+50°С, 126х70х55 мм, кронштейн | Риэлта | руб./шт | 2224
1.6.4 | С объемной зоной обнаружения (потолочные)
| FX-360 | Извещатель охранный объемный, угол обзора 360°, диаметр зоны обнаружения 12 м, оптико-электронный пассивный, твердая сферическая мультифокусная линза, микропроцессорный, потолочный, -20°С +50°С | Optex | руб./шт | 9400
| SX-360Z | Извещатель охранный объемный (360°, 18 м радиус), высокая плотность детекции - 276 зон, оптико-электронный пассивный, твердая сферическая мультифокусная "зум" линза, микропроцессорный, три пироэлемента, крепление на потолок, -20°С +50°С. Высота установки до 5м. | Optex | руб./шт | 21350
| Астра-7 исп. А | ИК объёмный потолочный, высота установки 2,4…3,6 м, угол обзора 360°, Ø зоны 9м (при высоте 3,6м), 2-х площадочный PIR, термокомпенсация, режим "память тревоги", тампер, U-пит. 8…15В, I-потр. 15мА, IP41, tраб.-30…+50°С, габ.размеры Ø91х31 мм | ТЕКО | руб./шт | 1474
| Астра-8 | Объёмный потолочный совмещённый ИК + акустический, высота установки до 3.6 м, дальность действия АК-канал 6 м, U-пит.8...15 В, I-потр.21 мА, t-раб.-20…+50°С, габаритные размеры 90х31,5 мм | ТЕКО | руб./шт | 2308
| Пирон-6 | Оптико-электронный потолочный, высота установки 2,5…5м, угол обзора 360°, диаметр зоны обнаружения 9м (при высоте 5м), U-пит.9…15В, I-потр.17мА, IP41, t-раб.-40…+50°C, 105х45 мм | Риэлта | руб./шт | 1273
| Фотон-21 (ИО 409-52) | Оптико-электронный потолочный, высота установки 2,5…5м, угол обзора 360°, диаметр зоны обнар.10м (при высоте 5м), термоком., тампер, Uпит.9…15В, Iпотр.17мА, IP41, tраб.-40…+50°С, 105х45 мм | Риэлта | руб./шт | 1612
1.7 | Извещатели совмещенные
| LC-102PIGBSS | Пассивный ИК объемный извещатель с иммунитетом к животным до 25 кг и детектором разбивания стекла, зона обнаружения 15 м, угол 90°, питание 8,2-16В/18мА | DSC | руб./шт | 2860
| LC-L1ST | Кронштейн для установки извещателей серии LC | DSC | руб./шт | 280
| PATROL-107PET | Извещатель охранный совмещенный "ИК" + "АК" (оптико-электронный пассивный и разбития стекла), с зоной обнаружения " вертикальный занавес", дальность "ИК"-канала 12 м, игнорирует домашних животных массой до 30 кг, дальность "АК"-канала 12м x 160°, регул. чувствительности; U-пит. 9...16 В, I-потр. ≤17 мА, НЗ-тревожный выход, НЗ-тампер; t-раб. –40...+60°C, габ.размеры 30х25х11 мм. | GSN | руб./шт | 2101
| PATROL-601 | Совмещен.ИК (верт.занавес) +акустичес., 15 м, 180°, U-пит.8.5...16В, I-потр.21мА (мах), t-раб.-30...+50°С, 75х66х49 мм, вес 106гр. | GSN | руб./шт | 2418
| PATROL-803PET | Извещатель охранный оптико-электронный совмещенный с акустическим, дальность зоны обнаружения 15,6 м, угол зоны обнаружения 125°, 2 релейных выхода, иммунитет к животным до 30 кг, напряжение питания 8,5...16 В, ток потребления до 19 мА, габаритные размеры 54х33х99 мм | GSN | руб./шт | 1710
| Астра-531 СМ | Поверхностный совмещенный ИК+разбития стекла, миниатюрный корпус, микропроц., АК - 6м х 120°, min контр.площадь 0,1 м², ИК - 5м х 30°, выбор чувств., термокомпен., режим "память тревог", тампер, U-пит.10…15 В, I-потр.18 мА, IP30, tраб.-20…+50°С, 62×37×29 мм. | ТЕКО | руб./шт | 1322
| Астра-621 | Объёмный совмещённый ИК+разбития стекла, микропроц., АК - 6 м х 120°, ИК - 12х12 м х 90°, антисаботажная зона, выбор чувств., термокомпенсация, режим «память тревоги», тампер, U-пит. 8…15В, I-потр. 15мА, IP30, tраб.-20…+50°С, 92×64×45 мм. | ТЕКО | руб./шт | 1877
| Астра-621 исп. Р | Извещатель охранный объемный совмещенный ИК+АК с иммунитетом к животным до 20 кг; дальность зоны обнаружения 12 м х 90° (ИК), 6 м (АК); 2 релейных выхода (оптореле); U-пит.9...15 В, I-потр.15 мА; IP30, t-раб.-20...+55°С, 92×64×45 мм. В комплекте с кронштейном. | ТЕКО | руб./шт | 2081
| Астра-8 | Объёмный потолочный совмещённый ИК + акустический, высота установки до 3.6 м, дальность действия АК-канал 6 м, U-пит.8...15 В, I-потр.21 мА, t-раб.-20…+50°С, габаритные размеры 90х31,5 мм | ТЕКО | руб./шт | 2308
| Гонец (Сонар-3) | Извещатель охранный объемный оптико-электронный и акустический комбинированный; дальность обнаружения ИК канала - 10 м, дальность обнаружения АК канала - 6 м, угол обзора 88.2˚; настройка чувствительности ИК и АК каналов; два релейных выхода ИК и АК, U-коммут.72 В, I-коммут.50 мА; U-пит.10…15 В, I-потр.25 мА; IP30, t-раб.-20…+50˚С, 110х66х58 мм. В комплекте с кронштейном. | Сибирский Арсенал | руб./шт | 2000
| Мираж (ИО418-1) | Извещатель охранный комбинированно-совмещённый ИК+РВ объемный с выбором режимов работы (И/ИЛИ); зона обнаружения ИК 10 м х 90°, дальность зоны обнаружения РВ 12 м, иммунитет к животным до 10 кг, регул. чувствительности; 2 выхода тревоги (РВ + ИК), выходн "Неисправность, выход "Вскрытие"; U-пит.9…15 В, I-потр.70 мА; IP41, t-раб.-30…+55°C, 126х70х55 мм. Кронштейн в комплекте. | Риэлта | руб./шт | 5419
| Мираж-2 | Извещатель охранный объемный комбинированный (Инфракрасный + Радиоволновый (24,15 ± 0,10 ГГц) уличный; зона обнаружения 12м х 90°, иммунитет к животным до 20 кг, НЗ-выходы "тревога", "неисправность", "вскрытие"; U-пит. 9...27 В, I-потр. ≤50 мА; IP54, t-раб. -40...+55°С, габ.размеры 180х70х60 мм | Риэлта | руб./шт | 7867
| Орбита-1 (ИО 315-3/1) | Комплект: 15 ДРС и 15 датчиков ИО 102-16/2, питание по ШС | Магнито-Контакт | руб./шт | 14332.03
| Орбита-1М (ИО 315-3/2) | Комплект: 15 ДРС и 15 датчиков ИО 102-16/2, питание 12 В | Магнито-Контакт | руб./шт | 13562.43
| Орлан (ИО 315-1) | Поверхностный совмещенный ИК+разбития стекла, микропроц., АК - 6/9 м х 180°, min контр.площадь 0,1 м², ИК - 8/10 м х 90°, выбор чувств., термокомпен., тампер, Uпит.10…15В, Iпотр.35мА, IP30, tраб.-20…+45°С, 126х70х55 мм, кронштейн | Риэлта | руб./шт | 1862
| Орлан-2 (ИО 315-7) | Поверхностный совмещенный ИК+разбития стекла, потолочный, микропроц., АК - 6 м х 120°, min контр.площадь 0,1 м², ИК - 9 м при высоте устан.5 м (360°), термокомпен., тампер, U-пит.9…15В, I-потр.35мА, IP30, t-раб.-20…+45°C, 105х48 мм | Риэлта | руб./шт | 2449
| Орлан-3 (ИО 315-13) | Поверхностный совмещенный ИК поверхностный + разбития стекла; АК - 6 м х 120°, min контр.площадь 0,1 м², ИК - "занавес" с углом обзора 90°, высота установки до 5 м; микропроцессорный, световая индикация, тампер; U-пит.9…15 В, I-потр.30 мА; IP30, t-раб.-20…+55°C, 81х47х41 мм | Риэлта | руб./шт | 1741
| Орлан-Д (ИО 315-1/2) | Поверхностный совмещенный ИК+разбития стекла, микропроц., с иммун.к живот.до 20кг, АК - 6/9 м х 180°, min контр.площадь 0,1 м², ИК - 8/10 м х 90°, выбор чувств., термокомпен., тампер, Uпит.10…15В, Iпотр.35мА, IP30, tраб.-20…+45°С, 126х70х55 мм, кронштейн в комплекте | Риэлта | руб./шт | 1990
| Орлан-Ш (ИО 315-1/1) | Поверхностный совмещенный ИК(поверхностная зона)+разбития стекла, микропроц., АК - 6/9 м х 180°, min контр.площадь 0,1 м², ИК - 10 м х 6°, выбор чувств., термокомпен., тампер, Uпит.10…15В, Iпотр.35мА, IP30, tраб.-20…+45°С, 126х70х55 мм, кронштейн | Риэлта | руб./шт | 1862
| Пирон-7 | Совмещенный ИК+разбития стекла, АК - 6м х 180°, ИК - 12м х 90°, Uпит.10…15В, Iпотр.35мА, IP30, tраб.-20…+45°С, 110х58х45 мм | Риэлта | руб./шт | 1408
| Пирон-7Б | Совмещенный ИК+разбития стекла, АК - 6м х 180°, ИК - 15м х 7° (штора), Uпит.9…17В, Iпотр.35мА, IP30, t-раб.-20…+45°С, | Риэлта | руб./шт | 1234
| Пирон-7Д | Совмещенный ИК+разбития стекла, АК - 6м, ИК - 12м, Uпит.10…15В, иммунитет к животным до 20 кг, Iпотр.35мА, IP30, tраб.-20…+45°С, 110х58х45 мм | Риэлта | руб./шт | 1540
| Пирон-7Д исп. 1 | Совмещенный ИК+разбития стекла; АК - 6м, ИК - 15м, иммунитет к животным до 20 кг, тампер; U-пит.9...17 В, I-потр.35 мА; IP30, tраб.-20...+55°С, 110х58х45мм | Риэлта | руб./шт | 1690
| Шорох-3 (ИО 315-10) | Совмещенный поверхностный вибрационный с датчиком наклона, чувств.0,1…1,6 м/с², контр.площадь до 12 м², чувст.к наклону 5°, тампер, Uпит.9…17В, Iпотр.25мА, IP41, tраб.-30...+50°С, 105х45х34 мм | Риэлта | руб./шт | 3570
| Шорох-3 исп.В | Извещатель охранный совмещенный (вибрационный, изменения положения и газовый), регистрируемые газы - пропан, метан, водород, регистрируемый угол 5°, U-пит.9…17 В, IP41, t-раб.-30…+50°С, 101×43×33 мм | Риэлта | руб./шт | 6849
| Юпитер-5911 | Извещатель охранный поверхностный совмещенный (АК+ИК-"объемный"); зона обнаружения 12 м х 90°, иммунитет к животным до 20 кг, дискретная регулировка чувствительности; U-пит.12/24 В, I-потр.12 мА; t-раб.-20…+55°С, 96х52х52 мм | Элеста | руб./шт | 3211
1.8 | Извещатели комбинированные
| CDX-DAM | Извещатель охранный объемный (15х15 м), комбинированный (микроволновый и оптико-электронный), на базе специализированного микропроцессора "Core Platform" с логикой анализа формы сигнала. Высокотехнологичный МВ модуль TOUGH MW на керамической основе. Технология синхронизации ИК и МВ зоны. Не реагирует на средних животных, твердая сферическая мультифокусная линза, цифровая система антимаскирования, двойное экранирование пироэлемента - защита от прямого света более 50000 люкс, экранированная оптика, улучшенная температурная компенсация, -10°C +50°C. | Optex | руб./шт | 10167
| FLX-A-DAM | Извещатель охранный комбинированный (микроволновый и оптико-электронный) с поворотной линзой, зона обнаружения "объем" 15 м х 85° или «штора» дальностью 24 м х 5° (в режиме "штора" СВЧ канал отключается), игнорирует небольших животных, регул. чувствительности, обнаружение маскирования; U-пит. 9.5...16 В, I-потр. 21 мА, НЗ-тревожный выход, НЗ-тампер, НЗ-выход маскирования, система EOL (удобный выбор оконечных сопротивлений); t-раб. –20...+50°C, габ.размеры 160x62х56 мм. Кронштейн CW-G2/CW-G3 приобретается отдельно. | Optex | руб./шт | 15700
| FLX-P-DT | Извещатель охранный комбинированный (микроволновый и оптико-электронный) с поворотной линзой, зона обнаружения "объем" 15 м х 85° или «штора» дальностью 24 м х 5° (в режиме "штора" СВЧ канал отключается), регул. чувствительности, игнорирует небольших животных; U-пит. 9.5...16 В, I-потр. 11 мА, НЗ-тревожный выход, НЗ-тампер, система EOL (удобный выбор оконечных сопротивлений); t-раб. –20...+45°C, габ.размеры 130x62х51 мм. Кронштейн CW-G2/CW-G3 приобретается отдельно. | Optex | руб./шт | 9900
| FLX-S-DT | Извещатель охранный комбинированный (микроволновый и оптико-электронный) с поворотной линзой, зона обнаружения "объем" 12 м х 85° или «штора» дальностью 18 м х 5° (в режиме "штора" СВЧ канал отключается), игнорирует небольших животных, регул. чувствительности; U-пит. 9.5...16 В, I-потр. 14 мА, НЗ-тревожный выход, НЗ-тампер; t-раб. –20...+45°C, габ.размеры 130x62х51 мм. Кронштейн CW-G2/CW-G3 приобретается отдельно. | Optex | руб./шт | 6800
| PATROL-103PET | Извещатель охранный оптико-электронный комбинированный (ИК + СВЧ), дальность зоны обнаружения 15,6 м, угол зоны обнаружения 120°, иммунитет к животным до 25 кг, выбор способа подачи тревожного сигнала (НО/НЗ), напряжение питания 9...16 В, ток потребления до 55 мА, габаритные размеры 54х34х120 мм | GSN | руб./шт | 2804
| PATROL-105PET | Извещатель охранный оптико-электронный комбинированный (ИК + СВЧ) со встроенным датчиком смещения, дальность зоны обнаружения 15,6 м, угол зоны обнаружения 120°, иммунитет к животным до 25 кг, два релейных выхода (НО/НЗ выбирается перемычкой), напряжение питания 9...16 В, ток потребления до 55 мА, габаритные размеры 54х34х120 мм | GSN | руб./шт | 3284
| PATROL-USL | Извещатель охранный объемный комбинированный звуковой ультразвуковой (разрушения стекла и стен), дальность 7 м, угол 170 град. DC 9-16В, T = -30…+70C | GSN | руб./шт | 3433
| PATROL-USM | Извещатель охранный объемный комбинированный ультразвуковой радиоволновый (разрушения стекла, стен и на движение), дальность 7 м, угол 170 град. DC 9-16В, T = -30…+70C | GSN | руб./шт | 4468
| PATROL-USR | Извещатель охранный объемный комбинированный звуковой ультразвуковой (разрушения стекла), дальность 7 м, угол 170 град. DC 9-16В, T = -30…+70C | GSN | руб./шт | 3226
| SQB | Кронштейн универсальный для ИК извещателей | Crow | руб./шт | 252
| ST-AD301PM | Извещатель комбинированный ИК + СВЧ потолочный; зона обнаружения 6 м при высоте установки 3 м, угол обзора 360°; НЗ/НР, тампер; U-пит.12...24 В, I-потр.150 мА; IP41, t-раб.-10...+55°С, 110x40 мм. | Smartec | руб./шт | 2250.1
| SWAN 1000 | Извещатель охранный комбинированный ИК+МВ объемный с иммунитетом к животным до 25 кг, зона обнаружения 15м х 90°, регул. чувствительности, термокомпенсация; U-пит. 8,2...16 В, I-потр. ≤25,5 мА, t-раб.-20...+70°С, габ.размеры 123х62х38 мм. | Crow | руб./шт | 3828
| Гонец (Сонар-3) | Извещатель охранный объемный оптико-электронный и акустический комбинированный; дальность обнаружения ИК канала - 10 м, дальность обнаружения АК канала - 6 м, угол обзора 88.2˚; настройка чувствительности ИК и АК каналов; два релейных выхода ИК и АК, U-коммут.72 В, I-коммут.50 мА; U-пит.10…15 В, I-потр.25 мА; IP30, t-раб.-20…+50˚С, 110х66х58 мм. В комплекте с кронштейном. | Сибирский Арсенал | руб./шт | 2000
| Мираж (ИО418-1) | Извещатель охранный комбинированно-совмещённый ИК+РВ объемный с выбором режимов работы (И/ИЛИ); зона обнаружения ИК 10 м х 90°, дальность зоны обнаружения РВ 12 м, иммунитет к животным до 10 кг, регул. чувствительности; 2 выхода тревоги (РВ + ИК), выходн "Неисправность, выход "Вскрытие"; U-пит.9…15 В, I-потр.70 мА; IP41, t-раб.-30…+55°C, 126х70х55 мм. Кронштейн в комплекте. | Риэлта | руб./шт | 5419
| Мираж-2 | Извещатель охранный объемный комбинированный (Инфракрасный + Радиоволновый (24,15 ± 0,10 ГГц) уличный; зона обнаружения 12м х 90°, иммунитет к животным до 20 кг, НЗ-выходы "тревога", "неисправность", "вскрытие"; U-пит. 9...27 В, I-потр. ≤50 мА; IP54, t-раб. -40...+55°С, габ.размеры 180х70х60 мм | Риэлта | руб./шт | 7867
1.9 | Извещатели вибрационные и емкостные
| ST-AD010V | Извещатель охранный поверхностный вибрационный; два датчика для детектирования в двух плоскостях; зона обнаружения до 3.5 м; 8 уровней чувствительности; НЗ, тампер; U-пит.12...24 В, I-потр.20 мА; IP41, t-раб.-10...+55°С, 85х25х25 мм. | Smartec | руб./шт | 880
| VIBRO | Извещатель охранный поверхностный (радиус действия до 3.5 м) вибрационный, микропроцессорный ("интеллектуальный"), чувствительность и количество импульсов запоминаются в режиме “обучения", память тревог, -20°С +50°С | Optex | руб./шт | 5500
| Удар (ИО 313-8) | Поверхностный вибрационный, микропроц., чувств.0,1..1,6 м/с², контр.площадь до 12 м², U-пит.8…17В, I-потр.25мА, IP30, t-раб.-30...+50°C, 105х45х35 мм | Риэлта | руб./шт | 1867
| УС-ПИ | Устройство согласования последовательного интерфейса "Шорох-3" с ПК (USB) | Риэлта | руб./шт | 3515
| Шорох-2 (ИО 313-5/1) | Поверхностный вибрационный (одноблочный), микропроц., чувств.0,1…1,6 м/с², контр.площадь до 12 м², Uпит.9…17В, Iпотр.25мА, IP30, tраб.-30...+50°С, 105х45х35 мм | Риэлта | руб./шт | 2459
| Шорох-2-10 (ИО 313-5/2) | Поверхностный вибрационный (многоблочный), микропроц., чувств.0,1…1,6 м/с², контр.площадь до 120 м², Uпит.12В, Iпотр.до 75мА, IP30, tраб.-30...+50°С. В комплекте: 1 БОС (80х80х35 мм), 10 датчиков (100х40х30,5 мм). | Риэлта | руб./шт | 18252
| Шорох-2-10-БОС | Блок обработки сигналов, подключение до 10 датчиков вибрации, напряжение питания 12 В, ток потребления до 75 мА, диапазон рабочих температур -30…+50°С, габаритные размеры 80х55х28 мм | Риэлта | руб./шт | 2134
| Шорох-3 (ИО 315-10) | Совмещенный поверхностный вибрационный с датчиком наклона, чувств.0,1…1,6 м/с², контр.площадь до 12 м², чувст.к наклону 5°, тампер, Uпит.9…17В, Iпотр.25мА, IP41, tраб.-30...+50°С, 105х45х34 мм | Риэлта | руб./шт | 3570
| Шорох-3 исп.В | Извещатель охранный совмещенный (вибрационный, изменения положения и газовый), регистрируемые газы - пропан, метан, водород, регистрируемый угол 5°, U-пит.9…17 В, IP41, t-раб.-30…+50°С, 101×43×33 мм | Риэлта | руб./шт | 6849
1.10 | Извещатели объемные радиоволновые
| КОЛИБРИ-15(24) | Извещатель охранный радиоволновый однопозиционный с объёмной зоной обнаружения, f-раб. 24,05...24,25 ГГц, длина зоны обнаружения 1...15 м., ширина зоны обнаружения 10 м., высота зоны обнаружения 2 м, высота зоны обнаружения 10 м., НЗ-тревожный выход, свет./звук. индикация режимов, U-пит. 9...36 В, I-потр. ≤30 мА (при 12 В), IP54, t-раб. -40...+60°C, габ.размеры 75х59х119 мм, вес ≤0,15 кг | Охранная техника | руб./шт | 4000
| КОЛИБРИ-25(24) | Извещатель охранный радиоволновый однопозиционный с объёмной зоной обнаружения, f-раб. 24,05...24,25 ГГц, длина зоны обнаружения 1...25 м, ширина зоны обнаружения ≤4,5 м, высота зоны обнаружения 18 м, НЗ-тревожный выход, свет./звук. индикация режимов, U-пит. 9...36 В, I-потр. ≤30 мА (при 12 В), IP54, t-раб. -40...+60°C, габ.размеры 75х59х119 мм, вес ≤0,15 кг | Охранная техника | руб./шт | 4450
2 | Извещатели охранные для наружной установки
2.1 | Извещатели инфракрасные пассивные
| BH-01 | Комплект креплений для установки батарей для WXI-R | Optex | руб./шт | 5400
| BXS-AM | Извещатель охранный оптико-электронный линейный; уличной установки с функцией антимаскирования; две регулируемых по дальности зоны обнаружения до 12 м (2,5/3,5/6/8/12 м) шириной 3° расположенных под углом 180°; два PIR элемента на каждую зону; иммунитет к животным; независимые тревожные выходы для каждой зоны; тип контактов реле "сухой контакт", Н.З./Н.Р., U-коммут.28 В, I-коммут.100 мА; тампер; U-пит.9.5...18 В; I-потр.34 мА; IP55; t-раб.-30...+60°С. Цвет корпуса черно-белый. | Optex | руб./шт | 34000
| BXS-AM(W) | Извещатель охранный оптико-электронный линейный; уличной установки с функцией антимаскирования; две регулируемых по дальности зоны обнаружения до 12 м (2,5/3,5/6/8/12 м) шириной 3° расположенных под углом 180°; два PIR элемента на каждую зону; иммунитет к животным; независимые тревожные выходы для каждой зоны; тип контактов реле "сухой контакт", Н.З./Н.Р., U-коммут.28 В, I-коммут.100 мА; тампер; U-пит.9.5...18 В; I-потр.34 мА; IP55; t-раб.-30...+60°С. Цвет корпуса белый. | Optex | руб./шт | 34000
| BXS-R | Извещатель охранный оптико-электронный линейный с местом для установки радиопередатчика; уличной установки; две регулируемых по дальности зоны обнаружения до 12 м (2,5/3,5/6/8/12 м) шириной 3° расположенных под углом 180°; два PIR элемента на каждую зону; иммунитет к животным; независимые тревожные выходы для каждой зоны; тип контактов реле "сухой контакт", Н.З./Н.Р., U-коммут.10 В, I-коммут.10 мА; тампер; U-пит.9...9 В от литиевых или щелочных элементов питания; I-потр.8 мА; IP55; t-раб.-30...+60°С. Цвет корпуса черно-белый. | Optex | руб./шт | 29500
| BXS-R(W) | Извещатель охранный оптико-электронный линейный с местом для установки радиопередатчика; уличной установки; две регулируемых по дальности зоны обнаружения до 12 м (2,5/3,5/6/8/12 м) шириной 3° расположенных под углом 180°; два PIR элемента на каждую зону; иммунитет к животным; независимые тревожные выходы для каждой зоны; тип контактов реле "сухой контакт", Н.З./Н.Р., U-коммут.10 В, I-коммут.10 мА; тампер; U-пит.9...9 В от литиевых или щелочных элементов питания; I-потр.8 мА; IP55; t-раб.-30...+60°С. Цвет корпуса белый. | Optex | руб./шт | 29500
| BXS-RAM | Извещатель охранный оптико-электронный линейный с местом для установки радиопередатчика; уличной установки с функцией антимаскирования; две регулируемых по дальности зоны обнаружения до 12 м (2,5/3,5/6/8/12 м) шириной 3° расположенных под углом 180°; два PIR элемента на каждую зону; иммунитет к животным; независимые тревожные выходы для каждой зоны; тип контактов реле "сухой контакт", Н.З./Н.Р., U-коммут.10 В, I-коммут.10 мА; тампер; U-пит.9...9 В от литиевых или щелочных элементов питания; I-потр.8 мА; IP55; t-раб.-30...+60°С. Цвет корпуса черно-белый. | Optex | руб./шт | 35900
| BXS-RAM(W) | Извещатель охранный оптико-электронный линейный с местом для установки радиопередатчика; уличной установки с функцией антимаскирования; две регулируемых по дальности зоны обнаружения до 12 м (2,5/3,5/6/8/12 м) шириной 3° расположенных под углом 180°; два PIR элемента на каждую зону; иммунитет к животным; независимые тревожные выходы для каждой зоны; тип контактов реле "сухой контакт", Н.З./Н.Р., U-коммут.10 В, I-коммут.10 мА; тампер; U-пит.9...9 В от литиевых или щелочных элементов питания; I-потр.8 мА; IP55; t-раб.-30...+60°С. Цвет корпуса белый. | Optex | руб./шт | 36500
| BXS-ST(W) | Извещатель охранный оптико-электронный линейный; уличной установки; две регулируемых по дальности зоны обнаружения до 12 м (2,5/3,5/6/8/12 м) шириной 3° расположенных под углом 180°; два PIR элемента на каждую зону; иммунитет к животным; независимые тревожные выходы для каждой зоны; тип контактов реле "сухой контакт", Н.З./Н.Р., U-коммут.28 В, I-коммут.100 мА; тампер; U-пит.9.5...18 В; I-потр.31 мА; IP55; t-раб.-30...+60°С. Цвет корпуса белый. | Optex | руб./шт | 27000
| CA-1W | Кронштейн настенный к датчикам LX | Optex | руб./шт | 1200
| CA-2C | Кронштейн потолочный к датчикам LX | Optex | руб./шт | 1200
| CA-3 | Кожух металлический с универсальным кронштейном к датчикам LX | Optex | руб./шт | 2656
| CA-3U | Уголок для установки кожуха СА-3 параллельно периметру объекта | Optex | руб./шт | 342
| FTN-AM | Всепогодный компактный извещатель охранный, поворотная линза двойного действия ("штора" 1х5м или 1х2м - узкий угол) оптико-электронный пассивный для защиты фасадов (напр. окон) зданий, до -35°С, IP55, микропроцессорный, два пироэлемента, "сухие контакты " - н.з./н.о. реле, защита от маскирования | Optex | руб./шт | 15800
| FTN-RAM | Всепогодный компактный извещатель охранный, поворотная линза двойного действия ("штора" 1х5 м или 1х2 м - узкий угол) оптико-электронный пассивный для защиты фасадов (напр. окон) зданий, для беспроводных систем, до -35°С, IP55, микропроцессорный, два пироэлемента, "сухие контакты " - н.з./н.о. реле, защита от маскирования | Optex | руб./шт | 22800
| FTN-ST | Всепогодный компактный извещатель охранный, поворотная линза двойного действия ("штора" 1х5м или 1х2м - узкий угол) оптико-электронный пассивный для защиты фасадов (напр. окон) зданий, до -35°С, IP55, микропроцессорный, два пироэлемента, "сухие контакты " - н.з./н.о. реле | Optex | руб./шт | 13100
| HX-40 | Извещатель охранный объемный оптико-электронный, дальность зоны обнаружения 12 м, угол обзора 85°, НР/НЗ контакты реле, дискретная регулировка чувствительности, напряжение питания 9.5...18 В, ток потребления 20 мА, степень защиты оболочкой IP55, диапазон рабочих температур -35...+60°С, габаритные размеры 205х99х266 мм | Optex | руб./шт | 27800
| HX-40AM | Извещатель охранный объемный оптико-электронный, дальность зоны обнаружения 12 м, угол обзора 85°, НР/НЗ контакты реле, дискретная регулировка чувствительности, защита от маскирования, напряжение питания 9.5...18 В, ток потребления 40 мА, степень защиты оболочкой IP55, диапазон рабочих температур -35...+60°С, габаритные размеры 205х99х266 мм | Optex | руб./шт | 31500
| HX-40DAM | Извещатель охранный оптико-электронный объемный комбинированный ИК+СВЧ с функцией антимаскирования; уличной установки; зона обнаружения до 12 м шириной 85°; логика работы "И"/"ИЛИ"; иммунитет к животным; дополнительный тревожный вход; тревожный выход; тип контактов реле "сухой контакт", Н.З./Н.Р., U-коммут.28 В, I-коммут.200 мА; тампер; U-пит.9.5...18 В; I-потр.50 мА; IP55; t-раб.-35...+60°С | Optex | руб./шт | 35600
| HX-40RAM | Извещатель охранный объемный оптико-электронный беспроводный, дальность зоны обнаружения 12 м, угол обзора 85°, НР/НЗ контакты реле, дискретная регулировка чувствительности, напряжение питания 2.5...10 В, ток потребления 4 мА, степень защиты оболочкой IP55, диапазон рабочих температур -25...+60°С, габаритные размеры 205х99х266 мм | Optex | руб./шт | 37400
| HX-80N | Извещатель охранный оптико-электронный, дальность зоны обнаружения 24 м, ширина зоны обнаружения 2 м, НР/НЗ контакты реле, дискретная регулировка чувствительности, напряжение питания 9.5...18 В, ток потребления 35 мА, степень защиты оболочкой IP55, диапазон рабочих температур -35...+60°C, габаритные размеры 197х93х286 мм | Optex | руб./шт | 32200
| HX-80NAM | Извещатель охранный оптико-электронный, дальность зоны обнаружения 24 м, ширина зоны обнаружения 2 м, НР/НЗ контакты реле, дискретная регулировка чувствительности, защита от маскирования, напряжение питания 9.5...18 В, ток потребления 40 мА, степень защиты оболочкой IP55, диапазон рабочих температур -35...+60°C, габаритные размеры 197х93х286 мм | Optex | руб./шт | 37400
| HX-80NRAM | Извещатель охранный оптико-электронный беспроводный, дальность зоны обнаружения 24 м, ширина зоны обнаружения 2 м, НР/НЗ контакты реле, дискретная регулировка чувствительности, защита от маскирования, напряжение питания 2.5...9 В, ток потребления 4 мА, степень защиты оболочкой IP55, диапазон рабочих температур -35...+60°C, габаритные размеры 197х93х286 мм | Optex | руб./шт | 43350
| LX-402 | Извещатель охранный оптико-электронный объемный, уличный, дальность зоны обнаружения 12 м, угол зоны обнаружения 120°, трев.выход НЗ/НР, U-пит. 10,8...13,2 В, I-потр. ≤25 мА, IP54, t-раб. -30...+50°С, габ.размеры 141x74,8x53,5 мм | Optex | руб./шт | 9150
| LX-802N | Извещатель охранный оптико-электронный с зоной обнаружения типа "штора", уличный, дальность зоны обнаружения 24 м, ширина зоны обнаружения 2 м, трев.выход НЗ/НР, Uпит. 10,8...13,2 В, I-потр ≤25 мА, IP54, t-раб. -30...+50°С, габ.размеры 141x74,8x57,5 мм | Optex | руб./шт | 9150
| MKP-01 | Пластина маскирования зон для извещателей серии WXI | Optex | руб./шт | 7800
| PATROL-101 | Комбинированный ИК+СВЧ, 15 м, 90°, U-пит.9...16В, I-потр.120мА (мах), U-пит.обогрев.12...14В, I-пит.обогрев.700мА, уличный IP65, t-раб.-30...+60°С (-55...+60°С), 55х49х153 мм, вес 270 гр. | GSN | руб./шт | 6680
| PMP-01 | Пластина для крепления извещателей серии WXI хомутами на столб | Optex | руб./шт | 1800
| QXI-DT | Извещатель охранный уличный широкоугольный комбинированный ИК+СВЧ с функцией антимаскирования, режим работы «аллея для животных», система температурной компенсации; зона обнаружения 12 х 15 м, 120°, настройка зоны детекции; релейный выход ТРЕВОГА (НЗ/НР), U-коммут.28 В, I-коммут.100 мА, выход ТАМПЕР (НЗ), выход МАСКИРОВАНИЕ; U-пит.9.5...18 В, I-потр.30 мА; IP54, t-раб.-40...+60С, 144.5х78х59 мм | Optex | руб./шт | 16200
| QXI-R | Извещатель охранный уличный широкоугольный оптико-электронный, беспроводный, режим работы «аллея для животных», система температурной компенсации; зона обнаружения 12 х 15 м, 120°, настройка зоны детекции; релейный выход ТРЕВОГА (НЗ/НР), U-коммут.3 В, I-коммут.10 мА, выход ТАМПЕР и НЕИСПРАВНОСТЬ (НЗ/НР); U-пит.3.0 В (CR123A), I-потр.11 мА; IP54, t-раб.-40...+60С, 144.5х78х83.5 мм. Батарея и передатчик не входят в комплект поставки. | Optex | руб./шт | 15300
| QXI-RDT | Извещатель охранный уличный широкоугольный комбинированный ИК+СВЧ с функцией антимаскирования, беспроводный, режим работы «аллея для животных», система температурной компенсации; зона обнаружения 12 х 15 м, 120°, настройка зоны детекции; релейный выход ТРЕВОГА (НЗ/НР), U-коммут.3 В, I-коммут.10 мА, выход ТАМПЕР и НЕИСПРАВНОСТЬ (НЗ/НР); U-пит.3.0 В (CR123A), I-потр.11 мА; IP54, t-раб.-40...+45С, 144.5х78х83.5 мм. Батарея и передатчик не входят в комплект поставки. | Optex | руб./шт | 21000
| QXI-ST | Извещатель охранный уличный широкоугольный оптико-электронный, режим работы «аллея для животных», система температурной компенсации; зона обнаружения 12 х 15 м, 120°, настройка зоны детекции; релейный выход ТРЕВОГА (НЗ/НР), U-коммут.28 В, I-коммут.100 мА, выход ТАМПЕР (НЗ); U-пит.9.5...18 В, I-потр.20 мА; IP54, t-раб.-40...+60С, 144.5х78х59 мм | Optex | руб./шт | 11800
| VXI-AM | Извещатель охранный объемный оптико-электронный, дальность зоны обнаружения 12 м, угол обзора 90°, НР/НЗ контакты реле, дискретная регулировка чувствительности, защита от маскирования, напряжение питания 9.5...18 В, ток потребления 24 мА, степень защиты оболочкой IP55, диапазон рабочих температур -35...+60°С, габаритные размеры 182х71х64.5 мм | Optex | руб./шт | 18200
| VXI-DAM | Извещатель охранный оптико-электронный объемный комбинированный ИК+СВЧ; уличной установки; зона обнаружения до 12 м шириной 90°; регулируемая дальность СВЧ зоны обнаружения; логика работы "И"; иммунитет к животным; тревожный выход; тип контактов реле "сухой контакт", Н.З./Н.Р., U-коммут.28 В, I-коммут.100 мА; тампер; U-пит.9.5...18 В; I-потр.20 мА; IP55; t-раб.-35...+60°С | Optex | руб./шт | 21000
| VXI-R | Извещатель охранный объемный оптико-электронный беспроводный, дальность зоны обнаружения 12 м, угол обзора 90°, НР/НЗ контакты реле, дискретная регулировка чувствительности, напряжение питания 2.5...10 В, ток потребления 4 мА, передатчик и батареи не входят в комплект поставки, степень защиты оболочкой IP55, диапазон рабочих температур -25...+60°С, габаритные размеры 182х71х105.5 мм | Optex | руб./шт | 23400
| VXI-RAM | Извещатель охранный объемный оптико-электронный беспроводный, дальность зоны обнаружения 12 м, угол обзора 90°, НР/НЗ контакты реле, дискретная регулировка чувствительности, защита от маскирования, напряжение питания 2.5...10 В, ток потребления 4 мА, передатчик и батареи не входят в комплект поставки, степень защиты оболочкой IP55, диапазон рабочих температур -25...+60°С, габаритные размеры 182х71х105.5 мм | Optex | руб./шт | 25550
| VXI-ST | Извещатель охранный объемный оптико-электронный, дальность зоны обнаружения 12 м, угол обзора 90°, НР/НЗ контакты реле, дискретная регулировка чувствительности, напряжение питания 9.5...18 В, ток потребления 20 мА, степень защиты оболочкой IP55, диапазон рабочих температур -35...+60°С, габаритные размеры 182х71х64.5 мм | Optex | руб./шт | 15800
| VXS BACK BOX ASSY | Задняя монтажная коробка для VXS-RAM черная (ЗИП) | Optex | руб./шт | 3450
| VXS BACK BOX ASSY (White) | Задняя монтажная коробка для VXS-RAM белая (ЗИП) | Optex | руб./шт | 3450
| VXS COVER ASSY (Black) | Крышка VXS черная | Optex | руб./шт | 3450
| VXS COVER ASSY (White) | Крышка VXS белая | Optex | руб./шт | 3450
| VXS-AM | Извещатель охранный оптико-электронный объемный с функцией антимаскирования; уличной установки; зона обнаружения до 12 м шириной 90°; иммунитет к животным; тревожный выход; тип контактов реле "сухой контакт", Н.З./Н.Р., U-коммут.28 В, I-коммут.100 мА; тампер; U-пит.9.5...18 В; I-потр.24 мА; IP55; t-раб.-20...+60°С | Optex | руб./шт | 30600
| VXS-AM (W) | Извещатель охранный оптико-электронный объемный с функцией антимаскирования; уличной установки; зона обнаружения до 12 м шириной 90°; иммунитет к животным; тревожный выход; тип контактов реле "сухой контакт", Н.З./Н.Р., U-коммут.28 В, I-коммут.100 мА; тампер; U-пит.9.5...18 В; I-потр.24 мА; IP55; t-раб.-20...+60°С; в корпусе белого цвета | Optex | руб./шт | 31100
| VXS-DAM | Извещатель охранный оптико-электронный объемный комбинированный ИК+СВЧ с функцией антимаскирования; уличной установки; зона обнаружения до 12 м шириной 90°; регулируемая дальность СВЧ зоны обнаружения; логика работы "И"; иммунитет к животным; тревожный выход; тип контактов реле "сухой контакт", Н.З./Н.Р., U-коммут.28 В, I-коммут.100 мА; тампер; U-пит.9.5...18 В; I-потр.35 мА; IP55; t-раб.-20...+60°С | Optex | руб./шт | 32800
| VXS-DAM (W) | Извещатель охранный оптико-электронный объемный комбинированный ИК+СВЧ с функцией антимаскирования; уличной установки; зона обнаружения до 12 м шириной 90°; регулируемая дальность СВЧ зоны обнаружения; логика работы "И"; иммунитет к животным; тревожный выход; тип контактов реле "сухой контакт", Н.З./Н.Р., U-коммут.28 В, I-коммут.100 мА; тампер; U-пит.9.5...18 В; I-потр.35 мА; IP55; t-раб.-20...+60°С; в корпусе белого цвета | Optex | руб./шт | 33400
| VXS-FC(BK) (VXS FACE COVER Black) | Передняя декоративная рамка VXS черная | Optex | руб./шт | 2750
| VXS-FC(SL) (VXS FACE COVER Silver) | Передняя декоративная рамка VXS серебристая | Optex | руб./шт | 2750
| VXS-FC(WT) (VXS FACE COVER White) | Передняя декоративная рамка VXS белая | Optex | руб./шт | 2750
| VXS-RAM | Извещатель охранный оптико-электронный объемный с функцией антимаскирования и местом для установки радиопередатчика; уличной установки; зона обнаружения до 12 м шириной 90°; иммунитет к животным; тревожный выход; тип контактов реле "сухой контакт", Н.З./Н.Р., U-коммут.10 В, I-коммут.10 мА; тампер; U-пит.3...9 В; I-потр.4 мА; IP55; t-раб.-20...+60°С | Optex | руб./шт | 32800
| VXS-RAM (W) | Извещатель охранный оптико-электронный объемный с функцией антимаскирования и местом для установки радиопередатчика; уличной установки; зона обнаружения до 12 м шириной 90°; иммунитет к животным; тревожный выход; тип контактов реле "сухой контакт", Н.З./Н.Р., U-коммут.10 В, I-коммут.10 мА; тампер; U-пит.3...9 В; I-потр.4 мА; IP55; t-раб.-20...+60°С; в корпусе белого цвета | Optex | руб./шт | 33400
| VXS-RDAM | Извещатель охранный оптико-электронный объемный комбинированный ИК+СВЧ с функцией антимаскирования и местом для установки радиопередатчика; уличной установки; зона обнаружения до 12 м шириной 90°; регулируемая дальность СВЧ зоны обнаружения; логика работы "И"; иммунитет к животным; тревожный выход; тип контактов реле "сухой контакт", Н.З./Н.Р., U-коммут.10 В, I-коммут.10 мА; тампер; U-пит.3...9 В; I-потр.18 мА; IP55; t-раб.-20...+60°С | Optex | руб./шт | 35100
| VXS-RDAM (W) | Извещатель охранный оптико-электронный объемный комбинированный ИК+СВЧ с функцией антимаскирования и местом для установки радиопередатчика; уличной установки; зона обнаружения до 12 м шириной 90°; регулируемая дальность СВЧ зоны обнаружения; логика работы "И"; иммунитет к животным; тревожный выход; тип контактов реле "сухой контакт", Н.З./Н.Р., U-коммут.10 В, I-коммут.10 мА; тампер; U-пит.3...9 В; I-потр.18 мА; IP55; t-раб.-20...+60°С; в цвете белого цвета | Optex | руб./шт | 35700
| WRS-02 | Тампер на стену для извещателей VXI-ST/AM/DAM | Optex | руб./шт | 1950
| WRS-03 | Тампер на стену для извещателей FTN R/RAM | Optex | руб./шт | 1950
| WXI-AM | Извещатель охранный уличный панорамный оптико-электронный с функцией антимаскирования; зона обнаружения 12 м, 180°; два релейных выхода ТРЕВОГА (НЗ/НР), работа в режиме "И", U-коммут.28 В, I-коммут.100 мА, выход НЕИСПРАВНОСТЬ (НЗ);U-пит.9.5...18 В, I-потр.23 мА; IP55, t-раб.-30...+60С, 200х81.5х81 мм | Optex | руб./шт | 41200
| WXI-BB | Задняя монтажная коробка для извещателей WXI-R и WXI-RAM | Optex | руб./шт | 7100
| WXI-R | Извещатель охранный уличный панорамный оптико-электронный; зона обнаружения 12 м, 180°; два твердотельных релейных выхода ТРЕВОГА (НЗ/НР), работа в режиме "И", U-коммут.10 В, I-коммут.10 мА;U-пит.3 В (литиевые батареи), I-потр.4 мА; IP55, t-раб.-30...+60С, 200х81.5х81 мм | Optex | руб./шт | 41200
| WXI-RAM | Извещатель охранный уличный панорамный оптико-электронный с функцией антимаскирования; зона обнаружения 12 м, 180°; два твердотельных релейных выхода ТРЕВОГА (НЗ/НР), работа в режиме "И", U-коммут.10 В, I-коммут.10 мА;U-пит.3 В (литиевые батареи), I-потр.4 мА; IP55, t-раб.-30...+60С, 200х81.5х81 мм | Optex | руб./шт | 45300
| WXI-ST | Извещатель охранный уличный панорамный оптико-электронный; зона обнаружения 12 м, 180°; два релейных выхода ТРЕВОГА (НЗ/НР), работа в режиме "И", U-коммут.28 В, I-коммут.100 мА;U-пит.9.5...18 В, I-потр.21 мА; IP55, t-раб.-30...+60С, 200х81.5х81 мм | Optex | руб./шт | 37700
| WXS-AM | Извещатель охранный уличный панорамный оптико-электронный с функцией антимаскирования; зона обнаружения 12 м, 180°, настройка зоны детекции; два релейных выхода ТРЕВОГА (НЗ/НР), работа в режиме "И", U-коммут.28 В, I-коммут.100 мА, выход ТАМПЕР (НЗ), выход МАСКИРОВАНИЕ (НЗ); U-пит.9.5...18 В, I-потр.23 мА; IP55, t-раб.-30...+60С, 201х92х86 мм | Optex | руб./шт | 46900
| WXS-DAM | Извещатель охранный оптико-электронный объемный комбинированный ИК+СВЧ с функцией антимаскирования; зона обнаружения 12 м, 180°, настройка зоны детекции, регулируемая дальность СВЧ зоны обнаружения 9/12 м; два релейных выхода ТРЕВОГА (НЗ/НР), работа в режиме "И", U-коммут.28 В, I-коммут.100 мА, выход ТАМПЕР (НЗ), выход МАСКИРОВАНИЕ (НЗ); U-пит.9.5...18 В, I-потр.24 мА; IP55, t-раб.-30...+60С, 201х92х86 мм | Optex | руб./шт | 52600
| WXS-RAM | Извещатель охранный уличный панорамный оптико-электронный с функцией антимаскирования беспроводный; зона обнаружения 12 м, 180°, настройка зоны детекции; два релейных выхода ТРЕВОГА (НЗ/НР), работа в режиме "И", U-коммут.28 В, I-коммут.100 мА, выход НЕИСПРАВНОСТЬ (НЗ), выход МАСКИРОВАНИЕ (НЗ); U-пит.3.0...3.6 В, I-потр.4 мА; IP55, t-раб.-30...+60С, 201х92х86 мм. Батарея и передатчик не входят в комплект поставки. | Optex | руб./шт | 52600
| WXS-RDAM | Извещатель охранный оптико-электронный объемный комбинированный ИК+СВЧ с функцией антимаскирования; зона обнаружения 12 м, 180°, настройка зоны детекции; два релейных выхода ТРЕВОГА (НЗ/НР), работа в режиме "И", U-коммут.28 В, I-коммут.100 мА, выход НЕИСПРАВНОСТЬ (НЗ), выход МАСКИРОВАНИЕ (НЗ); U-пит.3.0...3.6 В, I-потр.4 мА; IP55, t-раб.-30...+60С, 201х92х86 мм. В комплекте с WXI-BB. Батарея и передатчик не входят в комплект поставки. | Optex | руб./шт | 58300
| ИД-12Е | Извещатель охранный оптико-электронный, уличный, дальность зоны обнаружения 12 м, угол обзора зоны обнаружения 60°, напряжение питания 8...28 В, ток потребления 16 мА, степень защиты оболочкой IP65, диапазон рабочих температур -40...+50°С, габаритные размеры 150х80х69 мм | Полисервис | руб./шт | 7430
| ИД-12Е-1 | Извещатель охранный оптико-электронный, уличный, дальность зоны обнаружения 12м х 60°, дополнительный выход "Тревога" для организации дополнительного рубежа охраны, регулировка порога срабатывания, U-пит.8...28 В, I_потр.16 мА, IP65, t-раб.-40...+50°С | Полисервис | руб./шт | 9170
| ИД2-100 | Извещатель охранный оптико-электронный, уличный; зона обнаружения типа "коридор", зона обнаружения 100 х 2.1 х 1.4 м, выбор вероятного варианта обнаружения нарушителя, регулировка чувствительности; выход Ш1 "Тревога", выход Ш2 "Неисправность"; внутренний подогрев (отключаемый); U-пит. 8...28 В, I-потр. 15 мА; IP65, t-раб.-40...+50°С, 215х112х71 мм | Полисервис | руб./шт | 17340
| ИД2-100 исп.5 | Извещатель охранный оптико-электронный, уличный с расширенным диапазоном рабочих температур; зона обнаружения 100 х 2.1 х 1.4 м, выбор вероятного варианта обнаружения нарушителя, регулировка чувствительности; выход Ш1 "Тревога", выход Ш2 "Неисправность"; внутренний подогрев (отключаемый); U-пит. 8...28 В, I-потр. 15 мА; IP65, t-раб.-55...+50°С, 215х112х71 мм | Полисервис | руб./шт | 33180
| ИД2-100-1 | Извещатель охранный оптико-электронный, уличный; зона обнаружения типа "коридор", зона обнаружения 100 х 2.1 х 1.4 м, выбор вероятного варианта обнаружения нарушителя, регулировка чувствительности; выход Ш1 "Тревога 1" (тревога по всей дальности зоны), выход Ш2 "Тревога 2" (тревога в ближней зоне); внутренний подогрев (отключаемый); U-пит. 8...28 В, I-потр. 15 мА; IP65, t-раб.-40...+50°С, 215х112х71 мм | Полисервис | руб./шт | 23225
| ИД2-100-1 исп.5 | Извещатель охранный оптико-электронный, уличный с расширенным диапазоном рабочих температур; зона обнаружения типа "коридор", зона обнаружения 100 х 2.1 х 1.4 м, выбор вероятного варианта обнаружения нарушителя, регулировка чувствительности; выход Ш1 "Тревога 1" (тревога по всей дальности зоны), выход Ш2 "Тревога 2" (тревога в ближней зоне); внутренний подогрев (отключаемый); U-пит. 8...28 В, I-потр. 15 мА; IP65, t-раб.-55...+50°С, 215х112х71 мм | Полисервис | руб./шт | 36510
| ИД2-12Е исп.5 | Извещатель охранный оптико-электронный, уличный, дальность зоны обнаружения 12 м, угол обзора зоны обнаружения 60°, напряжение питания 8...28 В, ток потребления 16 мА, степень защиты оболочкой IP65, диапазон рабочих температур -50...+50°С, габаритные размеры 150х80х69 мм | Полисервис | руб./шт | 16340
| ИД2-50 | Извещатель охранный оптико-электронный, уличный, зона обнаружения типа "коридор", дальность зоны обнаружения 50 м, ширина зоны обнаружения 3 м, напряжение питания 8...28 В, ток потребления 16 мА, степень защиты оболочкой IP65, диапазон рабочих температур -40...+50°С, габаритные размеры 65х71х215 мм | Полисервис | руб./шт | 10010
| ИД2-50 исп.5 | Извещатель охранный оптико-электронный, уличный, зона обнаружения типа "коридор", дальность зоны обнаружения 50 м, ширина зоны обнаружения 3 м, дополнительный выход "Неисправность", регулировка порога срабатывания, четыре режима обнаружения, подогрев электроники, U-пит.8...28 В, I_потр.65 мА, IP65, t-раб.-50...+50°С | Полисервис | руб./шт | 16180
| ИД2-50-1 | Извещатель охранный оптико-электронный, уличный, зона обнаружения типа "коридор", дальность зоны обнаружения 50 м, ширина зоны обнаружения 3 м, дополнительный выход "Тревога" для организации дополнительного рубежа охраны, регулировка порога срабатывания, U-пит.8...28 В, I_потр.16 мА, IP65, t-раб.-40...+50°С | Полисервис | руб./шт | 11340
| ИД2-50-1 исп.5 | Извещатель охранный оптико-электронный, уличный, зона обнаружения типа "коридор", дальность зоны обнаружения 50 м, ширина зоны обнаружения 3 м, дополнительный выход "Тревога" для формирования дополнительного рубежа охраны, регулировка порога срабатывания, четыре режима обнаружения, подогрев электроники, U-пит.8...28 В, I_потр.65 мА, IP65, t-раб.-50...+50°С | Полисервис | руб./шт | 17785
| ИД2-50Ш | Извещатель охранный оптико-электронный, уличный, зона обнаружения типа "штора", дальность зоны обнаружения 50 м, ширина зоны обнаружения 3 м, напряжение питания 8...28 В, ток потребления 15 мА, степень защиты оболочкой IP65, диапазон рабочих температур -40...+50°С, габаритные размеры 150х80х69 мм | Полисервис | руб./шт | 10105
| ИД2-50Ш исп.5 | Извещатель охранный оптико-электронный, уличный, зона обнаружения типа "штора", дальность зоны обнаружения 50 м, ширина зоны обнаружения 3 м, напряжение питания 8...28 В, ток потребления 15 мА, степень защиты оболочкой IP65, диапазон рабочих температур -50...+50°С, габаритные размеры 150х80х69 мм | Полисервис | руб./шт | 16990
| ИД2-50Ш-1 | Извещатель охранный оптико-электронный, уличный, зона обнаружения типа "штора", дальность зоны обнаружения 50 м, ширина зоны обнаружения 3 м, дополнительный выход "Тревога" для организации дополнительного рубежа охраны, регулировка порога срабатывания, четыре режима обнаружения, U-пит.8...28 В, I_потр.16 мА, IP65, t-раб.-40...+50°С | Полисервис | руб./шт | 11895
| ИД2-50Ш-1 исп.5 | Извещатель охранный оптико-электронный, уличный, зона обнаружения типа "штора", дальность зоны обнаружения 50 м, ширина зоны обнаружения 3 м, дополнительный выход "Тревога" для формирования дополнительного рубежа охраны, регулировка порога срабатывания, четыре режима обнаружения, подогрев электроники, U-пит.8...28 В, I_потр.65 мА, IP65, t-раб.-50...+50°С | Полисервис | руб./шт | 18685
| ИД2-70 | Извещатель охранный оптико-электронный, уличный, зона обнаружения типа "коридор", дальность зоны обнаружения 70 м, ширина зоны обнаружения 3 м, U-пит.8...28 В, I-потр.15 мА; IP65, t-раб.-40...+55°С, 210х128х96мм | Полисервис | руб./шт | 12000
| ИД-40 | Извещатель охранный оптико-электронный, уличный, зона обнаружения типа "коридор", дальность зоны обнаружения 40 м, ширина зоны обнаружения 4 м, напряжение питания 8...28 В, ток потребления 16 мА, степень защиты оболочкой IP65, диапазон рабочих температур -40...+50°С, габаритные размеры 150х80х70 мм | Полисервис | руб./шт | 5790
| ИД-40-1 | Извещатель охранный оптико-электронный, уличный, зона обнаружения типа "коридор", дальность зоны обнаружения 40 м, ширина зоны обнаружения 4 м, дополнительный выход"Неисправность", U-пит.8...28 В, I-потр.16 мА, IP65, t-раб/-40...+50°С, габаритные размеры 150х80х70 мм | Полисервис | руб./шт | 7200
| ИД-50 | Извещатель охранный оптико-электронный, уличный, зона обнаружения типа "коридор", дальность зоны обнаружения 50 м, ширина зоны обнаружения 3 м, напряжение питания 8...28 В, ток потребления 16 мА, степень защиты оболочкой IP65, диапазон рабочих температур -40...+50°С, габаритные размеры 150x80x70 мм | Полисервис | руб./шт | 7375
| ИД-50-1 | Извещатель охранный оптико-электронный, уличный, зона обнаружения типа "коридор", дальность зоны обнаружения 50 м, ширина зоны обнаружения 3 м, дополнительный выход "Тревога" для организации дополнительного рубежа охраны, U-пит.8...28 В, I_потр.16 мА, IP65, t-раб.-40...+50°С | Полисервис | руб./шт | 9170
| КВ-949 | Выносной кронштейн для установки извещателей ИД, ИД2, ИКС-1. Величина выноса 360 мм. | Полисервис | руб./шт | 1180
| КТ-1 | Кронштейн для ИД, ИД2, ИКС-1, крепление на круглую трубу 50...100 мм, сталь толщиной 2 мм | Полисервис | руб./шт | 1165
| КТ-2650 | Кронштейн для крепления к трубе квадратного сечения 50х50 мм. извещателей ИД, ИД2, ИКС-1. | Полисервис | руб./шт | 1165
| КТ-2747 | Кронштейн для крепления к трубе квадратного сечения 60х60 мм. извещателей ИД, ИД2, ИКС-1. | Полисервис | руб./шт | 1180
| КТ-2748 | Кронштейн для крепления к трубе квадратного сечения 80х80 мм. извещателей ИД, ИД2, ИКС-1. | Полисервис | руб./шт | 1195
| Пирон-8 (ИО 409-59) | Оптико-электронный объемный уличной установки, с защитой от животных весом до 20 кг, 3 пироприемника, 12м х 90°, U-пит.9…30В, I-потр.20мА, IP54, t-раб.-40…+50°C, 180х70х60мм | Риэлта | руб./шт | 6327
| Пирон-8Б (ИО 309-33) | Оптико-электронный поверхностный уличной установки, с защитой от животных весом до 20 кг, 3 пироприемника, 12м х 8°, U-пит.9…30В, I-потр.20мА, IP54, t-раб.-40…+50°C, 180х70х60мм | Риэлта | руб./шт | 6327
| Филин | Извещатель охранный оптико-электронный, длина зоны обнаружения 100 м, угол обзора 1.7°, U-пит.9...27 В, I-потр.13 мА, t-раб.-40...+55°С, 125х120х130 мм | ЮМИРС | руб./шт | 28140
| ЦИКЛОП-10 | Извещатель охранный комбинированный (ИК+СВЧ) однопозиционный; дальность ЗО 2.5…10 м; угол ЗО 60°; 1 релейный выход; RS-485; U-пит.8…28 В; I-потр.40 мА; t-раб.-40...+50°C; 210х135х95 мм | Охранная техника | руб./шт | 43000
| ЦИКЛОП-30 | Извещатель охранный комбинированный (ИК+СВЧ) однопозиционный; дальность ЗО 2.5…40 м; угол ЗО 3°; 1 релейный выход; RS-485; U-пит.9…30 В; I-потр.60 мА; t-раб.-40...+65°C; 210х135х95 мм | Охранная техника | руб./шт | 47000
| PATROL-108PET | Извещатель уличный всепогодный комбинированный (ИК+СВЧ), зона обнаружения "вертикальный занавес", иммунитет к животным до 30 кг; f-раб.24.125 ГГц; дальность зоны обнаружения 12 м, высота установки до 2.5 м; релейный выход НР/НЗ (выбирается перемычкой); антимаскирование, защита от видимого света (солнечных лучей), автоматический подогрев ПИР-элемента, счетчик импульсов, раздельная настройка ИК и СВЧ датчиков; IP65, t-раб.-40...+60°C, 30х25х111 мм | GSN | руб./шт | 4503
2.2 | Извещатели линейные оптико-электронные
| ABC-4 | Верхняя крышка для SL (все модели) с защитой от птиц и мелких животных, комплект (пара) | Optex | руб./компл | 3600
| AX-100PLUS | ИК активный, комплект (передатчик + приемник), 2-лучевой, дальность до 30 м (улица), 60 м (помещение), Uпит.10,5...28В, Iпотр.40мА, tраб.-35…+55°С (без обогревателя), 196х78х83мм | Optex | руб./шт | 20800
| AX-100TF | ИК активный, комплект (передатчик + приемник), н.з./н.о.контакты, 2-х лучевой, до 30м (улица) 60м (помещение), Uпит.10,5...28В, Iпотр.44мА, IP65, tраб.-25...+60°С (без обогревателя), компактный, защита от разрядов до 15 кВ, 170х65х69,5мм | Optex | руб./шт | 33000
| AX-100TFR | Всепогодный (IP-55) беспроводной извещатель охранный линейный (дальность 30м на улице и 60м в помещении) оптико-электронный активный, комплект (передатчик + приемник), с выбором частоты для стыковки (4 канала), синхронизированный, двухлучевой, н.з. реле, микропроцессорный, компактный, легкая и быстрая настройка, защита от разрядов до 15 кВ, рабочая температура до -25°C, Питание от аккумуляторов3.6В 13Ач типа LSH20 SAFT, ток потребления 620мкА. Открытая платформа для интеграции в любые радиоканальные охранные системы. Аккумуляторы и радиопередатчик тревожного сигнала в комплект не входят | Optex | руб./шт | 55061
| AX-130TN | ИК активный, 2-лучевой, комплект (передатчик + приемник), дальность до 40 м (улица), 100 м (помещение),Uпит.10,5...28В, Iпотр.41мА, IP65, tраб.-35...+50°С (без обогревателя), 170х65х69.5мм | Optex | руб./шт | 23700
| AX-200PLUS | ИК активный, двухлучевой, комплект (передатчик + приемник), дальность до 60 м (улица), 120 м (помещение), Uпит.10,5...28В, Iпотр.40мА, tраб.-35…+55°C(без обогревателя), 196х78х83мм | Optex | руб./шт | 25100
| AX-200TF | ИК активный, 2-лучевой, комплект (передатчик + приемник), дальность до 60 м (улица), 120 м (помещение), U-пит.10,5...28В, I-потр.48 мА, IP65, t-раб.-35...+50°C (без обогревателя), 170х65х69,5мм | Optex | руб./шт | 38600
| AX-200TFR | Всепогодный (IP-55) беспроводной извещатель охранный линейный (дальность 60м на улице и 120м в помещении) оптико-электронный активный, комплект (передатчик + приемник), с выбором частоты для стыковки (4 канала), синхронизированный, двухлучевой, н.з. реле , микропроцессорный, компактный, легкая и быстрая настройка, защита от разрядов до 15 кВ, рабочая температура до -25°С, Питание 3.6В пост., ток потребления 810мкА. Открытая платформа для интеграции в любые радиоканальные охранные системы. Аккумуляторы и радиопередатчик тревожного сигнала в комплект не входят | Optex | руб./шт | 72300
| AX-200TN | Всепогодный извещатель, охранный линейный (дальность 60 м на улице и 120 м в помещении) оптико-электронный активный, синхронизированный, двухлучевой, комплект (передатчик + приемник), н.з. реле, микропроцессорный, компактный, легкая и быстрая настройка, защита от разрядов до 15 кВ, Uпит.10,5...28В, Iпотр.45мА, IP65, tраб.-35...+50°С (без обогревателя), 170х65х69.5мм | Optex | руб./шт | 25000
| AX-3 | Профессиональный Г-образный кронштейн для крепления АХ серии на заборе/стене | Optex | руб./шт | 2492
| AX-4 | Кронштейн Г-образный; 550х180 мм | Optex | руб./шт | 3000
| AX-70TN | ИК активный н.з.контакты, 2-х лучевой, комплект (передатчик + приемник), до 20м (улица) 50м (помещение), компактный, защита от разрядов до 15 кВ, Uпит.10,5...28В, Iпотр.38мА, IP65, tраб.-25...+50°С (без обогревателя), 170х65х69.5мм | Optex | руб./шт | 19800
| BC-2 | Стенка задняя для AX-100/200 Plus, для крепления на столбе | Optex | руб./компл | 7800
| BC-3 | Задняя крышка для AX-70/100/130/200 TN/TF при креплении на столбе (пара) | Optex | руб./компл | 7100
| BC-4 | Задняя крышка для SL (все модели) при креплении на столбе, комплект (пара) | Optex | руб./компл | 9250
| BCU-5 | Модуль контроля низкого уровня заряда батарей для беспроводных извещателей AX и SL. Комплект — 1шт. | Optex | руб./шт | 5900
| BXS-FC(BK) (BXS FACE COVER Black) | Передняя декоративная рамка BXS черная | Optex | руб./шт | 3400
| BXS-FC(SL) (BXS FACE COVER Silver) | Передняя декоративная рамка BXS серебристая | Optex | руб./шт | 3400
| BXS-FC(WT) (BXS FACE COVER White) | Передняя декоративная рамка BXS белая | Optex | руб./шт | 3400
| BX-100PLUS | ИК активный 2 реле (н.з. н.о.), 2-х лучевой, комплект (передатчик + приемник), до 30м (улица) 60м (помещение) от -35°С до +50°С, IP54, встроенная звуковая сирена, DC10-28В, 78мА, 230.5х51.5х61мм | Optex | руб./шт | 23500
| BXS BACK BOX(BK) | Задняя монтажная коробка для BXS черная (ЗИП) | Optex | руб./шт | 4550
| BXS BACK BOX(W) | Задняя монтажная коробка для BXS белая (ЗИП) | Optex | руб./шт | 4550
| BXS CAP(BL) | Верхняя крышка для монтажной коробки BXS BACK BOX черная | Optex | руб./шт | 1200
| BXS CAP(S) | Верхняя крышка для монтажной коробки BXS BACK BOX серебристая | Optex | руб./шт | 1200
| BXS CAP(W) | Верхняя крышка для монтажной коробки BXS BACK BOX белая | Optex | руб./шт | 1200
| CBR-4 | Задняя крышка для SL (все модели) для скрытой проводки кабеля, 452х83х54 мм. Цена за 1 шт! | Optex | руб./шт | 7500
| CRH-5 | Держатель батарей CR123A для SL-100/200TNR. Необходимо 2шт на приемник или передатчик. Вмещает 4 батареи. Комплект — 2шт. | Optex | руб./шт | 7100
| HU-2 | Нагреватель для AX-100/200 Plus, t до - 60С (пара) | Optex | руб./компл | 17600
| HU-3 | Нагреватель для AX-70/130/200 TN, AX-100/200 TF, SL-200/350/650 QN, SL-200/350/650 QDP, SL-200/350/650 QDM; t-раб. до -60°С (пара); U-пит.24 В (AC/DC), Iпотр.420мА | Optex | руб./компл | 12000
| LNS-BXS | Линза для извещателей Optex серии BXS | Optex | руб./шт | 2750
| PCU-5 | Модуль для питания SL-100/200TN от 12-24VDC с возможностью передачи тревожных сигналов по проводам, 1шт на приемник или передатчик. Комплект — 1шт. | Optex | руб./шт | 14200
| PIE-1 | IP преобразователь с поддержкой PoE. Преобразователь состояния тревожных контактов в IP протокол. Позволяет интегрировать извещатели Optex с системами IP видеонаблюдения и контроля. Возможность организации питания извещателя по PoE (выходная мощность 24VDC 800mA макс. / 12 VDC 50mA макс). 5 входных контактов (N.C."сухой" контакт) , web-интерфейс , IPv4, ARP, UDP, TCP, ICMP, HTTP. Установка вне помещений в гермокоробке: -40 to +60˚C. Размеры 67.5 mm x 94.7 mm x 33 mm. Вес 270гр. Питание PoE (IEEE802.3af/at compliant) | Optex | руб./шт | 47000
| PSC-3 | Боковая крышка для AX-70/100/130/200 TN/TF при креплении на столбе, цена за 1 шт! | Optex | руб./шт | 7100
| PSC-4 | Боковая крышка для SL (все модели) при креплении на столбе, цена за 1 шт! | Optex | руб./шт | 9400
| RBB-01 | Держатель батарей для VXS-RAM и BXS-RAM. Вмещает: CR123A - 3шт, CR2 -3 шт, 1/2AA - 3шт | Optex | руб./шт | 3150
| SL-100TNR | Извещатель охранный оптико-электронный линейный двухлучевой с местом для установки радиопередатчика; уличной установки; комплект (передатчик + приемник), дальность зоны обнаружения до 30 м (улица) и до 60 м (в помещении); тревожный выход; тип контактов реле "сухой контакт", Н.З./Н.Р., U-коммут.3.9 В, I-коммут.10 мА; тампер; U-пит.3.6...3.9 В (от элемента питания типа "D"); IP-65; t-раб.-20...+60°C. Без элементов питания. | Optex | руб./шт | 42150
| SL-200QDM | Всепогодный (IP65) извещатель, комплект (передатчик + приемник), до -35°С (до -60°С с двумя компл. нагревателей HU-3, опция), охранный линейный ( дальность 60м на улице и 120м в помещении) оптико-электронный активный, с выбором частоты для стыковки (4 канала), обратная связь по лучу, дополнительный тревожный вход, синхронизированный, 4-х лучевой, "сухие контакты " - н.з./н.о. реле, микропроцессорный, защита от разрядов до 15 кВ | Optex | руб./шт | 82750
| SL-200QDP | Всепогодный (IP65) извещатель, комплект (передатчик + приемник), до -35°С (до -60°С с двумя компл. нагревателей HU-3, опция), охранный линейный ( дальность 60м на улице и 120м в помещении) оптико-электронный активный, с выбором частоты для стыковки (4 канала), синхронизированный, 4-х лучевой, "сухие контакты " - н.з./н.о. реле, микропроцессорный, защита от разрядов до 15 кВ | Optex | руб./шт | 71500
| SL-200QN | Всепогодный (IP65) извещатель, комплект (передатчик + приемник), до -35°С (до -60°С с двумя компл. нагревателей HU-3, опция), охранный линейный ( дальность 60м на улице и 120м в помещении) оптико-электронный активный, синхронизированный, 4-х лучевой, "сухие контакты " - н.з./н.о. реле, микропроцессорный, защита от разрядов до 15 кВ | Optex | руб./шт | 52700
| SL-200TNR | Извещатель охранный оптико-электронный линейный двухлучевой с местом для установки радиопередатчика; комплект (передатчик + приемник), уличной установки; дальность зоны обнаружения до 60 м (улица) и до 120 м (в помещении); тревожный выход; тип контактов реле "сухой контакт", Н.З./Н.Р., U-коммут.3.9 В, I-коммут.10 мА; тампер; U-пит.3.6...3.9 В (от элемента питания типа "D"); IP-65; t-раб.-20...+60°С | Optex | руб./шт | 46650
| SL-350QDM | Всепогодный (IP65) извещатель до -35°С (до -60°С с двумя компл. нагревателей HU-3, опция), охранный линейный ( дальность 100м на улице и 200м в помещении) оптико-электронный активный, комплект (передатчик + приемник), с выбором частоты для стыковки (4 канала), обратная связь по лучу, дополнительный тревожный вход, синхронизированный, 4-х лучевой, "сухие контакты " - н.з./н.о. реле, микропроцессорный, защита от разрядов до 15 кВ | Optex | руб./шт | 107250
| SL-350QDP | Всепогодный (IP65) извещатель до -35°С (до -60°С с двумя компл. нагревателей HU-3, опция), охранный линейный ( дальность 100м на улице и 200м в помещении) оптико-электронный активный, комплект (передатчик + приемник), с выбором частоты для стыковки (4 канала), синхронизированный, 4-х лучевой, "сухие контакты " - н.з./н.о. реле, микропроцессорный, защита от разрядов до 15 кВ | Optex | руб./шт | 81300
| SL-350QFR | Всепогодный (IP-65) беспроводной извещатель охранный линейный (дальность 100м на улице и 200м в помещении) оптико-электронный активный, комплект (передатчик + приемник), с выбором частоты для стыковки (4 канала), синхронизированный, 4-х лучевой, н.з./н.о. реле , микропроцессорный, компактный, легкая и быстрая настройка, защита от разрядов до 15 кВ, рабочая температура до -25°С. Питание от аккумуляторов 3.6В 13Ач типа LSH20 SAFT, ток потребления 745мкА. Открытая платформа для интеграции в любые радиоканальные охранные системы. Аккумуляторы и радиопередатчик тревожного сигнала в комплект не входят. Вес 3300г (прд + прм) | Optex | руб./шт | 137300
| SL-350QN | Всепогодный (IP65) извещатель до -35°C (до -60°C с двумя компл. нагревателей HU-3, опция), охранный линейный (дальность 100м на улице и 200м в помещении) оптико-электронный активный, комплект (передатчик + приемник), синхронизированный, 4-х лучевой, "сухие контакты " - н.з./н.о. реле, микропроцессорный, защита от разрядов до 15 кВ | Optex | руб./шт | 62100
| SL-350QNR | Всепогодный (IP65) беспроводной извещатель охранный линейный (дальность 100м на улице и 200м в помещении) оптико-электронный активный, комплект (передатчик + приемник), синхронизированный, 4-х лучевой, н.з./н.о. реле , микропроцессорный, компактный, легкая и быстрая настройка, защита от разрядов до 15 кВ, рабочая температура до -25°С. Питание от аккумуляторов 3.6В 13Ач типа LSH20 SAFT, ток потребления 745мкА. Открытая платформа для интеграции в любые радиоканальные охранные системы. Аккумуляторы и радиопередатчик тревожного сигнала в комплект не входят. Вес 3300г (прд + прм) | Optex | руб./шт | 128000
| SL-650QDM | Всепогодный (IP65) извещатель до -35°С (до -60°С с двумя компл. нагревателей HU-3, опция), охранный линейный ( дальность 200м на улице и 400м в помещении) оптико-электронный активный, комплект (передатчик + приемник), с выбором частоты для стыковки (4 канала), обратная связь по лучу, дополнительный тревожный вход, синхронизированный, 4-х лучевой, "сухие контакты " - н.з./н.о. реле, микропроцессорный, защита от разрядов до 15 кВ | Optex | руб./шт | 112500
| SL-650QDP | Всепогодный (IP65) извещатель до -35°С (до -60°С с двумя компл. нагревателей HU-3, опция), охранный линейный ( дальность 200м на улице и 400м в помещении) оптико-электронный активный, комплект (передатчик + приемник), с выбором частоты для стыковки (4 канала), синхронизированный, 4-х лучевой, "сухие контакты " - н.з./н.о. реле, микропроцессорный, защита от разрядов до 15 кВ | Optex | руб./шт | 91800
| SL-650QN | Всепогодный (IP65) извещатель до -35°С (до -60°С с двумя компл. нагревателей HU-3, опция), охранный линейный ( дальность 200м на улице и 400м в помещении) оптико-электронный активный, комплект (передатчик + приемник), синхронизированный, 4-х лучевой, "сухие контакты " - н.з./н.о. реле, микропроцессорный, защита от разрядов до 15 кВ | Optex | руб./шт | 71150
| SP-1 | Кронштейн к BX-100PLUS | Optex | руб./шт | 1800
| ST-PD001BD-H | Обогреватель для мультиканальных активных инфракрасных извещателей, комплект 2 шт; Uпит. 12 В, I-потр. 200 мА, t-раб. -40…+60°С, габ.размеры 48х20х5 мм | Smartec | руб./компл | 930
| ST-PD001BD-HC | Обогреватель с контроллером для одноканальных активных инфракрасных извещателей серии ST-SA***BD-SC; комплект 2 шт. DC 12В; 200мА. -40...+60°С (без конденсации). Габ.размеры: 48х20х5мм. | Smartec | руб./компл | 1580
| ST-PD001LB-BT | Тестер для настройки мультиканальных активных лазерных барьеров, индикатор интенсивности излучения, эл.питания 3.6 В/ER14505H (в комплекте); IP54, t-раб. -25 до +70°C, габ.размеры 150х80х39 мм. Стальной корпус. | Smartec | руб./шт | 21300
| ST-PD002BB-BR | Кронштейн для лучевого активного инфракрасного барьера, нержавеющая сталь, комплект 2 шт. | Smartec | руб./шт | 770
| ST-PD002BD-BR | Кронштейн для монтажа на горизонтальную поверхность 2-х лучевых активных инфракрасных извещателей серии ST-PD***BD-MC; 120×250 мм. Пластик. | Smartec | руб./шт | 1100
| ST-PD002BD-L | Угловое колено для модификации базового кронштейна ST-PD002BD-BR с целью монтажа лучевых активных инфракрасных датчиков серии ST-PD***BD-MC на вертикальную поверхность., комплект 2 шт, габ.размеры Ø50х70х100 мм. | Smartec | руб./шт | 330
| ST-PD002BDL-BR | Кронштейн для крепления 2-х лучевых активных инфракрасных извещателей Smartec серий ST-PD***BD-MC или ST-PD***BD-SC на вертикальную поверхность; 40х300 мм. Нержавеющая сталь. | Smartec | руб./шт | 1200
| ST-PD002BDT-BR | Кронштейн для крепления 2-х лучевых активных инфракрасных извещателей Smartec серий ST-PD***BD-MC или ST-PD***BD-SC на горизонтальную поверхность; 40х300 мм. Нержавеющая сталь. | Smartec | руб./шт | 900
| ST-PD002LB-BR | Кронштейн для лучевого активного лазерного барьера, окрашенная сталь, габ.размеры 230х230х210 мм. Комплект 2 шт. | Smartec | руб./шт | 11000
| ST-PD004BDL-BR | Кронштейн для крепления 3-х и 4-х лучевых активных инфракрасных извещателей Smartec серий ST-PD***BD-MC или ST-PD***BD-SC на вертикальную поверхность; 40х500 мм. Нержавеющая сталь. | Smartec | руб./шт | 1300
| ST-PD004BDT-BR | Кронштейн для крепления 3-х и 4-х лучевых активных инфракрасных извещателей Smartec серий ST-PD***BD-MC или ST-PD***BD-SC на горизонтальную поверхность; 40х500 мм. Нержавеющая сталь. | Smartec | руб./шт | 1200
| ST-PD021BD-MC | ИК активный, комплект (передатчик + приемник), 1-х лучевой, дальность до 20 м (улица), 4 частотных канала; выход ТРЕВОГА - реле НЗ/НР; U-пит. 9...16 В (AC/DC), I-потр. приемник - 18 мА, передатчик - 20 мА, IP55, tраб.-25...+60°С, габ.размеры 69x26x22 мм. | Smartec | руб./шт | 1450
| ST-PD034BB-MC | Извещатель охранный активный инфракрасный (барьер), комплект (передатчик + приемник), н.з./н.р., 4-х лучевой, до 30 м (улица) 90 м (помещение), 2 частотных канала, U-пит.10…18В, I-потр.50мА, IP65, t-раб.-25…+60°С, 750х39х48 мм. | Smartec | руб./шт | 4900
| ST-PD041BDA-MC | Барьер инфракрасный активный с возможностью установки обогревателя (в комплект не входит); 1 луч, дальность обнаружения 120 м (внутри)/40 м (снаружи), выбор частотного канала; релейный выход НЗ/НР, тампер; U-пит.12…24 В (DC)/12 В (АС), I-потр.65 мА; IP65, t-раб.-25…+60°C, 246х76х86 мм. В комплекте два блока - приёмник и передатчик. | Smartec | руб./шт | 4100
| ST-PD042BD-MC | ИК активный, комплект (передатчик + приемник), н.з./н.р.контакты, 2-х лучевой, до 40м (улица) 120м (помещение), 4 частотных канала, цифрой дисплей, программируемое время прерывания луча, возможность выбора частотного канала, Uпит.12...24В (AC/DC), Iпотр.90мА (приемник + передатчик), IP65, tраб.-25...+60°С (без обогревателя), 212 x 80 x 74мм | Smartec | руб./шт | 5000
| ST-PD062BDE-MC | ИК активный, комплект (передатчик + приемник), н.з./н.р.контакты, 2-х лучевой, до 60 м (улица), до 120 м (в помещении), 4 частотных канала с возможностью выбора, программируемое время прерывания луча; U-пит. 12...24 В DC или 12...18 АС, I-потр. 52 мА (приемник + передатчик), IP65, t-раб. -25...+60°C без обогревателя, с обогревателем -40...+60°C, габ.размеры передатчика и приемника 184х73х71 мм. В комплекте U-адаптеры для крепления на трубе | Smartec | руб./шт | 3150
| ST-PD062BDE-SC | ИК активный, комплект (передатчик + приемник), н.з./н.р.контакты, 2-х лучевой, до 60 м (улица), до 120 м (в помещении), 1 частотный канал, программируемое время прерывания луча; U-пит. 12...24 В DC или 12...18 АС, I-потр. 52 мА (приемник + передатчик), IP65, t-раб. -25...+60°C без обогревателя, с обогревателем -40...+60°C, габ.размеры передатчика и приемника 184х73х71 мм. В комплекте U-адаптеры для крепления на трубе | Smartec | руб./шт | 2050
| ST-PD064BLP-MC | Барьер инфракрасный активный со светильником (цоколь E27) крайний; 4 луча, дальность обнаружения 180 м (внутри)/60 м (снаружи), выбор частотного канала; релейный выход НЗ/НР, тампер; встроенный звуковой сигнализатор, светодиодная индикация; U-пит.9…30 В, I-потр.80 мА; IP65, t-раб.-30…+60°C, 1020х250х250 мм. В комплекте один блок приёмника/передатчика. | Smartec | руб./шт | 16400
| ST-PD064BLT-MC | Барьер инфракрасный активный со светильником (цоколь E27) крайний; 4 луча, дальность обнаружения 180 м (внутри)/60 м (снаружи), выбор частотного канала; релейный выход НЗ/НР, тампер; встроенный звуковой сигнализатор, светодиодная индикация; U-пит.9…30 В, I-потр.80 мА; IP65, t-раб.-30…+60°C, 1020х250х250 мм. В комплекте два блока - приёмник и передатчик. | Smartec | руб./шт | 23400
| ST-PD102BB-MC | Извещатель охранный активный инфракрасный (барьер) 2-х лучевой; комплект (передатчик + приемник), до 100 м (улица) 300 м (помещение), 2 частотных канала, возможность выбора частотного канала, СИД индикация для настройки, зуммер; релейный выход НЗ/НР, U-коммут.30 В, I-коммут.1 А; U-пит.10...18 В, I-потр.70 мА (приемник + передатчик); IP65, tраб.-25...+60°С, 470х39х48 мм | Smartec | руб./шт | 4100
| ST-PD102BDA-MC | ИК активный 2-х лучевой; комплект (передатчик + приемник), до 100м (улица) 300м (помещение), 3 частотных канала, программируемое время прерывания луча, возможность выбора частотного канала; релейный выход НЗ/НР, U-коммут.30 В, I-коммут.1 А; U-пит.12...24 В (AC/DC), I-потр.70 мА (приемник + передатчик); IP65, tраб.-25...+60°С (без обогревателя), 688x76x88 мм. Встроенный кронштейн. | Smartec | руб./шт | 4450
| ST-PD102BDE-MC | ИК активный, комплект (передатчик + приемник), н.з./н.р.контакты, 2-х лучевой, до 100 м (улица), до 200 м (в помещении), 4 частотных канала с возможностью выбора, программируемое время прерывания луча; U-пит. 12...24 В DC или 12...18 АС, I-потр. 56 мА (приемник + передатчик), IP65, t-раб. -25...+60°C без обогревателя, с обогревателем -40...+60°C, габ.размеры передатчика и приемника 184х73х71 мм. В комплекте U-адаптеры для крепления на трубе | Smartec | руб./шт | 3700
| ST-PD102BDE-SC | ИК активный, комплект (передатчик + приемник), н.з./н.р.контакты, 2-х лучевой, до 100 м (улица), до 200 м (в помещении), 1 частотный канал, программируемое время прерывания луча; U-пит. 12...24 В DC или 12...18 АС, I-потр. 56 мА (приемник + передатчик), IP65, t-раб. -25...+60°C без обогревателя, с обогревателем -40...+60°C, габ.размеры передатчика и приемника 184х73х71 мм. В комплекте U-адаптеры для крепления на трубе | Smartec | руб./шт | 2250
| ST-PD102BD-MC | ИК активный, комплект (передатчик + приемник), н.з./н.р.контакты, 2-х лучевой, до 100м (улица) 300м (помещение), 4 частотных канала, цифрой дисплей, программируемое время прерывания луча, возможность выбора частотного канала, Uпит.12...24В (AC/DC), Iпотр.85мА (приемник + передатчик), IP65, tраб.-25...+60°С (без обогревателя), 212 x 80 x 74мм | Smartec | руб./шт | 5300
| ST-PD103BDE-MC | ИК активный, комплект (передатчик + приемник), н.з./н.р.контакты, 3-х лучевой, до 100 м (улица), до 200 м (в помещении), 4 частотных канала с возможностью выбора, программируемое время прерывания луча; U-пит. 12...24 В DC или 12...18 АС, I-потр. 58 мА (приемник + передатчик), IP65, t-раб. -25...+60°C без обогревателя, с обогревателем -40...+60°C, габ.размеры передатчика и приемника 265х80х80 мм. В комплекте U-адаптеры для крепления на трубе | Smartec | руб./шт | 5500
| ST-PD103BDE-SC | ИК активный, комплект (передатчик + приемник), н.з./н.р.контакты, 3-х лучевой, до 100 м (улица), до 200 м (в помещении), 1 частотный канал, программируемое время прерывания луча; U-пит. 12...24 В DC или 12...18 АС, I-потр. 58 мА (приемник + передатчик), IP65, t-раб. -25...+60°C без обогревателя, с обогревателем -40...+60°C, габ.размеры передатчика и приемника 265х80х80 мм. В комплекте U-адаптеры для крепления на трубе | Smartec | руб./шт | 4100
| ST-PD103BD-MC | Извещатель охранный активный инфракрасный, комплект (передатчик + приемник), 3-х лучевой, 100 м, мультиканальный; U-пит.12…24В(AC/DC), I-потр.90мА; IP65, t-раб.-25…+60°С, 291x92x91 мм | Smartec | руб./шт | 7400
| ST-PD103LB-MC | Активный лазерный барьер 3-х лучевой, 100 м (улица), дисплей для индикации и настройки, дискретная установка чувствительности: 50, 100, 300, 700 мс; регулир. оптического узла по вертикали ±15°, по горизонтали ±15°; выход ТРЕВОГА - реле НЗ/НР, выход ДОСТУП - НЗ; U-пит.10...30 В, I-потр. (при 12В) приёмник 190 мА, передатчик 210 мА; IP67, t-раб.-25…+67°C, габ.размеры каждого блока 545х200х200 мм. Корпус из нерж. стали | Smartec | руб./шт | 65000
| ST-PD104BB-MC | Извещатель охранный активный инфракрасный (барьер) 4-х лучевой; комплект (передатчик + приемник), до 100 м (улица) 300 м (помещение), 2 частотных канала, возможность выбора частотного канала, СИД индикация для настройки, зуммер; релейный выход НЗ/НР, U-коммут.30 В, I-коммут.1 А; U-пит.10...18 В, I-потр.80 мА (приемник + передатчик); IP65, tраб.-25...+60°С, 750x39x48 мм | Smartec | руб./шт | 5300
| ST-PD104BD-MC | Извещатель охранный активный инфракрасный, комплект (передатчик + приемник), 4-х лучевой, 100 м, мультиканальный; U-пит.12…24В, I-потр.110мА; IP65, t-раб.-25…+60°С, 395x100x105мм | Smartec | руб./шт | 11400
| ST-PD106BB-MC | Извещатель охранный активный инфракрасный, комплект (передатчик + приемник), 6-и лучевой, 100 м, мультиканальный; U-пит.10…18В, I-потр.90мА; IP65, t-раб.-25…+60°С, 1070x39x48 мм | Smartec | руб./шт | 7000
| ST-PD108BB-MC | Извещатель охранный активный инфракрасный (барьер), комплект (передатчик + приемник), н.з./н.р., 8-и лучевой, до 100 м (улица) 300 м (помещение), 2 частотных канала, U-пит.10…18В, I-потр.50мА, IP65, t-раб.-25…+60°С, 1390х39х48 мм. | Smartec | руб./шт | 8900
| ST-PD108LB-MC | Активный лазерный барьер 8-х лучевой, 100 м (улица), дисплей для индикации и настройки, дискретная установка чувствительности: 50, 100, 300, 700 мс; регулир. оптического узла по вертикали ±15°, по горизонтали ±15°; выход ТРЕВОГА - реле НЗ/НР, выход ДОСТУП - НЗ; U-пит.10...30 В, I-потр. (при 12В) приёмник 320 мА, передатчик 240 мА; IP67, t-раб.-25…+67°C, габ.размеры каждого блока 1800х200х200 мм. Корпус из нерж. стали | Smartec | руб./шт | 220662
| ST-PD110BB-MC | Извещатель охранный активный инфракрасный (барьер), комплект (передатчик + приемник), н.з./н.р., 10-и лучевой, до 100 м (улица) 300 м (помещение), 2 частотных канала, U-пит.10…18В, I-потр.110мА, IP65, t-раб.-25…+60°С, 1710х39х48 мм. | Smartec | руб./шт | 10900
| ST-PD110BLP-MC | Барьер инфракрасный активный со светильником (цоколь E27) промежуточный; 10 лучей, дальность обнаружения 300 м (внутри)/100 м (снаружи), выбор частотного канала; релейный выход НЗ/НР, тампер; встроенный звуковой сигнализатор, светодиодная индикация; U-пит.9…30 В, I-потр.80 мА; IP65, t-раб.-30…+60°C, 2020х250х250 мм. В комплекте один блок приёмника/передатчика. | Smartec | руб./шт | 25400
| ST-PD110BLT-MC | Барьер инфракрасный активный со светильником (цоколь E27) крайний; 10 лучей, дальность обнаружения 300 м (внутри)/100 м (снаружи), выбор частотного канала; релейный выход НЗ/НР, тампер; встроенный звуковой сигнализатор, светодиодная индикация; U-пит.9…30 В, I-потр.80 мА; IP65, t-раб.-30…+60°C, 2020х250х250 мм. В комплекте два блока - приёмник и передатчик. | Smartec | руб./шт | 39400
| ST-PD112BB-MC | Извещатель охранный активный инфракрасный (барьер), комплект (передатчик + приемник), 12-ти лучевой; до 100 м (улица) 300 м (помещение), 2 частотных канала, возможность выбора частотного канала, СИД индикация для настройки, зуммер; релейный выход НЗ/НР, U-коммут.30 В, I-коммут.1 А; U-пит.10...18 В, I-потр.120 мА (приемник + передатчик); IP65, tраб.-25...+60°С, 2030x39x48 мм | Smartec | руб./шт | 12000
| ST-PD253BDE-MC | ИК активный, комплект (передатчик + приемник), н.з./н.р.контакты, 3-х лучевой, до 250 м (улица), до 500 м (в помещении), 4 частотных канала с возможностью выбора, программируемое время прерывания луча; U-пит. 12...24 В DC или 12...18 АС, I-потр. 60 мА (приемник + передатчик), IP65, t-раб. -25...+60°C без обогревателя, с обогревателем -40...+60°C, габ.размеры передатчика и приемника 265х80х80 мм. В комплекте U-адаптеры для крепления на трубе | Smartec | руб./шт | 6100
| ST-PD253BDE-SC | ИК активный, комплект (передатчик + приемник), н.з./н.р.контакты, 3-х лучевой, до 250 м (улица), до 500 м (в помещении), 1 частотный канал, программируемое время прерывания луча; U-пит. 12...24 В DC или 12...18 АС, I-потр. 60 мА (приемник + передатчик), IP65, t-раб. -25...+60°C без обогревателя, с обогревателем -40...+60°C, габ.размеры передатчика и приемника 265х80х80 мм. В комплекте U-адаптеры для крепления на трубе | Smartec | руб./шт | 4500
| ST-PD253BD-MC | ИК активный, комплект (передатчик + приемник), н.з./н.р.контакты, 3-х лучевой, до 250м (улица) 750м (помещение), 4 частотных канала, программируемое время прерывания луча, Uпит.12...24В (AC/DC), Iпотр.110мА (приемник + передатчик), IP65, tраб.-30...+60°С (без обогревателя), 291x92x91мм | Smartec | руб./шт | 8600
| ST-PD254BD-MC | ИК активный, комплект (передатчик + приемник), 4-х лучевой, дальность до 250 м (улица) до 750м (помещение), 4 частотных канала, программируемое время прерывания луча, регулир. оптического узла по вертикали ±10°, по горизонтали ±90°; выход ТРЕВОГА - реле НЗ/НР, выход ДОСТУП - НЗ; U-пит. 10...30 В (DC) / 10...27 (AC), I-потр. 110мА (приемник + передатчик), IP65, tраб.-30...+60°С (без обогревателя), габ.размеры 395x100x105 мм. U-адаптеры для крепления на трубе в комплекте | Smartec | руб./шт | 12600
| ST-PD302LB-MC | Извещатель охранный активный лазерный, 2-х лучевой, 300 м (улица), дисплей для индикации и настройки, дискретная установка чувствительности: 50, 100, 300, 700 мс; регулир. оптического узла по вертикали ±15°, по горизонтали ±15°; выход ТРЕВОГА - реле НЗ/НР, выход ДОСТУП - НЗ; U-пит.10...30 В, I-потр. (при 12В) приёмник 165 мА, передатчик 185 мА; IP67, t-раб.-25…+60°C, габ.размеры каждого блока 395x200x200 мм. Корпус из нерж. стали | Smartec | руб./шт | 66000
| ST-PD308LB-MC | Извещатель охранный активный лазерный, 8-ми лучевой, 300 м (улица), дисплей для индикации и настройки, дискретная установка чувствительности: 50, 100, 300, 700 мс; регулир. оптического узла по вертикали ±15°, по горизонтали ±15°; выход ТРЕВОГА - реле НЗ/НР, выход ДОСТУП - НЗ; U-пит.10...30 В, I-потр. (при 12В) приёмник 320 мА, передатчик 340 мА; IP67, t-раб.-25…+60°C, габ.размеры каждого блока 1800x200x200 мм. Корпус из нерж. стали | Smartec | руб./шт | 242351
| WC-1 | Декоративный корпус для BX-100PLUS (цена за 1шт) | Optex | руб./шт | 1450
| ЗСК 103 | Защитный кожух для дымовых линейных извещателей Амур-Р и Амур-И; сталь 6 мм, основание полоса 20х4 мм; 200х320х150 мм | Safegrid | руб./шт | 800
| ЗСК 105 | Защитный кожух для отражателей дымовых линейных извещателей Амур-И и Амур-Р (4 катафота); сталь 6 мм, основание полоса 20х4 мм; 255х310х80 мм | Safegrid | руб./шт | 800
| ЗСК 106 | Защитный кожух для отражателей дымовых линейных извещателей Амур-И и Амур-Р (1 катафот); сталь 6 мм, основание полоса 20х4 мм; 150х150х80 мм | Safegrid | руб./шт | 800
| ИКС-1 | Извещатель охранный инфракрасный активный линейный однолучевой; до 100 м, угол раскрыва 2°, выход тревоги НЗ (≤100 В, ≤ 60 мА) ; U-пит. 8...28 В, I-потр. ПРД ≤40 мА, I-потр. ПРМ ≤30 мА; IP54, t-раб. -40...+50°С, габ.размеры ПРД и ПРМ 150х60х90 мм | Полисервис | руб./шт | 6555
| ИКС-3 | Извещатель охранный инфракрасный активный линейный однолучевой; до 100 м, угол раскрыва 2°, выход тревоги НЗ (≤100 В, ≤ 100 мА) ; U-пит. 8...28 В, I-потр. ПРД ≤25 мА, I-потр. ПРМ ≤25 мА; IP41, t-раб. -25...+55°С, габ.размеры ПРД и ПРМ 73х82х90 мм | Полисервис | руб./шт | 3450
| ИП-2 | Индикатор ИК поля для проверки и настройки ИК линейных извещателей, встроенный в мультиметр | СПЭК | руб./шт | 6175
| К15-4М(1) | Кронштейн для крепления извещателя "СПЭК-7-2" и "СПЭК-7-6" и их модификаций, длина вылета кронштейна - 240 мм. В комплект поставки входит 2 шт. | СПЭК | руб./компл | 9250
| К15-5М(1) | Кронштейн для крепления извещателя "СПЭК-7-2" и "СПЭК-7-6" и их модификаций, длина вылета кронштейна - 155 мм. В комплект поставки входит 2 шт. | СПЭК | руб./компл | 8100
| К15-6М1 | Кронштейн для крепления извещателя "СПЭК-7-2" и "СПЭК-7-6" и их модификаций, длина вылета кронштейна от 228 до 452 мм (со швеллером). В комплект поставки входит 2 шт. | СПЭК | руб./компл | 11850
| К15-6М/2(1) | Кронштейн для крепления извещателя "СПЭК-7-2" и "СПЭК-7-6" и их модификаций, длина вылета кронштейна от 328 до 552 мм (со швеллером). В комплект поставки входит 2 шт. | СПЭК | руб./компл | 12300
| Комплект крепления СПЭК-5 | Комплект крепления СПЭК-5" для крепления извещателя "СПЭК-5" и его модификаций: стальная пластина (ВхШхГ) 135х70х14 мм, винт М4х16 - 4 шт., винт М4х40 - 2 шт., хомут-скоба стальная - 1 шт. Используется совместно с кронштейнами КУ180х400 и КП350 | СПЭК | руб./шт | 2100
| Крышка задняя МВ | Декоративная крышка для закрытия задней части блока извещателя "СПЭК-1115" и "СПЭК-1117" и их модификаций при установке на трубу вдоль её оси. | СПЭК | руб./шт | 3280
| Крышка задняя МП | Декоративная крышка для закрытия задней части блока извещателя "СПЭК-1115" и "СПЭК-1117" и их модификаций при установке на трубу поперек её оси. | СПЭК | руб./шт | 3650
| КУ 180х400 (+крепление) | Кронштейн угловой для крепления извещателя "СПЭК-1115" и "СПЭК-1117" и их модификаций, длина вылета кронштейна - 180 мм, высота вылета кронштейна - 400 мм. | СПЭК | руб./шт | 3600
| МИК-02 | Извещатель охранный оптико-электронный двухпозиционный; длина ЗО 5…150 м (в помещении) и 5…50 м (на улице); один луч; 1 релейный выход; U-пит.9…25 В; I-потр.50 мА; IP55, t-раб.-40...+65°C; 185х55х55 мм | Охранная техника | руб./шт | 16000
| МИК-03 (4 луча) | Извещатель охранный оптико-электронный двухпозиционный; длина ЗО 5…150 м (в помещении) и 5…50 м (на улице); четыре луча; 1 релейный выход; U-пит.9…25 В; I-потр.50 мА; IP55, t-раб.-40...+65°C | Охранная техника | руб./шт | 48000
| МИК-03 (6 лучей) | Извещатель охранный оптико-электронный двухпозиционный; длина ЗО 5…150 м (в помещении) и 5…50 м (на улице); шесть лучей; 1 релейный выход; U-пит.9…25 В; I-потр.50 мА; IP55, t-раб.-40...+65°C | Охранная техника | руб./шт | 58000
| СПЭК-1112 (ИО 209-23) | ИК активный, двухлучевой, дальность до 150 м (улица), дискретная установка чувствительности: 50, 100 мс; 4 раб.частоты; два выход ТРЕВОГА - НЗ, дают определить направление пересечения лучей, выход ДОСТУП - НЗ; U-пит. 18...30 В, I-потр. 120 мА; встроенный подогрев U-пит.подогрев. 24 В, I-потр.подогрев. 380 мА; IP55, t-раб.-55…+40°C, габарит. размеры БИ и БФ, ДхВхГ, мм 173x172x93 | СПЭК | руб./шт | 57300
| СПЭК-1113М (ИО 209-29) | ИК активный однолучевой, однопозиционный, дальность от 0,5 м до 12 м (в помещении и на улице), дискрет.установка чувствительности: 50, 100, 200, 500 мс; выход ТРЕВОГА - реле НЗ/НР; U-пит. 10,2...30 В, I-потр. ≤65 мА; УХЛ1, IP67, t-раб. -40...+45°C, габ.размеры БПП 30х91х66 мм | СПЭК | руб./шт | 15700
| СПЭК-1115 (ИО 209-32/1) | ИК активный, двухлучевой, дальность до 75 м (улица), дискретная установка чувствительности: 50, 100, 200, 400 мс; 4 раб.частоты; регулир. оптического узла по вертикали ±5°, по горизонтали ±90°; выход ТРЕВОГА - реле НЗ/НР, выход ДОСТУП - НЗ; Uпит.10,2...30В, Iпотр.80мА, IP54, tраб.-40…+40°C, габарит. размеры БИ и БФ, ШхВхГ, мм 80х200х83 | СПЭК | руб./шт | 29200
| СПЭК-1115-100 (ИО 209-32/3) | ИК активный, двухлучевой, дальность до 100 м (улица), дискретная установка чувствительности: 50, 100, 200, 400 мс; 4 раб.частоты; регулир. оптического узла по вертикали ±5°, по горизонтали ±90°; выход ТРЕВОГА - реле НЗ/НР, выход ДОСТУП - НЗ; Uпит.10,2...30В, Iпотр.80мА, IP54, tраб.-40…+40°C, габарит. размеры БИ и БФ, ШхВхГ, мм 80х200х83 | СПЭК | руб./шт | 39200
| СПЭК-1115М (ИО 209-32/2) | ИК активный, двухлучевой, дальность до 75 м (улица), дискретная установка чувствительности: 50, 100, 200, 400 мс; 4 раб.частоты; регулир. оптического узла по вертикали ±5°, по горизонтали ±90°; выход ТРЕВОГА - реле НЗ/НР, выход ДОСТУП - НЗ; Uпит. 10,2...30В, Iпотр. 80мА; встроенный подогрев Uпит.подогрев. 24В, Iпотр.подогрев. 500мА; IP54, tраб.-55…+40°C, габарит. размеры БИ и БФ, ШхВхГ, мм 80х200х83 | СПЭК | руб./шт | 41800
| СПЭК-1117 (ИО 209-33) | ИК активный, двухлучевой, дальность до 50 м (улица), дискретная установка чувствительности: 50, 100 мс; 1 раб.частота; регулир. оптического узла по вертикали ±5°, по горизонтали ±90°; выход ТРЕВОГА - реле НЗ/НР, выход ДОСТУП - НЗ; Uпит. 10,2...30В, Iпотр. 90мА; IP54, tраб.-40…+40°C, габарит. размеры БИ и БФ, ШхВхГ, мм 80х200х83 | СПЭК | руб./шт | 22200
| СПЭК-5-125 (ИО 209-11/2) | ИК активный, однолучевой, дальность до 125 м (улица); регулир. оптического узла по вертикали/горизонтали ±5°, юстировка БИ и БФ по вольтметру, дистанционный контроль работы; выход ТРЕВОГА - реле НЗ (I-коммут. ≤30 мА, U-коммут. ≤72 В); U-пит.10,2...30 В, I-потр. ≤60 мА, t-раб.-40…+55°C, габарит. размеры БИ и БФ, ШхВхГ, мм 65х140х145 | СПЭК | руб./шт | 32100
| СПЭК-5-75 (ИО 209-11/1) | ИК активный, однолучевой, дальность до 75 м (улица); регулир. оптического узла по вертикали/горизонтали ±5°, юстировка БИ и БФ по вольтметру, дистанционный контроль работы; выход ТРЕВОГА - реле НЗ (I-коммут. ≤30 мА, U-коммут. ≤72 В); U-пит.10,2...30 В, I-потр. ≤60 мА, t-раб.-40…+55°C, габарит. размеры БИ и БФ, ШхВхГ, мм 65х140х145 | СПЭК | руб./шт | 26100
| СПЭК-7-2 (ИО 209-16/1) | ИК активный, двухлучевой, дальность до 12 м (улица), до 30 м (помещение), t: -40...+55С | СПЭК | руб./шт | 39950
| СПЭК-7-6 (ИО 209-16/2) | ИК активный, шестилучевой, дальность до 12 м (улица), до 30 м (помещение), t: -40...+55С | СПЭК | руб./шт | 60000
| СПЭК-8 (ИО 209-17) | ИК активный, однолучевой, дальность до 300 м, t: -55...+75С | СПЭК | руб./шт | 78400
| ФОРМАТ-100 | Извещатель охранный комбинированный (ИК+СВЧ) двухпозиционный; дальность ЗО 10…100 м; ширина ЗО 1.5 м; 4 частотных литеры СВЧ; 1 ИК луч; 1 релейный выход; RS-485; U-пит.9…30 В; I-потр.60 мА; IP55, t-раб.-50...+75°C; 211х138х105 мм | Охранная техника | руб./шт | 57000
| ФОРМАТ-50 | Извещатель охранный комбинированный (ИК+СВЧ) двухпозиционный; дальность ЗО 5…50 м; ширина ЗО 1 м; 4 частотных литеры СВЧ; 1 ИК луч; 1 релейный выход; RS-485; U-пит.9…30 В; I-потр.60 мА; IP55, t-раб.-50...+75°C; 211х138х105 мм | Охранная техника | руб./шт | 55000
| КУ 180х800 | Кронштейн угловой для крепления извещателя "СПЭК-1115" и "СПЭК-1117" и их модификаций, длина вылета кронштейна - 180 мм, высота вылета кронштейна - 800 мм. | СПЭК | руб./шт | 5400
| ТИС-1-15 | ИК активный, однолучевой для помещений, дальность до 15 м, выход ТРЕВОГА - реле НЗ или НР (задается); U-пит.12...24 В, I-потр. 50 мА, IP41, t-раб.-10…+70°C, габ.размеры ПРД и ПРМ (ВхШхГ) 49х76х22 мм | Полисервис | руб./шт | 1795
| ТИС-4-100 | ИК активный, четырёхлучевой, дальность до 100 м (улица), установка времени формирования сигнала тревоги 50…700 мс; 4 раб.частот; регулир. оптического узла по вертикали ±10°, по горизонтали ±90°; выход ТРЕВОГА - реле НЗ/НР, выход ДОСТУП - НЗ; U-пит.11…30 В, I-потр.без подогрева 90 мА, с подогревом до 1600 мА, IP65, t-раб.-40…+55°C, габ.размеры ПРД и ПРМ (ВхШхГ) 400х110х100 мм. Платы подогрева в комплекте. | Полисервис | руб./шт | 14455
| ТИС-2-75 | Извещатель охранный оптико-электронный линейный 2-х лучевой; дальность зоны обнаружения до 75 м; 2 релейных выхода (ШС1 (НЗ/НР) и ШС2 (НЗ)), U-коммут.72 В, I-коммут.30 мА; 4 частотных литеры, регулируемое время формирования сигнала тревоги, тампер; U-пит.11…30 В, I-потр.80 мА (без подогрева), I-потр.480 мА (с подогревом); IP65, t-раб.-40…+55°C, 215х80х75 мм (излучатель и приёмник), 1.0 кг. В комплекте: излучатель, приемник, модули подогрева приемника и излучателя - 2 шт. | Полисервис | руб./шт | 7670
NEW | ST-PD002BD-I | Вставка I типа для кронштейна ST-PD002BD-BR; 7 см. Комплект 2 шт. | Smartec | руб./шт | 330
2.3 | Извещатели линейные радиоволновые
| ДИХАНТ ЮСДП.425142.066 | Извещатель охранный линейный радиоволновый, f-раб.24150±100 МГц, дальность зоны обнаружения 5...100 м, высота зоны обнаружения 2 м, 1 тревожный выход (НЗ), RS-485, тампер, U-пит.9…36 В, I-потр.280 мА, IP54, t-раб.-40…+65°С, 150х100х240 мм, эллиптический корпус | ЮМИРС | руб./шт | 135000
| ДИХАНТ-02 | Извещатель охранный линейный радиоволновый, f-раб.24150±100 МГц, дальность зоны обнаружения 5…300 м, высота зоны обнаружения 2 м, 1 тревожный выход (НЗ), RS-485, тампер, U-пит.9…36 В, I-потр.280 мА, IP54, t-раб.-40…+65°С, 150х100х240 мм, эллиптический корпус | ЮМИРС | руб./шт | 139740
| ДИХАНТ-02-A | Извещатель охранный линейный радиоволновый, арктическое исполнение ХЛ1 по ГОСТ 15150-69, f-раб.24150±100 МГц, дальность зоны обнаружения 5…300 м, высота зоны обнаружения 2 м, 1 тревожный выход (НЗ), RS-485, тампер, U-пит.9…36 В, I-потр.280 мА, IP54, t-раб.-60…+55°С, 150х100х240 мм, эллиптический корпус | ЮМИРС | руб./шт | 135000
| FMW-3 | Двухпозиционный до 300м, помехоустойчивый (ЛЭП до 500кВ), тип вых. — реле, U-пит 9...30В, I-потр. 0,035А, Траб -40...+65С, диапазон скорость 0,1…10 м/с | Охранная техника | руб./шт | 53000
| FMW-3/1 | Двухпозиционный до 100м, помехоустойчивый (ЛЭП до 500кВ), тип вых. — реле, U-пит 9...30В, I-потр. 0,035А, t-раб.-50…+80°С, диапазон скорость 0,1…10 м/с | Охранная техника | руб./шт | 42000
| FMW-3/2 | Двухпозиционный до 50м, помехоустойчивый (ЛЭП до 500кВ), тип вых. — реле, U-пит 9...30В, I-потр. 0,035А, t-раб.-50…+80°С, диапазон скорость 0,1…10 м/с | Охранная техника | руб./шт | 39000
| Агат-СП5У/1 | Извещатель охранный объемный радиоволновый, f-раб.9500±200 МГц, дальность зоны обнаружения 5…60 м, регулировка размеров зоны обнаружения, 1 тревожный выход (НЗ), RS-485, USB, тампер, U-пит.9…30 В, P-потр.1.2 Вт, t-раб.-40…+65°С, 210х135х55 мм | ЮМИРС | руб./шт | 52080
| Барьер-100 | Двухпозиционный, 10…100м, ширина зоны обнаружения до 1,5м, регист.скорость перемещ. 0,1…10м/с, Uпит 9...30В, Iпотр. 35мА, t-раб-50…+80°С, 211х138х105мм | Охранная техника | руб./шт | 50000
| БАРЬЕР-100С | Извещатель радиоволновый двухпозиционный; синхронизация по отдельному проводу; длина ЗО 10…100 м; ширина ЗО 0.9 м; высота ЗО 1.5 м; U-пит.9…30 В; I-потр.35 мА; IP55; t-раб.-40...+80°C; 211х138х105 мм | Охранная техника | руб./шт | 56000
| Барьер-200 | Двухпозиционный, 20…200м, ширина зоны обнаружения до 2,1м, регист.скорость перемещ. 0,1…10м/с, Uпит 9...30В, Iпотр. 35мА, t-раб-50…+80°С, 211х138х105мм | Охранная техника | руб./шт | 51000
| БАРЬЕР-200С | Извещатель радиоволновый двухпозиционный; синхронизация по отдельному проводу; длина ЗО 10…200 м; ширина ЗО 1.0 м; U-пит.9…30 В; I-потр.35 мА; IP55; t-раб.-40...+80°C; 211х138х105 мм | Охранная техника | руб./шт | 57000
| Барьер-300 | Двухпозиционный до 300м, узкая зона обнаружения, помехоустойчивый (ЛЭП до 500кВ), тип вых. — реле, U-пит 9...30В, I-потр. 0,035А, t-раб-50…+70°С | Охранная техника | руб./шт | 77000
| БАРЬЕР-300С | Извещатель радиоволновый двухпозиционный; синхронизация по отдельному проводу; длина ЗО 10…300 м; ширина ЗО 1.0 м; U-пит.9…30 В; I-потр.35 мА; IP55; t-раб.-40...+80°C; 835х240х240 мм | Охранная техника | руб./шт | 83000
| Барьер-50 | Двухпозиционный, 5...50м, ширина зоны обнаружения до 1м, регист.скорость перемещ. 0,1…10м/с, Uпит 9...30В, Iпотр. 35мА, t-раб-50…+80°С, 211х138х105мм | Охранная техника | руб./шт | 49000
| Барьер-500 | Двухпозиционный до 500м, узкая зона обнаружения, помехоустойчивый (ЛЭП до 500кВ), тип вых. — реле, U-пит 9...30В, I-потр. 0,035А, t-раб-50…+70°С | Охранная техника | руб./шт | 79000
| БАРЬЕР-500С | Извещатель радиоволновый двухпозиционный; синхронизация по отдельному проводу; длина ЗО 10…500 м; ширина ЗО 2.5 м; U-пит.9…30 В; I-потр.35 мА; IP55; t-раб.-40...+80°C; 835х240х240 мм | Охранная техника | руб./шт | 85000
| БАРЬЕР-50С | Извещатель радиоволновый двухпозиционный; синхронизация по отдельному проводу; длина ЗО 5…50 м; ширина ЗО 0.7 м; высота ЗО 1.3 м; U-пит.9…30 В; I-потр.35 мА; IP55; t-раб.-40...+80°C; 141х123х76 мм | Охранная техника | руб./шт | 55000
| Луч-М без БП | Извещатели охранные радиоволновые линейные двухпозиционные, длина ЗО 10...300м, ширина ЗО — 5м, высота ЗО — 1,8м; U-пит.9...30В, I-потр.35мА, t-раб.-40...+65°С, 213х213х70мм. | Охранная техника | руб./шт | 66000
| Луч-М с БПУ-15-0,15 | Извещатели охранные радиоволновые линейные двухпозиционные с блоком питания, длина ЗО 10...300м, ширина ЗО — 5м, высота ЗО — 1,8м; U-пит.9...30В, I-потр.35мА, t-раб.-40...+65°С, 213х213х70мм. | Охранная техника | руб./шт | 72000
| Призма-3-10/150НЕ | Извещатель охранный радиоволновый двухпозиционный малогабаритный, синхронизация по лучу и/или по выделенным проводам, f-раб.9,4 ГГц (10,55 ГГц), до 8 частотных литер, выход "СК", RS-485; протяженность зоны обнаружения 1…150, регулируемая ширина; U-пит.10…36 В, I-потр.40 мА(max); IP68, t-раб.-60…+85°С. Дистанционный контроль, настройка с центрального пульта системы сбора и/или на лицевой панели приемного блока. Байонетные разъемные соединители. В комплекте: коробки для подключения и управления. | ОМЕГА-Микродизайн | руб./компл | 69680
| Призма-3-10/150С | Извещатель охранный радиоволновый двухпозиционный малогабаритный, синхронизация по лучу, f-раб.9,4 ГГц (10,55 ГГц), до 8 частотных литер, выход "СК"; протяженность зоны обнаружения 1…150, регулируемая ширина; U-пит.10…36 В, I-потр.40 мА(max); IP67, t-раб.-50…+50°С. Настройка на лицевой панели приемного блока. | ОМЕГА-Микродизайн | руб./компл | 45190
| Призма-3-10/200БНЕ | Извещатель охранный радиоволновый двухпозиционный малогабаритный, синхронизация по лучу и/или по выделенным проводам, f-раб.9,4 ГГц (10,55 ГГц), до 8 частотных литер, выход "СК", RS-485; протяженность зоны обнаружения 1…200, регулируемая ширина; U-пит.10…36 В, I-потр.40 мА(max); IP68, t-раб.-65…+85°С. Дистанционный контроль, настройка с центрального пульта системы сбора и/или на лицевой панели приемного блока. Байонетные разъемные соединители. В комплекте: коробки для подключения и управления. | ОМЕГА-Микродизайн | руб./компл | 86290
| Призма-3-10/200БС | Извещатель охранный радиоволновый двухпозиционный малогабаритный, синхронизация по лучу, f-раб.9,4 ГГц (10,55 ГГц), до 8 частотных литер, выход "СК"; протяженность зоны обнаружения 1…200, регулируемая ширина; U-пит.10…36 В, I-потр.40 мА(max); IP67, t-раб.-50…+50°С. Настройка на лицевой блока управления. Байонетные разъемные соединители. В комплекте: блок управления для подключения приемного блока и коробка соединительная для подключения передающего блока извещателя. | ОМЕГА-Микродизайн | руб./компл | 61800
| Призма-3-10/250НЕ | Извещатель охранный радиоволновый двухпозиционный малогабаритный, синхронизация по лучу и/или по выделенным проводам, f-раб.9,4 ГГц (10,55 ГГц), до 8 частотных литер, выход "СК", RS-485; протяженность зоны обнаружения 1…250, регулируемая ширина; U-пит.10…36 В, I-потр.40 мА(max); IP68, t-раб.-60…+85°С. Коробки для подключения и управления, дистанционный контроль, настройка с центрального пульта системы сбора и/или на лицевой панели приемного блока. Байонетные разъемные соединители. | ОМЕГА-Микродизайн | руб./компл | 73010
| Призма-3-10/250С | Извещатель охранный радиоволновый двухпозиционный малогабаритный, синхронизация по лучу, f-раб.9,4 ГГц (10,55 ГГц), до 8 частотных литер, выход "СК"; протяженность зоны обнаружения 1…250, регулируемая ширина; U-пит.10…36 В, I-потр.40 мА(max); IP67, t-раб.-50…+50°С. Настройка на лицевой панели приемного блока. | ОМЕГА-Микродизайн | руб./компл | 48520
| Призма-3-10/300НЕ | Извещатель охранный радиоволновый двухпозиционный, синхронизация по лучу, f-раб. 10,55 (9,4) ГГц, до 8 частотных литер, выход "СК"; протяженность зоны обнаружения 3…300, регулируемая ширина от 0,5 до 3,5 м; U-пит. 10…36 В, I-потр. 40 мА(max); IP68, t-раб.-50…+50°С, габ. размеры перед. и приём. блоков 18х18х50 мм. Настройка на тыльной панели приемного блока. Синхронизация по радиолучу или по выделенным проводам. Повышенная стойкость к воздействию влаги и пыли. Применение усиленных защитных покрытий - лаковое покрытие электронных компонентов и модулей специальными компаундами. Увеличенная защита изделий от электрических, магнитных и электромагнитных полей. Применение двухуровневой защиты от повышенных напряжений, наведённых грозовыми разрядами | ОМЕГА-Микродизайн | руб./компл | 75800
| Призма-3-10/300С | Извещатель охранный радиоволновый двухпозиционный, синхронизация по лучу, f-раб. 10,55 (9,4) ГГц, до 8 частотных литер, выход "СК"; протяженность зоны обнаружения 3…300, регулируемая ширина от 0,5 до 3,5 м; U-пит. 10…36 В, I-потр. 40 мА(max); IP67, t-раб.-50…+50°С, габ. размеры перед. и приём. блоков 18х18х50 мм. Настройка на тыльной панели приемного блока. Синхронизация по радиолучу и по проводам. | ОМЕГА-Микродизайн | руб./компл | 51310
| Призма-3-10/500НЕ | Извещатель охранный радиоволновый двухпозиционный, синхронизация по лучу, f-раб. 10,55 (9,4) ГГц, до 8 частотных литер, выход "СК"; протяженность зоны обнаружения 5…500, регулируемая ширина от 0,5 до 4,5 м; U-пит. 10…36 В, I-потр. 40 мА(max); IP67, t-раб.-50…+50°С, габ. размеры перед. и приём. блоков 18х18х50 мм. Настройка на тыльной панели приемного блока.. Синхронизация по радиолучу или по выделенным проводам. Повышенная стойкость к воздействию влаги и пыли. Применение усиленных защитных покрытий - лаковое покрытие электронных компонентов и модулей специальными компаундами. Увеличенная защита изделий от электрических, магнитных и электромагнитных полей. Применение двухуровневой защиты от повышенных напряжений, наведённых грозовыми разрядами | ОМЕГА-Микродизайн | руб./компл | 76820
| Призма-3-10/500С | Извещатель охранный радиоволновый двухпозиционный, синхронизация по лучу, f-раб. 10,55 (9,4) ГГц, до 8 частотных литер, выход "СК"; протяженность зоны обнаружения 5…500, регулируемая ширина от 0,5 до 4,5 м; U-пит. 10…36 В, I-потр. 40 мА(max); IP67, t-раб.-50…+50°С, габ. размеры перед. и приём. блоков 18х18х50 мм. Настройка на тыльной панели приемного блока. Синхронизация по радиолучу и по проводам. | ОМЕГА-Микродизайн | руб./компл | 52330
| Призма-3-10/60НЕ | Извещатель охранный радиоволновый двухпозиционный малогабаритный, синхронизация по лучу и/или по выделенным проводам, f-раб.9,4 ГГц (10,55 ГГц), до 8 частотных литер, выход "СК", RS-485; протяженность зоны обнаружения 1…60, регулируемая ширина; U-пит.10…36 В, I-потр.40 мА(max); IP68, t-раб.-60…+85°С. Дистанционный контроль, настройка с центрального пульта системы сбора и/или на лицевой панели приемного блока. Байонетные разъемные соединители. В комплекте: коробки для подключения и управления. | ОМЕГА-Микродизайн | руб./компл | 69140
| Призма-3-10/60С | Извещатель охранный радиоволновый двухпозиционный малогабаритный, синхронизация по лучу, f-раб.9,4 ГГц (10,55 ГГц), до 8 частотных литер, выход "СК"; протяженность зоны обнаружения 1…60, регулируемая ширина; U-пит.10…36 В, I-потр.40 мА(max); IP67, t-раб.-50…+50°С. Настройка на лицевой панели приемного блока. | ОМЕГА-Микродизайн | руб./компл | 44650
| Призма-3-24/250НЕ | Извещатель охранный радиоволновый двухпозиционный малогабаритный, синхронизация по лучу и/или по выделенным проводам, f-раб.24.15 ГГц, выход "СК", RS-485; протяженность зоны обнаружения 1…250, регулируемая ширина; U-пит.10…36 В, I-потр.20 мА(max); IP68, t-раб.-60…+85°С. В комплекте: коробки для подключения и управления. Дистанционный контроль, настройка с центрального пульта системы сбора и/или на лицевой панели приемного блока. Байонетные разъемные соединители. | ОМЕГА-Микродизайн | руб./компл | 73010
| Призма-3-24/250С | Извещатель охранный радиоволновый двухпозиционный малогабаритный, синхронизация по лучу, f-раб.24.15 ГГц, выход "СК"; протяженность зоны обнаружения 1…250, регулируемая ширина; U-пит.10…36 В, I-потр.20 мА(max); IP67, t-раб.-50…+50°С. Настройка на лицевой панели приемного блока. | ОМЕГА-Микродизайн | руб./компл | 48520
| Радий-2 (24) ИО-207-4/8 | Извещатель охранный радиоволновый линейный двухпозиционный, f-раб.24150 МГц, зона обнаружения 30...200 м, высота зоны обнаружения до 1.6 м, 1 тревожный выход (НЗ), тампер, U-пит.8...30 В, I-потр.25 мА, IP55, t-раб.-40...+65°C, 110х125х110 мм | ЮМИРС | руб./шт | 71520
| Радий-2 (ИО 207-4) | Извещатель охранный радиоволновый линейный двухпозиционный, f-раб.9500 МГц, зона обнаружения 5...200 м, высота зоны обнаружения до 1.8 м, 1 тревожный выход (НЗ), тампер, U-пит.9...30 В, I-потр.25 мА, IP55, t-раб.-50...+65°C, 160х115х100 м | ЮМИРС | руб./шт | 59400
| Радий-2/1 (ИО 207-4/1) | Двухпозиционный радиоволновой, f-раб.9.5±0.2 ГГц, дальность зоны обнаружения 5...100 м, высота зоны обнаружения 1.6 м, U-пит.9...30 В, I-потр.25 мА, t-раб.-50...+65°C, 160х115х100 мм | ЮМИРС | руб./шт | 55560
| Радий-2/1 (24) ИО-207-4/9 | Извещатель охранный радиоволновый линейный двухпозиционный, f-раб.24150 МГц, зона обнаружения 20...100 м, высота зоны обнаружения до 1.6 м, 1 тревожный выход (НЗ), тампер, U-пит.8...30 В, I-потр.25 мА, IP55, t-раб.-40...+65°C, 110х125х110 мм | ЮМИРС | руб./шт | 69000
| Радий-2/2 (24) ИО-207-4/10 | Извещатель охранный радиоволновый линейный двухпозиционный, f-раб.24150 МГц, зона обнаружения 5...50 м, высота зоны обнаружения до 1.2 м, 1 тревожный выход (НЗ), тампер, U-пит.8...30 В, I-потр.25 мА, IP55, t-раб.-50...+50°С, 110х125х110 мм | ЮМИРС | руб./шт | 65880
| Радий-2/2 (ИО 207-4/2) | Двухпозиционный радиоволновой, f-раб.9.5±0.2 ГГц, дальность зоны обнаружения 5...50 м, высота зоны обнаружения 1.2 м, U-пит.9...30 В, I-потр.25 мА, t-раб.-50...+65°C, 160х115х100 мм | ЮМИРС | руб./шт | 53400
| Радий-2/3 (ИО207-4/3) | Двухпозиционный радиоволновой, f-раб.9.5±0.2 ГГц, дальность зоны обнаружения 5...300 м, высота зоны обнаружения 2 м, U-пит.9...30 В, I-потр.25 мА, t-раб.-50...+65°C, 160х115х100 мм | ЮМИРС | руб./шт | 59820
| Радий-2/3 (24) ИО-207-4/11 | Извещатель охранный радиоволновый линейный двухпозиционный, f-раб.24150 МГц, зона обнаружения 50...300 м, высота зоны обнаружения до 1.6 м, 1 тревожный выход (НЗ), тампер, U-пит.8...30 В, I-потр.25 мА, IP55, t-раб.-40...+65°C, 110х125х110 мм | ЮМИРС | руб./шт | 72840
| Радий-ДМ (ИО 207-5) | Двухпозиционный, дальность до 50 м, повышенной помехоустойчивости, t: -40...+50С | ЮМИРС | руб./шт | 48420
| РАДОН-П-02 | Извещатель охранный радиоволновый линейный двухпозиционный, f-раб.10500...10550 МГц, зона обнаружения 5...50 м, высота зоны обнаружения до 2 м, 1 тревожный выход (НЗ), тампер, RS-485 для настройки, U-пит.9...28 В, I-потр.15 мА, IP68, t-раб.-40...+65°С, 70×265×70 мм. | ЮМИРС | руб./шт | 54420
| РАДОН-П-03 | Извещатель охранный радиоволновый линейный двухпозиционный, f-раб.10500...10550 МГц, зона обнаружения 10...100 м, высота зоны обнаружения до 3 м, 1 тревожный выход (НЗ), тампер, RS-485 для настройки, U-пит.9...28 В, I-потр.15 мА, IP68, t-раб.-40...+65°С, 70×265×70 мм. | ЮМИРС | руб./шт | 56820
| ТАРБАТ-200-01 | Извещатель охранный радиоволновый линейный двухпозиционный, f-раб.24050...24250 МГц, зона обнаружения 5...200 м, высота зоны обнаружения до 2 м, 1 тревожный выход (НЗ), тампер, RS-485, U-пит.9...28 В, I-потр.180 мА, IP54, t-раб.-40...+65°С, 240х200х100 мм. | ЮМИРС | руб./шт | 122760
| ТАРБАТ-200А-01 | Извещатель охранный радиоволновый линейный двухпозиционный, f-раб.24050...24250 МГц, зона обнаружения 5...200 м, высота зоны обнаружения до 2 м, 1 тревожный выход (НЗ), тампер, RS-485, U-пит.9...28 В, I-потр.180 мА, IP54, t-раб.-60...+55°С, 240х200х100 мм. | ЮМИРС | руб./шт | 132600
| ТАРБАТ-200В-01 | Извещатель охранный радиоволновый линейный двухпозиционный, f-раб.24050...24250 МГц, зона обнаружения 5...200 м, высота зоны обнаружения до 2 м, 1 тревожный выход (НЗ), тампер, RS-485, U-пит.9...28 В, I-потр.180 мА, IP54, t-раб.-40...+65°С, 240х200х100 мм. Возможность работы в составе комплекса МУРЕНА-КС и удалённой настройки извещателя по RS-485. | ЮМИРС | руб./шт | 143400
| Фортеза-100 | Извещатель охранный радиоволновой двухпозиционный, длина защищаемого участка 10…100 м, высота зоны обнаружения 1.6 м, ширина зоны обнаружения 1.5 м, регистрируемая скорость перемещения 0.1…10 м/сек, RS-485, напряжение питания 9…30 В, ток потребления до 45 мА, степень защиты оболочкой IP55, диапазон рабочих температур -50...+70°С, габаритные размеры 224х153х95 мм | Охранная техника | руб./шт | 55000
| Фортеза-100 bluetooth | Извещатель охранный радиоволновой двухпозиционный, длина защищаемого участка 10…100 м, высота зоны обнаружения 1.6 м, ширина зоны обнаружения 1.5 м, регистрируемая скорость перемещения 0.1…10 м/сек, Bluetooth, напряжение питания 9…30 В, ток потребления до 85 мА, степень защиты оболочкой IP55, диапазон рабочих температур -50...+70°С, габаритные размеры 224х153х95 мм | Охранная техника | руб./шт | 59000
| ФОРТЕЗА-100А | Извещатель охранный радиоволновый линейный двухпозиционный, 10…100 м, ширина ЗО 0.5…1.5 м, высота ЗО до 1.8 м, U-пит.20…28 В, I-потр.170 мА, IP55, t-раб.-60…+70°С, 224х153х95 мм | Охранная техника | руб./шт | 65000
| Фортеза-200 | Извещатель охранный радиоволновой двухпозиционный, длина защищаемого участка 10…200 м, высота зоны обнаружения 1.8 м, ширина зоны обнаружения 2.1 м, регистрируемая скорость перемещения 0.1…10 м/сек, RS-485, напряжение питания 9…30 В, ток потребления до 45 мА, степень защиты оболочкой IP55, диапазон рабочих температур -50...+70°С, габаритные размеры 224х153х95 мм | Охранная техника | руб./шт | 56000
| Фортеза-200 bluetooth | Извещатель охранный радиоволновой двухпозиционный, длина защищаемого участка 10…200 м, высота зоны обнаружения 1.8 м, ширина зоны обнаружения 2.1 м, регистрируемая скорость перемещения 0.1…10 м/сек, Bluetooth, напряжение питания 9…30 В, ток потребления до 85 мА, степень защиты оболочкой IP55, диапазон рабочих температур -50...+70°С, габаритные размеры 224х153х95 мм | Охранная техника | руб./шт | 60000
| ФОРТЕЗА-200А | Извещатель охранный радиоволновый линейный двухпозиционный, 10…200 м, ширина ЗО 0.5…2.1 м, высота ЗО до 1.8 м, U-пит.20…28 В, I-потр.170 мА, IP55, t-раб.-60…+70°С, 224х153х95 мм | Охранная техника | руб./шт | 66000
| Фортеза-300 | Извещатель охранный радиоволновой двухпозиционный, длина защищаемого участка 10…300 м, высота зоны обнаружения 1.8 м, ширина зоны обнаружения 2.7 м, регистрируемая скорость перемещения 0.1…10 м/сек, RS-485, напряжение питания 9…30 В, ток потребления до 45 мА, степень защиты оболочкой IP55, диапазон рабочих температур -40...+75°С, габаритные размеры 601х150х170 мм | Охранная техника | руб./шт | 80000
| Фортеза-300 bluetooth | Извещатель охранный радиоволновой двухпозиционный, длина защищаемого участка 10…300 м, высота зоны обнаружения 1.8 м, ширина зоны обнаружения 2.7 м, регистрируемая скорость перемещения 0.1…10 м/сек, Bluetooth, напряжение питания 9…30 В, ток потребления до 90 мА, степень защиты оболочкой IP55, диапазон рабочих температур -50...+70°С, габаритные размеры - 600х150х170 мм | Охранная техника | руб./шт | 84000
| ФОРТЕЗА-300А | Извещатель охранный радиоволновый линейный двухпозиционный, 10…300 м, ширина ЗО 0.5…2.7 м, высота ЗО до 1.8 м, U-пит.20…28 В, I-потр.45 мА, IP55, t-раб.-60…+70°С, 601х150х170 мм | Охранная техника | руб./шт | 90000
| Фортеза-50 | Извещатель охранный радиоволновой двухпозиционный, длина защищаемого участка 5…50 м, высота зоны обнаружения 1.4 м, ширина зоны обнаружения 1 м, регистрируемая скорость перемещения 0.1…10 м/сек, RS-485, напряжение питания 9…30 В, ток потребления до 45 мА, степень защиты оболочкой IP55, диапазон рабочих температур -50...+70°С, габаритные размеры 224х153х95 мм | Охранная техника | руб./шт | 54000
| Фортеза-50 bluetooth | Извещатель охранный радиоволновой двухпозиционный, длина защищаемого участка 5…50 м, высота зоны обнаружения 1.4 м, ширина зоны обнаружения 1 м, регистрируемая скорость перемещения 0.1…10 м/сек, Bluetooth, напряжение питания 9…30 В, ток потребления до 85 мА, степень защиты оболочкой IP55, диапазон рабочих температур -50...+70°С, габаритные размеры 224х153х95 мм | Охранная техника | руб./шт | 58000
| ФОРТЕЗА-500 | Извещатель охранный радиоволновый линейный двухпозиционный, 10…500 м, ширина ЗО 0.5…3.5 м, высота ЗО до 1.8 м, U-пит.9…30 В, I-потр.45 мА, IP55, t-раб.-50…+75°С, 601х150х170 мм | Охранная техника | руб./шт | 82000
| ФОРТЕЗА-500 bluetooth | Извещатель охранный радиоволновый линейный двухпозиционный, 10…500 м, ширина ЗО 0.5…3.5 м, высота ЗО до 1.8 м, Bluetooth, U-пит.9…30 В, I-потр.90 мА, IP55, t-раб.-50…+70°С, 605х150х172 мм | Охранная техника | руб./шт | 86000
| ФОРТЕЗА-500А | Извещатель охранный радиоволновый линейный двухпозиционный, 10…500 м, ширина ЗО 0.5…3.5 м, высота ЗО до 1.8 м, U-пит.20…28 В, I-потр.45 мА, IP55, t-раб.-60…+70°С, 601х150х170 мм | Охранная техника | руб./шт | 92000
| ФОРТЕЗА-50А | Извещатель охранный радиоволновый линейный двухпозиционный, 5…50 м, ширина ЗО 0.3…1 м, высота ЗО до 1.8 м, U-пит.20…28 В, I-потр.170 мА, IP55, t-раб.-60…+70°С, 224х153х95 мм | Охранная техника | руб./шт | 64000
| Призма-3-10/200Б | Извещатель охранный линейный радиоволновой для периметров; настройка на лицевой панели приемного блока; f-раб. 9,4 ГГц (10,55 ГГц), 4 частотных литеры, длина зоны обнаружения 3…200 м, ширина регулируется в пределах от 0,5 до 5 м, синхронизация БПРД и БПРМ по радиолучу; U-пит. =10...36 В, I-потр. ≤40 мА. Р-потр. ≤0.5 Вт, тревожный выход "СК" нормально-замкнутый (U-коммут. ≤39 В, I-коммут. ≤100 мА); IP67, УХЛ категории 1…4 по ГОСТ15150-69, t-раб. -50...+50⁰С, габ.размеры блоков БПРМ, БПРД извещателя без узлов крепления 270х51х51мм. В комплект входят коробка соединительная для подключения передающего блока извещателя, с управлением литерами, и отдельный блок управления, для подключения приемного блока извещателя с органами настройки и индикации. Подключение производится с помощью встроенных байонетных разъемных соединителей. | ОМЕГА-Микродизайн | руб./компл | 52050
| Призма-3-10/300БС | Извещатель охранный линейный радиоволновой для периметров; малогабаритные корпуса БПРД и БПРМ из алюминия и нержавеющей стали, настройка на лицевой панели приемного блока; f-раб. 9,4 ГГц (10,55 ГГц) ГГц, 4 частотные литеры, объёмная зона обнаружения протяжённостью 3...300 м, синхронизация БПРД и БПРМ по радиолучу и проводам; U-пит. =10...36 В, I-потр. ≤40 мА. Р-потр. ≤0.5 Вт, тревожный выход "СК" нормально-замкнутый (U-коммут. ≤39 В, I-коммут. ≤100 мА); IP67, УХЛ категории 1…4 по ГОСТ15150-69, t-раб. -50...+50⁰С, габ.размеры блоков БПРМ, БПРД извещателя без элементов для крепления 194х194х73 мм. В комплект входят коробка соединительная для подключения передающего блока извещателя, с управлением литерами, и отдельный блок управления для подключения приемного блока извещателя с органами настройки и индикации. Подключение производится с помощью встроенных байонетных разъемных соединителей. | ОМЕГА-Микродизайн | руб./компл | 73290
| Призма-3-24/250РС | Извещатель охранный линейный радиоволновой для периметров; малогабаритные корпуса БПРД и БПРМ из алюминия и нержавеющей стали, настройка на лицевой панели приемного блока; f-раб. 24,15 ГГц, 4 частотные литеры, объёмная зона обнаружения протяжённостью 3...250 м, синхронизация БПРД и БПРМ по радиолучу и проводам; U-пит. =10...36 В, I-потр. ≤40 мА. Р-потр. ≤0.5 Вт, тревожный выход "СК" нормально-замкнутый (U-коммут. ≤39 В, I-коммут. ≤100 мА); IP67, УХЛ категории 1…4 по ГОСТ15150-69, t-раб. -50...+50⁰С, габ.размеры блоков БПРМ, БПРД извещателя без элементов для крепления D130х52 мм, с элементами для крепления - 188х130х52 мм. В комплект входят коробки соединительные для подключения приемного и передающего блоков извещателя с управлением литерами и режимами работы. Подключение производится с помощью встроенных байонетных разъемных соединителей. | ОМЕГА-Микродизайн | руб./компл | 67760
| Призма-3-24/250БС | Извещатель охранный линейный радиоволновой для периметров; малогабаритные корпуса БПРД и БПРМ из алюминия и нержавеющей стали, настройка на лицевой панели приемного блока; f-раб. 24,15 ГГц, 4 частотных литеры, объёмная зона обнаружения протяжённостью 3...250 м, синхронизация БПРД и БПРМ по радиолучу и проводам; U-пит. =10...36 В, I-потр. ≤40 мА. Р-потр. ≤0.5 Вт, тревожный выход "СК" нормально-замкнутый (U-коммут. ≤39 В, I-коммут. ≤100 мА); IP67, УХЛ категории 1…4 по ГОСТ15150-69, t-раб. -50...+50⁰С, габ.размеры блоков БПРМ, БПРД извещателя без элементов для крепления D130х52 мм, с элементами для крепления - 188х130х52 мм. В комплект входят коробка соединительная для подключения передающего блока извещателя, с управлением литерами, и отдельный блок управления для подключения приемного блока извещателя с органами настройки и индикации. Подключение производится с помощью встроенных байонетных разъемных соединителей. | ОМЕГА-Микродизайн | руб./компл | 70500
| Призма-3-2/40ЭС | Извещатель охранный линейный радиоволновой для периметров; малогабаритные корпуса БПРД и БПРМ из прочного пластика, настройка на лицевой панели приемного блока; f-раб. 2.4 ГГц, 4 частотные литеры, объёмная зона обнаружения протяжённостью 2...40 м, синхронизация БПРД и БПРМ по радиолучу; U-пит. =10...36 В, I-потр. ≤40 мА. Р-потр. ≤0.5 Вт, тревожный выход "СК" нормально-замкнутый (U-коммут. ≤39 В, I-коммут. ≤100 мА); IP65, УХЛ категории 1…4 по ГОСТ15150-69, t-раб. -50...+50⁰С, габ.размеры блоков БПРМ, БПРД извещателя без элементов для крепления D130х52мм, с элементами для крепления - 188х130х52 мм | ОМЕГА-Микродизайн | руб./компл | 33540
| Призма-3-2/40С | Извещатель охранный линейный радиоволновой для периметров; малогабаритные корпуса БПРД и БПРМ из алюминия и нержавеющей стали, настройка на лицевой панели приемного блока; f-раб. 2.4 ГГц, 4 частотные литеры, объёмная зона обнаружения протяжённостью 2...40 м, синхронизация БПРД и БПРМ по радиолучу и по проводам; U-пит. =10...36 В, I-потр. ≤40 мА. Р-потр. ≤0.5 Вт, тревожный выход "СК" нормально-замкнутый (U-коммут. ≤39 В, I-коммут. ≤100 мА); IP67, УХЛ категории 1…4 по ГОСТ15150-69, t-раб. -50...+50⁰С, габ.размеры блоков БПРМ, БПРД извещателя без элементов для крепления D130х52 мм, с элементами для крепления - 188х130х52 мм | ОМЕГА-Микродизайн | руб./компл | 45190
| Призма-3-2/40ИТС | Извещатель охранный линейный радиоволновой для периметров; малогабаритные корпуса БПРД и БПРМ из алюминия и нержавеющей стали, настройка на лицевой панели приемного блока; f-раб. 2.4 ГГц, 4 частотные литеры, объёмная зона обнаружения протяжённостью 2...40 м, синхронизация БПРД и БПРМ по радиолучу и по проводам; U-пит. =10...36 В, I-потр. ≤40 мА. Р-потр. ≤0.5 Вт, тревожный выход "СК" нормально-замкнутый (U-коммут. ≤39 В, I-коммут. ≤100 мА); IP67, УХЛ категории 1…4 по ГОСТ15150-69, t-раб. -50...+50⁰С, габ.размеры блоков БПРМ, БПРД извещателя без элементов для крепления D130х52 мм, с элементами для крепления - 188х130х52 мм. В комплекте адресный расширитель «С2000-АР1», подключение по двухпроводной линии связи к контроллеру «С2000-КДЛ» или «С2000-КДЛ-2И» в составе интегрированной системы охраны «Орион» | ОМЕГА-Микродизайн | руб./компл | 46770
| Призма-3-2/40-8ЛС | Извещатель охранный линейный радиоволновой для периметров; малогабаритные корпуса БПРД и БПРМ из алюминия и нержавеющей стали, настройка на лицевой панели приемного блока; f-раб. 2.4 ГГц, 8 частотных литер, объёмная зона обнаружения протяжённостью 2...40 м, синхронизация БПРД и БПРМ по радиолучу и по проводам; U-пит. =10...36 В, I-потр. ≤40 мА. Р-потр. ≤0.5 Вт, тревожный выход "СК" нормально-замкнутый (U-коммут. ≤39 В, I-коммут. ≤100 мА); IP67, УХЛ категории 1…4 по ГОСТ15150-69, t-раб. -50...+50⁰С, габ.размеры блоков БПРМ, БПРД извещателя без элементов для крепления D130х52 мм, с элементами для крепления - 188х130х52 мм | ОМЕГА-Микродизайн | руб./компл | 46730
| Призма-3-2/40СА | Извещатель охранный линейный радиоволновой для периметров; малогабаритные корпуса БПРД и БПРМ из алюминия и нержавеющей стали, настройка на лицевой панели приемного блока; f-раб. 2.4 ГГц, 4 частотные литеры, объёмная зона обнаружения протяжённостью 2...40 м, синхронизация БПРД и БПРМ по радиолучу и по проводам; U-пит. =10...36 В, I-потр. ≤250 мА. Р-потр. ≤2.5 Вт, тревожный выход "СК" нормально-замкнутый (U-коммут. ≤39 В, I-коммут. ≤100 мА); IP67, ХЛ категории 1…4 по ГОСТ15150-69, арктическое исполнение t-раб. -65...+50⁰С, габ.размеры блоков БПРМ, БПРД извещателя без элементов для крепления D130х52 мм, с элементами для крепления - 188х130х52 мм | ОМЕГА-Микродизайн | руб./компл | 51020
| Призма-3-2/40-8ЛСА | Извещатель охранный линейный радиоволновой для периметров; малогабаритные корпуса БПРД и БПРМ из алюминия и нержавеющей стали, настройка на лицевой панели приемного блока; f-раб. 2.4 ГГц, 8 частотных литер, объёмная зона обнаружения протяжённостью 2...40 м, синхронизация БПРД и БПРМ по радиолучу и по проводам; U-пит. =10...36 В, I-потр. ≤250 мА. Р-потр. ≤2.5 Вт, тревожный выход "СК" нормально-замкнутый (U-коммут. ≤39 В, I-коммут. ≤100 мА); IP67, ХЛ категории 1…4 по ГОСТ15150-69, арктическое исполнение t-раб. -65...+50⁰С, габ.размеры блоков БПРМ, БПРД извещателя без элементов для крепления D130х52 мм, с элементами для крепления - 188х130х52 мм | ОМЕГА-Микродизайн | руб./компл | 52550
| Призма-3-2/40СК | Извещатель охранный линейный радиоволновой для периметров; малогабаритные корпуса БПРД и БПРМ из алюминия и нержавеющей стали, настройка на лицевой панели приемного блока; f-раб. 2.4 ГГц, 4 частотные литеры, объёмная зона обнаружения протяжённостью 2...40 м, синхронизация БПРД и БПРМ по радиолучу и по проводам; U-пит. =10...36 В, I-потр. ≤40 мА. Р-потр. ≤0.5 Вт, тревожный выход "СК" нормально-замкнутый (U-коммут. ≤39 В, I-коммут. ≤100 мА); IP67, УХЛ категории 1…4 по ГОСТ15150-69, t-раб. -50...+50⁰С, габ.размеры блоков БПРМ, БПРД извещателя без элементов для крепления D130х52 мм, с элементами для крепления - 188х130х52 мм/Аналоговый дистанционный контроль. Не применяется в модификациях с индексом "И". | ОМЕГА-Микродизайн | руб./компл | 46770
| Призма-3-2/40НЕ | Извещатель охранный линейный радиоволновой для периметров; малогабаритные корпуса БПРД и БПРМ из алюминия и нержавеющей стали, настройка на лицевой панели приемного блока; f-раб. 2.4 ГГц, 4 частотные литеры, объёмная зона обнаружения протяжённостью 2...40 м, синхронизация БПРД и БПРМ по радиолучу и по проводам; U-пит. =10...36 В, I-потр. ≤40 мА. Р-потр. ≤0.5 Вт, тревожный выход "СК" нормально-замкнутый (U-коммут. ≤39 В, I-коммут. ≤100 мА); IP68, УХЛ категории 1…4 по ГОСТ15150-69, t-раб. -50...+50⁰С, габ.размеры блоков БПРМ, БПРД извещателя без элементов для крепления D130х52 мм, с элементами для крепления - 188х130х52 мм | ОМЕГА-Микродизайн | руб./компл | 69680
| Призма-3-2/80С | Извещатель охранный линейный радиоволновой для периметров; корпуса БПРД и БПРМ из алюминия и нержавеющей стали, настройка на лицевой панели приемного блока; f-раб. 2.4 ГГц, 4 частотные литеры, объёмная зона обнаружения протяжённостью 2...80 м, синхронизация БПРД и БПРМ по радиолучу и по проводам; U-пит. =10...36 В, I-потр. ≤40 мА. Р-потр. ≤0.5 Вт, тревожный выход "СК" нормально-замкнутый (U-коммут. ≤39 В, I-коммут. ≤100 мА); IP67, УХЛ категории 1…4 по ГОСТ15150-69, t-раб. -50...+50⁰С, габ.размеры блоков БПРМ, БПРД извещателя без элементов для крепления 194х194х73 мм | ОМЕГА-Микродизайн | руб./компл | 51310
| Призма-3-2/80ИТС | Извещатель охранный линейный радиоволновой для периметров; корпуса БПРД и БПРМ из алюминия и нержавеющей стали, настройка на лицевой панели приемного блока; f-раб. 2.4 ГГц, 4 частотные литеры, объёмная зона обнаружения протяжённостью 2...80 м, синхронизация БПРД и БПРМ по радиолучу и по проводам; U-пит. =10...36 В, I-потр. ≤40 мА. Р-потр. ≤0.5 Вт, тревожный выход "СК" нормально-замкнутый (U-коммут. ≤39 В, I-коммут. ≤100 мА); IP67, УХЛ категории 1…4 по ГОСТ15150-69, t-раб. -50...+50⁰С, габ.размеры блоков БПРМ, БПРД извещателя без элементов для крепления 194х194х73 мм. В комплекте адресный расширитель «С2000-АР1», подключение по двухпроводной линии связи к контроллеру «С2000-КДЛ» или «С2000-КДЛ-2И» в составе интегрированной системы охраны «Орион» | ОМЕГА-Микродизайн | руб./компл | 52890
| Призма-3-2/80-8ЛС | Извещатель охранный линейный радиоволновой для периметров; корпуса БПРД и БПРМ из алюминия и нержавеющей стали, настройка на лицевой панели приемного блока; f-раб. 2.4 ГГц, 8 частотных литер, объёмная зона обнаружения протяжённостью 2...80 м, синхронизация БПРД и БПРМ по радиолучу и по проводам; U-пит. =10...36 В, I-потр. ≤40 мА. Р-потр. ≤0.5 Вт, тревожный выход "СК" нормально-замкнутый (U-коммут. ≤39 В, I-коммут. ≤100 мА); IP67, УХЛ категории 1…4 по ГОСТ15150-69, t-раб. -50...+50⁰С, габ.размеры блоков БПРМ, БПРД извещателя без элементов для крепления 194х194х73 мм | ОМЕГА-Микродизайн | руб./компл | 52850
| Призма-3-2/80БС | Извещатель охранный линейный радиоволновой для периметров; корпуса БПРД и БПРМ из алюминия и нержавеющей стали, настройка на лицевой панели приемного блока; f-раб. 2.4 ГГц, 4 частотные литеры, объёмная зона обнаружения протяжённостью 2...80 м, синхронизация БПРД и БПРМ по радиолучу и по проводам; U-пит. =10...36 В, I-потр. ≤40 мА. Р-потр. ≤0.5 Вт, тревожный выход "СК" нормально-замкнутый (U-коммут. ≤39 В, I-коммут. ≤100 мА); IP67, УХЛ категории 1…4 по ГОСТ15150-69, t-раб. -50...+50⁰С, габ.размеры блоков БПРМ, БПРД извещателя без элементов для крепления 194х194х73 мм. В комплект входят коробка соединительная для подключения передающего блока извещателя, с управлением литерами, и отдельный блок управления для подключения приемного блока извещателя с органами настройки и индикации. Подключение производится с помощью встроенных байонетных разъемных соединителей. | ОМЕГА-Микродизайн | руб./компл | 73290
| Призма-3-2/80СА | Извещатель охранный линейный радиоволновой для периметров; корпуса БПРД и БПРМ из алюминия и нержавеющей стали, настройка на лицевой панели приемного блока; f-раб. 2.4 ГГц, 4 частотные литеры, объёмная зона обнаружения протяжённостью 2...80 м, синхронизация БПРД и БПРМ по радиолучу и по проводам; U-пит. =10...36 В, I-потр. ≤250 мА. Р-потр. ≤2.5 Вт, тревожный выход "СК" нормально-замкнутый (U-коммут. ≤39 В, I-коммут. ≤100 мА); IP67, ХЛ категории 1…4 по ГОСТ15150-69, арктическое исполнение t-раб. -65...+50⁰С, габ.размеры блоков БПРМ, БПРД извещателя без элементов для крепления 194х194х73 мм | ОМЕГА-Микродизайн | руб./компл | 57140
| Призма-3-2/80-8ЛСА | Извещатель охранный линейный радиоволновой для периметров; корпуса БПРД и БПРМ из алюминия и нержавеющей стали, настройка на лицевой панели приемного блока; f-раб. 2.4 ГГц, 8 частотных литер, объёмная зона обнаружения протяжённостью 2...80 м, синхронизация БПРД и БПРМ по радиолучу и по проводам; U-пит. =10...36 В, I-потр. ≤250 мА. Р-потр. ≤2.5 Вт, тревожный выход "СК" нормально-замкнутый (U-коммут. ≤39 В, I-коммут. ≤100 мА); IP67, ХЛ категории 1…4 по ГОСТ15150-69, арктическое исполнение t-раб. -65...+50⁰С, габ.размеры блоков БПРМ, БПРД извещателя без элементов для крепления 194х194х73 мм | ОМЕГА-Микродизайн | руб./компл | 58670
| Призма-3-2/80СК | Извещатель охранный линейный радиоволновой для периметров; корпуса БПРД и БПРМ из алюминия и нержавеющей стали, настройка на лицевой панели приемного блока; f-раб. 2.4 ГГц, 4 частотные литеры, объёмная зона обнаружения протяжённостью 2...80 м, синхронизация БПРД и БПРМ по радиолучу и по проводам; U-пит. =10...36 В, I-потр. ≤40 мА. Р-потр. ≤0.5 Вт, тревожный выход "СК" нормально-замкнутый (U-коммут. ≤39 В, I-коммут. ≤100 мА); IP67, УХЛ категории 1…4 по ГОСТ15150-69, t-раб. -50...+50⁰С, габ.размеры блоков БПРМ, БПРД извещателя без элементов для крепления 194х194х73 мм. Аналоговый дистанционный контроль. Не применяется в модификациях с индексом "И". | ОМЕГА-Микродизайн | руб./компл | 52890
| Призма-3-2/80НЕ | Извещатель охранный линейный радиоволновой для периметров; корпуса БПРД и БПРМ из алюминия и нержавеющей стали, настройка на лицевой панели приемного блока; f-раб. 2.4 ГГц, 4 частотные литеры, объёмная зона обнаружения протяжённостью 2...80 м, синхронизация БПРД и БПРМ по радиолучу и по проводам; U-пит. =10...36 В, I-потр. ≤40 мА. Р-потр. ≤0.5 Вт, тревожный выход "СК" нормально-замкнутый (U-коммут. ≤39 В, I-коммут. ≤100 мА); IP68, УХЛ категории 1…4 по ГОСТ15150-69, t-раб. -50...+50⁰С, габ.размеры блоков БПРМ, БПРД извещателя без элементов для крепления 194х194х73 мм | ОМЕГА-Микродизайн | руб./компл | 75800
| Призма-3-10/60ЭС | Извещатель охранный линейный радиоволновой для периметров; малогабаритные корпуса БПРД и БПРМ из прочного пластика, настройка на лицевой панели приемного блока; f-раб. 9,4 ГГц (10,55 ГГц) ГГц, 4 частотные литеры, объёмная зона обнаружения протяжённостью 2...60 м, синхронизация БПРД и БПРМ по радиолучу и проводам; U-пит. =10...36 В, I-потр. ≤40 мА. Р-потр. ≤0.5 Вт, тревожный выход "СК" нормально-замкнутый (U-коммут. ≤39 В, I-коммут. ≤100 мА); IP65, УХЛ категории 1…4 по ГОСТ15150-69, t-раб. -50...+50⁰С, габ.размеры блоков БПРМ, БПРД извещателя без элементов для крепления D130х52мм, с элементами для крепления - 188х130х52 мм | ОМЕГА-Микродизайн | руб./компл | 33140
| Призма-3-10/60ИТС | Извещатель охранный линейный радиоволновой для периметров; малогабаритные корпуса БПРД и БПРМ из алюминия и нержавеющей стали, настройка на лицевой панели приемного блока; f-раб. 9,4 ГГц (10,55 ГГц) ГГц, 4 частотные литеры, объёмная зона обнаружения протяжённостью 2...60 м, синхронизация БПРД и БПРМ по радиолучу и проводам; U-пит. =10...36 В, I-потр. ≤40 мА. Р-потр. ≤0.5 Вт, тревожный выход "СК" нормально-замкнутый (U-коммут. ≤39 В, I-коммут. ≤100 мА); IP67, УХЛ категории 1…4 по ГОСТ15150-69, t-раб. -50...+50⁰С, габ.размеры блоков БПРМ, БПРД извещателя без элементов для крепления D130х52мм, с элементами для крепления - 188х130х52 мм. В комплекте адресный расширитель «С2000-АР1», подключение по двухпроводной линии связи к контроллеру «С2000-КДЛ» или «С2000-КДЛ-2И» в составе интегрированной системы охраны «Орион» | ОМЕГА-Микродизайн | руб./компл | 46230
| Призма-3-10/60СА | Извещатель охранный линейный радиоволновой для периметров; малогабаритные корпуса БПРД и БПРМ из алюминия и нержавеющей стали, настройка на лицевой панели приемного блока; f-раб. 9,4 ГГц (10,55 ГГц) ГГц, 4 частотные литеры, объёмная зона обнаружения протяжённостью 2...60 м, синхронизация БПРД и БПРМ по радиолучу и проводам; U-пит. =10...36 В, I-потр. ≤250 мА. Р-потр. ≤2.5 Вт, тревожный выход "СК" нормально-замкнутый (U-коммут. ≤39 В, I-коммут. ≤100 мА); IP67, ХЛ категории 1…4 по ГОСТ15150-69, арктическое исполнение t-раб. -65...+50⁰С, габ.размеры блоков БПРМ, БПРД извещателя без элементов для крепления D130х52мм, с элементами для крепления - 188х130х52 мм. | ОМЕГА-Микродизайн | руб./компл | 50480
| Призма-3-10/60СК | Извещатель охранный линейный радиоволновой для периметров; малогабаритные корпуса БПРД и БПРМ из алюминия и нержавеющей стали, настройка на лицевой панели приемного блока; f-раб. 9,4 ГГц (10,55 ГГц) ГГц, 4 частотные литеры, объёмная зона обнаружения протяжённостью 2...60 м, синхронизация БПРД и БПРМ по радиолучу и проводам; U-пит. =10...36 В, I-потр. ≤40 мА. Р-потр. ≤0.5 Вт, тревожный выход "СК" нормально-замкнутый (U-коммут. ≤39 В, I-коммут. ≤100 мА); IP67, УХЛ категории 1…4 по ГОСТ15150-69, t-раб. -50...+50⁰С, габ.размеры блоков БПРМ, БПРД извещателя без элементов для крепления D130х52мм, с элементами для крепления - 188х130х52 мм. Аналоговый дистанционный контроль. Не применяется в модификациях с индексом "И". | ОМЕГА-Микродизайн | руб./компл | 46230
| Призма-3-10/150ЭС | Извещатель охранный линейный радиоволновой для периметров; малогабаритные корпуса БПРД и БПРМ из прочного пластика, настройка на лицевой панели приемного блока; f-раб. 9,4 ГГц (10,55 ГГц) ГГц, 4 частотные литеры, объёмная зона обнаружения протяжённостью 2...150 м, синхронизация БПРД и БПРМ по радиолучу и проводам; U-пит. =10...36 В, I-потр. ≤40 мА. Р-потр. ≤0.5 Вт, тревожный выход "СК" нормально-замкнутый (U-коммут. ≤39 В, I-коммут. ≤100 мА); IP65, УХЛ категории 1…4 по ГОСТ15150-69, t-раб. -50...+50⁰С, габ.размеры блоков БПРМ, БПРД извещателя без элементов для крепления D130х52мм, с элементами для крепления - 188х130х52 мм | ОМЕГА-Микродизайн | руб./компл | 33540
| Призма-3-10/150ИТС | Извещатель охранный линейный радиоволновой для периметров; малогабаритные корпуса БПРД и БПРМ из алюминия и нержавеющей стали, настройка на лицевой панели приемного блока; f-раб. 9,4 ГГц (10,55 ГГц) ГГц, 4 частотные литеры, объёмная зона обнаружения протяжённостью 2...150 м, синхронизация БПРД и БПРМ по радиолучу и проводам; U-пит. =10...36 В, I-потр. ≤40 мА. Р-потр. ≤0.5 Вт, тревожный выход "СК" нормально-замкнутый (U-коммут. ≤39 В, I-коммут. ≤100 мА); IP67, УХЛ категории 1…4 по ГОСТ15150-69, t-раб. -50...+50⁰С, габ.размеры блоков БПРМ, БПРД извещателя без элементов для крепления D130х52мм, с элементами для крепления - 188х130х52 мм. В комплекте адресный расширитель «С2000-АР1», подключение по двухпроводной линии связи к контроллеру «С2000-КДЛ» или «С2000-КДЛ-2И» в составе интегрированной системы охраны «Орион» | ОМЕГА-Микродизайн | руб./компл | 46770
| Призма-3-10/150-8ЛС | Извещатель охранный линейный радиоволновой для периметров; малогабаритные корпуса БПРД и БПРМ из алюминия и нержавеющей стали, настройка на лицевой панели приемного блока; f-раб. 9,4 ГГц (10,55 ГГц) ГГц, 8 частотных литер, объёмная зона обнаружения протяжённостью 2...150 м, синхронизация БПРД и БПРМ по радиолучу и проводам; U-пит. =10...36 В, I-потр. ≤40 мА. Р-потр. ≤0.5 Вт, тревожный выход "СК" нормально-замкнутый (U-коммут. ≤39 В, I-коммут. ≤100 мА); IP67, УХЛ категории 1…4 по ГОСТ15150-69, t-раб. -50...+50⁰С, габ.размеры блоков БПРМ, БПРД извещателя без элементов для крепления D130х52мм, с элементами для крепления - 188х130х52 мм. | ОМЕГА-Микродизайн | руб./компл | 46730
| Призма-3-10/150СА | Извещатель охранный линейный радиоволновой для периметров; малогабаритные корпуса БПРД и БПРМ из алюминия и нержавеющей стали, настройка на лицевой панели приемного блока; f-раб. 9,4 ГГц (10,55 ГГц) ГГц, 4 частотные литеры, объёмная зона обнаружения протяжённостью 2...150 м, синхронизация БПРД и БПРМ по радиолучу и проводам; U-пит. =10...36 В, I-потр. ≤250 мА. Р-потр. ≤2.5 Вт, тревожный выход "СК" нормально-замкнутый (U-коммут. ≤39 В, I-коммут. ≤100 мА); IP67, ХЛ категории 1…4 по ГОСТ15150-69, арктическое исполнение t-раб. -65...+50⁰С, габ.размеры блоков БПРМ, БПРД извещателя без элементов для крепления D130х52мм, с элементами для крепления - 188х130х52 мм. | ОМЕГА-Микродизайн | руб./компл | 51020
| Призма-3-10/150-8ЛСА | Извещатель охранный линейный радиоволновой для периметров; малогабаритные корпуса БПРД и БПРМ из алюминия и нержавеющей стали, настройка на лицевой панели приемного блока; f-раб. 9,4 ГГц (10,55 ГГц) ГГц, 8 частотных литер, объёмная зона обнаружения протяжённостью 2...150 м, синхронизация БПРД и БПРМ по радиолучу и проводам; U-пит. =10...36 В, I-потр. ≤250 мА. Р-потр. ≤2.5 Вт, тревожный выход "СК" нормально-замкнутый (U-коммут. ≤39 В, I-коммут. ≤100 мА); IP67, ХЛ категории 1…4 по ГОСТ15150-69, арктическое исполнение t-раб. -65...+50⁰С, габ.размеры блоков БПРМ, БПРД извещателя без элементов для крепления D130х52мм, с элементами для крепления - 188х130х52 мм. | ОМЕГА-Микродизайн | руб./компл | 52550
| Призма-3-10/150СК | Извещатель охранный линейный радиоволновой для периметров; малогабаритные корпуса БПРД и БПРМ из алюминия и нержавеющей стали, настройка на лицевой панели приемного блока; f-раб. 9,4 ГГц (10,55 ГГц) ГГц, 4 частотные литеры, объёмная зона обнаружения протяжённостью 2...150 м, синхронизация БПРД и БПРМ по радиолучу и проводам; U-пит. =10...36 В, I-потр. ≤40 мА. Р-потр. ≤0.5 Вт, тревожный выход "СК" нормально-замкнутый (U-коммут. ≤39 В, I-коммут. ≤100 мА); IP67, УХЛ категории 1…4 по ГОСТ15150-69, t-раб. -50...+50⁰С, габ.размеры блоков БПРМ, БПРД извещателя без элементов для крепления D130х52мм, с элементами для крепления - 188х130х52 мм. Аналоговый дистанционный контроль. Не применяется в модификациях с индексом "И". | ОМЕГА-Микродизайн | руб./компл | 46770
| Призма-3-10/250ЭС | Извещатель охранный линейный радиоволновой для периметров; малогабаритные корпуса БПРД и БПРМ из прочного пластика, настройка на лицевой панели приемного блока; f-раб. 9,4 ГГц (10,55 ГГц) ГГц, 4 частотные литеры, объёмная зона обнаружения протяжённостью 3...250 м, синхронизация БПРД и БПРМ по радиолучу и проводам; U-пит. =10...36 В, I-потр. ≤40 мА. Р-потр. ≤0.5 Вт, тревожный выход "СК" нормально-замкнутый (U-коммут. ≤39 В, I-коммут. ≤100 мА); IP65, УХЛ категории 1…4 по ГОСТ15150-69, t-раб. -50...+50⁰С, габ.размеры блоков БПРМ, БПРД извещателя без элементов для крепления D130х52мм, с элементами для крепления - 188х130х52 мм | ОМЕГА-Микродизайн | руб./компл | 35570
| Призма-3-10/250ИТС | Извещатель охранный линейный радиоволновой для периметров; малогабаритные корпуса БПРД и БПРМ из алюминия и нержавеющей стали, настройка на лицевой панели приемного блока; f-раб. 9,4 ГГц (10,55 ГГц) ГГц, 4 частотные литеры, объёмная зона обнаружения протяжённостью 3...250 м, синхронизация БПРД и БПРМ по радиолучу и проводам; U-пит. =10...36 В, I-потр. ≤40 мА. Р-потр. ≤0.5 Вт, тревожный выход "СК" нормально-замкнутый (U-коммут. ≤39 В, I-коммут. ≤100 мА); IP67, УХЛ категории 1…4 по ГОСТ15150-69, t-раб. -50...+50⁰С, габ.размеры блоков БПРМ, БПРД извещателя без элементов для крепления D130х52мм, с элементами для крепления - 188х130х52 мм. В комплекте адресный расширитель «С2000-АР1», подключение по двухпроводной линии связи к контроллеру «С2000-КДЛ» или «С2000-КДЛ-2И» в составе интегрированной системы охраны «Орион» | ОМЕГА-Микродизайн | руб./компл | 50090
| Призма-3-10/250-8ЛС | Извещатель охранный линейный радиоволновой для периметров; малогабаритные корпуса БПРД и БПРМ из алюминия и нержавеющей стали, настройка на лицевой панели приемного блока; f-раб. 9,4 ГГц (10,55 ГГц) ГГц, 8 частотных литер, объёмная зона обнаружения протяжённостью 3...250 м, синхронизация БПРД и БПРМ по радиолучу и проводам; U-пит. =10...36 В, I-потр. ≤40 мА. Р-потр. ≤0.5 Вт, тревожный выход "СК" нормально-замкнутый (U-коммут. ≤39 В, I-коммут. ≤100 мА); IP67, УХЛ категории 1…4 по ГОСТ15150-69, t-раб. -50...+50⁰С, габ.размеры блоков БПРМ, БПРД извещателя без элементов для крепления D130х52мм, с элементами для крепления - 188х130х52 мм. | ОМЕГА-Микродизайн | руб./компл | 50050
| Призма-3-10/250СА | Извещатель охранный линейный радиоволновой для периметров; малогабаритные корпуса БПРД и БПРМ из алюминия и нержавеющей стали, настройка на лицевой панели приемного блока; f-раб. 9,4 ГГц (10,55 ГГц) ГГц, 4 частотные литеры, объёмная зона обнаружения протяжённостью 3...250 м, синхронизация БПРД и БПРМ по радиолучу и проводам; U-пит. =10...36 В, I-потр. ≤250 мА. Р-потр. ≤2.5 Вт, тревожный выход "СК" нормально-замкнутый (U-коммут. ≤39 В, I-коммут. ≤100 мА); IP67, ХЛ категории 1…4 по ГОСТ15150-69, арктическое исполнение t-раб. -65...+50⁰С, габ.размеры блоков БПРМ, БПРД извещателя без элементов для крепления D130х52мм, с элементами для крепления - 188х130х52 мм | ОМЕГА-Микродизайн | руб./компл | 54340
| Призма-3-10/250-8ЛСА | Извещатель охранный линейный радиоволновой для периметров; малогабаритные корпуса БПРД и БПРМ из алюминия и нержавеющей стали, настройка на лицевой панели приемного блока; f-раб. 9,4 ГГц (10,55 ГГц) ГГц, 8 частотных литер, объёмная зона обнаружения протяжённостью 3...250 м, синхронизация БПРД и БПРМ по радиолучу и проводам; U-пит. =10...36 В, I-потр. ≤250 мА. Р-потр. ≤2.5 Вт, тревожный выход "СК" нормально-замкнутый (U-коммут. ≤39 В, I-коммут. ≤100 мА); IP67, ХЛ категории 1…4 по ГОСТ15150-69, арктическое исполнение t-раб. -65...+50⁰С, габ.размеры блоков БПРМ, БПРД извещателя без элементов для крепления D130х52мм, с элементами для крепления - 188х130х52 мм | ОМЕГА-Микродизайн | руб./компл | 55880
| Призма-3-10/250СК | Извещатель охранный линейный радиоволновой для периметров; малогабаритные корпуса БПРД и БПРМ из алюминия и нержавеющей стали, настройка на лицевой панели приемного блока; f-раб. 9,4 ГГц (10,55 ГГц) ГГц, 4 частотные литеры, объёмная зона обнаружения протяжённостью 3...250 м, синхронизация БПРД и БПРМ по радиолучу и проводам; U-пит. =10...36 В, I-потр. ≤40 мА. Р-потр. ≤0.5 Вт, тревожный выход "СК" нормально-замкнутый (U-коммут. ≤39 В, I-коммут. ≤100 мА); IP67, УХЛ категории 1…4 по ГОСТ15150-69, t-раб. -50...+50⁰С, габ.размеры блоков БПРМ, БПРД извещателя без элементов для крепления D130х52мм, с элементами для крепления - 188х130х52 мм. Аналоговый дистанционный контроль. Не применяется в модификациях с индексом "И". | ОМЕГА-Микродизайн | руб./компл | 50090
| Призма-3-10/300ИТС | Извещатель охранный линейный радиоволновой для периметров; малогабаритные корпуса БПРД и БПРМ из алюминия и нержавеющей стали, настройка на лицевой панели приемного блока; f-раб. 9,4 ГГц (10,55 ГГц) ГГц, 4 частотные литеры, объёмная зона обнаружения протяжённостью 3...300 м, синхронизация БПРД и БПРМ по радиолучу и проводам; U-пит. =10...36 В, I-потр. ≤40 мА. Р-потр. ≤0.5 Вт, тревожный выход "СК" нормально-замкнутый (U-коммут. ≤39 В, I-коммут. ≤100 мА); IP67, УХЛ категории 1…4 по ГОСТ15150-69, t-раб. -50...+50⁰С, габ.размеры блоков БПРМ, БПРД извещателя без элементов для крепления 194х194х73 мм. В комплекте адресный расширитель «С2000-АР1», подключение по двухпроводной линии связи к контроллеру «С2000-КДЛ» или «С2000-КДЛ-2И» в составе интегрированной системы охраны «Орион» | ОМЕГА-Микродизайн | руб./компл | 52890
| Призма-3-10/300-8ЛС | Извещатель охранный линейный радиоволновой для периметров; малогабаритные корпуса БПРД и БПРМ из алюминия и нержавеющей стали, настройка на лицевой панели приемного блока; f-раб. 9,4 ГГц (10,55 ГГц) ГГц, 8 частотных литер, объёмная зона обнаружения протяжённостью 3...300 м, синхронизация БПРД и БПРМ по радиолучу и проводам; U-пит. =10...36 В, I-потр. ≤40 мА. Р-потр. ≤0.5 Вт, интерфейс RS-485 для работы в комплексе "Индигирка", тревожный выход "СК" нормально-замкнутый (U-коммут. ≤39 В, I-коммут. ≤100 мА); IP67, УХЛ категории 1…4 по ГОСТ15150-69, t-раб. -50...+50⁰С, габ.размеры блоков БПРМ, БПРД извещателя без элементов для крепления 194х194х73 мм | ОМЕГА-Микродизайн | руб./компл | 52850
| Призма-3-10/300СА | Извещатель охранный линейный радиоволновой для периметров; малогабаритные корпуса БПРД и БПРМ из алюминия и нержавеющей стали, настройка на лицевой панели приемного блока; f-раб. 9,4 ГГц (10,55 ГГц) ГГц, 4 частотные литеры, объёмная зона обнаружения протяжённостью 3...300 м, синхронизация БПРД и БПРМ по радиолучу и проводам; U-пит. =10...36 В, I-потр. ≤250 мА. Р-потр. ≤2.5 Вт, тревожный выход "СК" нормально-замкнутый (U-коммут. ≤39 В, I-коммут. ≤100 мА); IP67, ХЛ категории 1…4 по ГОСТ15150-69, арктическое исполнение t-раб. -65...+50⁰С, габ.размеры блоков БПРМ, БПРД извещателя без элементов для крепления 194х194х73 мм. | ОМЕГА-Микродизайн | руб./компл | 57140
| Призма-3-10/300-8ЛСА | Извещатель охранный линейный радиоволновой для периметров; малогабаритные корпуса БПРД и БПРМ из алюминия и нержавеющей стали, настройка на лицевой панели приемного блока; f-раб. 9,4 ГГц (10,55 ГГц) ГГц, 8 частотных литер, объёмная зона обнаружения протяжённостью 3...300 м, синхронизация БПРД и БПРМ по радиолучу и проводам; U-пит. =10...36 В, I-потр. ≤250 мА. Р-потр. ≤2.5 Вт, тревожный выход "СК" нормально-замкнутый (U-коммут. ≤39 В, I-коммут. ≤100 мА); IP67, ХЛ категории 1…4 по ГОСТ15150-69, арктическое исполнение t-раб. -65...+50⁰С, габ.размеры блоков БПРМ, БПРД извещателя без элементов для крепления 194х194х73 мм. | ОМЕГА-Микродизайн | руб./компл | 58670
| Призма-3-10/300СК | Извещатель охранный линейный радиоволновой для периметров; малогабаритные корпуса БПРД и БПРМ из алюминия и нержавеющей стали, настройка на лицевой панели приемного блока; f-раб. 9,4 ГГц (10,55 ГГц) ГГц, 4 частотные литеры, объёмная зона обнаружения протяжённостью 3...300 м, синхронизация БПРД и БПРМ по радиолучу и проводам; U-пит. =10...36 В, I-потр. ≤40 мА. Р-потр. ≤0.5 Вт, тревожный выход "СК" нормально-замкнутый (U-коммут. ≤39 В, I-коммут. ≤100 мА); IP67, УХЛ категории 1…4 по ГОСТ15150-69, t-раб. -50...+50⁰С, габ.размеры блоков БПРМ, БПРД извещателя без элементов для крепления 194х194х73 мм. Аналоговый дистанционный контроль. Не применяется в модификациях с индексом "И". | ОМЕГА-Микродизайн | руб./компл | 52890
| Призма-3-10/500ИТС | Извещатель охранный линейный радиоволновой для периметров; малогабаритные корпуса БПРД и БПРМ из алюминия и нержавеющей стали, настройка на лицевой панели приемного блока; f-раб. 9,4 ГГц (10,55 ГГц) ГГц, 4 частотные литеры, объёмная зона обнаружения протяжённостью 5...500 м, синхронизация БПРД и БПРМ по радиолучу и проводам; U-пит. =10...36 В, I-потр. ≤40 мА. Р-потр. ≤0.5 Вт, тревожный выход "СК" нормально-замкнутый (U-коммут. ≤39 В, I-коммут. ≤100 мА); IP67, УХЛ категории 1…4 по ГОСТ15150-69, t-раб. -50...+50⁰С, габ.размеры блоков БПРМ, БПРД извещателя без элементов для крепления 194х194х73 мм. В комплекте адресный расширитель «С2000-АР1», подключение по двухпроводной линии связи к контроллеру «С2000-КДЛ» или «С2000-КДЛ-2И» в составе интегрированной системы охраны «Орион» | ОМЕГА-Микродизайн | руб./компл | 53900
| Призма-3-10/500-8ЛС | Извещатель охранный линейный радиоволновой для периметров; малогабаритные корпуса БПРД и БПРМ из алюминия и нержавеющей стали, настройка на лицевой панели приемного блока; f-раб. 9,4 ГГц (10,55 ГГц) ГГц, 8 частотных литер, объёмная зона обнаружения протяжённостью 5...500 м, синхронизация БПРД и БПРМ по радиолучу и проводам; U-пит. =10...36 В, I-потр. ≤40 мА. Р-потр. ≤0.5 Вт, тревожный выход "СК" нормально-замкнутый (U-коммут. ≤39 В, I-коммут. ≤100 мА); IP67, УХЛ категории 1…4 по ГОСТ15150-69, t-раб. -50...+50⁰С, габ.размеры блоков БПРМ, БПРД извещателя без элементов для крепления 194х194х73 мм | ОМЕГА-Микродизайн | руб./компл | 53860
| Призма-3-10/500СА | Извещатель охранный линейный радиоволновой для периметров; малогабаритные корпуса БПРД и БПРМ из алюминия и нержавеющей стали, настройка на лицевой панели приемного блока; f-раб. 9,4 ГГц (10,55 ГГц) ГГц, 4 частотные литеры, объёмная зона обнаружения протяжённостью 5...500 м, синхронизация БПРД и БПРМ по радиолучу и проводам; U-пит. =10...36 В, I-потр. ≤250 мА. Р-потр. ≤2.5 Вт, тревожный выход "СК" нормально-замкнутый (U-коммут. ≤39 В, I-коммут. ≤100 мА); IP67, ХЛ категории 1…4 по ГОСТ15150-69, арктическое исполнение t-раб. -65...+50⁰С, габ.размеры блоков БПРМ, БПРД извещателя без элементов для крепления 194х194х73 мм. | ОМЕГА-Микродизайн | руб./компл | 58150
| Призма-3-10/500-8ЛСА | Извещатель охранный линейный радиоволновой для периметров; малогабаритные корпуса БПРД и БПРМ из алюминия и нержавеющей стали, настройка на лицевой панели приемного блока; f-раб. 9,4 ГГц (10,55 ГГц) ГГц, 8 частотных литер, объёмная зона обнаружения протяжённостью 5...500 м, синхронизация БПРД и БПРМ по радиолучу и проводам; U-пит. =10...36 В, I-потр. ≤250 мА. Р-потр. ≤2.5 Вт, тревожный выход "СК" нормально-замкнутый (U-коммут. ≤39 В, I-коммут. ≤100 мА); IP67, ХЛ категории 1…4 по ГОСТ15150-69, арктическое исполнение t-раб. -65...+50⁰С, габ.размеры блоков БПРМ, БПРД извещателя без элементов для крепления 194х194х73 мм. | ОМЕГА-Микродизайн | руб./компл | 59690
| Призма-3-10/500СК | Извещатель охранный линейный радиоволновой для периметров; малогабаритные корпуса БПРД и БПРМ из алюминия и нержавеющей стали, настройка на лицевой панели приемного блока; f-раб. 9,4 ГГц (10,55 ГГц) ГГц, 4 частотные литеры, объёмная зона обнаружения протяжённостью 5...500 м, синхронизация БПРД и БПРМ по радиолучу и проводам; U-пит. =10...36 В, I-потр. ≤40 мА. Р-потр. ≤0.5 Вт, тревожный выход "СК" нормально-замкнутый (U-коммут. ≤39 В, I-коммут. ≤100 мА); IP67, УХЛ категории 1…4 по ГОСТ15150-69, t-раб. -50...+50⁰С, габ.размеры блоков БПРМ, БПРД извещателя без элементов для крепления 194х194х73 мм. Аналоговый дистанционный контроль. Не применяется в модификациях с индексом "И". | ОМЕГА-Микродизайн | руб./компл | 53900
| Призма-3-24/250ИТС | Извещатель охранный линейный радиоволновой для периметров; малогабаритные корпуса БПРД и БПРМ из алюминия и нержавеющей стали, настройка на лицевой панели приемного блока; f-раб. 24,15 ГГц, 4 частотные литеры, объёмная зона обнаружения протяжённостью 3...250 м, синхронизация БПРД и БПРМ по радиолучу и проводам; U-пит. =10...36 В, I-потр. ≤40 мА. Р-потр. ≤0.5 Вт, тревожный выход "СК" нормально-замкнутый (U-коммут. ≤39 В, I-коммут. ≤100 мА); IP67, УХЛ категории 1…4 по ГОСТ15150-69, t-раб. -50...+50⁰С, габ.размеры блоков БПРМ, БПРД извещателя без элементов для крепления D130х52 мм, с элементами для крепления - 188х130х52 мм. В комплекте адресный расширитель «С2000-АР1», подключение по двухпроводной линии связи к контроллеру «С2000-КДЛ» или «С2000-КДЛ-2И» в составе интегрированной системы охраны «Орион» | ОМЕГА-Микродизайн | руб./компл | 50090
| Призма-3-24/250-8ЛС | Извещатель охранный линейный радиоволновой для периметров; малогабаритные корпуса БПРД и БПРМ из алюминия и нержавеющей стали, настройка на лицевой панели приемного блока; f-раб. 24,15 ГГц, 8 частотных литер, объёмная зона обнаружения протяжённостью 3...250 м, синхронизация БПРД и БПРМ по радиолучу и проводам; U-пит. =10...36 В, I-потр. ≤40 мА. Р-потр. ≤0.5 Вт, тревожный выход "СК" нормально-замкнутый (U-коммут. ≤39 В, I-коммут. ≤100 мА); IP67, УХЛ категории 1…4 по ГОСТ15150-69, t-раб. -50...+50⁰С, габ.размеры блоков БПРМ, БПРД извещателя без элементов для крепления D130х52 мм, с элементами для крепления - 188х130х52 мм. | ОМЕГА-Микродизайн | руб./компл | 50050
| Призма-3-24/250СА | Извещатель охранный линейный радиоволновой для периметров; малогабаритные корпуса БПРД и БПРМ из алюминия и нержавеющей стали, настройка на лицевой панели приемного блока; f-раб. 24,15 ГГц, 4 частотных литеры, объёмная зона обнаружения протяжённостью 3...250 м, синхронизация БПРД и БПРМ по радиолучу и проводам; U-пит. =10...36 В, I-потр. ≤250 мА. Р-потр. ≤2.5 Вт, тревожный выход "СК" нормально-замкнутый (U-коммут. ≤39 В, I-коммут. ≤100 мА); IP67, ХЛ категории 1…4 по ГОСТ15150-69, арктическое исполнение t-раб. -65...+50⁰С, габ.размеры блоков БПРМ, БПРД извещателя без элементов для крепления D130х52 мм, с элементами для крепления - 188х130х52 мм. | ОМЕГА-Микродизайн | руб./компл | 54340
| Призма-3-24/250-8ЛСА | Извещатель охранный линейный радиоволновой для периметров; малогабаритные корпуса БПРД и БПРМ из алюминия и нержавеющей стали, настройка на лицевой панели приемного блока; f-раб. 24,15 ГГц, 8 частотных литер, объёмная зона обнаружения протяжённостью 3...250 м, синхронизация БПРД и БПРМ по радиолучу и проводам; U-пит. =10...36 В, I-потр. ≤250 мА. Р-потр. ≤2.5 Вт, тревожный выход "СК" нормально-замкнутый (U-коммут. ≤39 В, I-коммут. ≤100 мА); IP67, ХЛ категории 1…4 по ГОСТ15150-69, арктическое исполнение t-раб. -65...+50⁰С, габ.размеры блоков БПРМ, БПРД извещателя без элементов для крепления D130х52 мм, с элементами для крепления - 188х130х52 мм. | ОМЕГА-Микродизайн | руб./компл | 55880
| Призма-3-24/250СК | Извещатель охранный линейный радиоволновой для периметров; малогабаритные корпуса БПРД и БПРМ из алюминия и нержавеющей стали, настройка на лицевой панели приемного блока; f-раб. 24,15 ГГц, 4 частотных литеры, объёмная зона обнаружения протяжённостью 3...250 м, синхронизация БПРД и БПРМ по радиолучу и проводам; U-пит. =10...36 В, I-потр. ≤40 мА. Р-потр. ≤0.5 Вт, тревожный выход "СК" нормально-замкнутый (U-коммут. ≤39 В, I-коммут. ≤100 мА); IP67, УХЛ категории 1…4 по ГОСТ15150-69, t-раб. -50...+50⁰С, габ.размеры блоков БПРМ, БПРД извещателя без элементов для крепления D130х52 мм, с элементами для крепления - 188х130х52 мм. Аналоговый дистанционный контроль. Не применяется в модификациях с индексом "И". | ОМЕГА-Микродизайн | руб./компл | 50090
| Призма-3-24/800С | Извещатель охранный линейный радиоволновой для периметров; малогабаритные корпуса БПРД и БПРМ из алюминия и нержавеющей стали, настройка на лицевой панели приемного блока; f-раб. 24,15 ГГц, 4 частотных литеры, длина зоны обнаружения 25…800 м, ширина регулируется в пределах от 0,5 до 24 м, синхронизация БПРД и БПРМ по радиолучу и проводам; U-пит. =10...36 В, I-потр. ≤40 мА. Р-потр. ≤0.5 Вт, тревожный выход "СК" нормально-замкнутый (U-коммут. ≤39 В, I-коммут. ≤100 мА); IP67, УХЛ категории 1…4 по ГОСТ15150-69, t-раб. -50...+50⁰С, габ.размеры блоков БПРМ, БПРД извещателя без элементов для крепления 194х194х73 мм | ОМЕГА-Микродизайн | руб./компл | 58680
| Призма-3-24/800ИТС | Извещатель охранный линейный радиоволновой для периметров; малогабаритные корпуса БПРД и БПРМ из алюминия и нержавеющей стали, настройка на лицевой панели приемного блока; f-раб. 24,15 ГГц, 4 частотных литеры, длина зоны обнаружения 25…800 м, ширина регулируется в пределах от 0,5 до 24 м, синхронизация БПРД и БПРМ по радиолучу и проводам; U-пит. =10...36 В, I-потр. ≤40 мА. Р-потр. ≤0.5 Вт, тревожный выход "СК" нормально-замкнутый (U-коммут. ≤39 В, I-коммут. ≤100 мА); IP67, УХЛ категории 1…4 по ГОСТ15150-69, t-раб. -50...+50⁰С, габ.размеры блоков БПРМ, БПРД извещателя без элементов для крепления 194х194х73 мм. В комплекте адресный расширитель «С2000-АР1», подключение по двухпроводной линии связи к контроллеру «С2000-КДЛ» или «С2000-КДЛ-2И» в составе интегрированной системы охраны «Орион» | ОМЕГА-Микродизайн | руб./компл | 60260
| Призма-3-24/800-8ЛС | Извещатель охранный линейный радиоволновой для периметров; малогабаритные корпуса БПРД и БПРМ из алюминия и нержавеющей стали, настройка на лицевой панели приемного блока; f-раб. 24,15 ГГц, 8 частотных литер, длина зоны обнаружения 25…800 м, ширина регулируется в пределах от 0,5 до 24 м, синхронизация БПРД и БПРМ по радиолучу и проводам; U-пит. =10...36 В, I-потр. ≤40 мА. Р-потр. ≤0.5 Вт, тревожный выход "СК" нормально-замкнутый (U-коммут. ≤39 В, I-коммут. ≤100 мА); IP67, УХЛ категории 1…4 по ГОСТ15150-69, t-раб. -50...+50⁰С, габ.размеры блоков БПРМ, БПРД извещателя без элементов для крепления 194х194х73 мм | ОМЕГА-Микродизайн | руб./компл | 60220
| Призма-3-24/800РС | Извещатель охранный линейный радиоволновой для периметров; малогабаритные корпуса БПРД и БПРМ из алюминия и нержавеющей стали, настройка на лицевой панели приемного блока; f-раб. 24,15 ГГц, 4 частотных литеры, длина зоны обнаружения 25…800 м, ширина регулируется в пределах от 0,5 до 24 м, синхронизация БПРД и БПРМ по радиолучу и проводам; U-пит. =10...36 В, I-потр. ≤40 мА. Р-потр. ≤0.5 Вт, тревожный выход "СК" нормально-замкнутый (U-коммут. ≤39 В, I-коммут. ≤100 мА); IP67, УХЛ категории 1…4 по ГОСТ15150-69, t-раб. -50...+50⁰С, габ.размеры блоков БПРМ, БПРД извещателя без элементов для крепления 194х194х73 мм. В комплект входят коробки соединительные для подключения приемного и передающего блоков извещателя с управлением литерами и режимами работы. Подключение производится с помощью встроенных байонетных разъемных соединителей. | ОМЕГА-Микродизайн | руб./компл | 77930
| Призма-3-24/800СА | Извещатель охранный линейный радиоволновой для периметров; малогабаритные корпуса БПРД и БПРМ из алюминия и нержавеющей стали, настройка на лицевой панели приемного блока; f-раб. 24,15 ГГц, 4 частотных литер, длина зоны обнаружения 25…800 м, ширина регулируется в пределах от 0,5 до 24 м, синхронизация БПРД и БПРМ по радиолучу и проводам; U-пит. =10...36 В, I-потр. ≤250 мА. Р-потр. ≤2.5 Вт, тревожный выход "СК" нормально-замкнутый (U-коммут. ≤39 В, I-коммут. ≤100 мА); IP67, ХЛ категории 1…4 по ГОСТ15150-69, арктическое исполнение t-раб. -65...+50⁰С, габ.размеры блоков БПРМ, БПРД извещателя без элементов для крепления 194х194х73 мм | ОМЕГА-Микродизайн | руб./компл | 64510
| Призма-3-24/800-8ЛСА | Извещатель охранный линейный радиоволновой для периметров; малогабаритные корпуса БПРД и БПРМ из алюминия и нержавеющей стали, настройка на лицевой панели приемного блока; f-раб. 24,15 ГГц, 8 частотных литер, длина зоны обнаружения 25…800 м, ширина регулируется в пределах от 0,5 до 24 м, синхронизация БПРД и БПРМ по радиолучу и проводам; U-пит. =10...36 В, I-потр. ≤250 мА. Р-потр. ≤2.5 Вт, тревожный выход "СК" нормально-замкнутый (U-коммут. ≤39 В, I-коммут. ≤100 мА); IP67, ХЛ категории 1…4 по ГОСТ15150-69, арктическое исполнение t-раб. -65...+50⁰С, габ.размеры блоков БПРМ, БПРД извещателя без элементов для крепления 194х194х73 мм | ОМЕГА-Микродизайн | руб./компл | 66040
| Призма-3-24/800СК | Извещатель охранный линейный радиоволновой для периметров; малогабаритные корпуса БПРД и БПРМ из алюминия и нержавеющей стали, настройка на лицевой панели приемного блока; f-раб. 24,15 ГГц, 4 частотных литеры, длина зоны обнаружения 25…800 м, ширина регулируется в пределах от 0,5 до 24 м, синхронизация БПРД и БПРМ по радиолучу и проводам; U-пит. =10...36 В, I-потр. ≤40 мА. Р-потр. ≤0.5 Вт, тревожный выход "СК" нормально-замкнутый (U-коммут. ≤39 В, I-коммут. ≤100 мА); IP67, УХЛ категории 1…4 по ГОСТ15150-69, t-раб. -50...+50⁰С, габ.размеры блоков БПРМ, БПРД извещателя без элементов для крепления 194х194х73 мм. Аналоговый дистанционный контроль. Не применяется в модификациях с индексом "И". | ОМЕГА-Микродизайн | руб./компл | 60260
| Призма-3-24/800НЕ | Извещатель охранный линейный радиоволновой для периметров; малогабаритные корпуса БПРД и БПРМ из алюминия и нержавеющей стали, настройка на лицевой панели приемного блока; f-раб. 24,15 ГГц, 4 частотных литеры, длина зоны обнаружения 25…800 м, ширина регулируется в пределах от 0,5 до 24 м, синхронизация БПРД и БПРМ по радиолучу и проводам; U-пит. =10...36 В, I-потр. ≤40 мА. Р-потр. ≤0.5 Вт, тревожный выход "СК" нормально-замкнутый (U-коммут. ≤39 В, I-коммут. ≤100 мА); IP68, УХЛ категории 1…4 по ГОСТ15150-69, t-раб. -50...+50⁰С, габ.размеры блоков БПРМ, БПРД извещателя без элементов для крепления 194х194х73 мм. | ОМЕГА-Микродизайн | руб./компл | 83170
| Призма-3-2/40ИДС | Извещатель охранный линейный радиоволновой для периметров; малогабаритные корпуса БПРД и БПРМ из прочного пластика, настройка на лицевой панели приемного блока; f-раб. 2.4 ГГц, 4 частотные литеры, объёмная зона обнаружения протяжённостью 2...40 м, синхронизация БПРД и БПРМ по радиолучу; U-пит. =10...36 В, I-потр. ≤40 мА. Р-потр. ≤0.5 Вт, интерфейс RS-485 для работы в комплексе "Индигирка", тревожный выход "СК" нормально-замкнутый (U-коммут. ≤39 В, I-коммут. ≤100 мА); IP65, УХЛ категории 1…4 по ГОСТ15150-69, t-раб. -50...+50⁰С, габ.размеры блоков БПРМ, БПРД извещателя без элементов для крепления D130х52 мм, с элементами для крепления - 188х130х52 мм | ОМЕГА-Микродизайн | руб./компл | 46730
| Призма-3-2/40РС | Извещатель охранный линейный радиоволновой для периметров; малогабаритные корпуса БПРД и БПРМ из алюминия и нержавеющей стали, настройка на лицевой панели приемного блока; f-раб. 2.4 ГГц, 4 частотные литеры, объёмная зона обнаружения протяжённостью 2...40 м, синхронизация БПРД и БПРМ по радиолучу и по проводам; U-пит. =10...36 В, I-потр. ≤40 мА. Р-потр. ≤0.5 Вт, тревожный выход "СК" нормально-замкнутый (U-коммут. ≤39 В, I-коммут. ≤100 мА); IP67, УХЛ категории 1…4 по ГОСТ15150-69, t-раб. -50...+50⁰С, габ.размеры блоков БПРМ, БПРД извещателя без элементов для крепления D130х52 мм, с элементами для крепления - 188х130х52 мм. В комплект входят коробки соединительные для подключения приемного и передающего блоков извещателя с управлением литерами и режимами работы. Подключение производится с помощью встроенных байонетных разъемных соединителей. | ОМЕГА-Микродизайн | руб./компл | 64440
| Призма-3-2/40-8РСЛ | Извещатель охранный линейный радиоволновой для периметров; малогабаритные корпуса БПРД и БПРМ из алюминия и нержавеющей стали, настройка на лицевой панели приемного блока; f-раб. 2.4 ГГц, 8 частотных литер, объёмная зона обнаружения протяжённостью 2...40 м, синхронизация БПРД и БПРМ по радиолучу и по проводам; U-пит. =10...36 В, I-потр. ≤40 мА. Р-потр. ≤0.5 Вт, тревожный выход "СК" нормально-замкнутый (U-коммут. ≤39 В, I-коммут. ≤100 мА); IP67, УХЛ категории 1…4 по ГОСТ15150-69, t-раб. -50...+50⁰С, габ.размеры блоков БПРМ, БПРД извещателя без элементов для крепления D130х52 мм, с элементами для крепления - 188х130х52 мм. В комплект входят коробки соединительные для подключения приемного и передающего блоков извещателя с управлением литерами и режимами работы. Подключение производится с помощью встроенных байонетных разъемных соединителей. | ОМЕГА-Микродизайн | руб./компл | 65970
| Призма-3-2/40БС | Извещатель охранный линейный радиоволновой для периметров; малогабаритные корпуса БПРД и БПРМ из алюминия и нержавеющей стали, настройка на лицевой панели приемного блока; f-раб. 2.4 ГГц, 4 частотные литеры, объёмная зона обнаружения протяжённостью 2...40 м, синхронизация БПРД и БПРМ по радиолучу и по проводам; U-пит. =10...36 В, I-потр. ≤40 мА. Р-потр. ≤0.5 Вт, тревожный выход "СК" нормально-замкнутый (U-коммут. ≤39 В, I-коммут. ≤100 мА); IP67, УХЛ категории 1…4 по ГОСТ15150-69, t-раб. -50...+50⁰С, габ.размеры блоков БПРМ, БПРД извещателя без элементов для крепления D130х52 мм, с элементами для крепления - 188х130х52 мм. В комплект входят коробка соединительная для подключения передающего блока извещателя, с управлением литерами, и отдельный блок управления для подключения приемного блока извещателя с органами настройки и индикации. Подключение производится с помощью встроенных байонетных разъемных соединителей | ОМЕГА-Микродизайн | руб./компл | 67170
| Призма-3-2/40-8РСЛА | Извещатель охранный линейный радиоволновой для периметров; малогабаритные корпуса БПРД и БПРМ из алюминия и нержавеющей стали, настройка на лицевой панели приемного блока; f-раб. 2.4 ГГц, 8 частотных литер, объёмная зона обнаружения протяжённостью 2...40 м, синхронизация БПРД и БПРМ по радиолучу и по проводам; U-пит. =10...36 В, I-потр. ≤250 мА. Р-потр. ≤2.5 Вт, тревожный выход "СК" нормально-замкнутый (U-коммут. ≤39 В, I-коммут. ≤100 мА); IP67, ХЛ категории 1…4 по ГОСТ15150-69, арктическое исполнение t-раб. -65...+50⁰С, габ.размеры блоков БПРМ, БПРД извещателя без элементов для крепления D130х52 мм, с элементами для крепления - 188х130х52 мм. В комплект входят коробки соединительные для подключения приемного и передающего блоков извещателя с управлением литерами и режимами работы. Подключение производится с помощью встроенных байонетных разъемных соединителей. | ОМЕГА-Микродизайн | руб./компл | 71800
| Призма-3-2/80ИДС | Извещатель охранный линейный радиоволновой для периметров; корпуса БПРД и БПРМ из алюминия и нержавеющей стали, настройка на лицевой панели приемного блока; f-раб. 2.4 ГГц, 4 частотные литеры, объёмная зона обнаружения протяжённостью 2...80 м, синхронизация БПРД и БПРМ по радиолучу и по проводам; U-пит. =10...36 В, I-потр. ≤40 мА. Р-потр. ≤0.5 Вт, интерфейс RS-485 для работы в комплексе "Индигирка", тревожный выход "СК" нормально-замкнутый (U-коммут. ≤39 В, I-коммут. ≤100 мА); IP67, УХЛ категории 1…4 по ГОСТ15150-69, t-раб. -50...+50⁰С, габ.размеры блоков БПРМ, БПРД извещателя без элементов для крепления 194х194х73 мм | ОМЕГА-Микродизайн | руб./компл | 52850
| Призма-3-2/80РС | Извещатель охранный линейный радиоволновой для периметров; корпуса БПРД и БПРМ из алюминия и нержавеющей стали, настройка на лицевой панели приемного блока; f-раб. 2.4 ГГц, 4 частотные литеры, объёмная зона обнаружения протяжённостью 2...80 м, синхронизация БПРД и БПРМ по радиолучу и по проводам; U-пит. =10...36 В, I-потр. ≤40 мА. Р-потр. ≤0.5 Вт, тревожный выход "СК" нормально-замкнутый (U-коммут. ≤39 В, I-коммут. ≤100 мА); IP67, УХЛ категории 1…4 по ГОСТ15150-69, t-раб. -50...+50⁰С, габ.размеры блоков БПРМ, БПРД извещателя без элементов для крепления 194х194х73 мм. В комплект входят коробки соединительные для подключения приемного и передающего блоков извещателя с управлением литерами и режимами работы. Подключение производится с помощью встроенных байонетных разъемных соединителей. | ОМЕГА-Микродизайн | руб./компл | 70560
| Призма-3-2/80-8РСЛ | Извещатель охранный линейный радиоволновой для периметров; корпуса БПРД и БПРМ из алюминия и нержавеющей стали, настройка на лицевой панели приемного блока; f-раб. 2.4 ГГц, 8 частотных литер, объёмная зона обнаружения протяжённостью 2...80 м, синхронизация БПРД и БПРМ по радиолучу и по проводам; U-пит. =10...36 В, I-потр. ≤40 мА. Р-потр. ≤0.5 Вт, тревожный выход "СК" нормально-замкнутый (U-коммут. ≤39 В, I-коммут. ≤100 мА); IP67, УХЛ категории 1…4 по ГОСТ15150-69, t-раб. -50...+50⁰С, габ.размеры блоков БПРМ, БПРД извещателя без элементов для крепления 194х194х73 мм. В комплект входят коробки соединительные для подключения приемного и передающего блоков извещателя с управлением литерами и режимами работы. Подключение производится с помощью встроенных байонетных разъемных соединителей. | ОМЕГА-Микродизайн | руб./компл | 72090
| Призма-3-2/80-8РСЛА | Извещатель охранный линейный радиоволновой для периметров; корпуса БПРД и БПРМ из алюминия и нержавеющей стали, настройка на лицевой панели приемного блока; f-раб. 2.4 ГГц, 8 частотных литер, объёмная зона обнаружения протяжённостью 2...80 м, синхронизация БПРД и БПРМ по радиолучу и по проводам; U-пит. =10...36 В, I-потр. ≤250 мА. Р-потр. ≤2.5 Вт, тревожный выход "СК" нормально-замкнутый (U-коммут. ≤39 В, I-коммут. ≤100 мА); IP67, ХЛ категории 1…4 по ГОСТ15150-69, арктическое исполнение t-раб. -65...+50⁰С, габ.размеры блоков БПРМ, БПРД извещателя без элементов для крепления 194х194х73 мм. В комплект входят коробки соединительные для подключения приемного и передающего блоков извещателя с управлением литерами и режимами работы. Подключение производится с помощью встроенных байонетных разъемных соединителей. | ОМЕГА-Микродизайн | руб./компл | 77920
| Призма-3-10/60ИДС | Извещатель охранный линейный радиоволновой для периметров; малогабаритные корпуса БПРД и БПРМ из алюминия и нержавеющей стали, настройка на лицевой панели приемного блока; f-раб. 9,4 ГГц (10,55 ГГц) ГГц, 4 частотные литеры, объёмная зона обнаружения протяжённостью 2...60 м, синхронизация БПРД и БПРМ по радиолучу и проводам; U-пит. =10...36 В, I-потр. ≤40 мА. Р-потр. ≤0.5 Вт, интерфейс RS-485 для работы в комплексе "Индигирка", тревожный выход "СК" нормально-замкнутый (U-коммут. ≤39 В, I-коммут. ≤100 мА); IP67, УХЛ категории 1…4 по ГОСТ15150-69, t-раб. -50...+50⁰С, габ.размеры блоков БПРМ, БПРД извещателя без элементов для крепления D130х52мм, с элементами для крепления - 188х130х52 мм | ОМЕГА-Микродизайн | руб./компл | 46190
| Призма-3-10/60РС | Извещатель охранный линейный радиоволновой для периметров; малогабаритные корпуса БПРД и БПРМ из алюминия и нержавеющей стали, настройка на лицевой панели приемного блока; f-раб. 9,4 ГГц (10,55 ГГц) ГГц, 4 частотные литеры, объёмная зона обнаружения протяжённостью 2...60 м, синхронизация БПРД и БПРМ по радиолучу и проводам; U-пит. =10...36 В, I-потр. ≤40 мА. Р-потр. ≤0.5 Вт, тревожный выход "СК" нормально-замкнутый (U-коммут. ≤39 В, I-коммут. ≤100 мА); IP67, УХЛ категории 1…4 по ГОСТ15150-69, t-раб. -50...+50⁰С, габ.размеры блоков БПРМ, БПРД извещателя без элементов для крепления D130х52мм, с элементами для крепления - 188х130х52 мм. В комплект входят коробки соединительные для подключения приемного и передающего блоков извещателя с управлением литерами и режимами работы. Подключение производится с помощью встроенных байонетных разъемных соединителей. | ОМЕГА-Микродизайн | руб./компл | 63900
| Призма-3-10/150ИДС | Извещатель охранный линейный радиоволновой для периметров; малогабаритные корпуса БПРД и БПРМ из алюминия и нержавеющей стали, настройка на лицевой панели приемного блока; f-раб. 9,4 ГГц (10,55 ГГц) ГГц, 4 частотные литеры, объёмная зона обнаружения протяжённостью 2...150 м, синхронизация БПРД и БПРМ по радиолучу и проводам; U-пит. =10...36 В, I-потр. ≤40 мА. Р-потр. ≤0.5 Вт, интерфейс RS-485 для работы в комплексе "Индигирка", тревожный выход "СК" нормально-замкнутый (U-коммут. ≤39 В, I-коммут. ≤100 мА); IP67, УХЛ категории 1…4 по ГОСТ15150-69, t-раб. -50...+50⁰С, габ.размеры блоков БПРМ, БПРД извещателя без элементов для крепления D130х52мм, с элементами для крепления - 188х130х52 мм | ОМЕГА-Микродизайн | руб./компл | 46730
| Призма-3-10/150РС | Извещатель охранный линейный радиоволновой для периметров; малогабаритные корпуса БПРД и БПРМ из алюминия и нержавеющей стали, настройка на лицевой панели приемного блока; f-раб. 9,4 ГГц (10,55 ГГц) ГГц, 4 частотные литеры, объёмная зона обнаружения протяжённостью 2...150 м, синхронизация БПРД и БПРМ по радиолучу и проводам; U-пит. =10...36 В, I-потр. ≤40 мА. Р-потр. ≤0.5 Вт, тревожный выход "СК" нормально-замкнутый (U-коммут. ≤39 В, I-коммут. ≤100 мА); IP67, УХЛ категории 1…4 по ГОСТ15150-69, t-раб. -50...+50⁰С, габ.размеры блоков БПРМ, БПРД извещателя без элементов для крепления D130х52мм, с элементами для крепления - 188х130х52 мм. В комплект входят коробки соединительные для подключения приемного и передающего блоков извещателя с управлением литерами и режимами работы. Подключение производится с помощью встроенных байонетных разъемных соединителей. | ОМЕГА-Микродизайн | руб./компл | 64440
| Призма-3-10/150-8РСЛ | Извещатель охранный линейный радиоволновой для периметров; малогабаритные корпуса БПРД и БПРМ из алюминия и нержавеющей стали, настройка на лицевой панели приемного блока; f-раб. 9,4 ГГц (10,55 ГГц) ГГц, 8 частотны[ литер, объёмная зона обнаружения протяжённостью 2...150 м, синхронизация БПРД и БПРМ по радиолучу и проводам; U-пит. =10...36 В, I-потр. ≤40 мА. Р-потр. ≤0.5 Вт, тревожный выход "СК" нормально-замкнутый (U-коммут. ≤39 В, I-коммут. ≤100 мА); IP67, УХЛ категории 1…4 по ГОСТ15150-69, t-раб. -50...+50⁰С, габ.размеры блоков БПРМ, БПРД извещателя без элементов для крепления D130х52мм, с элементами для крепления - 188х130х52 мм. В комплект входят коробки соединительные для подключения приемного и передающего блоков извещателя с управлением литерами и режимами работы. Подключение производится с помощью встроенных байонетных разъемных соединителей. | ОМЕГА-Микродизайн | руб./компл | 65970
| Призма-3-10/150БС | Извещатель охранный линейный радиоволновой для периметров; малогабаритные корпуса БПРД и БПРМ из алюминия и нержавеющей стали, настройка на лицевой панели приемного блока; f-раб. 9,4 ГГц (10,55 ГГц) ГГц, 4 частотные литеры, объёмная зона обнаружения протяжённостью 2...150 м, синхронизация БПРД и БПРМ по радиолучу и проводам; U-пит. =10...36 В, I-потр. ≤40 мА. Р-потр. ≤0.5 Вт, тревожный выход "СК" нормально-замкнутый (U-коммут. ≤39 В, I-коммут. ≤100 мА); IP67, УХЛ категории 1…4 по ГОСТ15150-69, t-раб. -50...+50⁰С, габ.размеры блоков БПРМ, БПРД извещателя без элементов для крепления D130х52мм, с элементами для крепления - 188х130х52 мм. В комплект входят коробка соединительная для подключения передающего блока извещателя, с управлением литерами, и отдельный блок управления для подключения приемного блока извещателя с органами настройки и индикации. Подключение производится с помощью встроенных байонетных разъемных соединителей. | ОМЕГА-Микродизайн | руб./компл | 67170
| Призма-3-10/150-8РСЛА | Извещатель охранный линейный радиоволновой для периметров; малогабаритные корпуса БПРД и БПРМ из алюминия и нержавеющей стали, настройка на лицевой панели приемного блока; f-раб. 9,4 ГГц (10,55 ГГц) ГГц, 8 частотных литер, объёмная зона обнаружения протяжённостью 2...150 м, синхронизация БПРД и БПРМ по радиолучу и проводам; U-пит. =10...36 В, I-потр. ≤250 мА. Р-потр. ≤2.5 Вт, тревожный выход "СК" нормально-замкнутый (U-коммут. ≤39 В, I-коммут. ≤100 мА); IP67, ХЛ категории 1…4 по ГОСТ15150-69, арктическое исполнение t-раб. -65...+50⁰С, габ.размеры блоков БПРМ, БПРД извещателя без элементов для крепления D130х52мм, с элементами для крепления - 188х130х52 мм. В комплект входят коробки соединительные для подключения приемного и передающего блоков извещателя с управлением литерами и режимами работы. Подключение производится с помощью встроенных байонетных разъемных соединителей. | ОМЕГА-Микродизайн | руб./компл | 71800
| Призма-3-10/250ИДС | Извещатель охранный линейный радиоволновой для периметров; малогабаритные корпуса БПРД и БПРМ из алюминия и нержавеющей стали, настройка на лицевой панели приемного блока; f-раб. 9,4 ГГц (10,55 ГГц) ГГц, 4 частотные литеры, объёмная зона обнаружения протяжённостью 3...250 м, синхронизация БПРД и БПРМ по радиолучу и проводам; U-пит. =10...36 В, I-потр. ≤40 мА. Р-потр. ≤0.5 Вт, интерфейс RS-485 для работы в комплексе "Индигирка", тревожный выход "СК" нормально-замкнутый (U-коммут. ≤39 В, I-коммут. ≤100 мА); IP67, УХЛ категории 1…4 по ГОСТ15150-69, t-раб. -50...+50⁰С, габ.размеры блоков БПРМ, БПРД извещателя без элементов для крепления D130х52мм, с элементами для крепления - 188х130х52 мм | ОМЕГА-Микродизайн | руб./компл | 50050
| Призма-3-10/250РС | Извещатель охранный линейный радиоволновой для периметров; малогабаритные корпуса БПРД и БПРМ из алюминия и нержавеющей стали, настройка на лицевой панели приемного блока; f-раб. 9,4 ГГц (10,55 ГГц) ГГц, 4 частотные литеры, объёмная зона обнаружения протяжённостью 3...250 м, синхронизация БПРД и БПРМ по радиолучу и проводам; U-пит. =10...36 В, I-потр. ≤40 мА. Р-потр. ≤0.5 Вт, тревожный выход "СК" нормально-замкнутый (U-коммут. ≤39 В, I-коммут. ≤100 мА); IP67, УХЛ категории 1…4 по ГОСТ15150-69, t-раб. -50...+50⁰С, габ.размеры блоков БПРМ, БПРД извещателя без элементов для крепления D130х52мм, с элементами для крепления - 188х130х52 мм. В комплект входят коробки соединительные для подключения приемного и передающего блоков извещателя с управлением литерами и режимами работы. Подключение производится с помощью встроенных байонетных разъемных соединителей. | ОМЕГА-Микродизайн | руб./компл | 67760
| Призма-3-10/250-8РСЛ | Извещатель охранный линейный радиоволновой для периметров; малогабаритные корпуса БПРД и БПРМ из алюминия и нержавеющей стали, настройка на лицевой панели приемного блока; f-раб. 9,4 ГГц (10,55 ГГц) ГГц, 8 частотных литер, объёмная зона обнаружения протяжённостью 3...250 м, синхронизация БПРД и БПРМ по радиолучу и проводам; U-пит. =10...36 В, I-потр. ≤40 мА. Р-потр. ≤0.5 Вт, тревожный выход "СК" нормально-замкнутый (U-коммут. ≤39 В, I-коммут. ≤100 мА); IP67, УХЛ категории 1…4 по ГОСТ15150-69, t-раб. -50...+50⁰С, габ.размеры блоков БПРМ, БПРД извещателя без элементов для крепления D130х52мм, с элементами для крепления - 188х130х52 мм. В комплект входят коробки соединительные для подключения приемного и передающего блоков извещателя с управлением литерами и режимами работы. Подключение производится с помощью встроенных байонетных разъемных соединителей. | ОМЕГА-Микродизайн | руб./компл | 69300
| Призма-3-10/250БС | Извещатель охранный линейный радиоволновой для периметров; малогабаритные корпуса БПРД и БПРМ из алюминия и нержавеющей стали, настройка на лицевой панели приемного блока; f-раб. 9,4 ГГц (10,55 ГГц) ГГц, 4 частотные литеры, объёмная зона обнаружения протяжённостью 3...250 м, синхронизация БПРД и БПРМ по радиолучу и проводам; U-пит. =10...36 В, I-потр. ≤40 мА. Р-потр. ≤0.5 Вт, тревожный выход "СК" нормально-замкнутый (U-коммут. ≤39 В, I-коммут. ≤100 мА); IP67, УХЛ категории 1…4 по ГОСТ15150-69, t-раб. -50...+50⁰С, габ.размеры блоков БПРМ, БПРД извещателя без элементов для крепления D130х52мм, с элементами для крепления - 188х130х52 мм. В комплект входят коробка соединительная для подключения передающего блока извещателя, с управлением литерами, и отдельный блок управления для подключения приемного блока извещателя с органами настройки и индикации. Подключение производится с помощью встроенных байонетных разъемных соединителей. | ОМЕГА-Микродизайн | руб./компл | 70500
| Призма-3-10/250-8РСЛА | Извещатель охранный линейный радиоволновой для периметров; малогабаритные корпуса БПРД и БПРМ из алюминия и нержавеющей стали, настройка на лицевой панели приемного блока; f-раб. 9,4 ГГц (10,55 ГГц) ГГц, 8 частотных литер, объёмная зона обнаружения протяжённостью 3...250 м, синхронизация БПРД и БПРМ по радиолучу и проводам; U-пит. =10...36 В, I-потр. ≤250 мА. Р-потр. ≤2.5 Вт, тревожный выход "СК" нормально-замкнутый (U-коммут. ≤39 В, I-коммут. ≤100 мА); IP67, ХЛ категории 1…4 по ГОСТ15150-69, арктическое исполнение t-раб. -65...+50⁰С, габ.размеры блоков БПРМ, БПРД извещателя без элементов для крепления D130х52мм, с элементами для крепления - 188х130х52 мм. В комплект входят коробки соединительные для подключения приемного и передающего блоков извещателя с управлением литерами и режимами работы. Подключение производится с помощью встроенных байонетных разъемных соединителей. | ОМЕГА-Микродизайн | руб./компл | 75120
| Призма-3-10/300ИДС | Извещатель охранный линейный радиоволновой для периметров; малогабаритные корпуса БПРД и БПРМ из алюминия и нержавеющей стали, настройка на лицевой панели приемного блока; f-раб. 9,4 ГГц (10,55 ГГц) ГГц, 4 частотные литеры, объёмная зона обнаружения протяжённостью 3...300 м, синхронизация БПРД и БПРМ по радиолучу и проводам; U-пит. =10...36 В, I-потр. ≤40 мА. Р-потр. ≤0.5 Вт, интерфейс RS-485 для работы в комплексе "Индигирка", тревожный выход "СК" нормально-замкнутый (U-коммут. ≤39 В, I-коммут. ≤100 мА); IP67, УХЛ категории 1…4 по ГОСТ15150-69, t-раб. -50...+50⁰С, габ.размеры блоков БПРМ, БПРД извещателя без элементов для крепления 194х194х73 мм | ОМЕГА-Микродизайн | руб./компл | 52850
| Призма-3-10/300РС | Извещатель охранный линейный радиоволновой для периметров; малогабаритные корпуса БПРД и БПРМ из алюминия и нержавеющей стали, настройка на лицевой панели приемного блока; f-раб. 9,4 ГГц (10,55 ГГц) ГГц, 4 частотные литеры, объёмная зона обнаружения протяжённостью 3...300 м, синхронизация БПРД и БПРМ по радиолучу и проводам; U-пит. =10...36 В, I-потр. ≤40 мА. Р-потр. ≤0.5 Вт, тревожный выход "СК" нормально-замкнутый (U-коммут. ≤39 В, I-коммут. ≤100 мА); IP67, УХЛ категории 1…4 по ГОСТ15150-69, t-раб. -50...+50⁰С, габ.размеры блоков БПРМ, БПРД извещателя без элементов для крепления 194х194х73 мм. В комплект входят коробки соединительные для подключения приемного и передающего блоков извещателя с управлением литерами и режимами работы. Подключение производится с помощью встроенных байонетных разъемных соединителей. | ОМЕГА-Микродизайн | руб./компл | 70560
| Призма-3-10/300-8РСЛ | Извещатель охранный линейный радиоволновой для периметров; малогабаритные корпуса БПРД и БПРМ из алюминия и нержавеющей стали, настройка на лицевой панели приемного блока; f-раб. 9,4 ГГц (10,55 ГГц) ГГц, 8 частотных литер, объёмная зона обнаружения протяжённостью 3...300 м, синхронизация БПРД и БПРМ по радиолучу и проводам; U-пит. =10...36 В, I-потр. ≤40 мА. Р-потр. ≤0.5 Вт, интерфейс RS-485 для работы в комплексе "Индигирка", тревожный выход "СК" нормально-замкнутый (U-коммут. ≤39 В, I-коммут. ≤100 мА); IP67, УХЛ категории 1…4 по ГОСТ15150-69, t-раб. -50...+50⁰С, габ.размеры блоков БПРМ, БПРД извещателя без элементов для крепления 194х194х73 мм. В комплект входят коробки соединительные для подключения приемного и передающего блоков извещателя с управлением литерами и режимами работы. Подключение производится с помощью встроенных байонетных разъемных соединителей. | ОМЕГА-Микродизайн | руб./компл | 72090
| Призма-3-10/300-8РСЛА | Извещатель охранный линейный радиоволновой для периметров; малогабаритные корпуса БПРД и БПРМ из алюминия и нержавеющей стали, настройка на лицевой панели приемного блока; f-раб. 9,4 ГГц (10,55 ГГц) ГГц, 8 частотных литер, объёмная зона обнаружения протяжённостью 3...300 м, синхронизация БПРД и БПРМ по радиолучу и проводам; U-пит. =10...36 В, I-потр. ≤250 мА. Р-потр. ≤2.5 Вт, тревожный выход "СК" нормально-замкнутый (U-коммут. ≤39 В, I-коммут. ≤100 мА); IP67, ХЛ категории 1…4 по ГОСТ15150-69, арктическое исполнение t-раб. -65...+50⁰С, габ.размеры блоков БПРМ, БПРД извещателя без элементов для крепления 194х194х73 мм. В комплект входят коробки соединительные для подключения приемного и передающего блоков извещателя с управлением литерами и режимами работы. Подключение производится с помощью встроенных байонетных разъемных соединителей. | ОМЕГА-Микродизайн | руб./компл | 77920
| Призма-3-10/500ИДС | Извещатель охранный линейный радиоволновой для периметров; малогабаритные корпуса БПРД и БПРМ из алюминия и нержавеющей стали, настройка на лицевой панели приемного блока; f-раб. 9,4 ГГц (10,55 ГГц) ГГц, 4 частотные литеры, объёмная зона обнаружения протяжённостью 5...500 м, синхронизация БПРД и БПРМ по радиолучу и проводам; U-пит. =10...36 В, I-потр. ≤40 мА. Р-потр. ≤0.5 Вт, интерфейс RS-485 для работы в комплексе "Индигирка", тревожный выход "СК" нормально-замкнутый (U-коммут. ≤39 В, I-коммут. ≤100 мА); IP67, УХЛ категории 1…4 по ГОСТ15150-69, t-раб. -50...+50⁰С, габ.размеры блоков БПРМ, БПРД извещателя без элементов для крепления 194х194х73 мм | ОМЕГА-Микродизайн | руб./компл | 53860
| Призма-3-10/500РС | Извещатель охранный линейный радиоволновой для периметров; малогабаритные корпуса БПРД и БПРМ из алюминия и нержавеющей стали, настройка на лицевой панели приемного блока; f-раб. 9,4 ГГц (10,55 ГГц) ГГц, 4 частотные литеры, объёмная зона обнаружения протяжённостью 5...500 м, синхронизация БПРД и БПРМ по радиолучу и проводам; U-пит. =10...36 В, I-потр. ≤40 мА. Р-потр. ≤0.5 Вт, тревожный выход "СК" нормально-замкнутый (U-коммут. ≤39 В, I-коммут. ≤100 мА); IP67, УХЛ категории 1…4 по ГОСТ15150-69, t-раб. -50...+50⁰С, габ.размеры блоков БПРМ, БПРД извещателя без элементов для крепления 194х194х73 мм. В комплект входят коробки соединительные для подключения приемного и передающего блоков извещателя с управлением литерами и режимами работы. Подключение производится с помощью встроенных байонетных разъемных соединителей. | ОМЕГА-Микродизайн | руб./компл | 71570
| Призма-3-10/500-8РСЛ | Извещатель охранный линейный радиоволновой для периметров; малогабаритные корпуса БПРД и БПРМ из алюминия и нержавеющей стали, настройка на лицевой панели приемного блока; f-раб. 9,4 ГГц (10,55 ГГц) ГГц, 8 частотных литер, объёмная зона обнаружения протяжённостью 5...500 м, синхронизация БПРД и БПРМ по радиолучу и проводам; U-пит. =10...36 В, I-потр. ≤40 мА. Р-потр. ≤0.5 Вт, тревожный выход "СК" нормально-замкнутый (U-коммут. ≤39 В, I-коммут. ≤100 мА); IP67, УХЛ категории 1…4 по ГОСТ15150-69, t-раб. -50...+50⁰С, габ.размеры блоков БПРМ, БПРД извещателя без элементов для крепления 194х194х73 мм. В комплект входят коробки соединительные для подключения приемного и передающего блоков извещателя с управлением литерами и режимами работы. Подключение производится с помощью встроенных байонетных разъемных соединителей. | ОМЕГА-Микродизайн | руб./компл | 71570
| Призма-3-10/500БС | Извещатель охранный линейный радиоволновой для периметров; малогабаритные корпуса БПРД и БПРМ из алюминия и нержавеющей стали, настройка на лицевой панели приемного блока; f-раб. 9,4 ГГц (10,55 ГГц) ГГц, 4 частотные литеры, объёмная зона обнаружения протяжённостью 5...500 м, синхронизация БПРД и БПРМ по радиолучу и проводам; U-пит. =10...36 В, I-потр. ≤40 мА. Р-потр. ≤0.5 Вт, тревожный выход "СК" нормально-замкнутый (U-коммут. ≤39 В, I-коммут. ≤100 мА); IP67, УХЛ категории 1…4 по ГОСТ15150-69, t-раб. -50...+50⁰С, габ.размеры блоков БПРМ, БПРД извещателя без элементов для крепления 194х194х73 мм. В комплект входят коробка соединительная для подключения передающего блока извещателя, с управлением литерами, и отдельный блок управления для подключения приемного блока извещателя с органами настройки и индикации. Подключение производится с помощью встроенных байонетных разъемных соединителей. Синхронизация по радиолучу и по проводам. | ОМЕГА-Микродизайн | руб./компл | 74310
| Призма-3-10/500-8РСЛА | Извещатель охранный линейный радиоволновой для периметров; малогабаритные корпуса БПРД и БПРМ из алюминия и нержавеющей стали, настройка на лицевой панели приемного блока; f-раб. 9,4 ГГц (10,55 ГГц) ГГц, 8 частотных литер, объёмная зона обнаружения протяжённостью 5...500 м, синхронизация БПРД и БПРМ по радиолучу и проводам; U-пит. =10...36 В, I-потр. ≤250 мА. Р-потр. ≤2.5 Вт, тревожный выход "СК" нормально-замкнутый (U-коммут. ≤39 В, I-коммут. ≤100 мА); IP67, ХЛ категории 1…4 по ГОСТ15150-69, арктическое исполнение t-раб. -65...+50⁰С, габ.размеры блоков БПРМ, БПРД извещателя без элементов для крепления 194х194х73 мм. В комплект входят коробки соединительные для подключения приемного и передающего блоков извещателя с управлением литерами и режимами работы. Подключение производится с помощью встроенных байонетных разъемных соединителей. | ОМЕГА-Микродизайн | руб./компл | 78930
| Призма-3-24/250ИДС | Извещатель охранный линейный радиоволновой для периметров; малогабаритные корпуса БПРД и БПРМ из алюминия и нержавеющей стали, настройка на лицевой панели приемного блока; f-раб. 24,15 ГГц, 4 частотные литеры, объёмная зона обнаружения протяжённостью 3...250 м, синхронизация БПРД и БПРМ по радиолучу и проводам; U-пит. =10...36 В, I-потр. ≤40 мА. Р-потр. ≤0.5 Вт, интерфейс RS-485 для работы в комплексе "Индигирка", тревожный выход "СК" нормально-замкнутый (U-коммут. ≤39 В, I-коммут. ≤100 мА); IP67, УХЛ категории 1…4 по ГОСТ15150-69, t-раб. -50...+50⁰С, габ.размеры блоков БПРМ, БПРД извещателя без элементов для крепления D130х52 мм, с элементами для крепления - 188х130х52 мм. | ОМЕГА-Микродизайн | руб./компл | 50050
| Призма-3-24/250-8РСЛ | Извещатель охранный линейный радиоволновой для периметров; малогабаритные корпуса БПРД и БПРМ из алюминия и нержавеющей стали, настройка на лицевой панели приемного блока; f-раб. 24,15 ГГц, 8 частотных литер, объёмная зона обнаружения протяжённостью 3...250 м, синхронизация БПРД и БПРМ по радиолучу и проводам; U-пит. =10...36 В, I-потр. ≤40 мА. Р-потр. ≤0.5 Вт, тревожный выход "СК" нормально-замкнутый (U-коммут. ≤39 В, I-коммут. ≤100 мА); IP67, УХЛ категории 1…4 по ГОСТ15150-69, t-раб. -50...+50⁰С, габ.размеры блоков БПРМ, БПРД извещателя без элементов для крепления D130х52 мм, с элементами для крепления - 188х130х52 мм. В комплект входят коробки соединительные для подключения приемного и передающего блоков извещателя с управлением литерами и режимами работы. Подключение производится с помощью встроенных байонетных разъемных соединителей. | ОМЕГА-Микродизайн | руб./компл | 69300
| Призма-3-24/250-8РСЛА | Извещатель охранный линейный радиоволновой для периметров; малогабаритные корпуса БПРД и БПРМ из алюминия и нержавеющей стали, настройка на лицевой панели приемного блока; f-раб. 24,15 ГГц, 8 частотных литер, объёмная зона обнаружения протяжённостью 3...250 м, синхронизация БПРД и БПРМ по радиолучу и проводам; U-пит. =10...36 В, I-потр. ≤250 мА. Р-потр. ≤2.5 Вт, тревожный выход "СК" нормально-замкнутый (U-коммут. ≤39 В, I-коммут. ≤100 мА); IP67, ХЛ категории 1…4 по ГОСТ15150-69, арктическое исполнение t-раб. -65...+50⁰С, габ.размеры блоков БПРМ, БПРД извещателя без элементов для крепления D130х52 мм, с элементами для крепления - 188х130х52 мм. В комплект входят коробки соединительные для подключения приемного и передающего блоков извещателя с управлением литерами и режимами работы. Подключение производится с помощью встроенных байонетных разъемных соединителей. | ОМЕГА-Микродизайн | руб./компл | 75120
| Призма-3-24/800ИДС | Извещатель охранный линейный радиоволновой для периметров; малогабаритные корпуса БПРД и БПРМ из алюминия и нержавеющей стали, настройка на лицевой панели приемного блока; f-раб. 24,15 ГГц, 4 частотных литеры, длина зоны обнаружения 25…800 м, ширина регулируется в пределах от 0,5 до 24 м, синхронизация БПРД и БПРМ по радиолучу и проводам; U-пит. =10...36 В, I-потр. ≤40 мА. Р-потр. ≤0.5 Вт, интерфейс RS-485 для работы в комплексе "Индигирка", тревожный выход "СК" нормально-замкнутый (U-коммут. ≤39 В, I-коммут. ≤100 мА); IP67, УХЛ категории 1…4 по ГОСТ15150-69, t-раб. -50...+50⁰С, габ.размеры блоков БПРМ, БПРД извещателя без элементов для крепления 194х194х73 мм | ОМЕГА-Микродизайн | руб./компл | 60220
| Призма-3-24/800-8РСЛ | Извещатель охранный линейный радиоволновой для периметров; малогабаритные корпуса БПРД и БПРМ из алюминия и нержавеющей стали, настройка на лицевой панели приемного блока; f-раб. 24,15 ГГц, 8 частотных литер, длина зоны обнаружения 25…800 м, ширина регулируется в пределах от 0,5 до 24 м, синхронизация БПРД и БПРМ по радиолучу и проводам; U-пит. =10...36 В, I-потр. ≤40 мА. Р-потр. ≤0.5 Вт, тревожный выход "СК" нормально-замкнутый (U-коммут. ≤39 В, I-коммут. ≤100 мА); IP67, УХЛ категории 1…4 по ГОСТ15150-69, t-раб. -50...+50⁰С, габ.размеры блоков БПРМ, БПРД извещателя без элементов для крепления 194х194х73 мм. В комплект входят коробки соединительные для подключения приемного и передающего блоков извещателя с управлением литерами и режимами работы. Подключение производится с помощью встроенных байонетных разъемных соединителей. | ОМЕГА-Микродизайн | руб./компл | 79460
| Призма-3-24/800БС | Извещатель охранный линейный радиоволновой для периметров; малогабаритные корпуса БПРД и БПРМ из алюминия и нержавеющей стали, настройка на лицевой панели приемного блока; f-раб. 24,15 ГГц, 4 частотных литер, длина зоны обнаружения 25…800 м, ширина регулируется в пределах от 0,5 до 24 м, синхронизация БПРД и БПРМ по радиолучу и проводам; U-пит. =10...36 В, I-потр. ≤40 мА. Р-потр. ≤0.5 Вт, тревожный выход "СК" нормально-замкнутый (U-коммут. ≤39 В, I-коммут. ≤100 мА); IP67, УХЛ категории 1…4 по ГОСТ15150-69, t-раб. -50...+50⁰С, габ.размеры блоков БПРМ, БПРД извещателя без элементов для крепления 194х194х73 мм. В комплект входят коробка соединительная для подключения передающего блока извещателя, с управлением литерами, и отдельный блок управления для подключения приемного блока извещателя с органами настройки и индикации. Подключение производится с помощью встроенных байонетных разъемных соединителей. | ОМЕГА-Микродизайн | руб./компл | 80660
| Призма-3-24/800-8РСЛА | Извещатель охранный линейный радиоволновой для периметров; малогабаритные корпуса БПРД и БПРМ из алюминия и нержавеющей стали, настройка на лицевой панели приемного блока; f-раб. 24,15 ГГц, 8 частотных литер, длина зоны обнаружения 25…800 м, ширина регулируется в пределах от 0,5 до 24 м, синхронизация БПРД и БПРМ по радиолучу и проводам; U-пит. =10...36 В, I-потр. ≤250 мА. Р-потр. ≤2.5 Вт, тревожный выход "СК" нормально-замкнутый (U-коммут. ≤39 В, I-коммут. ≤100 мА); IP67, ХЛ категории 1…4 по ГОСТ15150-69, арктическое исполнение t-раб. -65...+50⁰С, габ.размеры блоков БПРМ, БПРД извещателя без элементов для крепления 194х194х73 мм. В комплект входят коробки соединительные для подключения приемного и передающего блоков извещателя с управлением литерами и режимами работы. Подключение производится с помощью встроенных байонетных разъемных соединителей. | ОМЕГА-Микродизайн | руб./компл | 85290
| Призма-3-10/200БСИД | Извещатель охранный линейный радиоволновой для периметров; настройка на лицевой панели приемного блока; f-раб. 9,4 ГГц (10,55 ГГц), 4 частотных литеры, длина зоны обнаружения 3…200 м, ширина регулируется в пределах от 0,5 до 5 м, синхронизация БПРД и БПРМ по радиолучу и по проводу; U-пит. =10...36 В, I-потр. ≤40 мА. Р-потр. ≤0.5 Вт, интерфейс RS-485 для работы в комплексе "Индигирка", тревожный выход "СК" нормально-замкнутый (U-коммут. ≤39 В, I-коммут. ≤100 мА); IP67, УХЛ категории 1…4 по ГОСТ15150-69, t-раб. -50...+50⁰С, габ.размеры блоков БПРМ, БПРД извещателя без узлов крепления 270х51х51мм. В комплект входят коробка соединительная для подключения передающего блока извещателя, с управлением литерами, и отдельный блок управления, для подключения приемного блока извещателя с органами настройки и индикации. Подключение производится с помощью встроенных байонетных разъемных соединителей. | ОМЕГА-Микродизайн | руб./компл | 63340
| Призма-3-10/200БСИТ | Извещатель охранный линейный радиоволновой для периметров; настройка на лицевой панели приемного блока; f-раб. 9,4 ГГц (10,55 ГГц), 4 частотных литеры, длина зоны обнаружения 3…200 м, ширина регулируется в пределах от 0,5 до 5 м, синхронизация БПРД и БПРМ по радиолучу и по проводу; U-пит. =10...36 В, I-потр. ≤40 мА. Р-потр. ≤0.5 Вт, тревожный выход "СК" нормально-замкнутый (U-коммут. ≤39 В, I-коммут. ≤100 мА); IP67, УХЛ категории 1…4 по ГОСТ15150-69, t-раб. -50...+50⁰С, габ.размеры блоков БПРМ, БПРД извещателя без узлов крепления 270х51х51мм. В комплект входят коробка соединительная для подключения передающего блока извещателя, с управлением литерами, и отдельный блок управления, для подключения приемного блока извещателя с органами настройки и индикации. Подключение производится с помощью встроенных байонетных разъемных соединителей. В комплекте адресный расширитель «С2000-АР1», подключение по двухпроводной линии связи к контроллеру «С2000-КДЛ» или «С2000-КДЛ-2И» в составе интегрированной системы охраны «Орион» | ОМЕГА-Микродизайн | руб./компл | 63380
| Призма-3-10/200БСА | Извещатель охранный линейный радиоволновой для периметров; настройка на лицевой панели приемного блока; f-раб. 9,4 ГГц (10,55 ГГц), 4 частотных литеры, длина зоны обнаружения 3…200 м, ширина регулируется в пределах от 0,5 до 5 м, синхронизация БПРД и БПРМ по радиолучу и по проводу; U-пит. =10...36 В, I-потр. ≤400 мА. Р-потр. ≤2.5 Вт, тревожный выход "СК" нормально-замкнутый (U-коммут. ≤39 В, I-коммут. ≤100 мА); IP67, ХЛ категории 1…4 по ГОСТ15150-69, арктическое исполнение t-раб. -65...+50⁰С, габ.размеры блоков БПРМ, БПРД извещателя без узлов крепления 270х51х51мм. В комплект входят коробка соединительная для подключения передающего блока извещателя, с управлением литерами, и отдельный блок управления, для подключения приемного блока извещателя с органами настройки и индикации. Подключение производится с помощью встроенных байонетных разъемных соединителей. | ОМЕГА-Микродизайн | руб./компл | 67630
| Призма-3-10/200БСК | Извещатель охранный линейный радиоволновой для периметров; настройка на лицевой панели приемного блока; f-раб. 9,4 ГГц (10,55 ГГц), 4 частотных литеры, длина зоны обнаружения 3…200 м, ширина регулируется в пределах от 0,5 до 5 м, синхронизация БПРД и БПРМ по радиолучу и по проводу; U-пит. =10...36 В, I-потр. ≤400 мА. Р-потр. ≤2.5 Вт, тревожный выход "СК" нормально-замкнутый (U-коммут. ≤39 В, I-коммут. ≤100 мА); IP67, ХЛ категории 1…4 по ГОСТ15150-69, арктическое исполнение t-раб. -65...+50⁰С, габ.размеры блоков БПРМ, БПРД извещателя без узлов крепления 270х51х51мм. Аналоговый дистанционный контроль. Не применяется в модификациях с индексом "С", "И". | ОМЕГА-Микродизайн | руб./компл | 63380
| Призма-3-10/60Р2С | Извещатель охранный линейный радиоволновой для периметров; малогабаритные корпуса БПРД и БПРМ из алюминия и нержавеющей стали, настройка на лицевой панели приемного блока; f-раб. 9,4 ГГц (10,55 ГГц) ГГц, 4 частотные литеры, объёмная зона обнаружения протяжённостью 2...60 м, синхронизация БПРД и БПРМ по радиолучу и проводам; U-пит. =10...36 В, I-потр. ≤40 мА. Р-потр. ≤0.5 Вт, тревожный выход "СК" нормально-замкнутый (U-коммут. ≤39 В, I-коммут. ≤100 мА); IP67, УХЛ категории 1…4 по ГОСТ15150-69, t-раб. -50...+50⁰С, габ.размеры блоков БПРМ, БПРД извещателя без элементов для крепления D130х52мм, с элементами для крепления - 188х130х52 мм. В комплект входят коробки соединительные для подключения двух приемных и двух передающих блоков извещателя с управлением литерами и режимами работы. Подключение производится с помощью встроенных байонетных разъемных соединителей. | ОМЕГА-Микродизайн | руб./компл | 109600
| Призма-3-10/150Р2С | Извещатель охранный линейный радиоволновой для периметров; малогабаритные корпуса БПРД и БПРМ из алюминия и нержавеющей стали, настройка на лицевой панели приемного блока; f-раб. 9,4 ГГц (10,55 ГГц) ГГц, 4 частотные литеры, объёмная зона обнаружения протяжённостью 2...150 м, синхронизация БПРД и БПРМ по радиолучу и проводам; U-пит. =10...36 В, I-потр. ≤40 мА. Р-потр. ≤0.5 Вт, тревожный выход "СК" нормально-замкнутый (U-коммут. ≤39 В, I-коммут. ≤100 мА); IP67, УХЛ категории 1…4 по ГОСТ15150-69, t-раб. -50...+50⁰С, габ.размеры блоков БПРМ, БПРД извещателя без элементов для крепления D130х52мм, с элементами для крепления - 188х130х52 мм. В комплект входят коробки соединительные для подключения двух приемных и двух передающих блоков извещателя с управлением литерами и режимами работы. Подключение производится с помощью встроенных байонетных разъемных соединителей. Синхронизация по радиолучу и по проводам. | ОМЕГА-Микродизайн | руб./компл | 111730
| Призма-3-10/250Р2С | Извещатель охранный линейный радиоволновой для периметров; малогабаритные корпуса БПРД и БПРМ из алюминия и нержавеющей стали, настройка на лицевой панели приемного блока; f-раб. 9,4 ГГц (10,55 ГГц) ГГц, 4 частотные литеры, объёмная зона обнаружения протяжённостью 3...250 м, синхронизация БПРД и БПРМ по радиолучу и проводам; U-пит. =10...36 В, I-потр. ≤40 мА. Р-потр. ≤0.5 Вт, тревожный выход "СК" нормально-замкнутый (U-коммут. ≤39 В, I-коммут. ≤100 мА); IP67, УХЛ категории 1…4 по ГОСТ15150-69, t-раб. -50...+50⁰С, габ.размеры блоков БПРМ, БПРД извещателя без элементов для крепления D130х52мм, с элементами для крепления - 188х130х52 мм. В комплект входят коробки соединительные для подключения двух приемных и двух передающих блоков извещателя с управлением литерами и режимами работы. Подключение производится с помощью встроенных байонетных разъемных соединителей. Синхронизация по радиолучу и по проводам. | ОМЕГА-Микродизайн | руб./компл | 115800
| Призма-3-10/300Р2С | Извещатель охранный линейный радиоволновой для периметров; малогабаритные корпуса БПРД и БПРМ из алюминия и нержавеющей стали, настройка на лицевой панели приемного блока; f-раб. 9,4 ГГц (10,55 ГГц) ГГц, 4 частотные литеры, объёмная зона обнаружения протяжённостью 3...300 м, синхронизация БПРД и БПРМ по радиолучу и проводам; U-пит. =10...36 В, I-потр. ≤40 мА. Р-потр. ≤0.5 Вт, тревожный выход "СК" нормально-замкнутый (U-коммут. ≤39 В, I-коммут. ≤100 мА); IP67, УХЛ категории 1…4 по ГОСТ15150-69, t-раб. -50...+50⁰С, габ.размеры блоков БПРМ, БПРД извещателя без элементов для крепления 194х194х73 мм. В комплект входят коробки соединительные для подключения двух приемных и двух передающих блоков извещателя с управлением литерами и режимами работы. Подключение производится с помощью встроенных байонетных разъемных соединителей. Синхронизация по радиолучу и по проводам. | ОМЕГА-Микродизайн | руб./компл | 123960
| Призма-3-10/500Р2С | Извещатель охранный линейный радиоволновой для периметров; малогабаритные корпуса БПРД и БПРМ из алюминия и нержавеющей стали, настройка на лицевой панели приемного блока; f-раб. 9,4 ГГц (10,55 ГГц) ГГц, 4 частотные литеры, объёмная зона обнаружения протяжённостью 5...500 м, синхронизация БПРД и БПРМ по радиолучу и проводам; U-пит. =10...36 В, I-потр. ≤40 мА. Р-потр. ≤0.5 Вт, тревожный выход "СК" нормально-замкнутый (U-коммут. ≤39 В, I-коммут. ≤100 мА); IP67, УХЛ категории 1…4 по ГОСТ15150-69, t-раб. -50...+50⁰С, габ.размеры блоков БПРМ, БПРД извещателя без элементов для крепления 194х194х73 мм. В комплект входят коробки соединительные для подключения двух приемных и двух передающих блоков извещателя с управлением литерами и режимами работы. Подключение производится с помощью встроенных байонетных разъемных соединителей. Синхронизация по радиолучу и по проводам. | ОМЕГА-Микродизайн | руб./компл | 126000
| Призма-3-24/250Р2С | Извещатель охранный линейный радиоволновой для периметров; малогабаритные корпуса БПРД и БПРМ из алюминия и нержавеющей стали, настройка на лицевой панели приемного блока; f-раб. 24,15 ГГц, 4 частотных литеры, объёмная зона обнаружения протяжённостью 3...250 м, синхронизация БПРД и БПРМ по радиолучу и проводам; U-пит. =10...36 В, I-потр. ≤40 мА. Р-потр. ≤0.5 Вт, тревожный выход "СК" нормально-замкнутый (U-коммут. ≤39 В, I-коммут. ≤100 мА); IP67, УХЛ категории 1…4 по ГОСТ15150-69, t-раб. -50...+50⁰С, габ.размеры блоков БПРМ, БПРД извещателя без элементов для крепления D130х52 мм, с элементами для крепления - 188х130х52 мм. В комплект входят коробки соединительные для подключения двух приемных и двух передающих блоков извещателя с управлением литерами и режимами работы. Подключение производится с помощью встроенных байонетных разъемных соединителей. Синхронизация по радиолучу и по проводам. | ОМЕГА-Микродизайн | руб./компл | 116280
2.4 | Извещатели объемные радиоволновые
| АГАТ-24-40 | Извещатель охранный радиоволновый, f-раб.24125±125 МГц, дальность зоны обнаружения 40 м, ширина зоны обнаружения "площадь" - 20 м/"штора"- 3.5 м, 1 тревожный выход (НЗ), RS-485, тампер, U-пит.9…36 В, I-потр.50 мА, IP54, t-раб.-40…+65°С, 210х140х120 мм | ЮМИРС | руб./шт | 78120
| АГАТ-24-40А | Извещатель охранный радиоволновый однопозиционный, арктическое исполнение ХЛ1 по ГОСТ 15150-69, f-раб.24150±100 МГц, дальность зоны обнаружения 4...50 м, тип зоны обнаружения «штора/площадь», 8 подзон, 1 тревожный выход (НЗ), RS-485, тампер, встроенный обогреватель, U-пит.20…36 В, I-потр. до 550 мА, IP54, t-раб.-60…+65°С, 210х140х120 мм | ЮМИРС | руб./шт | 100560
| Агат-6-24 | Извещатель охранный объемный радиоволновый, f-раб.24150±100 МГц, дальность зоны обнаружения 30 м, регулировка размеров зоны обнаружения, 1 тревожный выход (НЗ), RS-485, тампер, U-пит.9…36 В, I-потр.50 мА, IP54, t-раб.-40…+65°С, 130х130х120 мм | ЮМИРС | руб./шт | 48180
| АГАТ-6М | Извещатель охранный объемный радиоволновый, f-раб.24150±100 МГц, дальность зоны обнаружения 12 м, регулировка размеров зоны обнаружения, 1 тревожный выход (НЗ), тампер, U-пит.10…30 В, I-потр.70 мА, t-раб.-40…+65°С, 105х65х45 мм | ЮМИРС | руб./шт | 24840
| Агат-СП5У (ИО 407-15) | Дальность до 40 м, t: -40...+55С, 10,5-30 В, 60 мА, для открытых площадок и больших помещений | ЮМИРС | руб./шт | 45780
| Амир-40-01 | Извещатель охранный объемный радиоволновый, f-раб.24150 ± 100 МГц, длина зоны обнаружения до 50 м, два типа зоны обнаружения - "площадь" и "штора", до 12 зон обнаружения длиной по 4.2 м каждая, RS-485, релейные выходы "ТРЕВОГА" и "ТАМПЕР", U-пит.8…30 В, I-потр.50 мА, IP54, t-раб.-40…+65°С, 240х200х100 мм | ЮМИРС | руб./шт | 78300
| Амир-40-01А | Извещатель охранный объемный радиоволновый, арктическое исполнение ХЛ1 по ГОСТ 15150-69, f-раб.24150 ± 100 МГц, длина зоны обнаружения до 50 м, два типа зоны обнаружения - "площадь" и "штора", до 12 зон обнаружения длиной по 4.2 м каждая, RS-485, релейные выходы "ТРЕВОГА" и "ТАМПЕР", U-пит.8…30 В, I-потр. до 550 мА, IP54, t-раб.-60…+65°С, 240х200х100 мм | ЮМИРС | руб./шт | 101400
| Зебра-30 | Извещатель охранный радиоволновый однопозиционный, f-раб.9,2...9,6 ГГц, длина ЗО 2,5...30м; ширина ЗО - 5м; высота ЗО - 4м; U-пит.9...30В; I-потр.20мА; 1 вых."СК"; RS-485; t-раб.-40...+65°С; 110х85х75мм. В комплекте: извещатель, кожух защитный | Охранная техника | руб./шт | 40000
| Зебра-30 bluetooth | Извещатель охранный радиоволновой однопозиционный, длина зоны обнаружения 30 м, ширина зоны обнаружения 8 м, высота зоны обнаружения 8 м, регистрируемая скорость перемещения 0.3…8 м/сек, Bluetooth, напряжение питания 10…30 В, ток потребления до 35 мА, степень защиты оболочкой IP55, диапазон рабочих температур -40...+80°С, габаритные размеры - 141х123х67 мм | Охранная техника | руб./шт | 40900
| ЗЕБРА-30(24)-В (веер) | Извещатель охранный радиоволновый однопозиционный «ВЕЕР», f-раб.24,05...24,25 ГГц, длина ЗО 5…30м; ширина ЗО - 40м; высота ЗО - 2м; U-пит.10...30В; P-потр.1.5Вт; 1 вых."СК"; RS-485; IP55, t-раб.-40...+80°C; 141х123х67 мм. В комплекте: извещатель, кожух защитный | Охранная техника | руб./шт | 40000
| ЗЕБРА-30(24)-О (объем) | Извещатель охранный радиоволновый однопозиционный объемный, f-раб.24,05...24,25 ГГц, длина ЗО 5…30м; ширина ЗО - 12м; высота ЗО - 8м; U-пит.10...30В; P-потр.1.5Вт; 1 вых."СК"; RS-485; IP55, t-раб.-40...+80°C; 141х123х67 мм. В комплекте: извещатель, кожух защитный | Охранная техника | руб./шт | 40000
| ЗЕБРА-30(24)-Ш (штора) | Извещатель охранный радиоволновый однопозиционный «ШТОРА», f-раб.24,05...24,25 ГГц, длина ЗО 5…30м; ширина ЗО - 2м; высота ЗО - 40м; U-пит.10...30В; P-потр.1.5Вт; 1 вых."СК"; RS-485; IP55, t-раб.-40...+80°C; 141х123х67 мм. В комплекте: извещатель, кожух защитный | Охранная техника | руб./шт | 40000
| Зебра-60 (тип линзы-веер) | Извещатель охранный радиоволновый однопозиционный «ВЕЕР», f-раб.9,2...9,6 ГГц, длина ЗО 5...60м; ширина ЗО - 25м; высота ЗО - 2м; U-пит.10...30В; P-потр.0.6Вт; 1 вых."СК"; RS-485; t-раб.-50...+80°C; 210х135х75 мм. В комплекте: извещатель, кожух защитный | Охранная техника | руб./шт | 60000
| Зебра-60 (тип линзы-штора) | Извещатель охранный радиоволновый однопозиционный «ШТОРА», f-раб.9,2...9,6 ГГц, длина ЗО 5...60м; ширина ЗО - 2м; высота ЗО - 25м; U-пит.12...30В; P-потр.0.6Вт; 1 вых."СК"; RS-485; t-раб.-50...+65°C; 210х135х55мм. В комплекте: извещатель, кожух защитный | Охранная техника | руб./шт | 60000
| ЗЕБРА-60(24) | Извещатель охранный радиоволновый однопозиционный «ШТОРА», f-раб.24,05...24,25 ГГц, длина ЗО 5…60 м; ширина ЗО - 1 м; высота ЗО - 8 м; U-пит.10...30 В; P-потр.1.5 Вт; 1 вых."СК"; RS-485; IP55, t-раб.-40...+80°C; 210х135х75 мм. В комплекте: извещатель, кожух защитный | Охранная техника | руб./шт | 66000
| Зебра-60 (тип линзы-объемная) | Извещатель охранный радиоволновой однопозиционный «ОБЪЕМ», f-раб.9,2...9,6 ГГц, длина ЗО 5...60м; ширина ЗО - 15м; высота ЗО - 15м; U-пит.12...30В; P-потр.0,6Вт; 1 вых."СК"; RS-485; t-раб.-50...+80°C; 210х135х55мм. В комплекте: извещатель, кожух защитный | Охранная техника | руб./шт | 60000
| Зебра-60-В bluetooth | Извещатель охранный радиоволновой однопозиционный, f-раб.9,2...9,6 ГГц, длина зоны обнаружения 60 м, ширина зоны обнаружения 25 м, высота зоны обнаружения 2 м, регистрируемая скорость перемещения 0.3…8 м/сек, Bluetooth, напряжение питания 10…30 В, ток потребления до 35 мА, степень защиты оболочкой IP55, диапазон рабочих температур -40...+80°С, габаритные размеры - 210х135х75 мм | Охранная техника | руб./шт | 60900
| Зебра-60-О bluetooth | Извещатель охранный радиоволновой однопозиционный, f-раб.9,2...9,6 ГГц, длина зоны обнаружения 60 м, ширина зоны обнаружения 15 м, высота зоны обнаружения 15 м, регистрируемая скорость перемещения 0.3…8 м/сек, Bluetooth, напряжение питания 10…30 В, ток потребления до 35 мА, степень защиты оболочкой IP55, диапазон рабочих температур -40...+80°С, габаритные размеры - 210х135х75 мм | Охранная техника | руб./шт | 60900
| Зебра-60-Ш bluetooth | Извещатель охранный радиоволновой однопозиционный, f-раб.9,2...9,6 ГГц, длина зоны обнаружения 60 м, ширина зоны обнаружения 2 м, высота зоны обнаружения 2.5 м, регистрируемая скорость перемещения 0.3…8 м/сек, Bluetooth, напряжение питания 10…30 В, ток потребления до 35 мА, степень защиты оболочкой IP55, диапазон рабочих температур -40...+80°С, габаритные размеры - 210х135х75 мм | Охранная техника | руб./шт | 60900
| ЗЕБРА-84(24) | Извещатель охранный радиоволновый однопозиционный «ВЕЕР», f-раб.24,05...24,25 ГГц, длина ЗО 7…84м; ширина ЗО - 1м; высота ЗО - 8м; U-пит.10...30В; P-потр.1.5Вт; 1 вых."СК"; RS-485; IP55, t-раб.-40...+80°C; 210х135х75 мм. В комплекте: извещатель, кожух защитный | Охранная техника | руб./шт | 72000
| ПН-01 | Планшетный компьютер с преобразователем интерфейсов USB/RS-485 "URS-230" для настройки шлейфов СО серии Мурена-К | ЮМИРС | руб./шт | 126000
| ПОРП-1 ДДП 01.32.000-02 | Прибор охранный режимных помещений (исп. ДДП 01.32.000-02: без встроенного радиоволнового детектора); 1 ШС для магнито-контактных извещателей, 2 ШС для внешних извещателей; RS-485; выход ОС и ОЗ, ПЦН, U-коммут.72 В, I_коммут.100 мА; U-вых.12 В, I-вых.150 мА; U-пит.220 В, под АКБ 12 В 7 Ач; t-раб.-10…+50°C, 250х296х90 мм. В комплекте: БОС, АКБ, ИО 102-2 - 4 шт., Юпитер-5210 - 1 шт., КТМ-Нк, DS1990A - 3 шт, Маяк-12-С, Маяк-12-ЗМ2 | ЮМИРС | руб./шт | 86580
| Эхо-1/10-40-О | Извещатель охранный радиоволновой однопозиционный «ОБЪЕМ», f-раб. 10 ГГц, длина ЗО 1...40 м, разделена на 15 подзон настраиваемых независимо друг от друга; ширина ЗО изменяется в зависимости от наклона приемо-передающего блока; U-пит. 10...30 В; I-потр. 100 мА; 1 НЗ-тревожный выход; RS-485 для более тонкой настройки с ПК (при помощи программы "Gleom"); t-раб.-50...+50°C; габ.размеры 125х125х52 мм. В комплекте: извещатель, кронштейн КВЗ-3/0,2 для крепления на заграждениях (стенах) длиной 200 мм | ОМЕГА-Микродизайн | руб./шт | 41790
| ЭХО-1/10-40-Ш/В | Извещатель охранный радиоволновой однопозиционный «ШТОРА/ВЕЕР», f-раб. 10 ГГц, длина ЗО 1...40 м, разделена на 15 подзон настраиваемых независимо друг от друга; ширина ЗО изменяется в зависимости от наклона приемо-передающего блока; U-пит. 10...30 В; I-потр. 100 мА; 1 НЗ-тревожный выход; RS-485 для более тонкой настройки с ПК (при помощи программы "Gleom"); t-раб.-50...+50°C; габ.размеры 125х125х52 мм. В комплекте: извещатель, кронштейн КВЗ-3/0,2 для крепления на заграждениях (стенах) длиной 200 мм | ОМЕГА-Микродизайн | руб./шт | 41790
| Эхо-1/10-70-О | Извещатель охранный радиоволновой однопозиционный «ОБЪЕМ», f-раб. 10 ГГц, длина ЗО 1...70 м, разделена на 15 подзон настраиваемых независимо друг от друга; ширина ЗО изменяется в зависимости от наклона приемо-передающего блока; U-пит. 10...30 В; I-потр. 100 мА; 1 НЗ-тревожный выход; RS-485 для более тонкой настройки с ПК (при помощи программы "Gleom"); t-раб.-50...+50°C; габ.размеры 194×194×73 мм. В комплекте: извещатель, переходные кронштейны КР-3/0 - 1 шт., КВЗ-3/0 - 1 шт. и узел крепления УЗК-1-100 - 1 шт. | ОМЕГА-Микродизайн | руб./шт | 48950
| ЭХО-1/10-70-Ш/В | Извещатель охранный радиоволновой однопозиционный «ШТОРА/ВЕЕР», f-раб. 10 ГГц, длина ЗО 1...70 м, разделена на 15 подзон настраиваемых независимо друг от друга; ширина ЗО изменяется в зависимости от наклона приемо-передающего блока; U-пит. 10...30 В; I-потр. 100 мА; 1 НЗ-тревожный выход; RS-485 для более тонкой настройки с ПК (при помощи программы "Gleom"); t-раб.-50...+50°C; габ.размеры 194×194×73 мм. В комплекте: извещатель, переходные кронштейны КР-3/0 - 1 шт., КВЗ-3/0 - 1 шт. и узел крепления УЗК-1-100 - 1 шт. | ОМЕГА-Микродизайн | руб./шт | 48950
2.5 | Извещатели проводные радиоволновые
| Импульс-12К | Извещатель проводноволновой, однофланговый, зона обнаружения 20…250 м сечением 2х2 м, U-пит.20…36 В, I-потр.30 мА, IP65, t-раб. -50…+50°С, габаритные размеры 80х160х90 мм (БПРМ) 80х160х90 мм (БПРД) | ОМЕГА-Микродизайн | руб./компл | 39040
| Импульс-14НЕ | Извещатель проводноволновой, двухфланговый, зона обнаружения 5…250 м сечением 2х2 м, U-пит.20…36 В, I-потр.25 мА, IP65, t-раб. -60…+70°С, габаритные размеры 320х210х125 мм (БПРМ) 180х100х65 мм (БПРД) | ОМЕГА-Микродизайн | руб./компл | 100930
| Импульс-14ПНЕ | Извещатель проводноволновой, двухфланговый, зона обнаружения 5…250 м сечением 2х2 м, U-пит.11…36 В, I-потр.42 мА, IP65, t-раб. -60…+70°С, габаритные размеры 320х210х125 мм (БПРМ) 180х100х65 мм (БПРД) | ОМЕГА-Микродизайн | руб./компл | 101950
| Импульс-14ТМ | Извещатель проводноволновой, двухфланговый, зона обнаружения 5…250 м сечением 2х2 м, U-пит.20…36 В, I-потр.25 мА, IP65, t-раб. -50…+50°С, габаритные размеры 320х210х125 мм (БПРМ) 180х100х65 мм (БПРД) | ОМЕГА-Микродизайн | руб./компл | 71200
| Импульс-14ТПМ | Извещатель проводноволновой, двухфланговый, зона обнаружения 5…250 м сечением 2х2 м, U-пит.11…36 В, I-потр.42 мА, IP65, t-раб. -50…+50°С, габаритные размеры 320х210х125 мм (БПРМ) 180х100х65 мм (БПРД) | ОМЕГА-Микродизайн | руб./компл | 72210
| Импульс-20/350ПНЕ | Извещатель проводноволновой, двухфланговый, зона обнаружения 5…350 м сечением 3х2 м, U-пит.11…36 В, I-потр.50 мА, IP65, t-раб. -60…+70°С, габаритные размеры 320х210х125 мм (БПРМ) 180х100х65 мм (БПРД). Из комплектующих и материалов повышенной защищенности. | ОМЕГА-Микродизайн | руб./компл | 101950
| Импульс-20/350ТПМ | Извещатель охранный проводноволновый, двухфланговый, с возможность определения направления движения, длина зоны обнаружения5…350 м, напряжение питания11…36 В, ток потребления 50 мА, два выходных реле, диапазон рабочих температур -50…+65°C, габаритные размеры передающего блока 180х100х65 мм, габаритные размеры принимающего блока 320х210х125 мм. | ОМЕГА-Микродизайн | руб./компл | 72210
| Импульс-мини 1/250Н | Извещатель проводноволновой, однофланговый, зона обнаружения 5…250 м сечением 2х2 м, U-пит.20…36 В, I-потр.30 мА, IP65, t-раб. -50…+50°С, габаритные размеры 180х65х100 мм (БПРМ) 180х65х100 мм (БПРД). В комплекте блок управления и подключения. Повышенная устойчивость к воздействию мелких животных и птиц. | ОМЕГА-Микродизайн | руб./компл | 47840
| Импульс-мини 1/250НЕ | Извещатель проводноволновой, однофланговый, зона обнаружения 5…250 м сечением 2х2 м, U-пит.20…36 В, I-потр.30 мА, IP65, t-раб. -60…+70°С, габаритные размеры 180х65х100 мм (БПРМ) 180х65х100 мм (БПРД). В комплекте блок управления и подключения. Повышенная устойчивость к воздействию мелких животных и птиц. Из комплектующих и материалов повышенной защищенности. | ОМЕГА-Микродизайн | руб./компл | 77580
| Импульс-мини 1/250НКС | Извещатель проводноволновой, однофланговый, зона обнаружения 5…250 м сечением 2х2 м, U-пит.20…36 В, I-потр.30 мА, IP65, t-раб. -50…+50°С, габаритные размеры 180х65х100 мм (БПРМ) 180х65х100 мм (БПРД). В комплекте блок управления и подключения. Повышенная устойчивость к воздействию мелких животных и птиц. Высокая помехоустойчивость к воздействию электро- и радиопомех. | ОМЕГА-Микродизайн | руб./компл | 51860
| Импульс-мини 1/250ПН | Извещатель проводноволновой, однофланговый, зона обнаружения 5…250 м сечением 2х2 м, U-пит.11…36 В, I-потр.30 мА, IP65, t-раб. -50…+50°С, габаритные размеры 180х65х100 мм (БПРМ) 180х65х100 мм (БПРД). В комплекте блок управления и подключения. Повышенная устойчивость к воздействию мелких животных и птиц. | ОМЕГА-Микродизайн | руб./компл | 48860
| Импульс-мини 1/250ПНЕ | Извещатель проводноволновой, однофланговый, зона обнаружения 5…250 м сечением 2х2 м, U-пит.11…36 В, I-потр.30 мА, IP65, t-раб. -60…+70°С, габаритные размеры 180х65х100 мм (БПРМ) 180х65х100 мм (БПРД). В комплекте блок управления и подключения. Повышенная устойчивость к воздействию мелких животных и птиц. Из комплектующих и материалов повышенной защищенности. | ОМЕГА-Микродизайн | руб./компл | 78600
| Импульс-мини 1/500Н | Извещатель проводноволновой, двухфланговый, зона обнаружения 2…250 м сечением 2х2 м, U-пит.20…36 В, I-потр.60 мА, IP65, t-раб. -50…+50°С, габаритные размеры 180х65х100 мм (БПРМ) 180х65х100 мм (БПРД). В комплекте блок управления и подключения. Повышенная устойчивость к воздействию мелких животных и птиц. | ОМЕГА-Микродизайн | руб./компл | 72940
| Импульс-мини 1/500НЕ | Извещатель проводноволновой, двухфланговый, зона обнаружения 2…250 м сечением 2х2 м, U-пит.20…36 В, I-потр.60 мА, IP65, t-раб. -60…+70°С, габаритные размеры 180х65х100 мм (БПРМ) 180х65х100 мм (БПРД). В комплекте блок управления и подключения. Повышенная устойчивость к воздействию мелких животных и птиц. Из комплектующих и материалов повышенной защищенности. | ОМЕГА-Микродизайн | руб./компл | 102670
| Импульс-мини 1/500НКС | Провод.2-х фланговый извещатель с объем.зоной обнаруж.2х250 м. Повыш.устойчивость к возд.мелких животных и птиц. Корпуса с улучшен.защитой от влаги. U-пит. 20…36 В, I-потр. 30мА, алюм.корпус с функц.распредкоробки, усиленная грозозащита, IP65, t-раб. -50...+50°C | ОМЕГА-Микродизайн | руб./шт | 76880
| Импульс-мини 1/500ПН | Извещатель проводноволновой, двухфланговый, зона обнаружения 2…250 м сечением 2х2 м, U-пит.11…36 В, I-потр.60 мА, IP65, t-раб. -50…+50°С, габаритные размеры 180х65х100 мм (БПРМ) 180х65х100 мм (БПРД). В комплекте блок управления и подключения. Повышенная устойчивость к воздействию мелких животных и птиц. | ОМЕГА-Микродизайн | руб./компл | 73950
| Импульс-мини 1/500ПНЕ | Извещатель проводноволновой, двухфланговый, зона обнаружения 2 х 5…250 м сечением 2х2 м, U-пит.11…36 В, I-потр.30 мА, IP65, t-раб. -60…+70°С, габаритные размеры 180х65х100 мм (БПРМ) 180х65х100 мм (БПРД). В комплекте блок управления и подключения. Повышенная устойчивость к воздействию мелких животных и птиц. Из комплектующих и материалов повышенной защищенности. | ОМЕГА-Микродизайн | руб./компл | 103690
| Рельеф (-50 С...+80 С) | Извещатель охранный проводноволновый. Зона обнаружения в зависимости от типа - до 250м; расстояние между проводами - 0,5...1,8м; U-пит.10...30В; I-потр.45мА, 1 вых."СК", RS-485; t-раб.-50...+85°С, габарит.размеры БПРД и БПРМ - 406х40х60мм. ЧЭ — П-274М. ВНИМАНИЕ! При использовании извещателей серии РЕЛЬЕФ в интегрированных системах Орион (Bolid), Интеллект (ITV-group), Bastion-2 (ЕС-пром), Alphalogiс (Alphaopen) необходимо указывать это при заказе (требуется перепрограммирование). | Охранная техника | руб./шт | 50000
| Рельеф (-60 С...+80 С) | Извещатель охранный проводноволновый. Зона обнаружения в зависимости от типа - до 250м; расстояние между проводами - 0,5...1,8м; U-пит.10...30В; I-потр.45мА, 1 вых."СК", RS-485; t-раб.-60...+65°С, габарит.размеры БПРД и БПРМ - 406х40х60мм. ЧЭ — П-274М. ВНИМАНИЕ! При использовании извещателей серии РЕЛЬЕФ в интегрированных системах Орион (Bolid), Интеллект (ITV-group), Bastion-2 (ЕС-пром), Alphalogiс (Alphaopen) необходимо указывать это при заказе (требуется перепрограммирование). | Охранная техника | руб./шт | 55000
| РЕЛЬЕФ-2 | Извещатель охранный проводноволновой; два канала; длина линейной части каждого канала 25…250 м; расстояние между проводами линейной части до 1.8 м; два релейных выхода; RS-485; U-пит.10…30 В; I-потр.90 мА; t-раб.-40...+80°C ВНИМАНИЕ! При использовании извещателей серии РЕЛЬЕФ в интегрированных системах Орион (Bolid), Интеллект (ITV-group), Bastion-2 (ЕС-пром), Alphalogiс (Alphaopen) необходимо указывать это при заказе (требуется перепрограммирование). | Охранная техника | руб./шт | 85000
| Заземлитель для "Импульс" | Для заземления электронных блоков ИМПУЛЬС-12 и ИМПУЛЬС-мини 1. | ОМЕГА-Микродизайн | руб./шт | 1110
| КВЗ-1/0 | Удлиненный кронштейн (0,5 м) для крепления одного блока «Призма» на поверхности заграждений или стен зданий и сооружений. | ОМЕГА-Микродизайн | руб./шт | 1605
| КСУМ-20 (20 цепей) | Коробка соединительная универсальная, пылебрызгозащищ., метал.корпус. 2 ввода и 2х20 зажимов трансляц., 2 ввода и 2х8 зажимов для ветвлений, тумблер для коммутации линий питания, встроенную грозозащиту, IP66, t-раб. -50...+50°С, 295х210х100 мм, 2.3 кг | ОМЕГА-Микродизайн | руб./шт | 6810
| УК-02П | Устройство крепления проводов чувствительного элемента ИМПУЛЬС-12 и ИМПУЛЬС-мини 1 к заграждению (" козырек "); материал - стеклопластик, сплошной; длина - 0,7 м | ОМЕГА-Микродизайн | руб./шт | 980
| УК-02ПК | Стык.узел крепления проводов ЧЭ смежных флангов в верхней части заграждения, «козырек». Консоль 0,75 м, стеклопл. | ОМЕГА-Микродизайн | руб./шт | 1075
| УК-03П/1,2 | Устройство крепления проводов чувствительного элемента ИМПУЛЬС-12 и ИМПУЛЬС-мини 1 вдоль плоскости проводящего заграждения; материал - стеклопластик, сплошной; длина - 1,2 м | ОМЕГА-Микродизайн | руб./шт | 1615
| УКБ-21 | Узел для крепления блока БПРД (БПРМ) "Импульс-мини 1Н" на консолях узлов крепления УК-01П, УК-02П, УК-03П/1.2, УК-03П/1.5 (под углом< >0° или 90°) | ОМЕГА-Микродизайн | руб./шт | 985
| УКБ-22 | Узел с двумя стеклопластиковыми консолями для крепления двух блоков БПРД (БПРМ) «Импульс-Мини» смежных участков на плоскость заграждения, стены здания или на другие электропроводные предметы. | ОМЕГА-Микродизайн | руб./шт | 1465
| ЧЭ1/250 | Два изолированных провода (П-274М) для 250-метрового чувствительного элемента извещателя. | ОМЕГА-Микродизайн | руб./компл | 5350
| ЧЭ1/500 | Два изолированных провода (расплетенный П-274М) для 500 м чувст-го элемента ИМПУЛЬС. Вес 7 кг. | ОМЕГА-Микродизайн | руб./компл | 10400
| ЧЭ2/250 | Два не изолированных провода (БСМ-1) для 250 метрового козырькового чувствительного элемента извещателя. | ОМЕГА-Микродизайн | руб./компл | 9780
| ЧЭ2/500 | Два неизолированных провода (БСМ-1) для 500-метрового козырькового чувствительного элемента. | ОМЕГА-Микродизайн | руб./компл | 19000
| ЧЭ3/250 | Неизолированный и изолированный провода (БСМ-1, П-274М) для 250 м приземного чувствительного элемента. | ОМЕГА-Микродизайн | руб./компл | 7750
| ЧЭ3/500 | Неизолированный и изолированный провода (БСМ-1, П-274М) для 500 м приземного чувствительного элемента. | ОМЕГА-Микродизайн | руб./компл | 14890
| Импульс-12ТПМ | Извещатель проводноволновой, однофланговый; зона обнаружения 5…250 м; U-пит.10…36 В, I-потр.30 мА; 1 релейный выход "СК", длительность тревожного извещения 5 сек, U-коммут.39 В, I-коммут.100 мА; IP67, t-раб.-60…+70°C, 129х129х52 мм. Материал корпуса - алюминий, нержавеющая сталь. | ОМЕГА-Микродизайн | руб./компл | 50530
2.6 | Извещатели вибрационные
| USB/RS-485/URS-230 | Преобразователь интерфейса для сопряжения интерфейса RS-485 c интерфейсом USB ПК при настройке извещателя; U-пит. 5 В (от USB), скорость передачи данных 4800…115200 бит/сек., IP20, t-раб. -40…+50°С, габ.размеры 75х25х20 мм | ЮМИРС | руб./шт | 9120
| ВЧЭ ЮСДП.425119.005 | Вибрационный чувствительный элемент длиной 250 м. Кабель КТМ 2,0/3,8 с оконечной муфтой. | ЮМИРС | руб./шт | 29820
| ВЧЭ ЮСДП.425119.005-01 | Вибрационный чувствительный элемент длиной 125 м Кабель КТМ 2,0/3,8 с оконечной муфтой. | ЮМИРС | руб./шт | 14940
| ВЧЭ ЮСДП.425119.009 | Вибрационный чувствительный элемент длиной 250 м, делается на основе кабеля КТЭ 4х0.5, с оконечной муфтой. Повышенная чувствительность к вибрационным воздействиям. | ЮМИРС | руб./шт | 33840
| ВЧЭ ЮСДП.425119.009-01 | Вибрационный чувствительный элемент длиной 125 м, делается на основе кабеля КТЭ 4х0.5, с оконечной муфтой. Повышенная чувствительность к вибрационным воздействиям. | ЮМИРС | руб./шт | 17160
| ЛИАНА | Извещатель охранный линейный вибрационный проводной; два фланга 3…250 м; 4 релейных выхода; USB; RS-485; U-пит.9…36 В; I-потр.100 мА; IP65, t-раб.-50...+50°C; 260х145х55 мм | Охранная техника | руб./шт | 70000
| Мурена-01 | Извещатель охранный линейный вибрационный, до 500 м (2 фланга), 4 входа подключения вибрационного чувствительного элемента, 4 релейных выхода (НЗ) "ТРЕВОГА", RS-485, U-пит.9...36 В, I-потр.80 мА, IP65, t-раб.-45...+50°С, 250х170х80 мм | ЮМИРС | руб./шт | 95500
| Мурена-02 | Извещатель охранный линейный вибрационный, до 500 м (2 фланга), 4 входа подключения вибрационного чувствительного элемента, 4 релейных выхода (НЗ) "ТРЕВОГА", RS-485, анализ сигнала в двух диапазонах (ВЧ и НЧ) с принятием решения по схеме "И" или "ИЛИ", U-пит.9...36 В, I-потр.80 мА, IP65, t-раб.-45...+50°С, 250х170х80 мм | ЮМИРС | руб./шт | 97000
| Мурена-02/500 | Извещатель охранный линейный вибрационный, до 1000 м (2 фланга), 4 входа подключения вибрационного чувствительного элемента - 4 х 500 м, 4 релейных выхода (НЗ) "ТРЕВОГА", RS-485, анализ сигнала в двух диапазонах (ВЧ и НЧ) с принятием решения по схеме "И" или "ИЛИ", U-пит.9...36 В, I-потр.80 мА, IP65, t-раб.-45...+50°С, 250х170х80 мм | ЮМИРС | руб./шт | 106500
| Мурена-К | Извещатель охранный комбинированный, 4 входа для подключения ШПС (шлейфов питания/сигнализации) с извещателями, до 12 шт. в каждом шлейфе, работает только с «Радон-02», «Радон-П», «Радон-П-01», «Сплав-L50М», «МИК-М01А», протяженность каждого ШПС - 2000 м, независимая настройка ШПС с помощью ПН-01; 4 релейных выхода (НЗ) "ТРЕВОГА", RS-485, U-пит. 12...36 В, I-потр. 80 мА с откл. ШПС, IP65, t-раб.-40...+50°С, 250х170х80 мм | ЮМИРС | руб./шт | 134400
| Мурена-К-01 | Извещатель охранный линейный вибрационный комбинированный, 1 вход подключения вибрационного чувствительного элемента до 500 м , 3 входа для подключения ШПС (шлейфов питания/сигнализации) с извещателями, до 12 шт. в каждом шлейфе, работает только с «Радон-02», «Радон-П», «Радон-П-01», «Сплав-L50М», «МИК-М01А», протяженность каждого ШПС - 2000 м, независимая настройка каналов с помощью ПН-01, 4 релейных выхода (НЗ) "ТРЕВОГА", RS-485, U-пит.12...36 В, I-потр.80 мА с откл. ШПС, IP65, t-раб.-40...+50°С, 250х170х80 мм | ЮМИРС | руб./шт | 134400
| Мурена-К-02 | Извещатель охранный линейный вибрационный комбинированный, 2 входа подключения вибрационного чувствительного элемента до 500 м каждый (2 х 500м), 2 входа для подключения ШПС (шлейфов питания/сигнализации) с извещателями, до 12 шт. в каждом шлейфе, работает только с «Радон-02», «Радон-П», «Радон-П-01», «Сплав-L50М», «МИК-М01А», протяженность каждого ШПС - 2000 м, независимая настройка каналов с помощью ПН-01, 4 релейных выхода (НЗ) "ТРЕВОГА", RS-485, U-пит.12...36 В, I-потр.80 мА с откл. ШПС, IP65, t-раб.-40...+50°С, 250х170х80 мм | ЮМИРС | руб./шт | 134400
| Оконечное устройство ВЧЭ ЮСДП.425913.016 | Гермомуфта с платой на конце ЧЭ (КТМЭУ 3х2х0,43 с повышенной вибрационной чувствительностью), устанавливается для определения характеристического сопротивления кабеля. Подходит для ВЧЭ ЮСДП.425119.009 и ВЧЭ ЮСДП.425119.009-01. | ЮМИРС | руб./шт | 624
| Оконечное устройство ВЧЭ ЮСДП.425913.016-01 | Гермомуфта с платой на конце ЧЭ (КТМ 2,0/3,8), устанавливается для определения характеристического сопротивления кабеля. Подходит для ВЧЭ ЮСДП.425119.005 и ВЧЭ ЮСДП.425119.005-01. | ЮМИРС | руб./шт | 624
| Пантера | Комбинированный извещатель: ИК активный (на пересечение ИК-лучей) + вибрационный (регистрирует деформацию, перепиливание, перекус сетчатого полотна или спиралей АКЛ и АСКЛ); дальность ИК до 100 м, 6 ИК-лучей, расстояние между лучами 0,1...0,4 м (регулируется); углы поворота оптического узла по вертикали-5°, по горизонтали-90°; встроенный подогрев от запотевания оптич.системы; БИ изделия имеет возможность подключения двух вибрац. чувствительных кабелей протяженностью до 250 м; U-пит. 9...30 В, I-потр. 250 мА, U-обогрев. 24 В, I-обогрев. 1,4 А; RS-485, IP54, t-раб. -40...+55 °С, габ.размеры Ø225х1500 | ЮМИРС | руб./шт | 316250
| Пантера-2 | Комбинированный извещатель: ИК активный (на пересечение ИК-лучей) + вибрационный/сейсмический (регистрирует деформацию, перепиливание, перекус сетчатого полотна или спиралей АКЛ и АСКЛ, подкоп); дальность ИК до 100 м, 4 ИК-луча, расстояние между лучами 0,1...0,4 м (регулируется); углы поворота оптического узла по вертикали-5°, по горизонтали-90°, углы между оптическими блоками различной направленности в БППР 30°...180°; встроенный подогрев от запотевания оптич.системы; БППР изделия имеет возможность подключения 4 вибрационных и/или сейсмических чувствительных кабелей протяженностью до 250 м; U-пит. 9...30 В, I-потр. 250 мА, U-обогрев. 24 В, I-обогрев. 1,4 А; RS-485, IP54, t-раб. -40...+55 °С, габ.размеры Ø225х1500. Комплектность: БИ, БПР, БППР. Протяженность рубежа охраны зависит от количества используемых БППР. Базовый вариант изделия включает по одному блоку каждого вида и позволяет создать протяженную ЗО, состоящую из участков длиной до 100 м каждый | ЮМИРС | руб./шт | 490200
| Паук-В (металл) | Извещатель охранный вибрационный для защиты стен зданий, перегородок из кирпича, бетона, металла; охраняемая площадь до 10м²; 1 релейный выход; U-пит.6…30 В; I-потр.2 мА; IP65, t-раб.-45...+65°C; 90×58×65 мм | Охранная техника | руб./шт | 7500
| Паук-ВГ | Извещатель охранный вибрационный, до10 м², U-пит.9...30В, I-потр.10мА, IP67, t-раб.-40...+85°С, 83х58х37мм. Герметичное исполнение (допускается временное затопление водой). | Охранная техника | руб./шт | 10500
| Пирс-1Д | Повторитель интерфейса RS-485 для защиты и усиления сигнала, макс. длина участка повторения 1200 м, макс. количество повторителя интерфейса в линии - 30 шт.; скорость передачи данных 4800…115200 бит/сек, U-пит. 9…60 В, I-потр. 40 мА, IP20, t-раб. -40...+50 °С, габ.размеры 110х110х65. Корпус для монтажа на DIN-рейку. | ЮМИРС | руб./шт | 20700
2.7 | Извещатели линейные проводные
| RS-485/RS-485/RS-485G | Модуль повторителя-разветвителя, два входа RS-485, один вход с гальванической развязкой RS-485, U-пит.10...30 В, P-потр.600 мВт, t-раб.-40...+50°С, 60х60х18 мм, бескорпусной | Полисервис | руб./шт | 3785
| USB/RS-485G (Тополь, Тополь-8) | Преобразователь интерфейсов USB/RS-485 с гальванической развязкой, U-пит.5 В, I-потр.100 мА, t-раб.-10...+40°С | Полисервис | руб./шт | 4625
| АИМ-12 | Преобразователь аналогового интерфейса для подключения средств обнаружения к шлейфу питания-сигнализации «Мурена-К» для обработки и последующей передачи сигналов тревог, позволяет подключать в шлейф «Мурена-К» неспециализированные извещатели с релейным выходом; питание по шлейфу сигнализации U-пит. 9...36 В, I-потр. 10 мА, IP55, t-раб.-40...+50°С, 120х110х45 мм. | ЮМИРС | руб./шт | 23100
| ВД-2 оконечный (Тополь) | Чувствительный элемент (вибродатчик) для работы в составе извещателя "Тополь", зона обнаружения 5 м, U-пит.4,75...5,25 В, I-потр.11 мА, IP65, t-раб.-40...+50°С, 120х58х35 мм | Полисервис | руб./шт | 2505
| ВД-2 с кабелем L=5 м (Тополь) | Чувствительный элемент (вибродатчик) для работы в составе извещателя "Тополь", зона обнаружения 5 м, U-пит.4,75...5,25 В, I-потр.11 мА, IP65, t-раб.-40...+50°С, 120х58х35 мм | Полисервис | руб./шт | 3470
| ВК-1-3,5 (Тополь) | Чувствительный элемент (вибрационные датчики соединенные магистральным кабелем) для работы в составе извещателя "Тополь", 40 вибродатчиков на одном плече с шагом 3.5 м, максимальная длина секции 120 м, IP64, t-раб.-50...+70°С | Полисервис | руб./м | 410
| Гюрза-027ПЗ | Извещатель охранный объемный электростатический, длина ЧЭ до 500 м, защищаемый объем до 1000 м³, степень защиты оболочкой IP55, диапазон рабочих температур -60…+55°С. В комплекте: БОС, УО-027 - 1 комп., РК 50-2-16 - 5 метров. Гарантийный срок эксплуатации - 8 лет. Сертификат транспортной безопасности. Включен в единый реестр российской радиоэлектронной продукции Минпромторга. | СКИЗЭЛ | руб./компл | 155000
| Гюрза-027ПЗ исп. 1 | Извещатель охранный объемный электростатический, длина ЧЭ до 500 м, защищаемый объем до 1000 м³, степень защиты оболочкой IP55, диапазон рабочих температур -60…+55°С. В комплекте: БОС, УО-027 - 1 комп., РК 50-2-16 - 5 метров. Гарантийный срок эксплуатации - 10 лет. Сертификат Росатома. Сертификат транспортной безопасности. Включен в единый реестр российской радиоэлектронной продукции Минпромторга. | СКИЗЭЛ | руб./компл | 190073
| Гюрза-035ПЗ | Извещатель охранный периметровый трибоэлектрический, однозоновый (до 500 м), диапазон рабочих температур -65…+70°С. В комплекте: БОС, муфта переходная - 1 комп., УО-001 - 1 комп., РК 50-2-16 - 5 метров. Гарантийный срок эксплуатации - 8 лет. Сертификат транспортной безопасности. Включен в единый реестр российской радиоэлектронной продукции Минпромторга. | СКИЗЭЛ | руб./компл | 145000
| Гюрза-035ПЗ исп. 1 | Извещатель охранный периметровый трибоэлектрический, однозоновый (до 500 м), диапазон рабочих температур -65…+70°С. В комплекте: БОС, муфта переходная - 1 комп., УО-001 - 1 комп., РК 50-2-16 - 5 метров. Гарантийный срок эксплуатации - 10 лет. Сертификат Росатома. Сертификат транспортной безопасности. Включен в единый реестр российской радиоэлектронной продукции Минпромторга. | СКИЗЭЛ | руб./компл | 185000
| Гюрза-035ПЗВ | Извещатель охранный периметровый трибоэлектрический взрывозащищенный, 2ExicIIBT6GcX, однозоновый (до 500 м), диапазон рабочих температур -65…+55°С. В комплекте: БОС, муфта переходная - 1 комп., УО-001 - 1 комп.. Гарантийный срок эксплуатации - 8 лет. Сертификат транспортной безопасности. Включен в единый реестр российской радиоэлектронной продукции Минпромторга. | СКИЗЭЛ | руб./компл | 150000
| Гюрза-035ПЗВ исп. 1 | Извещатель охранный периметровый трибоэлектрический взрывозащищенный, 2ExicIIBT6GcX, однозоновый (до 500 м), диапазон рабочих температур -65…+70°С. В комплекте: БОС, муфта переходная - 1 комп., УО-001 - 1 комп.. Гарантийный срок эксплуатации - 10 лет. Сертификат Росатома. Сертификат транспортной безопасности.Включен в единый реестр российской радиоэлектронной продукции Минпромторга. | СКИЗЭЛ | руб./компл | 190000
| Гюрза-035ПЗР | Извещатель охранный периметровый трибоэлектрический, однозоновый (до 500 м); работа с ЧЭ ТППэп-10П или ТППэп-5П SKICHEL, возможна работа в одной зоне трибокабеля и пьезосенсоров; U-пит.10.5...30 В, I-потр.16 мА; t-раб.-60…+60°С. | СКИЗЭЛ | руб./компл | 350000
| Гюрза-038ПЗ | Извещатель охранный периметровый трибовибрационный, однозоновый (до 1000 м), диапазон рабочих температур -60…+50°С. В комплекте: БОС, муфта соединительная - 1 комп., муфта переходная - 1 комп., УО-001 - 1 комп., муфта наружной герметизации - 3 комп., РК 50-2-16 - 5 метров. Гарантийный срок эксплуатации - 8 лет. Сертификат транспортной безопасности. Включен в единый реестр российской радиоэлектронной продукции Минпромторга. | СКИЗЭЛ | руб./компл | 120000
| Гюрза-038ПЗ исп. 1 | Извещатель охранный периметровый трибовибрационный, однозоновый (до 1000 м), диапазон рабочих температур -60…+50°С. В комплекте: БОС, муфта соединительная - 1 комп., муфта переходная - 1 комп., УО-001 - 1 комп., муфта наружной герметизации - 3 комп., РК 50-2-16 - 5 метров. Гарантийный срок эксплуатации - 10 лет. Сертификат Росатома. Сертификат транспортной безопасности. Включен в единый реестр российской радиоэлектронной продукции Минпромторга. | СКИЗЭЛ | руб./компл | 170000
| Гюрза-048ПЗ | Извещатель охранный поверхностный вибрационный, однозоновый (до 2000 м), диапазон рабочих температур -60…+50°С. В комплекте: БОС, муфта переходная - 1 комп., УО-001 - 1 комп., РК 50-2-16 - 5 метров. Гарантийный срок эксплуатации - 8 лет. Сертификат транспортной безопасности. Включен в единый реестр российской радиоэлектронной продукции Минпромторга. | СКИЗЭЛ | руб./компл | 145000
| Гюрза-048ПЗ исп. 1 | Извещатель охранный поверхностный вибрационный, однозоновый (до 2000 м), диапазон рабочих температур -60…+50°С. В комплекте: БОС, муфта переходная - 1 комп., УО-001 - 1 комп., РК 50-2-16 - 5 метров. Гарантийный срок эксплуатации - 10 лет. Сертификат Росатома. Сертификат транспортной безопасности. Включен в единый реестр российской радиоэлектронной продукции Минпромторга. | СКИЗЭЛ | руб./компл | 185000
| Гюрза-050ПЗ | Извещатель охранный поверхностный пьезоэлектрический, до 40 сенсоров, диапазон рабочих температур -60…+50°С. В комплекте: БОС. Гарантийный срок эксплуатации - 8 лет. Сертификат транспортной безопасности. Включен в единый реестр российской радиоэлектронной продукции Минпромторга. | СКИЗЭЛ | руб./компл | 155000
| Гюрза-050ПЗ исп. 1 | Извещатель охранный поверхностный пьезоэлектрический, до 40 сенсоров, диапазон рабочих температур -60…+50°С. В комплекте: БОС. Гарантийный срок эксплуатации - 10 лет. Сертификат Росатома. Сертификат транспортной безопасности. Включен в единый реестр российской радиоэлектронной продукции Минпромторга. | СКИЗЭЛ | руб./компл | 185000
| Гюрза-070ПЗ | Извещатель охранный периметровый трибоэлектрический, двухзоновый (до 1000 м), диапазон рабочих температур -65…+70°С. В комплекте: БОС, муфта переходная - 2 комп., УО-001 - 2 комп., РК 50-2-16 - 10 метров. Гарантийный срок эксплуатации - 8 лет. Сертификат транспортной безопасности. Включен в единый реестр российской радиоэлектронной продукции Минпромторга. | СКИЗЭЛ | руб./компл | 246000
| Гюрза-070ПЗ исп. 1 | Извещатель охранный периметровый трибоэлектрический, двухзоновый (до 1000 м), диапазон рабочих температур -65…+70°С. В комплекте: БОС, муфта переходная - 2 комп., УО-001 - 2 комп., РК 50-2-16 - 10 метров. Гарантийный срок эксплуатации - 10 лет. Сертификат Росатома. Сертификат транспортной безопасности. Включен в единый реестр российской радиоэлектронной продукции Минпромторга. | СКИЗЭЛ | руб./компл | 295000
| Гюрза-1К | Извещатель охранный периметровый трибоэлектрический; одна зона, длина ЧЭ до 1000 м; ЧЭ - трибокабель ТППэп-10П SKICHEL или ТППбэп-10П SKICHEL (при длине ЧЭ более 500 м); возможна работа в одной зоне трибокабеля и пьезосенсоров; U-пит.8...28 В, I-потр.16 мА. t-раб.-55 ... +55°С. | СКИЗЭЛ | руб./компл | 79000
| Гюрза-2К | Извещатель охранный периметровый трибоэлектрический; две зоны, длина ЧЭ до 1000 м; ЧЭ - трибокабель ТППэп-10П SKICHEL или ТППбэп-10П SKICHEL (при длине ЧЭ более 500 м); возможна работа в одной зоне трибокабеля и пьезосенсоров; U-пит.8...28 В, I-потр.16 мА. t-раб.-55 ... +55°С. | СКИЗЭЛ | руб./компл | 114000
| Гюрза-3К | Извещатель охранный периметровый трибоэлектрический; три зоны, длина ЧЭ до 1000 м; ЧЭ - трибокабель ТППэп-10П SKICHEL или ТППбэп-10П SKICHEL (при длине ЧЭ более 500 м); возможна работа в одной зоне трибокабеля и пьезосенсоров; U-пит.8...28 В, I-потр.16 мА. t-раб.-55 ... +55°С. | СКИЗЭЛ | руб./компл | 159000
| Гюрза-4К | Извещатель охранный периметровый трибоэлектрический; четыре зоны, длина ЧЭ до 1000 м; ЧЭ - трибокабель ТППэп-10П SKICHEL или ТППбэп-10П SKICHEL (при длине ЧЭ более 500 м); возможна работа в одной зоне трибокабеля и пьезосенсоров; U-пит.8...28 В, I-потр.16 мА. t-раб.-55 ... +55°С. | СКИЗЭЛ | руб./компл | 219000
| Корпус БОС (Тополь) металлический, герметичный | Бокс металлический, герметичный для установки БОС извещателя "Тополь", IP65, t-раб.-60...+55°C, 222х146х55 мм | Полисервис | руб./шт | 6425
| Корпус БОС (Тополь) металлический, герметичный, термостатированный | Бокс металлический, герметичный, термостатированный для установки БОС извещателя "Тополь", Uпит.24 В, Pподогрева=8 Вт, tвкл подогрева -35°C, tвыкл подогрева -30°C, IP65, t-раб.-60...+55°C, 222х146х55 мм | Полисервис | руб./шт | 9010
| Корпус БОС (Тополь) металлический, негерметичный | Бокс металлический для установки БОС извещателя "Тополь", IP20, 190х125х38 мм | Полисервис | руб./шт | 1545
| Корпус БОС (Тополь) поликарбонатный, герметичный | Бокс поликарбонатный, герметичный для установки БОС извещателя "Тополь", IP65, t-раб.-40...+55°C, 200х120х75 мм | Полисервис | руб./шт | 4510
| МС (герметичная) (Тополь) | Муфта соединительная для кабелей диаметром 6...10 мм в составе извещателя "Тополь", IP67, t-раб.-40...+100°С | Полисервис | руб./шт | 780
| Мурена-К-03 | Извещатель охранный линейный вибрационный комбинированный, 3 входа подключения вибрационного чувствительного элемента до 500 м каждый (3 х 500м), 1 вход для подключения ШПС (шлейфа питания/сигнализации) с извещателями, до 12 шт. в шлейфе, работает только с «Радон-02», «Радон-П», «Радон-П-01», «Сплав-L50М», «МИК-М01А», протяженность ШПС - 2000 м, независимая настройка каналов с помощью ПН-01, 4 релейных выхода (НЗ) "ТРЕВОГА", RS-485, U-пит.12...36 В, I-потр.80 мА с откл. ШПС, IP65, t-раб.-40...+50°С, 250х170х80 мм | ЮМИРС | руб./шт | 134400
| Параллель | Извещатель проводноволновой, однофланговый, зона обнаружения 20…250 м, ширина зоны обнаружения 2 м, U-пит.10…27 В, I-потр.15 мА, IP65, t-раб. -50…+50°С, габаритные размеры 220х182х83 мм (ПРМ) 160х145х62 мм (ПРД) | ЮМИРС | руб./шт | 72000
| Параллель-500 | Извещатель проводноволновой, двухфланговый, 2 х 250м, зона обнаружения для козырькового варианта 2х0.7 м, для приземного варианта 2х1.5 м; U-пит. 13…30 В, I-потр. 12 мА, IP65, t-раб. -50…+50°С, состоит из 3-х блоков ПРМ1, ПРМ2, ПРД, габ.размеры каждого 220×185×85 мм. Чувствительный элемент П-274 в комплект не входит | ЮМИРС | руб./шт | 104100
| ПРД (Тополь) | Модуль передатчика аналоговых сигналов для работы в составе извещателя "Тополь", два канала обработки сигналов, длина линии связи с ПРМ до 2 км, U-пит.10…30 В, P-потр.300 мВт, IP65, t-раб.-40...+50°С, 115х110х55 мм | Полисервис | руб./шт | 7610
| ПУ вибросигнала (Тополь) | Предварительный усилитель для работы совместно с датчиками вибрационными (ВД-2) или сейсмическими (СД-1) в составе извещателя "Тополь", до 40 ВД-2 или СД-1, U-пит.5 В, I-потр.5 мА, t-раб.-40...+50°С, 50х30х20 мм | Полисервис | руб./шт | 1925
| ПУ трибосигнала (Тополь) | Предварительный усилитель для работы совместно с кабелем трибоэлектрическим (ТД) в составе извещателя "Тополь", длина кабеля ТД до 200 м, U-пит.5 В, I-потр.5 мА, t-раб.-40...+50°С, 50х30х20 мм | Полисервис | руб./шт | 1925
| РК 50-2-16 (SKICHEL) | Кабель соединительный для электрического соединения ЧЭ с БОС Гюрза | СКИЗЭЛ | руб./м | 130
| Сенсор СП-1 | Сенсор извещателя «Гюрза-050ПЗ» для защиты отдельных предметов. | СКИЗЭЛ | руб./шт | 2450
| Сенсор СПВ-1Г | Сенсор извещателя «Гюрза-050ПЗ» для защиты контура витрин и конструкций каркасного типа (герметичное исполнение). | СКИЗЭЛ | руб./шт | 4520
| Сенсор СПВ-1Г с узлом крепления | Сенсор извещателя «Гюрза-050ПЗ» для защиты створок ворот, калиток, конструкций каркасного типа (герметичное исполнение). По индивидуальным заявкам заказчиков возможно изготовление сенсора с различной длиной кабеля (стандартная длина – 0.5 м). | СКИЗЭЛ | руб./компл | 10780
| Сенсор СПК-1 | Сенсор извещателя «Гюрза-050ПЗ» для защиты картин. | СКИЗЭЛ | руб./шт | 3300
| Сенсор СПП-1Г2 | Сенсор извещателя «Гюрза-050ПЗ» для защиты отдельных предметов, оконных и дверных проемов (герметичное исполнение). | СКИЗЭЛ | руб./шт | 4520
| ТППбэп -10П SKICHEL | Чувствительный элемент белого цвета для работы в составе извещателей Гюрза серии "К" на участках с длиной 500…1000 м. Концы герметизированы. | СКИЗЭЛ | руб./м | 174
| ТППбэп-10П SKICHEL, 500м | Чувствительный элемент белого цвета для работы в составе извещателей Гюрза серии "К" на участках с длиной 500 м. Концы герметизированы. | СКИЗЭЛ | руб./бух | 87000
| ТППэп-10П SKICHEL, 100 м | Чувствительный элемент 10П на базе кабеля ТППэп 10х2х0,32 для работы в составе периметровых извещателей "Гюрза" всех серий; для применения на ограждениях любых типов; концы герметизированы. Гарантия 3 года.Бухта 100м. | СКИЗЭЛ | руб./бух | 17400
| ТППэп-10П SKICHEL, 200 м | Чувствительный элемент 10П на базе кабеля ТППэп 10х2х0,32 для работы в составе периметровых извещателей "Гюрза" всех серий; для применения на ограждениях любых типов; концы герметизированы. Гарантия 3 года.Бухта 200м. | СКИЗЭЛ | руб./бух | 34800
| ТППэп-10П SKICHEL, 300 м | Чувствительный элемент 10П на базе кабеля ТППэп 10х2х0,32 для работы в составе периметровых извещателей "Гюрза" всех серий; для применения на ограждениях любых типов; концы герметизированы. Гарантия 3 года.Бухта 300м. | СКИЗЭЛ | руб./бух | 52200
| ТППэп-10П SKICHEL, 400 м | Чувствительный элемент 10П на базе кабеля ТППэп 10х2х0,32 для работы в составе периметровых извещателей "Гюрза" всех серий; для применения на ограждениях любых типов; концы герметизированы. Гарантия 3 года.Бухта 400м. | СКИЗЭЛ | руб./бух | 69600
| ТППэп-10П SKICHEL, 500 м | Чувствительный элемент 10П на базе кабеля ТППэп 10х2х0,32 для работы в составе периметровых извещателей "Гюрза" всех серий; для применения на ограждениях любых типов; концы герметизированы. Гарантия 3 года.Бухта 500м. | СКИЗЭЛ | руб./бух | 87000
| ТППэп-5П SKICHEL, 100 м | Чувствительный элемент 5П на базе кабеля ТППэп 5х2х0,4 для работы в составе периметровых извещателей "Гюрза" всех серий; для применения только на гибких ограждениях; концы герметизированы. Гарантия 3 года. Бухта 100м. | СКИЗЭЛ | руб./бух | 13500
| ТППэп-5П SKICHEL, 200 м | Чувствительный элемент 5П на базе кабеля ТППэп 5х2х0,4 для работы в составе периметровых извещателей "Гюрза" всех серий; для применения только на гибких ограждениях; концы герметизированы. Гарантия 3 года. Бухта 200м. | СКИЗЭЛ | руб./бух | 27000
| ТППэп-5П SKICHEL, 300 м | Чувствительный элемент 5П на базе кабеля ТППэп 5х2х0,4 для работы в составе периметровых извещателей "Гюрза" всех серий; для применения только на гибких ограждениях; концы герметизированы. Гарантия 3 года. Бухта 300м. | СКИЗЭЛ | руб./бух | 40500
| ТППэп-5П SKICHEL, 400 м | Чувствительный элемент 5П на базе кабеля ТППэп 5х2х0,4 для работы в составе периметровых извещателей "Гюрза" всех серий; для применения только на гибких ограждениях; концы герметизированы. Гарантия 3 года. Бухта 400м. | СКИЗЭЛ | руб./бух | 54000
| ТППэп-5П SKICHEL, 500 м | Чувствительный элемент 5П на базе кабеля ТППэп 5х2х0,4 для работы в составе периметровых извещателей "Гюрза" всех серий; для применения только на гибких ограждениях; концы герметизированы. Гарантия 3 года. Бухта 500м. | СКИЗЭЛ | руб./бух | 67500
| УО-001 (SKICHEL) | Устройство контроля целостности ЧЭ, степень защиты IP55, габаритные размеры 125х28х28 мм | СКИЗЭЛ | руб./шт | 3280
| Устройство согласования для трибокабеля (Тополь) | Устройство согласования трибоэлектрического кабеля (оконечный элемент) для работы в составе извещателя "Тополь", IP65, t-раб.-60...+60°С | Полисервис | руб./шт | 305
| ЧЭ 10П (ТППэп 10х2х0,32 SKICHEL) | Трибокабель для использования на жестких заграждениях (гофролист, деревянные заграждения, нажимной козырек, жесткие сварные решетки) и гибких заграждениях, в составе извещателей «Гюрза-035ПЗ», «Гюрза-070ПЗ» | СКИЗЭЛ | руб./м | 174
| ЧЭ 10П (ТППэп 10х2х0,4 SKICHEL) | Трибокабель для использования на жестких заграждениях (гофролист, деревянные заграждения, нажимной козырек, жесткие сварные решетки) и гибких заграждениях, в составе извещателей «Гюрза-035ПЗ», «Гюрза-070ПЗ» | СКИЗЭЛ | руб./м | 195
| ЧЭ 5П (ТППэп 5х2х0,4 SKICHEL) | Трибокабель для использования на гибких заграждениях (сетки, спирали, колючая проволока, АКЛ, гибкие решетки и т.п.) в составе извещателей «Гюрза-035ПЗ», «Гюрза-070ПЗ» | СКИЗЭЛ | руб./м | 135
| ЧЭ 5П(С) (ТППШнг(С) 5х2х0,4 SKICHEL) | Трибокабель для оборудования периметровых ограждений, расположенных во взрывоопасных зонах для извещателя «Гюрза-035ПЗВ» | СКИЗЭЛ | руб./м | 200
| ЧЭ для Гюрза-038ПЗ | Система кабелей (трибокабель + виброкабель): трибокабель – Чувствительный элемент 10П (кабель ТППэп 10х2х0,32-315 SKICHEL или ТППэп 10х2х0,4 SKICHEL) + виброкабель – кабель КТВУ-М) | СКИЗЭЛ | руб./м | 1034
| ЧЭ КТВУ-М (виброкабель, SKICHEL) | Чувствительный элемент (виброкабель) для извещателя «Гюрза-048ПЗ»(«Гюрза-038ПЗ») | СКИЗЭЛ | руб./м | 860
| Скоба антисаботажная 10х80 (SKICHEL) (500 шт) | Скоба антисаботажная для предотвращения несанкционированного снятия ЧЭ (трибокабеля) с заграждений из сварных решеток типа «Махаон» или сеток ССЦП (диаметр прутка заграждения ≤ 6мм).(500 шт) | СКИЗЭЛ | руб./уп | 20300
| Контур | Извещатель охранный пьезоэлектрический для охраны метал. конструкций каркасного типа (ворота, калитки, метал. решетки, пожарные лестницы, эстакады, стеллажи и т.п.) от несанкционированных воздействий нарушителя (перелаз, перемещение по конструкции и самой конструкции, изменение массы нагрузки на конструкцию, демонтаж и т.п.); U-пит. 9...28 В, I-потр. ≤30 мА, тревожный выход "СК" (НЗ); IP55, t-раб. -40... +50°C; габ.размеры 140х107х32 мм, масса ≤0,35 кг. | СКИЗЭЛ | руб./шт | 34650
2.8 | Лазерные детекторы
2.9 | Специальные и дополнительные устройства
| Барьер-КР-Б (48 цепей, металл) | Распред.коробка на 48 цепи с гермовводами, под винт, металл., IP55, t-раб -50...+65С, 235х162х85мм | Охранная техника | руб./шт | 5500
| Барьер-КР-Б (48 цепей, пластик) | Распред.коробка на 48 цепей с гермовводами, под винт, пластик., IP55, Траб -50...+65С, 197х170х100 мм | Охранная техника | руб./шт | 4400
| Барьер-КР-М (12 цепей, металл) | Распред.коробка на 12 цепей с гермовводами, под винт, металл., IP55, t-раб -50...+65С, 173х136х50 мм. Датчик вскрытия корпуса в комплекте. | Охранная техника | руб./шт | 3900
| Барьер-КР-М (15 цепей, пластик) | Распред.коробка на 15 цепей с тремя гермовводами PG9 (для кабеля Ø 4.5…8 мм), под винт, пластик., IP55, t-раб -50…+80°С, 211х99х36 мм. Датчик вскрытия корпуса в комплекте. | Охранная техника | руб./шт | 2200
| БАРЬЕР-КР | Распределительная коробка, 26 пар, 6 вводов, пластиковый корпус, t-раб.-40...+65°С, 201х181х78 мм | ЮМИРС | руб./шт | 4440
| Барьер-КР (30 цепей, металл) | Распред.коробка на 30 цепей с гермовводами, под винт, металл., IP55, t-раб -50...+65С, 172х237х85 мм | Охранная техника | руб./шт | 4700
| Барьер-КР (30 цепей, пластик) | Распред.коробка на 30 цепей с гермовводами, кнопка вскрытия (тампер), под винт, пластик., IP55, t-раб -50...+65С, 197х149х80мм | Охранная техника | руб./шт | 3900
| Барьер-КР84 (84 цепи) | Распред.коробка на 84 цепи с гермовводами, под винт, пластик., IP55, t-раб -50...+65С, 240х220х90мм | Охранная техника | руб./шт | 9900
| БАРЬЕР-КР-В (30 цепей, металл, с кнопкой НВС) | Распред.коробка на 30 цепей с гермовводами взрывозащищ.2ExicIIBT6Х, под винт, металл., IP55, t-раб -50...+65С, 235х162х85мм | Охранная техника | руб./шт | 5700
| БГр-4 | Блок грозозащиты извещателей; U-огр.30…46 В; t-сраб.25 нс; IP54; t-раб.-40...+65°C; 190х120х80 мм | Охранная техника | руб./шт | 5800
| КВ6-Л | Комплект для охраны лёгких распашных ворот шириной до 6 метров (из сетки рабица, 3D-решётки и т.п.); ЧЭ ТППэп-10П SKICHEL - 41 м. Для использования с извещателями Гюрза-035(070), Гюрза-1К(2К, 3К, 4К). | СКИЗЭЛ | руб./компл | 29000
| КВ6-Т | Комплект для охраны тяжёлых распашных ворот шириной до 6 метров (из листового металла, кованных и т.п.); ЧЭ сенсор СПВ-1Г с узлом крепления. Для использования с извещателями Гюрза-035(050, 070), Гюрза-1К(2К, 3К, 4К). | СКИЗЭЛ | руб./компл | 29000
| КВЗ-1/0,3 | Кронштейн L-образный для крепления блоков ПРИЗМА, габаритные размеры 0,2х0,3 м | ОМЕГА-Микродизайн | руб./шт | 1720
| КВЗ-1/0,5 | Кронштейн L-образный для крепления блоков ПРИЗМА, габаритные размеры 0,2х0,5 м | ОМЕГА-Микродизайн | руб./шт | 1860
| КВЗ-2Т | Кронштейн телескопический 0,5…1 м для крепления блока ПРИЗМА. | ОМЕГА-Микродизайн | руб./шт | 3615
| КМЧ-1 | Комплект консоли (0,7 м) для закрепления проводов линейной части извещателя ПАРАЛЛЕЛЬ. Козырьковый вариант для стены. Стеклопластик. | ЮМИРС | руб./шт | 1320
| КМЧ-1У | Кронштейн выносной к радиоволновых извещателей производства ЗАО "ЮМИРС", для крепления извещателей на круглой опоре в грунт или на заграждении. | ЮМИРС | руб./шт | 5940
| КМЧ-2 | Комплект консоли (0,7 м) для закрепления проводов линейной части извещателя ПАРАЛЛЕЛЬ. Козырьковый вариант для столбов или круглых опор. Стеклопластик. Стеклопластик. Упаковки по 50 штук (на 1 комплект извещателя "Параллель"). | ЮМИРС | руб./шт | 1860
| КМЧ-3 | Комплект консоли (1,2 м) для закрепления проводов линейной части извещателя ПАРАЛЛЕЛЬ. Козырьковый вариант для стены. Стеклопластик. Упаковки по 50 штук (на 1 комплект извещателя "Параллель"). | ЮМИРС | руб./шт | 1920
| КМЧ-4 | Комплект консоли (1,2 м) для закрепления проводов линейной части извещателя ПАРАЛЛЕЛЬ. Козырьковый вариант для столбов или круглых опор. Стеклопластик. | ЮМИРС | руб./шт | 2160
| КМЧ-5 | Комплект консоли (2,3 м), стационарный вариант с установкой в грунт, для создания рубежа охраны параллельно заграждению или без заграждения . Упаковки по 50 штук (на 1 комплект извещателя "Параллель"). | ЮМИРС | руб./шт | 3000
| КМЧ-КВ-100 | Комплект монтажных частей для крепления виброкабеля к бетонному заграждению на 100 метров ЧЭ. Используется с извещателем "Гюрза-048ПЗ". В комплекте: скоба Ø 10 мм - 300 шт, саморез 4,2х25 - 300 шт, дюбель тип К 6х25 - 300 шт. | СКИЗЭЛ | руб./компл | 5100
| КМЧ-КТ-100 | Комплект монтажных частей для крепления трибокабеля к профлисту на 100 метров ЧЭ. Используется с извещателями "Гюрза-035ПЗ", "Гюрза-070ПЗ" и серии "К". В комплекте: скоба Ø 8 мм - 300 шт, заклёпка вытяжная 4х6 - 300 шт. | СКИЗЭЛ | руб./компл | 5100
| КМЧ-СТ1 | Комплект монтажных частей извещателя «РЕЛЬЕФ» для крепления проводов линейной части к заграждению («козырек») или вдоль него («рубеж») состоит из стеклотекстолитового стержня длиной 0,9 м и металлического уголка | Охранная техника | руб./шт | 600
| КМЧ-СТ2 | Комплект монтажных частей для крепления проводов линейной части извещателя РЕЛЬЕФ "приземным" типом, стеклотекстолитовый стержень длиной 1,8 м и метал.уголок | Охранная техника | руб./шт | 1500
| КРМ | Распределительная коробка; 10 коммутируемых цепей; кабельные вводы: PG9 (диаметр кабеля 4…8мм) - 1 шт., PG11 (диаметр кабеля 5…10мм) - 2 шт.; U-коммут.42 В, I-коммут.2 А; t-раб.-40…+65°С, 147х115х77 мм | ЮМИРС | руб./шт | 3600
| Кронштейн-Б1 | Кронштейн крепления БОС извещателей Гюрза серий ПЗ, ПЗВ, П, ПЗР и исполнения 1 к круглым столбам 40...108 мм или квадратным столбам 40х40...100х100 мм. | СКИЗЭЛ | руб./компл | 4770
| КСУМ2-20 | Коробка соединительная универсальная модернизированная, 2х20 контактов для трансляции, 2 набора зажимов для ветвлений на стандартные извещатели и 2 набора зажимов для подключения 2-х извещателей ПРИЗМА, IP66, t-раб. -50...+50°С, 295х210х100 мм, 2.3 кг. Встроенная защита от перенапряжений и грозозащита. | ОМЕГА-Микродизайн | руб./шт | 14360
| КСУМ2-40 | Коробка соединительная универсальная модернизированная, 4х20 контактов для трансляции, 2 набора зажимов для ветвлений на стандартные извещатели и 2 набора зажимов для подключения 2-х извещателей ПРИЗМА,IP66, t-раб. -50...+50°С, 295х210х100 мм, 2.3 кг. Встроенная защита от перенапряжений и грозозащита. | ОМЕГА-Микродизайн | руб./шт | 14910
| КСУМ2-60 | Коробка соединительная универсальная модернизированная, 6х20 контактов для трансляции, 2 набора зажимов для ветвлений на стандартные извещатели и 2 набора зажимов для подключения 2-х извещателей ПРИЗМА, IP66, t-раб. -50...+50°С, 295х210х100 мм, 2.3 кг. Встроенная защита от перенапряжений и грозозащита. | ОМЕГА-Микродизайн | руб./шт | 15470
| КСУМ-40 | Коробка соединительная универсальная модернизированная, 4х20 контактов для трансляции, 2 набора зажимов для ветвлений на стандартные извещатели, IP66, t-раб. -50...+50°С, 295х210х100 мм, 2.3 кг. Встроенная защита от перенапряжений и грозозащита. | ОМЕГА-Микродизайн | руб./шт | 11960
| КСУМ-60 | Коробка соединительная универсальная модернизированная, 6х20 контактов для трансляции, 2 набора зажимов для ветвлений на стандартные извещатели, IP66, t-раб. -50...+50°С, 295х210х100 мм, 2.3 кг. Встроенная защита от перенапряжений и грозозащита. | ОМЕГА-Микродизайн | руб./шт | 12510
| Муфта переходная (SKICHEL) | Муфта переходная для электрического соединения чувствительного элемента с линией подключения БОС, степень защиты IP55, габаритные размеры 150х28х28 мм | СКИЗЭЛ | руб./шт | 3080
| Муфта соединительная (SKICHEL) | Муфта для соединения двух отдельных отрезков ЧЭ, степень защиты IP55, габаритные размеры 160х28х28 мм | СКИЗЭЛ | руб./шт | 3080
| ОСТ-1/1 | Опора для крепления СТ1,1-а ,2, 3. Высота опоры 1,0 м | ОМЕГА-Микродизайн | руб./шт | 1425
| Радий БП | Источник вторичного электропитания стабилизированный уличный, напряжение питания от сети переменного тока частотой 50 Гц 187…242 В, выходное напряжение постоянного тока 23…25 В, номинальный ток нагрузки 500 мА, t-раб.-40…+55°C, 187х191х112 мм | ЮМИРС | руб./шт | 16140
| СТ-1/1 | Стойка для установки блоков радиоволновых извещателей серии "Призма", встроенная соединительная коробка, высота 1 м | ОМЕГА-Микродизайн | руб./шт | 5010
| СТ2 | Стойка для установки блоков радиоволновых извещателей серии "Призма", высота 0,8...1,4 м | ОМЕГА-Микродизайн | руб./шт | 4220
| СТ3 | Стойка для установки блоков радиоволновых извещателей серии "Призма", выбираемая высота установки 0,8...1,4 м, шаг изменения высоты установки 50 мм | ОМЕГА-Микродизайн | руб./шт | 4400
| Тампер вскрытия "Аякс" | Микровыключатель контроля прилегания двух поверхностей, например, корпуса и крышки прибора или коммутационной коробки; контакты нормально-открытые (замкнуты при нажатии), U-коммут. ≤125 В, I-коммут. ≤1 А, t-раб. -25...+65°C, габ.размеры (ДхВхШ) 12.8х6.5х5.8 мм, длина выводов 50 см. | Магнито-Контакт | руб./шт | 429.17
| Тампер вскрытия "МОРОЗ" | Тампер вскрытия магнито-контактный; НЗ, L-сраб.4…7 мм; U-коммут.72 В, I-коммут.250 мА; IP66, t-раб.-60…+75°C, 21х7,5 мм. Длина кабеля 17 см. | Магнито-Контакт | руб./шт | 577.61
| УЗК-2/110 | Узел крепления блоков "ПРИЗМА" на столбах и трубах 50…110 мм | ОМЕГА-Микродизайн | руб./шт | 1930
| УЗК-2/500 | Универсальный узел крепления блоков "ПРИЗМА" и "ИМПУЛЬС" на столбах и трубах 100…500 мм | ОМЕГА-Микродизайн | руб./шт | 2275
| УЗК-22/110 | Узел крепления двух блоков "ПРИЗМА" смежных участков или одного блока совместно с КСУМ (БД-00, БМ-00, КСУМ1) на столбах или трубах 50…110 мм | ОМЕГА-Микродизайн | руб./шт | 2645
| УЗК-3/110 | Узел крепления одного блока ПРИЗМА-3 на столбах или трубах 80…110 мм | ОМЕГА-Микродизайн | руб./шт | 1820
| УЗК-3/80 | Узел крепления одного блока ПРИЗМА-3 на столбах или трубах 50…80 мм | ОМЕГА-Микродизайн | руб./шт | 1970
| УЗК-КС110 | Узел крепления блоков "ПРИЗМА" на опорах 55…110 мм | ОМЕГА-Микродизайн | руб./шт | 1080
| УК-01П | Узел крепления верхнего провода чувствительного элемента извещателя на столбах и стволах деревьев, длина консоли 0,3 м, стеклопластик. | ОМЕГА-Микродизайн | руб./шт | 650
| УК-032П/1,2 | Узел крепления верхнего и нижнего проводов провода ЧЭ вдоль плоскости заграждения. Консоль длиной 1,2 м изготовлена из прочного стеклопластика, не подверженного метеовоздействиям. | ОМЕГА-Микродизайн | руб./шт | 1645
| УК-032П/1,5 | Узел крепления верхнего и нижнего проводов провода ЧЭ вдоль плоскости заграждения. Консоль длиной 1,5 м изготовлена из прочного стеклопластика, не подверженного метеовоздействиям. | ОМЕГА-Микродизайн | руб./шт | 1645
| УК-03П/1,5 | Узел крепления верхнего провода чувствительного элемента вдоль плоскости заграждения, длина 1,5 м, стеклопластик. | ОМЕГА-Микродизайн | руб./шт | 1615
| УК-04П-1 | Узел крепления проводов чувствительного элемента вдоль поверхности земли на высоте до 1,8 м. Облегченная вертикальная стойка сечением 10х15 мм из стеклопластика. | ОМЕГА-Микродизайн | руб./шт | 1940
| УК-04П-2 | Узел крепления проводов чувствительного элемента вдоль поверхности земли на высоте до 1,8 м. Усиленная вертикальная стойка сечением 20х25 мм из стеклопластика. | ОМЕГА-Микродизайн | руб./шт | 3660
| УК-05П | Узел крепления двух верхних проводов чувствительного элемента над поверхностью земли (на открытом участке без заграждений или вдоль любых заграждений). Консоль длиной 1,5 м. | ОМЕГА-Микродизайн | руб./шт | 5415
| УК-15П | Узел крепления двух верхних проводов чувствительного элемента над поверхностью земли с дополнительным отверстием для крепления лески, препятствующей посадке стай птиц. Консоль длиной 1,5 м. | ОМЕГА-Микродизайн | руб./шт | 5445
| УКБ-1 | Узел для крепления передающего и приемного блоков извещателя "Импульс-мини 1Н" на консолях узлов крепления УК-01П, УК-02П, УК-03П/1.2, УК-03П/1.5 (под углом <>0° или 90° ) | ОМЕГА-Микродизайн | руб./шт | 445
| УКБ-2 | Узел для крепления передающего или приемного блока непосредственно на стену или заграждение. | ОМЕГА-Микродизайн | руб./шт | 720
| УКБ-3 | Узел для крепления передающего или приемного блока извещателя "Импульс-мини 1Н" на консолях УК-03П или опорах узлов крепления УК-04П. | ОМЕГА-Микродизайн | руб./шт | 690
| УК-СТ1 | Узел крепления приемного и/или передающего блоков ПРИЗМА на стойке СТ1,1-а, 2. | ОМЕГА-Микродизайн | руб./шт | 2320
| УК-СТ3 | Узел крепления одного блока извещателя ПРИЗМА на стойке СТ3. | ОМЕГА-Микродизайн | руб./шт | 765
| Монтажная скоба (D8 мм., SKICHEL) (100 шт) | Скоба монтажная, диаметр 8 мм, для крепления ЧЭ (трибокабеля) на деревянном и металлическом заграждении (100 шт) | СКИЗЭЛ | руб./уп | 1900
| Скоба антисаботажная 10х100 (SKICHEL) (500 шт) | Скоба антисаботажная для предотвращения несанкционированного снятия ЧЭ (трибокабеля) с заграждений из сварных решеток (диаметр прутка заграждения ≤ 10мм).(500 шт) | СКИЗЭЛ | руб./уп | 21200
| Проставка для ИО 102-40 | Позволяет восстановить соосность магнита и датчика, поднимает любой из блоков извещателя на 5 мм (набором — 10 мм, 15 мм и т.д), выполнена из пластика и имеет вес 3.5 г. | Магнито-Контакт | руб./шт | 31.72
| КГР-8 | Коробка грозозащиты с восемью модулями ГР-2; защита до 16 цепей; IP65, t-раб.-50…+50°C, 295х210х100 мм | ОМЕГА-Микродизайн | руб./шт | 13450
| КГР-3 | Коробка грозозащиты с тремя модулями ГР-2; защита до 6 цепей; IP65, t-раб.-50…+50°C, 148х135х75 мм | ОМЕГА-Микродизайн | руб./шт | 6340
| ГР-2С | Сменный модуль грозозащиты для коробок КГР-3; I-раб.300 мА; t-раб.-50…+50°C, 138х24х12 мм | ОМЕГА-Микродизайн | руб./шт | 1140
| ГР-2П1 (2,3,4,5) | Сменный модуль грозозащиты для коробок КГР-3; I-раб.1/2/3/4/5 А; t-раб.-50…+50°C, 138х24х12 мм | ОМЕГА-Микродизайн | руб./шт | 1140
| КГР-4 | Коробка грозозащиты с четырьмя модулями ГР-2; защита до 8 цепей; IP65, t-раб.-50…+50°C, 148х135х75 мм | ОМЕГА-Микродизайн | руб./шт | 8060
| Проставка для ИО 102-29 | Проставка для ИО 102-29, цвет белый, габ. размеры (ДхВхШ) 45х5х10 мм | Магнито-Контакт | руб./шт | 24.4
| БГр-6.1 | Блок грозозащиты; 6 цепей, U-огран.30…46 В (AC/DC), I-раб.2 А; IP55, t-раб.-55…+65°С, 185х118,5х74 мм | Охранная техника | руб./шт | 7800
3 | Извещатели пожарные
3.1 | Извещатели тепловые максимальные
| ИП 105-1-Н | Извещатель пожарный тепловой точечный максимальный; НЗ; t-сраб.46…52°С(А0), IP20, t-раб.-40…+42°С, 98×36 мм | Магнито-Контакт | руб./шт | 646.6
| ИП 105-1-Н "Алабай" | Извещатель пожарный тепловой точечный максимальный; U-шс.12/24 В, I-тревоги 20 мА (max), t-сраб.46…52°С(А0), индикатор выносной световой ИВС-3 в комплекте, индикация дежурного режима; IP20, t-раб.-40…+42°С, 98×36 мм | Магнито-Контакт | руб./шт | 868.64
| ИП 105-1-Н "Аякс" | Извещатель пожарный тепловой точечный максимальный; двухпроводный, U-шс.9…30 В, I-потр.50 мкА; t-сраб.46…52°C(А0), индикация дежурного режима; IP20, t-раб.-40…+42°C, 98х36 мм | Магнито-Контакт | руб./шт | 897.92
| ИП 114-50-Н | Извещатель пожарный тепловой точечный максимальный; НЗ, t-сраб.46…52°С(А0), без индикации; IP20, t-раб.-40…+42°С, 57×36 мм | Магнито-Контакт | руб./шт | 249.62
| ИП 114-50-Н "Алабай" | Извещатель пожарный тепловой точечный максимальный; U-шс.12/24 В, I-тревоги 20 мА (max), t-сраб.46…52°С(А0), индикатор выносной световой ИВС-3 в комплекте, индикация дежурного режима; IP20, t-раб.-40…+42°С, 57×36 мм | Магнито-Контакт | руб./шт | 468.81
| ИП 114-50-Н "Аякс" | Извещатель пожарный тепловой точечный максимальный; двухпроводный, U-шс.9…30 В, I-потр.50 мкА; t-сраб.46…52°C(А0), индикация дежурного режима; IP20, t-раб.-40…+42°C, 57х36 мм | Магнито-Контакт | руб./шт | 499.25
| ИП 101 Азимут ОП | Извещатель пожарный тепловой общепромышленный укороченный, максимальный, t-сраб.64...76°С; 84...100°С, 99...115°С (задается), U-шс 6...27В, I-потр. 35 мкА, IP67, t-раб.-60...+85°С, пластик, два кабел. ввода под кабель 6...10 мм | Компания СМД | руб./шт | 7979.16
| ИП 101-10МТ/Ш-C, IP30 | Извещатель пожарный тепловой максимальный точечный с индикатором, 2-х проводный, подключение ВУОС, тестовая проверка магнитом t-сраб. +84...+100°C, U-шс. 9…32 В, I-деж. 120 мкА, IP30, t-раб.-50...+105°C, габ.размеры 90х47,2 мм. | ПРОТЕН | руб./шт | 4576.03
| ИП 101-10МТ/Ш-C, IP54 | Извещатель пожарный тепловой максимальный точечный с индикатором, 2-х проводный, подключение ВУОС, тестовая проверка магнитом t-сраб. +84...+100°C, U-шс. 9…32 В, I-деж. 120 мкА, IP54, t-раб.-50...+105°C, габ.размеры 122х120х69,2 мм. | ПРОТЕН | руб./шт | 5412.78
| ИП 101-10МТ/Ш-E, IP30 | Извещатель пожарный тепловой максимальный точечный с индикатором, 2-х проводный, подключение ВУОС, тестовая проверка магнитом t-сраб. +114...+130°C, U-шс. 9…32 В, I-деж. 120 мкА, IP30, t-раб.-50...+135°C, габ.размеры 90х47,2 мм. | ПРОТЕН | руб./шт | 4576.03
| ИП 101-10МТ/Ш-E, IP54 | Извещатель пожарный тепловой максимальный точечный с индикатором, 2-х проводный, подключение ВУОС, тестовая проверка магнитом t-сраб. +114...+130°C, U-шс. 9…32 В, I-деж. 120 мкА, IP54, t-раб.-50...+135°C, габ.размеры 122х120х69,2 мм. | ПРОТЕН | руб./шт | 5412.78
| ИП 101-5/1-А3 (с платой) | Тепловой максимальный, индикация дежурного режима, Н.Р., t-сраб.64...76°С, U-шс.30В, I-деж.25мкА, IP20, t-раб.-40...+76С, D60х33мм | КомплектСтройСервис | руб./шт | 320
| ИП 101-5/1-В (с платой) | Тепловой максимальный, индикация дежурного режима, Н.Р., t-сраб.69...85°С, U-шс.30В, I-деж.25мкА, IP20, t-раб.-40...+85С, D60х33мм | КомплектСтройСервис | руб./шт | 320
| ИП 101-5/2-А1 (с платой) | Тепловой максимальный, индикация дежурного режима, Н.Р., t-сраб.54...65°С, U-шс.30В, I-деж.25мкА, IP20, t-раб.-40...+65С, D60х33мм | КомплектСтройСервис | руб./шт | 320
| ИП 101-5/4-А1 (с платой) | Тепловой максимальный, индикация дежурного режима, Н.Р., t-сраб.54...65°С, U-шс.30В, I-деж.25мкА, IP20, t-раб.-40...+65С, D80х33мм | КомплектСтройСервис | руб./шт | 355
| ИП 101-5/4-А3 (с платой) | Тепловой максимальный, индикация дежурного режима, Н.Р., t-сраб.64...76°С, U-шс.30В, I-деж.25мкА, IP20, t-раб.-40...+76С, D80х33мм | КомплектСтройСервис | руб./шт | 355
| ИП 101-5/4-В (с платой) | Тепловой максимальный, индикация дежурного режима, Н.Р., t-сраб.69...85°С, U-шс.30В, I-деж.25мкА, IP20, t-раб.-40...+85С, D80х33мм | КомплектСтройСервис | руб./шт | 355
| ИП 101-5-А1 | Тепловой максимальный с индикатором, 2-х провод., t-сраб.54...65°С (А1), U-шс 10...30В, I-потр.25мкА; индикация деж.режима; IP20, УХЛ4, t-раб.-40...+50°С, D98х36мм | Магнито-Контакт | руб./шт | 538.02
| ИП 101-5-А3 | Тепловой максимальный с индикатором, 2-х провод., t-сраб.64...76°С (А3), U-шс 10...30В, I-потр.25мкА; индикация деж.режима; IP20, УХЛ4, t-раб.-40...+50°С, D98х36мм | Магнито-Контакт | руб./шт | 538.02
| ИП 101-5-В | Тепловой максимальный с индикатором, 2-х провод., t-сраб.69...85°С (В), U-шс 10...30В, I-потр.25мкА; индикация деж.режима; IP20, УХЛ4, t-раб.-40...+50°С, D98х36мм | Магнито-Контакт | руб./шт | 538.02
| ИП 103-10-(А1) | Тепловой максимальный с индикатором, 2-х провод., t-сраб.+54...+65°С, U-шс 10...30В, I-потр. 30 мкА, IP65, D70х27мм, без УС-4 | Магнито-Контакт | руб./шт | 2869.44
| ИП 103-5/1С-А3 • (светодиод) (н.з.) | Тепловой максимальный с индикатором, Н.З., t-сраб.64...76°С, U-коммут.30В, I-коммут.30мА, IP10, t-раб.-50...+60С, D60х33мм | КомплектСтройСервис | руб./шт | 155
| ИП 103-5/1-G • (н.з.) | Тепловой максимальный, нормально замкнутые контакты, температура срабатывания 144...160 °С, коммутируемое напряжение 30 В, коммутируемый ток 30 мА, IP10, диапазон рабочих температур от -50°С, габаритные размеры 60х35мм | КомплектСтройСервис | руб./шт | 465
| ИП 103-5/1-G •• (н.р.) | Тепловой максимальный, нормально разомкнутые контакты, температура срабатывания 144...160 °С, коммутируемое напряжение 30 В, коммутируемый ток 30 мА, IP10, диапазон рабочих температур от -50°С, габаритные размеры 60х35мм | КомплектСтройСервис | руб./шт | 482
| ИП 103-5/1-А3 • (н.з.) | Тепловой максимальный, Н.З., t-сраб.64...76°С, U-коммут.30В, I-коммут.30мА, IP10, t-раб.-50...+60С, D60х33мм | КомплектСтройСервис | руб./шт | 118
| ИП 103-5/1-А3 •• (н.р.) | Тепловой максимальный, Н.Р., t-сраб.64...76°С, U-коммут.30В, I-коммут.30мА, IP10, t-раб.-50...+60С, D60х33мм | КомплектСтройСервис | руб./шт | 149
| ИП 103-5/1-В •• (н.р.) | Тепловой максимальный, нормально разомкнутые контакты, температура срабатывания 68…85°С, коммутируемое напряжение 30 В, коммутируемый ток 30 мА, IP10, диапазон рабочих температур от -50°С, габаритные размеры 60х33мм | КомплектСтройСервис | руб./шт | 161
| ИП 103-5/1-В • (н.з.) | Тепловой максимальный, Н.З., t-сраб.69...85°С, U-коммут.30В, I-коммут.30мА, IP10, t-раб.-50...+65С, D60х33мм | КомплектСтройСервис | руб./шт | 136
| ИП 103-5/1-Е • (н.з.) | Тепловой максимальный, нормально замкнутые контакты, температура срабатывания 114...130°C, коммутируемое напряжение 30 В, коммутируемый ток 30 мА, IP10, диапазон рабочих температур от -50°C, габаритные размеры 60х33мм | КомплектСтройСервис | руб./шт | 431
| ИП 103-5/1-Е •• (н.р.) | Тепловой максимальный, нормально разомкнутые контакты, температура срабатывания 114...130 °С, коммутируемое напряжение 30 В, коммутируемый ток 30 мА, IP10, диапазон рабочих температур от -50°С, габаритные размеры 60х33мм | КомплектСтройСервис | руб./шт | 450
| ИП 103-5/1С-В •• (светодиод) (н.р.) | Тепловой максимальный с индикатором, Н.Р., t-сраб.69...85°С, U-коммут.30В, I-коммут.30мА, IP10, t-раб. от-50°С, D60х35мм | КомплектСтройСервис | руб./шт | 199
| ИП 103-5/1С-В • (светодиод) (н.з.) | Тепловой максимальный с индикатором, Н.З., t-сраб.69...85°С, U-коммут.30В, I-коммут.30мА, IP10, t-раб.-50...+65С, D60х33мм (спец.заказ) | КомплектСтройСервис | руб./шт | 173
| ИП 103-5/2-А1 •• (н.р.) | Тепловой максимальный, Н.Р., t-сраб.54...65°С, U-коммут.30В, I-коммут.30мА, IP10, t-раб. от-50°С, D60х33мм | КомплектСтройСервис | руб./шт | 149
| ИП 103-5/2-А1 • (н.з.) | Тепловой максимальный, Н.З., t-сраб.54...65°С, U-коммут.30В, I-коммут.30мА, IP10, t-раб.-50...+50С, D60х33мм | КомплектСтройСервис | руб./шт | 118
| ИП 103-5/2С-А1 • (светодиод) (н.з.) | Тепловой максимальный с индикатором, Н.З., t-сраб.54...65°С, U-коммут.30В, I-коммут.30мА, IP10, t-раб.-50...+50С, D60х33мм | КомплектСтройСервис | руб./шт | 155
| ИП 103-5/2С-А1 •• (светодиод) (н.р.) | Тепловой максимальный с индикацией тревожного режима, нормально разомкнутые контакты, температура срабатывания 54…65°С, коммутируемое напряжение 30 В, коммутируемый ток 30 мА, IP10, диапазон рабочих температур -50…+43°С, габаритные размеры 60х33мм | КомплектСтройСервис | руб./шт | 180
| ИП 103-5/4-А1 • (н.з.) | Тепловой максимальный, Н.З., t-сраб.54…65°С, U-коммут.30В, I-коммут.30мА, IP20, t-раб. от-50°С, D90х33мм, | КомплектСтройСервис | руб./шт | 215
| ИП 103-5/4-А1 •• (н.р.) | Тепловой максимальный, Н.Р., t-сраб.54…65°С, U-коммут.30В, I-коммут.30мА, IP20, t-раб. от-50°С, D90х33мм | КомплектСтройСервис | руб./шт | 233
| ИП 103-5/4-А3 • (н.з.) | Тепловой максимальный, Н.З., t-сраб.64...76°С, U-коммут.30В, I-коммут.30мА, IP20, t-раб.-50...+60°С, D90х33мм, декоративный корпус | КомплектСтройСервис | руб./шт | 215
| ИП 103-5/4-А3 •• (н.р.) | Тепловой максимальный, Н.Р., t-сраб.64...76°С, U-коммут.30В, I-коммут.30мА, IP20, t-раб.-50...+60°С, D90х33мм, декоративный корпус | КомплектСтройСервис | руб./шт | 233
| ИП 103-5/4-В • (н.з.) | Тепловой максимальный, Н.З., t-сраб.69…85°С, U-коммут.30В, I-коммут.30мА, IP20, t-раб. от-50°С, D90х33мм | КомплектСтройСервис | руб./шт | 207
| ИП 103-5/4-В •• (н.р.) | Тепловой максимальный, Н.Р., t-сраб.69…85°С, U-коммут.30В, I-коммут.30мА, IP20, t-раб. от-50°С, D90х33мм | КомплектСтройСервис | руб./шт | 221
| ИП 103-5/4С-А1 • (светодиод) (н.з.) | Тепловой максимальный с индикатором, Н.З., t-сраб.54…65°С, U-коммут.30В, I-коммут.30мА, IP20, t-раб. от-50°С, D90х33мм, | КомплектСтройСервис | руб./шт | 258
| ИП 103-5/4С-А1 •• (светодиод) (н.р.) | Тепловой максимальный с индикатором, Н.Р., t-сраб.54…65°С, U-коммут.30В, I-коммут.30мА, IP20, t-раб. от-50°С, D90х33мм, | КомплектСтройСервис | руб./шт | 286
| ИП 103-5/4С-А3 • (светодиод) (н.з.) | Тепловой максимальный с индикатором, Н.З., t-сраб.64...76°С, U-коммут.30В, I-коммут.30мА, IP20, t-раб.-50...+60°С, D90х33мм, декоративный корпус | КомплектСтройСервис | руб./шт | 258
| ИП 103-5/4С-А3 •• (светодиод) (н.р.) | Тепловой максимальный с индикатором, Н.Р., t-сраб.64...76°С, U-коммут.30В, I-коммут.30мА, IP20, t-раб.-50...+60°С, D90х33мм, декоративный корпус | КомплектСтройСервис | руб./шт | 286
| ИП 103-5/4С-В • (светодиод) (н.з.) | Тепловой максимальный с индикатором, Н.З., t-сраб.69…85°С, U-коммут.30В, I-коммут.30мА, IP20, t-раб. от-50°С, D90х33мм | КомплектСтройСервис | руб./шт | 249
| ИП 103-5/4С-В •• (светодиод) (н.р.) | Тепловой максимальный с индикатором, Н.Р., t-сраб.69…85°С, U-коммут.30В, I-коммут.30мА, IP20, t-раб. от-50°С, D90х33мм | КомплектСтройСервис | руб./шт | 266
| ИП 103-55-А1 | Тепловой максимальный с внутренним индикатором, 2-х провод., t-сраб.+54...+65°С, U-шс 9...30В, I-потр. 30 мкА, IP20, t-раб.-40...+50°С, D58х37мм | Магнито-Контакт | руб./шт | 467.28
| ИП 103-55-А3 | Тепловой максимальный с внутренним индикатором, 2-х провод., t-сраб.+64...+76°С, U-шс 9...30В, I-потр. 30 мкА, IP20, t-раб.-40...+60°С, D58х37мм | Магнито-Контакт | руб./шт | 467.28
| ИП 103-55-В | Тепловой максимальный с внутренним индикатором, 2-х провод., t-сраб.+69...+85°С, U-шс 9...30В, I-потр. 30 мкА, IP20, t-раб.-40...+65°С, D58х37мм | Магнито-Контакт | руб./шт | 467.28
| ИП 103-55-С | Тепловой максимальный с внутренним индикатором, 2-х провод., t-сраб.+84...+100°С, U-шс 9...30В, I-потр. 30 мкА, IP20, t-раб.-40...+80°С, D58х37мм | Магнито-Контакт | руб./шт | 467.28
| ИП 105-1-А3 | Тепловой максимальный с индикатором, 2-х провод., t-сраб. 64...76°С, U-шс 10...30В, I-потр. 30мкА, IP20, t-раб.-40...+60°С, D98х52мм | Магнито-Контакт | руб./шт | 904.02
| ИП 105-1-D "Сауна" | Тепловой максимальный, Н.З., t-сраб. 99...115°С, U-коммут.10...30В, I-коммут. 0,001...0,05А, IP20, t-раб.-40...+95°С, D98х23мм | Магнито-Контакт | руб./шт | 1557.94
| ИП 105-1 G "Сауна-150" | Тепловой максимальный, Н.З., t-сраб. 144...160°С, U-коммут.10...30В, I-коммут. 0,001...0,05А, IP20, t-раб.-40...+140°С, D98х23мм | Магнито-Контакт | руб./шт | 2713.28
| ИП 105-1-А1 | Тепловой максимальный с индикатором, 2-х провод., t-сраб. 54…65°С, U-шс 10...30В, I-потр. 30мкА, IP20, t-раб.-40...+60°С, D98х52мм | Магнито-Контакт | руб./шт | 904.02
| ИП 114-50-A1 • | Извещатель пожарный тепловой точечный максимальный, НЗ; t-сраб.54...65°С; IP20, 57х36 мм | Магнито-Контакт | руб./шт | 194.83
| ИП 114-50-A1 •• | Извещатель пожарный тепловой точечный максимальный, НР; t-сраб.54...65°С; IP20, 57х36 мм | Магнито-Контакт | руб./шт | 264.85
| ИП 114-50-A2• | Извещатель пожарный тепловой точечный максимальный, НЗ; t-сраб.54...70°С; IP20, 57х36 мм | Магнито-Контакт | руб./шт | 194.83
| ИП 114-50-A2•• | Извещатель пожарный тепловой точечный максимальный, НР; t-сраб.54...70°С; IP20, 57х36 мм | Магнито-Контакт | руб./шт | 264.85
| ИП 114-50-A3• | Извещатель пожарный тепловой точечный максимальный, НЗ; t-сраб.64...76°С; IP20, 57х36 мм | Магнито-Контакт | руб./шт | 149.16
| ИП 114-50-A3•• | Извещатель пожарный тепловой точечный максимальный, НР; t-сраб.64...76°С; IP20, 57х36 мм | Магнито-Контакт | руб./шт | 190.27
| ИП 114-50-B• | Извещатель пожарный тепловой точечный максимальный, НЗ; t-сраб.69...85°С; IP20, 57х36 мм | Магнито-Контакт | руб./шт | 226.79
| ИП 114-50-B•• | Извещатель пожарный тепловой точечный максимальный, НР; t-сраб.69...85°С; IP20, 57х36 мм | Магнито-Контакт | руб./шт | 264.85
| ИП 114-50-C• | Извещатель пожарный тепловой точечный максимальный, НЗ; t-сраб.84...100°С; IP20, 57х36 мм | Магнито-Контакт | руб./шт | 561.65
| ИП 114-50-C•• | Извещатель пожарный тепловой точечный максимальный, НР; t-сраб.84...100°С; IP20, 57х36 мм | Магнито-Контакт | руб./шт | 621.02
| ИП 114-50-D• | Извещатель пожарный тепловой точечный максимальный, НЗ; t-сраб.99...115°С; IP20, 57х36 мм | Магнито-Контакт | руб./шт | 561.65
| ИП 114-50-D•• | Извещатель пожарный тепловой точечный максимальный, НР; t-сраб.99...115°С; IP20, 57х36 мм | Магнито-Контакт | руб./шт | 621.02
| ИП 114-50-E• | Извещатель пожарный тепловой точечный максимальный, НЗ; t-сраб.114...130°С; IP20, 57х36 мм | Магнито-Контакт | руб./шт | 913.25
| ИП 114-50-E•• | Извещатель пожарный тепловой точечный максимальный, НР; t-сраб.114...130°С; IP20, 57х36 мм | Магнито-Контакт | руб./шт | 968.06
| ИП 114-50-F• | Извещатель пожарный тепловой точечный максимальный, НЗ; t-сраб.129...145°С; IP20, 57х36 мм | Магнито-Контакт | руб./шт | 1063.94
| ИП 114-50-F•• | Извещатель пожарный тепловой точечный максимальный, НР; t-сраб.129...145°С; IP20, 57х36 мм | Магнито-Контакт | руб./шт | 1102
| ИП 114-50-G• | Извещатель пожарный тепловой точечный максимальный, НЗ; t-сраб.144...160°С; IP20, 57х36 мм | Магнито-Контакт | руб./шт | 1001.54
| ИП 114-50-G•• | Извещатель пожарный тепловой точечный максимальный, НР; t-сраб.144...160°С; IP20, 57х36 мм | Магнито-Контакт | руб./шт | 1059.38
| ИП 114-5-А2 | Тепловой максимальный, Н.З., t-сраб.62°С, U-коммут.0,5...30В, I-коммут.1...150мА, IP22, t-раб.-40...+50°С, D56х39мм | Спецавтоматика, Бийск | руб./шт | 158
| ИП 114-5-А3 | Тепловой максимальный, Н.З., t-сраб.70°С, U-коммут.0,5...30В, I-коммут.1...150мА, IP22, t-раб.-40...+50°С, D56х39мм | Спецавтоматика, Бийск | руб./шт | 158
| ИП 101-10-A2, IP30 | Извещатель пожарный тепловой максимальный точечный с индикатором, 2-х проводный, тестовая проверка магнитом, t-сраб. 54…70°C, U-шс. 9…32 В, I-деж. 120 мкА, IP30, t-раб.-50...+70°C, габ.размеры D90х47,2 мм | ПРОТЕН | руб./шт | 4576.03
| ИП 101-10-A2, IP54 | Извещатель пожарный тепловой максимальный точечный с индикатором, 2-х проводный, тестовая проверка магнитом, t-сраб. 54…70°C, U-шс. 9…32 В, I-деж. 120 мкА, IP54, t-раб.-50...+70°C, габ.размеры 122х120х69,2 мм | ПРОТЕН | руб./шт | 5412.78
| ИП 101-10-A3, IP30 | Извещатель пожарный тепловой максимальный точечный с индикатором, 2-х проводный, тестовая проверка магнитом, t-сраб. 64…76°C, U-шс. 9…32 В, I-деж. 120 мкА, IP30, t-раб.-50...+76°C, габ.размеры D90х47,2 мм | ПРОТЕН | руб./шт | 4576.03
| ИП 101-10-A3, IP54 | Извещатель пожарный тепловой максимальный точечный с индикатором, 2-х проводный, тестовая проверка магнитом, t-сраб. 64…76°C, U-шс. 9…32 В, I-деж. 120 мкА, IP54, t-раб.-50...+76°C, габ.размеры 122х120х69,2 мм | ПРОТЕН | руб./шт | 5412.78
| ИП 101-10-B, IP30 | Извещатель пожарный тепловой максимальный точечный с индикатором, 2-х проводный, тестовая проверка магнитом, t-сраб. 69…85°C, U-шс. 9…32 В, I-деж. 120 мкА, IP30, t-раб.-50...+85°C, габ.размеры D90х47,2 мм | ПРОТЕН | руб./шт | 4576.03
| ИП 101-10-B, IP54 | Извещатель пожарный тепловой максимальный точечный с индикатором, 2-х проводный, тестовая проверка магнитом, t-сраб. 69…85°C, U-шс. 9…32 В, I-деж. 120 мкА, IP54, t-раб.-50...+85°C, габ.размеры 122х120х69,2 мм | ПРОТЕН | руб./шт | 5412.78
| ИП 101-10-C, IP30 | Извещатель пожарный тепловой максимальный точечный с индикатором, 2-х проводный, тестовая проверка магнитом, t-сраб. 84…100°C, U-шс. 9…32 В, I-деж. 120 мкА, IP30, t-раб.-50...+100°C, габ.размеры D90х47,2 мм | ПРОТЕН | руб./шт | 4576.03
| ИП 101-10-C, IP54 | Извещатель пожарный тепловой максимальный точечный с индикатором, 2-х проводный, тестовая проверка магнитом, t-сраб. 84…100°C, U-шс. 9…32 В, I-деж. 120 мкА, IP54, t-раб.-50...+100°C, габ.размеры 122х120х69,2 мм | ПРОТЕН | руб./шт | 5412.78
| ИП 101-10-D, IP30 | Извещатель пожарный тепловой максимальный точечный с индикатором, 2-х проводный, тестовая проверка магнитом, t-сраб. 99…115°C, U-шс. 9…32 В, I-деж. 120 мкА, IP30, t-раб.-50...+115°C, габ.размеры D90х47,2 мм | ПРОТЕН | руб./шт | 4576.03
| ИП 101-10-D, IP54 | Извещатель пожарный тепловой максимальный точечный с индикатором, 2-х проводный, тестовая проверка магнитом, t-сраб. 99…115°C, U-шс. 9…32 В, I-деж. 120 мкА, IP54, t-раб.-50...+115°C, габ.размеры 122х120х69,2 мм | ПРОТЕН | руб./шт | 5412.78
| ИП 101-10-E, IP30 | Извещатель пожарный тепловой максимальный точечный с индикатором, 2-х проводный, тестовая проверка магнитом, t-сраб. 114…130°C, U-шс. 9…32 В, I-деж. 120 мкА, IP30, t-раб.-50...+130°C, габ.размеры D90х47,2 мм | ПРОТЕН | руб./шт | 4576.03
| ИП 101-10-E, IP54 | Извещатель пожарный тепловой максимальный точечный с индикатором, 2-х проводный, t-сраб. 114…130°C, U-шс. 9…32 В, I-деж. 120 мкА, IP54, t-раб.-50...+130°C, габ.размеры 122х120х69,2 мм | ПРОТЕН | руб./шт | 5412.78
3.2 | Извещатели тепловые максимально-дифференциальные
| ИП 101-10М/Ш-A3R, IP30 | Извещатель пожарный тепловой максимально-дифференциальный точечный с индикатором, 2-х проводный, подключение ВУОС, тестовая проверка магнитом, t-сраб. 64…76°C, Δt = 5°C/мин, U-шс. 9…32 В, I-деж. 120 мкА, IP30, t-раб.-50...+80°C, габ.размеры 90х47,2 мм. | ПРОТЕН | руб./шт | 4576.03
| ИП 101-10М/Ш-A3R, IP54 | Извещатель пожарный тепловой максимально-дифференциальный точечный с индикатором, 2-х проводный, подключение ВУОС, тестовая проверка магнитом, t-сраб. 64…76°C, Δt = 5°C/мин, U-шс. 9…32 В, I-деж. 120 мкА, IP54, t-раб.-50...+80°C, габ.размеры 122х120х69,2 мм. | ПРОТЕН | руб./шт | 5412.78
| ИП 101-10М/Ш-BR, IP30 | Извещатель пожарный тепловой максимально-дифференциальный точечный с индикатором, 2-х проводный, подключение ВУОС, тестовая проверка магнитом, t-сраб. 69…85°C, Δt = 5°C/мин, U-шс. 9…32 В, I-деж. 120 мкА, IP30, t-раб.-50...+90°C, габ.размеры 90х47,2 мм. | ПРОТЕН | руб./шт | 4576.03
| ИП 101-10М/Ш-BR, IP54 | Извещатель пожарный тепловой максимально-дифференциальный точечный с индикатором, 2-х проводный, подключение ВУОС, тестовая проверка магнитом, t-сраб. 69…85°C, Δt = 5°C/мин, U-шс. 9…32 В, I-деж. 120 мкА, IP54, t-раб.-50...+90°C, габ.размеры 122х120х69,2 мм. | ПРОТЕН | руб./шт | 5412.78
| ИП 101-14K-A2R “ДОКА - Т” | Извещатель пожарный тепловой максимально-дифференциальный точечный; двухпроводный; t-сраб.+54...+70°C(A2R); индикация дежурного режима, пожар, неисправности; U-шс.9…24 В, I-деж.65 мкА; IP40, t-раб.-40…+55°C, 90х90х53 мм | Спецавтоматика, Минск | руб./шт | 806
| ИП 101-18 A2R1 (МАК-ДМ) исп.01 | Тепловой максимально-дифференциальный с индикатором, двухпроводный, t-сраб. 54...70°C, Δt=5°C/мин, U-шс.10...24В, I-деж.60мкА, IP44, t-раб.-30...+60°C, D70х45мм. | Специнформатика-СИ | руб./шт | 1284
| ИП 115-1-A1R1 "Макс", IP20 | ИП тепловой, макс.-диф., 2-х провод., t-сраб.54...65°C, U-пит.10...30В, I-потр.300мкА, индикация дежурного режима, t-раб.-30...+55С, 100х36мм. | Магнито-Контакт | руб./шт | 1385.92
| ИП 101-10-A2R, IP30 | Извещатель пожарный тепловой максимально-дифференциальный точечный с индикатором, 2-х проводный, тестовая проверка магнитом, t-сраб. 54…70°C, Δt=5°C/мин, U-шс. 9…32 В, I-деж. 120 мкА, IP30, t-раб.-50...+70°C, габ.размеры D90х47,2 мм | ПРОТЕН | руб./шт | 4576.03
| ИП 101-10-A2R, IP54 | Извещатель пожарный тепловой максимально-дифференциальный точечный с индикатором, 2-х проводный, тестовая проверка магнитом, t-сраб. 54…70°C, Δt=5°C/мин, U-шс. 9…32 В, I-деж. 120 мкА, IP54, t-раб.-50...+70°C, габ.размеры 122х120х69,2 мм | ПРОТЕН | руб./шт | 5412.78
| ИП 101-10-A3R, IP30 | Извещатель пожарный тепловой максимально-дифференциальный точечный с индикатором, 2-х проводный, тестовая проверка магнитом, t-сраб. 64…76°C, Δt=5°C/мин, U-шс. 9…32 В, I-деж. 120 мкА, IP30, t-раб.-50...+76°C, габ.размеры D90х47,2 мм | ПРОТЕН | руб./шт | 4576.03
| ИП 101-10-A3R, IP54 | Извещатель пожарный тепловой максимально-дифференциальный точечный с индикатором, 2-х проводный, тестовая проверка магнитом, t-сраб. 64…76°C, Δt=5°C/мин, U-шс. 9…32 В, I-деж. 120 мкА, IP54, t-раб.-50...+76°C, габ.размеры 122х120х69,2 мм | ПРОТЕН | руб./шт | 5412.78
| ИП 101-10-BR, IP30 | Извещатель пожарный тепловой максимально-дифференциальный точечный с индикатором, 2-х проводный, тестовая проверка магнитом, t-сраб. 69…85°C, Δt=5°C/мин, U-шс. 9…32 В, I-деж. 120 мкА, IP30, t-раб.-50...+85°C, габ.размеры D90х47,2 мм | ПРОТЕН | руб./шт | 4576.03
| ИП 101-10-BR, IP54 | Извещатель пожарный тепловой максимально-дифференциальный точечный с индикатором, 2-х проводный, тестовая проверка магнитом, t-сраб. 69…85°C, Δt=5°C/мин, U-шс. 9…32 В, I-деж. 120 мкА, IP54, t-раб.-50...+85°C, габ.размеры 122х120х69,2 мм | ПРОТЕН | руб./шт | 5412.78
| ИП 101-10-CR, IP30 | Извещатель пожарный тепловой максимально-дифференциальный точечный с индикатором, 2-х проводный, тестовая проверка магнитом, t-сраб. 84…100°C, Δt=5°C/мин, U-шс. 9…32 В, I-деж. 120 мкА, IP30, t-раб.-50...+100°C, габ.размеры D90х47,2 мм | ПРОТЕН | руб./шт | 4576.03
| ИП 101-10-CR, IP54 | Извещатель пожарный тепловой максимально-дифференциальный точечный с индикатором, 2-х проводный, тестовая проверка магнитом, t-сраб. 84…100°C, Δt=5°C/мин, U-шс. 9…32 В, I-деж. 120 мкА, IP54, t-раб.-50...+100°C, габ.размеры 122х120х69,2 мм | ПРОТЕН | руб./шт | 5412.78
| ИП 101-10-DR, IP30 | Извещатель пожарный тепловой максимально-дифференциальный точечный с индикатором, 2-х проводный, тестовая проверка магнитом, t-сраб. 99…115°C, Δt=5°C/мин, U-шс. 9…32 В, I-деж. 120 мкА, IP30, t-раб.-50...+115°C, габ.размеры D90х47,2 мм | ПРОТЕН | руб./шт | 4576.03
| ИП 101-10-DR, IP54 | Извещатель пожарный тепловой максимально-дифференциальный точечный с индикатором, 2-х проводный, тестовая проверка магнитом, t-сраб. 99…115°C, Δt=5°C/мин, U-шс. 9…32 В, I-деж. 120 мкА, IP54, t-раб.-50...+115°C, габ.размеры 122х120х69,2 мм | ПРОТЕН | руб./шт | 5412.78
| ИП 101-10-ER, IP30 | Извещатель пожарный тепловой максимально-дифференциальный точечный с индикатором, 2-х проводный, тестовая проверка магнитом, t-сраб. 114…130°C, Δt=5°C/мин, U-шс. 9…32 В, I-деж. 120 мкА, IP30, t-раб.-50...+130°C, габ.размеры D90х47,2 мм | ПРОТЕН | руб./шт | 4576.03
| ИП 101-10-ER, IP54 | Извещатель пожарный тепловой максимально-дифференциальный точечный с индикатором, 2-х проводный, тестовая проверка магнитом, t-сраб. 114…130°C, Δt=5°C/мин, U-шс. 9…32 В, I-деж. 120 мкА, IP54, t-раб.-50...+130°C, габ.размеры 122х120х69,2 мм | ПРОТЕН | руб./шт | 5412.78
3.3 | Линейный тепловой извещатель (термокабель)
| BC-2 Зажим сталь (+ зажим WAW) | Зажим балочный с полипропиленовым держателем для крепления термокабеля на кабельных лотках, стальных уголках, двутавровых балках и т.п. | Protectowire | руб./шт | 275
| BC-3 | Зажим для крепления термокабеля на балках и перекладинах. | Protectowire | руб./шт | 890
| CC-10N | Монтажный зажим для крепежа на балках и перекладинах | Protectowire | руб./шт | 275
| CC-2N | Монтажный зажим для крепления извещателя к кабельному лотку | Protectowire | руб./шт | 220
| HPC-2 | Зажим-защелка для монтажа термокабеля. Нейлон устойчивый к УФ. | Protectowire | руб./шт | 210
| PHSC-155-EPC | Термокабель в ПВХ-оболочке PHSC-***-EPC t-срабатывания 68С | Protectowire | руб./м | 490
| PHSC-155-XCR | Термокабель в специальной оболочке PHSC-***-XCR, огнестойкий уст.к ультрафиолету, t-срабатывания 68С | Protectowire | руб./м | 600
| PHSC-190-XCR | Термокабель в специальной оболочке PHSC-***-XCR, огнестойкий уст.к ультрафиолету, t-срабатывания 88С | Protectowire | руб./м | 600
| PHSC-220-XCR | Термокабель в специальной оболочке PHSC-***-XCR, огнестойкий уст.к ультрафиолету, t-срабатывания 105С | Protectowire | руб./м | 600
| PHSC-280-EPC | Термокабель в ПВХ-оболочке PHSC-***-EPC t-срабатывания 138С | Protectowire | руб./м | 490
| PHSC-280-XCR | Термокабель в специальной оболочке PHSC-***-XCR, огнестойкий уст.к ультрафиолету, t-срабатывания 138С | Protectowire | руб./м | 600
| PHSC-356-XCR | Термокабель в специальной оболочке PHSC-***-XCR, огнестойкий уст.к ультрафиолету, t-срабатывания 180С | Protectowire | руб./м | 600
| PM-3A | Хомут для крепления термокабеля к трубам. | Protectowire | руб./шт | 75
| PWSC | Клеммные соединение 12х2 контакта | Protectowire | руб./шт | 1084
| SR-502M | Муфта соединительная обжимная | Protectowire | руб./шт | 150
| TH 3 | Хомут для крепления к трубам с двумя петлями | Thermocable | руб./шт | 56
| TH-100N гермоввод (нейлон) | Гермоввод (нейлон) | Thermocable | руб./шт | 146.4
| TH-100S | Гермоввод (оцинкованная сталь) | Thermocable | руб./шт | 268.8
| TH-101N | Нейлоновые монтажные зажимы | Thermocable | руб./шт | 26.88
| TH-102S | Цинковые монтажные клипсы | Thermocable | руб./шт | 145.6
| WAW-N (уп 100 шт) | Крепежное устройство (зажим) WAW-N (нейлон). Упаковка 100 шт. | Protectowire | руб./уп | 6000
| ZB-4-QC-MP (исп. 01) | Коробка зонная без клеммного соединения, без кабельных вводов; IP65, t-раб.-40...+85°С, 100х100х55 мм. Поликарбонат. | Protectowire | руб./шт | 2736
| ZB-4-QC-MP (исп.02) | Коробка зонная c клеммным соединением; IP65 (с кабельными вводами SR-502М), t-раб.-40...+85°С, 100х100х55 мм. Поликарбонат. В комплекте: Зонная коробка ZB-4-QC, Шильд ZB-4-QC, Клеммное соединение PWSC. | Protectowire | руб./шт | 3645
| ИП 101/435-2-Р-МТ-БО | Блок обработки (БО) извещателя пожарного комбинированного (тепло + газ СО), длина ЧЭ 24...2400м, 10…28В, 0,7А, 21 оптореле, -10...+50°C, IP 54 | Этра-спецавтоматика | руб./шт | 10728.56
| ИП 101/435-2-Р-МТ-КХ | Кабельный хвост (КХ) - (отрезок кабеля с встроенными тепловыми датчиками и датчиками угарного газа СО, длина 24 метра) извещателя пожарного комбинированного (тепло + газ СО), макс., диффер., макс-диф., температурных датчиков 6 шт., 54-76ºС, газовых датчиков 3 шт., 10-20, 21-40, 41-80 ppm, 4,0 мА, -20...+55°C, IP 54 | Этра-спецавтоматика | руб./шт | 40560.14
| ИП 101-1-Р-МТ-БО | Блок обработки (БО) извещателя пожарного теплового многоточечного, длина ЧЭ 24...2400м, 10…28В, 0,7А, 21 оптореле, -10...+50°C, IP 54 | Этра-спецавтоматика | руб./шт | 10728.56
| ИП 101-1-Р-МТ-КХ | Кабельный хвост (КХ) - (отрезок кабеля с встроенными тепловыми датчиками, длина 24 метра) извещателя пожарного теплового многоточечного, макс., диффер., макс-диф., температурных датчиков 6 шт., 54-76ºС, 1,2 мА, -20...+85°C, IP 67 | Этра-спецавтоматика | руб./шт | 22293.74
| ИП 435-6-Р-МТ-БО | Блок обработки (БО) извещателя пожарного газового многоточечного, длина ЧЭ 24...2400м, 10…28В, 0,7А, 21 оптореле, -10...+50°C, IP 54 | Этра-спецавтоматика | руб./шт | 10728.56
| ИП 435-6-Р-МТ-КХ | Кабельный хвост (КХ) - (отрезок кабеля с встроенными датчиками угарного газа СО, длина 24 метра) извещателя пожарного газового многоточечного. Газовых датчиков 3 шт., 10-20, 21-40, 41-80 ppm, 3,6 мА, -20…+55С, IP54 | Этра-спецавтоматика | руб./шт | 31152
| ИП101 "Гранат - термокабель-МД" GTSW-М | Чувствительный элемент извещателя порогового теплового максимально-дифференциального линейного ИП101 «Гранат-термокабель-МД» общего назначения, многократного действия; t-сраб.70…140°С; ПВХ оболочка. Цвет белый. | Спецприбор | руб./м | 671
| ИП101 "Гранат - термокабель-МД" GTSW-М-CP | Чувствительный элемент извещателя порогового теплового максимально-дифференциального линейного ИП101 «Гранат-термокабель-МД» устойчивый к агрессивным средам и атмосферным воздействиям (химически стойкий), многократного действия; t-сраб.70…140°С; оболочка из фтор-полимера. Цвет чёрный. | Спецприбор | руб./м | 829.6
| ИП104 "Гранат - термокабель" GTSW-105 | Извещатель тепловой линейный (термокабель) общего назначения, t-сраб.105°C (D), t-раб.-55...+75°C | Спецприбор | руб./м | 463.6
| ИП104 "Гранат - термокабель" GTSW-105-CP | Извещатель тепловой линейный (термокабель) огнестойкий, t-сраб.105°C (D), t-раб.-55...+75°C, оболочка из полипропилена устойч.к химикатам | Спецприбор | руб./м | 597.8
| ИП104 "Гранат - термокабель" GTSW-138 | Извещатель тепловой линейный (термокабель) общего назначения, tсраб.138°С(F), tраб.-55...+100°С | Спецприбор | руб./м | 768.6
| ИП104 "Гранат - термокабель" GTSW-138-CP | Извещатель тепловой линейный (термокабель) огнестойкий, tсраб.138°С(F), tраб.-55...+100°С, оболочка из полипропилена устойч.к химикатам | Спецприбор | руб./м | 878.4
| ИП104 "Гранат - термокабель" GTSW-180 | Извещатель тепловой линейный (термокабель) общего назначения, tсраб.180°С(H), tраб.-55...+130°С | Спецприбор | руб./м | 829.6
| ИП104 "Гранат - термокабель" GTSW-180-CP | Извещатель тепловой линейный (термокабель) огнестойкий, tсраб.180°С(H), tраб.-55...+130°С, оболочка из полипропилена устойч.к химикатам | Спецприбор | руб./м | 915
| ИП104 "Гранат - термокабель" GTSW-68 | Извещатель тепловой линейный (термокабель) общего назначения, t-сраб.68°C (А3), t-раб.-55...+45°C | Спецприбор | руб./м | 463.6
| ИП104 "Гранат - термокабель" GTSW-68-CP | Извещатель тепловой линейный (термокабель) огнестойкий, t-сраб.68°C (А3), t-раб.-55...+45°C, оболочка из полипропилена устойч.к химикатам | Спецприбор | руб./м | 597.8
| ИП104 "Гранат - термокабель" GTSW-88 | Извещатель тепловой линейный (термокабель) общего назначения, t-сраб.88°C (А3), t-раб.-55...+60°C | Спецприбор | руб./м | 463.6
| ИП104 "Гранат - термокабель" GTSW-88-CP | Извещатель тепловой линейный (термокабель) огнестойкий, t-сраб.88°C (С), t-раб.-55...+60°C, оболочка из полипропилена устойч.к химикатам | Спецприбор | руб./м | 597.8
| ИП104 "Спектрон-STSW - 105" | Извещатель тепловой линейный (термокабель) в ПВХ оболочке, t-сраб.105°C (D), t-раб.-55...+75°C. Цвет белый. 1 метр. | Спектрон НПО | руб./м | 456
| ИП104 "Спектрон-STSW - 105-CP" | Извещатель тепловой линейный (термокабель) в химически-устойчивой фторполимерной оболочке, t-сраб.105°C (D), t-раб.-55...+75°C. Цвет белый. 1 метр. | Спектрон НПО | руб./м | 553
| ИП104 "Спектрон-STSW - 138-CP" | Извещатель тепловой линейный (термокабель) в химически-устойчивой фторполимерной оболочке, t-сраб.138°C (F), t-раб.-55...+100°C. Цвет жёлтый. 1 метр. | Спектрон НПО | руб./м | 810
| ИП104 "Спектрон-STSW - 180-CP" | Извещатель тепловой линейный (термокабель) в химически-устойчивой фторполимерной оболочке, t-сраб.180°C (H), t-раб.-55...+135°C. Цвет оранжевый. 1 метр. | Спектрон НПО | руб./м | 810
| ИП104 "Спектрон-STSW - 68" | Извещатель тепловой линейный (термокабель) в ПВХ оболочке, t-сраб.68°C (А3), t-раб.-55...+45°C. Цвет синий. 1 метр. | Спектрон НПО | руб./м | 456
| ИП104 "Спектрон-STSW - 68-CP" | Извещатель тепловой линейный (термокабель) в химически-устойчивой фторполимерной оболочке, t-сраб.68°C (А3), t-раб.-55...+45°C. Цвет синий. 1 метр. | Спектрон НПО | руб./м | 553
| ИП104 "Спектрон-STSW - 88" | Извещатель тепловой линейный (термокабель) в ПВХ оболочке, t-сраб.88°C (С), t-раб.-55...+60°C. Цвет красный. 1 метр. | Спектрон НПО | руб./м | 456
| ИП104 "Спектрон-STSW - 88-CP" | Извещатель тепловой линейный (термокабель) в химически-устойчивой фторполимерной оболочке, t-сраб.88°C (С), t-раб.-55...+60°C. Цвет красный. 1 метр. | Спектрон НПО | руб./м | 553
| ИП104 "Спектрон-STSW - 138" | Извещатель тепловой линейный (термокабель) в ПВХ оболочке, t-сраб.138°C (F), t-раб.-55...+100°C. Цвет жёлтый. 1 метр. | Спектрон НПО | руб./м | 727
| ИП104 "Спектрон-STSW - 180" | Извещатель тепловой линейный (термокабель) в ПВХ оболочке, t-сраб.180°C (H), t-раб.-55...+135°C. Цвет оранжевый. 1 метр. | Спектрон НПО | руб./м | 727
| ИПЛТ 105/220 EPC | Извещатель пожарный тепловой линейный, T-сраб.105°С (D), t-раб.-40…+79°С, D-внеш.4 мм, серого цвета, поливинилхлорид | Пожтехника | руб./м | 440
| ИПЛТ 105/220 XCR | Извещатель пожарный тепловой линейный, T-сраб.105°С (D), t-раб.-60…+79°С, D-внеш.4 мм, серого цвета, фторполимер | Пожтехника | руб./м | 565
| ИПЛТ 138/280 EPC | Извещатель пожарный тепловой линейный, T-сраб.138°С (F), t-раб.-40…+93°С, D-внеш.4 мм, синего цвета, поливинилхлорид | Пожтехника | руб./м | 490
| ИПЛТ 138/280 XCR | Извещатель пожарный тепловой линейный, T-сраб.138°С (F), t-раб.-60…+93°С, D-внеш.4 мм, синего цвета, фторполимер | Пожтехника | руб./м | 620
| ИПЛТ 180/356 EPC | Извещатель пожарный тепловой линейный, T-сраб.180°С (H), t-раб.-40…+105°С, D-внеш.4 мм, голубого цвета, поливинилхлорид | Пожтехника | руб./м | 490
| ИПЛТ 180/356 XCR | Извещатель пожарный тепловой линейный, T-сраб.180°С (H), t-раб.-60…+121°С, D-внеш.4 мм, зеленого цвета, фторполимер | Пожтехника | руб./м | 620
| ИПЛТ 68/155 EPC | Извещатель пожарный тепловой линейный, T-сраб.68°С (А3), t-раб.-40…+46°С, D-внеш.4 мм, красного цвета, поливинилхлорид | Пожтехника | руб./м | 440
| ИПЛТ 68/155 XCR | Извещатель пожарный тепловой линейный, T-сраб.68°С (А3), t-раб.-60…+46°С, D-внеш.4 мм, красного цвета, фторполимер | Пожтехника | руб./м | 565
| ИПЛТ 88/190 EPC | Извещатель пожарный тепловой линейный, T-сраб.88°С (С), t-раб.-40…+66°С, D-внеш.4 мм, белого цвета, поливинилхлорид | Пожтехника | руб./м | 440
| ИПЛТ 88/190 XCR | Извещатель пожарный тепловой линейный, T-сраб.88°С (С), t-раб.-60…+66°С, D-внеш.4 мм, белого цвета, фторполимер | Пожтехника | руб./м | 565
| МИП-1 | Контроль 1ШС термокабеля типа PHSC (Protectowire Inc.) или аналогов., информат.-3; перекл. выходы 48В/0,2А, U-пит 9...30В, IP65, t-раб.-40...+55°С, 220х125х55мм | Спецприбор | руб./шт | 9882
| МИП-1-DIN | Контроль 1ШС термокабеля типа PHSC (Protectowire Inc.) или аналогов., информат.-3; перекл. выходы 48В/0,2А, U-пит 9...30В, IP20, t-раб.-40...+55°С, 55х100х65мм | Спецприбор | руб./шт | 8296
| МИП-1-Ex-DIN | Контроль 1ШС термокабеля типа PHSC (Protectowire Inc.) или аналогов., информат.-3; перекл. выходы 48В/0,2А, [Exia]IIC, U-пит 9...30В, IP20, t-раб.-40...+55°С, 55х100х65мм | Спецприбор | руб./шт | 18300
| МИП-1-Eх | Контроль 1ШС термокабеля типа PHSC (Protectowire Inc.) или аналогов., информат.-3; перекл. выходы 48В/0,2А, [Exia]IIC, U-пит 9...30В, IP65, t-раб.-40...+55°С, 220х125х55мм | Спецприбор | руб./шт | 19886
| МИП-1И-Ex | Контроль 1ШС термокабеля типа PHSC (Protectowire Inc.) или аналогов., инд.расстояния, RS-485, информат.-3; перекл. выходы 48В/0,2А, [Exia]IIC, U-пит 9...30В, IP65, t-раб.-40...+55°С, 220х125х55мм | Спецприбор | руб./шт | 48190
| МИП-2 | Контроль 2ШС термокабеля типа PHSC (Protectowire Inc.) или аналогов., информат.-3; перекл. выходы 48В/0,2А, U-пит 9...30В, IP65, t-раб.-40...+55°С, 220х125х55мм | Спецприбор | руб./шт | 12932
| МИП-2-Ex | Контроль 2ШС термокабеля типа PHSC (Protectowire Inc.) или аналогов., информат.-3; перекл. выходы 48В/0,2А, [Exia]IIC, U-пит 9...30В, IP65, t-раб.-40...+55°С, 220х125х55мм | Спецприбор | руб./шт | 28670
| МИП-2И | Контроль 2ШС термокабеля типа PHSC (Protectowire Inc.) или аналогов., инд.расстояния, RS-485, информат.-3; перекл. выходы 48В/0,2А, U-пит 9...30В, IP65, t-раб.-40...+55°С, 220х125х55мм | Спецприбор | руб./шт | 44652
| МИП-2И-Ex | Контроль 2ШС термокабеля типа PHSC (Protectowire Inc.) или аналогов., инд.расстояния, RS-485, информат.-3; перекл. выходы 48В/0,2А, [Exia]IIC, U-пит 9...30В, IP65, t-раб.-40...+55°С, 220х125х55мм | Спецприбор | руб./шт | 70272
| МИП-3 | Контроль 3ШС термокабеля типа PHSC (Protectowire Inc.) или аналогов., информат.-3; перекл. выходы 48В/0,2А, U-пит 9...30В, IP65, t-раб.-40...+55°С, 220х125х55мм | Спецприбор | руб./шт | 15250
| МИП-3-Ex | Контроль 3ШС термокабеля типа PHSC (Protectowire Inc.) или аналогов., информат.-3; перекл. выходы 48В/0,2А, [Exia]IIC, U-пит 9...30В, IP65, t-раб.-40...+55°С, 220х125х55мм | Спецприбор | руб./шт | 35624
| МИП-3И | Контроль 3ШС термокабеля типа PHSC (Protectowire Inc.) или аналогов., инд.расстояния, RS-485, информат.-3; перекл. выходы 48В/0,2А, U-пит 9...30В, IP65, t-раб.-40...+55°С, 220х125х55мм | Спецприбор | руб./шт | 50752
| МИП-3И-Ex | Контроль 3ШС термокабеля типа PHSC (Protectowire Inc.) или аналогов., инд.расстояния, RS-485, информат.-3; перекл. выходы 48В/0,2А, [Exia]IIC, U-пит 9...30В, IP65, t-раб.-40...+55°С, 220х125х55мм | Спецприбор | руб./шт | 81130
| МИП-М, двухвводный (проходной) | Блок обработки извещателя ИП101 «Гранат-термокабель-МД» с графическим ЖК-индикатором; 2/четырёхпроводный, U-пит.9…30 В, I-потр.1.2 мА; 1 ШС; выход "СК"(60В/0.25А); IP65, t-раб.-25…+55°C, 130х103х56 мм. 3 кабельных ввода (проходной) | Спецприбор | руб./шт | 19520
| МИП-М, одновводный (оконечный) | Блок обработки извещателя ИП101 «Гранат-термокабель-МД»; 2/четырёхпроводный, U-пит.9…30 В, I-потр.1.2 мА; 1 ШС; выход "СК"(60В/0.25А); IP65, t-раб.-25…+55°C, 130х103х56 мм. 2 кабельных ввода (оконечный) | Спецприбор | руб./шт | 19032
| МИП-М1И | Блок обработки извещателя ИП101 «Гранат-термокабель-МД»; U-пит.U-пит.9…30 В, I-потр.1.2 мА; 1 ШС; с графическим ЖК-индикатором, выход "СК"(60В/0.22А); IP65, t-раб.-25…+55°C, 220х123х56 мм | Спецприбор | руб./шт | 37210
| МИП-М1И-Ex | Блок обработки извещателя ИП101 «Гранат-термокабель-МД» взрывозащищенный [Ex ia Ga] IIC/[Ex ia Da] IIIC/[Ex ia Ma] I; 1 ШС; с графическим ЖК-индикатором, U-пит.9…30 В, I-потр.1.2 мА; ; выход "СК"(60В/0.22А); IP65, t-раб.-25…+55°C, 220х123х56 мм | Спецприбор | руб./шт | 53680
| МИП-М2И | Блок обработки извещателя ИП101 «Гранат-термокабель-МД»; U-пит.U-пит.9…30 В, I-потр.1.2 мА; 2 ШС; с графическим ЖК-индикатором, выход "СК"(60В/0.22А; IP65, t-раб.-25…+55°C, 220х123х56 мм | Спецприбор | руб./шт | 50996
| МИП-М2И-Ex | Блок обработки извещателя ИП101 «Гранат-термокабель-МД» взрывозащищенный [Ex ia Ga] IIC/[Ex ia Da] IIIC/[Ex ia Ma] I; 2 ШС; с графическим ЖК-индикатором, U-пит.9…30 В, I-потр.1.2 мА; выход "СК"(60В/0.22А); IP65, t-раб.-25…+55°C, 220х123х56 мм | Спецприбор | руб./шт | 72590
| МИП-М-Ex, двухвводный (проходной) | Блок обработки извещателя ИП101 «Гранат-термокабель-МД» взрывозащищенный 0Ex ia IIC T6 Ga/Ex ia IIIC T85°C Da/РО Ex ia I Ma; двухпроводный, U-шс.5.5…27 В, I-потр.430 мкА; 1 ШС; IP65, t-раб.-60…+75°C, 130х103х56 мм.3 кабельных ввода (проходной). | Спецприбор | руб./шт | 29036
| МИП-М-Ex, одновводный (оконечный) | Блок обработки извещателя ИП101 «Гранат-термокабель-МД» взрывозащищенный 0Ex ia IIC T6 Ga/Ex ia IIIC T85°C Da/РО Ex ia I Ma; двухпроводный, U-шс.5.5…27 В, I-потр.430 мкА; 1 ШС; IP65, t-раб.-60…+75°C, 130х103х56 мм.2 кабельных ввода (оконечный) | Спецприбор | руб./шт | 28548
| МТС-1 | Модуль контроля термокабеля пороговый; 1 ШС; длина подключаемого термокабеля до 3 км; удельное сопротивление термокабеля 0,05…0,7 Ом/м; контроль исправности шлейфа, световая индикация состояния шлейфа; Uшс. 5 В, Iшс. 1,5мА; 1 выход типа "СК" "ПОЖАР", 1 выход "СК" "АВАРИЯ"; U-пит.11,5...30 В; IP65; t-раб.-40...+55°С; 160х160х60 мм | Плазма-Т | руб./шт | 12200
| МТС-2 | Модуль контроля термокабеля пороговый; 2 ШС; длина подключаемого термокабеля до 3 км; удельное сопротивление термокабеля 0,05…0,7 Ом/м; контроль исправности шлейфов, световая индикация состояния шлейфов; Uшс. 5 В, Iшс. 1,5мА; 2 выхода типа "СК" "ПОЖАР", 2 выход "СК" "АВАРИЯ"; U-пит.11,5...30 В; IP65; t-раб.-40...+55°С; 160х160х60 мм | Плазма-Т | руб./шт | 14152
| МТС-3 | Модуль контроля термокабеля пороговый; 3 ШС; длина подключаемого термокабеля до 3 км; удельное сопротивление термокабеля 0,05…0,7 Ом/м; контроль исправности шлейфов, световая индикация состояния шлейфов; Uшс. 5 В, Iшс. 1,5мА; 3 выхода типа "СК" "ПОЖАР", 3 выход "СК" "АВАРИЯ"; U-пит.11,5...30 В; IP65; t-раб.-40...+55°С; 160х160х60 мм | Плазма-Т | руб./шт | 15860
| МТС-D МП (модуль преобразователя) | Модуль контроля термокабеля аналоговый; 1 ШС; длина подключаемого термокабеля до 3 км; удельное сопротивление термокабеля 0,17…0,7 Ом/м; точность определения сработки до 3 м; интерфейс связи с центральны блоком МТС-D; контроль исправности шлейфа на обрыв, Uшс. 3,3 В; питание от центрального блока МТС-D; t-раб.-40...+55°С; 145х66х40 мм | Плазма-Т | руб./шт | 10858
| МТС-D ЦБ (центральный блок) | Модуль контроля термокабеля, центральный блок; встроенный OLED дисплей; подключение до 3-х пороговых модулей контроля термокабеля; RS-485, до 32 устройств на интерфейсе; световая индикация состояния шлейфов, режимов работы; звуковая сигнализация; тампер; 3 выхода типа "СК" "ПОЖАР", 1 выход "СК" "АВАРИЯ"; 2 входа питания; U-пит.11,5...28 В; IP65; t-раб.-20...+55°С; 160х160х60 мм | Плазма-Т | руб./шт | 22448
| Программируемый блок для универсального термокабеля | Программируемый интерфейсный модуль для с оконечным устройством, для интеграции универсального кабеля с контрольными приборами и установки параметров чувствительности кабеля. | Thermocable | руб./шт | 235200
| Серьга для кабеля D5 (черная) | Клипса (серьга) для крепления термокабеля; D-закр.4.9 мм; нейлон; t-раб.-40...+85°С | Спецприбор | руб./шт | 14.64
| Спектрон-КМТ-01 | Коробка монтажная термокабеля, предназначена для соединения термокабеля или установки оконечного сопротивления интерфейсных модулей МИТ-1/2 вне взрывоопасной зоны и химически агрессивной среды. | Спектрон НПО | руб./шт | 1231
| Спектрон-МИТ-1 | Интерфейсный модуль для контроля состояния одного термокабеля длиной до 3000 м; выдаваемые сигналы: "Дежурный", "Неисправность", "Пожар"; U-коммут.48 В, I-коммут.200 мА; U-пит.9…30 В, I-потр.120 мА(max); IP65, t-раб.-40…+55°С, 220х125х55 мм | Спектрон НПО | руб./шт | 9158
| Спектрон-МИТ-1-Exi | Интерфейсный модуль для контроля состояния одного термокабеля длиной до 3000 м, взрывозащищенный [Ex iа Ga] IIС, [Ex iа Da] IIIС и [Ex iа Ma] I; выдаваемые сигналы: "Дежурный", "Неисправность", "Пожар"; U-коммут.48 В, I-коммут.200 мА; U-пит.9…30 В, I-потр.120 мА(max); IP65, t-раб.-40…+55°С, 220х125х55 мм | Спектрон НПО | руб./шт | 17113
| Спектрон-МИТ-2 | Интерфейсный модуль для контроля состояния двух термокабелей длиной до 3000 м; выдаваемые сигналы: "Дежурный", "Неисправность", "Пожар"; U-коммут.48 В, I-коммут.200 мА; U-пит.9…30 В, I-потр.120 мА(max); IP65, t-раб.-40…+55°С, 220х125х55 мм | Спектрон НПО | руб./шт | 11100
| Спектрон-МИТ-2-Exi | Интерфейсный модуль для контроля состояния двух термокабелей длиной до 3000 м, взрывозащищенный [Ex iа Ga] IIС, [Ex iа Da] IIIС и [Ex iа Ma] I; выдаваемые сигналы: "Дежурный", "Неисправность", "Пожар"; U-коммут.48 В, I-коммут.200 мА; U-пит.9…30 В, I-потр.120 мА(max); IP65, t-раб.-40…+55°С, 220х125х55 мм | Спектрон НПО | руб./шт | 24513
| ТН-1000 | Монтажная коробка | ФлэймСтоп | руб./шт | 2284.8
| ИП104-1-А3-ОП | Извещатель пожарный тепловой максимальный линейный адресный; общего применения, для внутренней прокладки, оболочка из ПВХ, рабочая длина ЧЭ 3…3000 м, температура срабатывания 68 ℃ (класс A3); IP66, t-раб.-40...+45°C, внешний диаметр 4.0 ±0.2 мм | Болид | руб./м | 312.56
| ИП104-1-С-ОП | Извещатель пожарный тепловой максимальный линейный адресный; общего применения, для внутренней прокладки, оболочка из ПВХ, рабочая длина ЧЭ 3…3000 м, температура срабатывания 88 ℃ (класс С); IP66, t-раб.-40...+60°C, внешний диаметр 4.0 ±0.2 мм | Болид | руб./м | 312.56
| ИП104-1-D-ОП | Извещатель пожарный тепловой максимальный линейный адресный; общего применения, для внутренней прокладки, оболочка из ПВХ, рабочая длина ЧЭ 3…3000 м, температура срабатывания 105 ℃ (класс D); IP66, t-раб.-40...+75°C, внешний диаметр 4.0 ±0.2 мм | Болид | руб./м | 356.97
| ИП104-1-F-ОП | Извещатель пожарный тепловой максимальный линейный адресный; общего применения, для внутренней прокладки, оболочка из ПВХ, рабочая длина ЧЭ 3…3000 м, температура срабатывания 138 ℃ (класс F); IP66, t-раб.-40...+93°C, внешний диаметр 4.0 ±0.2 мм | Болид | руб./м | 599.51
| ИП104-1-A3-ВП | Извещатель пожарный тепловой максимальный линейный адресный; всепогодного применения, для внешней прокладки, оболочка из ПВХ устойчивого к УФ, рабочая длина ЧЭ 3…3000 м, температура срабатывания 68 ℃ (класс A3); IP66, t-раб.-55...+45°C, внешний диаметр 4.0 ±0.2 мм | Болид | руб./м | 486.78
| ИП104-1-А3-ХС | Извещатель пожарный тепловой максимальный линейный адресный; химически стойкого применения (ХС) устойчив к воздействию кислот, щелочей и солевых аэрозолей, оболочка из фторполимера, рабочая длина ЧЭ 3…3000 м, температура срабатывания 68 ℃ (класс A3); IP66, t-раб.-55...+45°C, внешний диаметр 4.0 ±0.2 мм | Болид | руб./м | 486.78
| ИП104-1-C-ХС | Извещатель пожарный тепловой максимальный линейный адресный; химически стойкого применения (ХС) устойчив к воздействию кислот, щелочей и солевых аэрозолей, оболочка из фторполимера, рабочая длина ЧЭ 3…3000 м, температура срабатывания 88 ℃ (класс С); IP66, t-раб.-55...+60°C, внешний диаметр 4.0 ±0.2 мм | Болид | руб./м | 520.94
| МК-10-1 | Монтажный комплект оконечный; модуль с выбором необходимой величины оконечного сопротивления, обеспечивает контроль и тестирование ЧЭ в составе извещателя пожарного линейного теплового максимального адресного ИП104-1 «БОЛИД-термокабель», пластиковый корпус 100х100х60 мм, один каб.ввод | Болид | руб./шт | 2049.6
| МК-10-2 | Монтажный комплект вводный; модуль для обеспечения герметичного подключения ЧЭ к БО посредством переходного кабеля, пластиковый корпус 100х100х60 мм, два каб.ввода | Болид | руб./шт | 2015.44
| МК-10-2-П | Монтажный комплект промежуточный; модуль для осуществления герметичного сращивания сегментов ЧЭ и (или) обеспечения соединения территориально разнесённых объектов защиты, пластиковый корпус 100х100х60 мм, два каб.ввода | Болид | руб./шт | 2032.52
| МЭТ-01-01 (10 шт.) | Z-образная стойка для крепления термокабеля с дюбелем, высота 100 мм | Болид | руб./уп | 2117.92
| МЭТ-01-02 (10 шт.) | Т-образная стойка для крепления термокабеля с дюбелем, высота 100 мм | Болид | руб./уп | 2117.92
| МЭТ-01-03 (10 шт.) | L-образная стойка для крепления термокабеля, высота 120 мм | Болид | руб./уп | 355.26
| МЭТ-01-04 (10 шт.) | Металлическая скоба для крепления термокабеля, габ.размер 10х17 мм | Болид | руб./уп | 355.26
| МЭТ-02-01 (10 шт.) | Клипса для крепления термокабеля стяжкой | Болид | руб./уп | 886.45
| МЭТ-04-01 (10 шт.) | Пластиковый хомут для крепления термокабеля, габ.размер 10х17 мм | Болид | руб./уп | 355.26
| МЭТ-04-02 (10 шт.) | Металлический обрезиненный хомут для крепления термокабеля | Болид | руб./уп | 355.26
| ПИМ-71 | Модуль интерфейсный контроля чувствительного элемента термокабеля серии ИПЛТ (PHSC); 1 ШС; длина подключаемого термокабеля до 3 км; контроль исправности шлейфа, световая индикация состояния шлейфа; 1 выход типа "СК" "ПОЖАР", 1 выход "СК" "АВАРИЯ"; U-пит. 14...28 В, I-потр. ≤10 мА; IP65; t-раб.-40...+60°C; габ.размеры 120х170х55 мм (без учета каб.вводов). | Спецавтоматика, Москва | руб./шт | 11400
| ПИМ-71DIN | Модуль интерфейсный контроля чувствительного элемента термокабеля серии ИПЛТ (PHSC); 1 ШС; длина подключаемого термокабеля до 3 км; контроль исправности шлейфа, световая индикация состояния шлейфа; 1 выход типа "СК" "ПОЖАР", 1 выход "СК" "АВАРИЯ"; U-пит. 14...28 В, I-потр. ≤10 мА; IP65; t-раб.-40...+60°C; габ.размеры 90х57х36 мм, корпус на DIN-рейку. | Спецавтоматика, Москва | руб./шт | 9900
| ПИМ-72 | Модуль интерфейсный контроля чувствительного элемента термокабеля серии ИПЛТ (PHSC); 2 ШС; длина подключаемого термокабеля до 3 км; контроль исправности шлейфа, световая индикация состояния шлейфа; 2 выхода типа "СК" "ПОЖАР", 2 выхода "СК" "АВАРИЯ"; U-пит. 14...28 В, I-потр. ≤20 мА; IP65; t-раб.-40...+60°C; габ.размеры 120х170х55 мм (без учета каб.вводов). | Спецавтоматика, Москва | руб./шт | 12700
3.4 | Извещатели дымовые
3.4.1 | Точечные двухпроводные
| MG-3500 | База монтажная для извещателей Mavigard | MaviGard | руб./шт | 728
| ML-0150 | Монтажный комплект для установки извещателей Mavigard в подвесной потолок, совместим с базой MG-3500 | MaviGard | руб./шт | 2296
| Защитный кожух ЗК-7 для дымовых извещателей и свето-звуковых оповещателей | Защитный кожух для дымовых извещателей и свето-звуковых оповещателей, максимальный размер для устанавливаемого оборудования не более Ø114х55 мм; внешн.размеры Ø154х60 мм; вес 0.21 кг | SLT | руб./шт | 627.27
| ИП 212-02К "ДОКА - с" | Извещатель пожарный дымовой точечный ; двухпроводный; индикация дежурного режима, запыления камеры, неисправности; U-шс.9…24 В, I-деж.65 мкА; IP40, t-раб.-30…+55°C, 90х90х45 мм | Спецавтоматика, Минск | руб./шт | 616
| ИП 212-141 (V1.04) влагозащищенный | Извещатель пожарный дымовой точечный; двухпроводный; индикация дежурного режима, для монтажа во влажных помещениях; U-шс.9...30 В, I-деж.40 мкА; IP30, t-раб.-30...+55°C, D94х46 мм | Рубеж | руб./шт | 825
| ИП 212-141 (V1.04) | Извещатель пожарный дымовой точечный; двухпроводный; индикация дежурного режима; U-шс.9...30 В, I-деж.40 мкА; IP30, t-раб.-30...+55°C, D94х46 мм, | Рубеж | руб./шт | 596
| ИП 212-141 (V2.04) для подвесного потолка | Извещатель пожарный дымовой точечный; двухпроводный; индикация дежурного режима, для монтажа в подвесной потолок; U-шс.9...30 В, I-деж.40 мкА; IP30, t-раб.-30...+55°C, 142х66 мм | Рубеж | руб./шт | 670
| ИП 212-141 (V1.04) с металлической сеткой | Извещатель пожарный дымовой точечный; двухпроводный; индикация дежурного режима, защитная сетка; U-шс.9...30 В, I-деж.40 мкА; IP30, t-раб.-30...+55°C, D94х46 мм | Рубеж | руб./шт | 775
| ИП 212-141 (V1.14) с УС-01 | Извещатель пожарный дымовой точечный; двухпроводный; индикация дежурного режима, с УС-01 (820 Ом); U-шс.9...30 В, I-деж.40 мкА; IP30, t-раб.-30...+55°C, D94х46 мм | Рубеж | руб./шт | 855
| ИП 212-141М (V1.04) | Извещатель пожарный дымовой точечный; двухпроводный; индикация дежурного режима; U-шс.9...30 В, I-деж.40 мкА; IP40, t-раб.-45...+55°C, D94х44 мм | Рубеж | руб./шт | 647
| ИП 212-141М (V1.04) влагозащищенный | Извещатель пожарный дымовой точечный; двухпроводный; индикация дежурного режима, с УС-01 (820Ом), для монтажа во влажных помещениях; U-шс.9...30 В, I-деж.40 мкА; IP40, t-раб.-45...+55°C, D94х44 мм | Рубеж | руб./шт | 897
| ИП 212-141М (V2.04) для подвесного потолка | Извещатель пожарный дымовой точечный; двухпроводный; индикация дежурного режима, для монтажа в подвесной потолок; U-шс.9...30 В, I-деж.40 мкА; IP40, t-раб.-45...+55°C, D-посад.отверстия 125 мм, D142х66 мм | Рубеж | руб./шт | 742
| ИП 212-141М (V1.04) с металлической сеткой | Извещатель пожарный дымовой точечный; двухпроводный; индикация дежурного режима, защитная сетка; U-шс.9...30 В, I-деж.40 мкА; IP40, t-раб.-45...+55°C, D94х44 мм | Рубеж | руб./шт | 847
| ИП 212-141М (V1.14) с УС-01 | Извещатель пожарный дымовой точечный; двухпроводный; индикация дежурного режима, с УС-01 (820 Ом); U-шс.9...30 В, I-деж.40 мкА; IP40, t-раб.-45...+55°C, D94х44 мм | Рубеж | руб./шт | 855
| ИП 212-18 (ИД-2) | Извещатель пожарный дымовой точечный; двухпроводный; U-шс.10...27 В, I-деж.150 мкА; IP41, t-раб.-40...+50°C, 94х50 мм | Специнформатика-СИ | руб./шт | 2080
| ИП 212-18 (ИД-2), новый корпус | Извещатель пожарный дымовой точечный; двухпроводный; U-шс.10...27 В, I-деж.150 мкА; IP41, t-раб.-40...+55°C, габ.размеры D94х50 мм | Специнформатика-СИ | руб./шт | 1888
| ИП 212-18 IP44 (ИД-2 IP44) | Извещатель пожарный дымовой точечный; двухпроводный; U-шс. 10...27 В, I-деж.150 мкА; IP44, t-раб.-40...+50°C, габ.размеры Ø100х50 мм | Специнформатика-СИ | руб./шт | 1834
| ИП 212-187 (W1.04) | Извещатель пожарный дымовой точечный; двухпроводный; индикация дежурного режима; U-шс.9…30 В, I-деж.45 мкА; IP30, t-раб.-45…+55°C, 106х45 мм | Рубеж | руб./шт | 652
| ИП 212-187 (W1.04) влагозащищенный | Извещатель пожарный дымовой точечный; двухпроводный; индикация дежурного режима, для монтажа во влажных помещениях; U-шс.9…30 В, I-деж.45 мкА; IP30, t-раб.-45…+55°C, 106х45 мм | Рубеж | руб./шт | 902
| ИП 212-187 (W3.04) для подвесного потолка | Извещатель пожарный дымовой оптико-электронный, 2-х проводная схема подключения, световая индикация дежурного режима, напряжение питания по шлейфу сигнализации 9…30 В, ток потребления в дежурном режиме 45 мкА, степень защиты оболочкой IP30, диапазон рабочих температур -45…+55°C, габаритные размеры 106х45 мм | Рубеж | руб./шт | 747
| ИП 212-187 (W1.14) с УС-01 | Извещатель пожарный дымовой точечный; двухпроводный; индикация дежурного режима, с УС-01 (820 Ом); U-шс.9…30 В, I-деж.45 мкА; IP30, t-раб.-45…+55°C, 106х45 мм | Рубеж | руб./шт | 932
| ИП 212-189 "Шмель" | Извещатель пожарный дымовой точечный; двухпроводный; индикация дежурного режима и запыленности, защитная сетка; U-шс. 9…30 В, I-деж. 45 мкА; IP40, t-раб.-20…+55°C, габ.размеры D85х48 мм | Элемент | руб./шт | 570
| ИП 212-39/1 "АГАТ" | Дымовой двухпроводный, U-шс.7...30В, I-потр.35мкА, t-раб.-30..+55°C, 90х40 мм | Квазар | руб./шт | 560
| ИП 212-44 (ДИП-44) (ИВС-Сигналспецавтоматика) | Извещатель пожарный дымовой точечный; двухпроводный; индикация дежурного режима; U-шс.9...36 В, I-деж.200 мкА; t-раб.-30...+60°C, 100х50 мм | ИВС-Сигналспецавтоматика | руб./шт | 954
| ИП 212-44 (ДИП-44) (ПТК "ИВС") | Извещатель пожарный дымовой точечный; двухпроводный; индикация дежурного режима; U-шс.9...36 В, I-деж.200 мкА; t-раб.-30...+60°C, 100х50 мм | ПТК "ИВС" | руб./шт | 771.65
| ИП 212-44СВ (ДИП-44СВ) (ИВС-Сигналспецавтоматика) | Извещатель пожарный дымовой точечный; индикация дежурного режима; двухпроводный; фиксированный ток в режиме ПОЖАР; U-шс.9...36 В, I-деж.150мкА, I-пож.7.5мА; t-раб.-30...+60°C, 100х50 мм | ИВС-Сигналспецавтоматика | руб./шт | 996
| ИП 212-44СВ (ДИП-44СВ) (ПТК "ИВС") | Извещатель пожарный дымовой точечный; индикация дежурного режима; двухпроводный; фиксированный ток в режиме ПОЖАР; U-шс.9...36 В, I-деж.150мкА, I-пож.7.5мА; t-раб.-30...+60°C, 100х50 мм | ПТК "ИВС" | руб./шт | 911.95
| ИП 212-45 (V1.04) | Извещатель пожарный дымовой точечный; двухпроводный; индикация дежурного режима; U-шс.9...30 В, I-деж.45 мкА; IP30, t-раб.-45...+55°C, D94х47 мм, | Рубеж | руб./шт | 655
| ИП 212-45 (V1.04) влагозащищенный | Извещатель пожарный дымовой точечный; двухпроводный; индикация дежурного режима, для монтажа во влажных помещениях; U-шс.9...30 В, I-деж.45 мкА; IP30, t-раб.-45...+55°C, D94х47 мм | Рубеж | руб./шт | 905
| ИП 212-45 (V2.04) для подвесного потолка | Извещатель пожарный дымовой точечный; двухпроводный; индикация дежурного режима, для монтажа в подвесной потолок; U-шс.9...30 В, I-деж.45 мкА; IP30, t-раб.-45...+55°C, 142х68.5 мм | Рубеж | руб./шт | 750
| ИП 212-45 (V1.04) с металлической сеткой | Извещатель пожарный дымовой точечный; двухпроводный; индикация дежурного режима, защита камеры; U-шс.9...30 В, I-деж.45 мкА; IP30, t-раб.-45...+55°C, D94х47 мм | Рубеж | руб./шт | 855
| ИП 212-45 (V1.14) с УС-01 | Извещатель пожарный дымовой точечный; двухпроводный; индикация дежурного режима, с УС-01 (820 Ом); U-шс.9...30 В, I-деж.45 мкА; IP30, t-раб.-45...+55°C, D94х47 мм | Рубеж | руб./шт | 935
| ИП 212-54Т-7,5 (ДИП-54Т-7,5) | Извещатель пожарный дымовой точечный; двухпроводный; U-шс.5…36 В, I-деж.150 мкА, I-пожар.7.5 мА; IP40, t-раб.-30…+60°C, 85х44 мм | ПТК "ИВС" | руб./шт | 982.1
| ИП 212-54Т (ДИП-54Т) | Извещатель пожарный дымовой точечный; двухпроводный; U-шс.5…36 В, I-деж.150 мкА, I-пожар.50 мА(max); IP40, t-раб.-30…+60°C, 85х44 мм | ПТК "ИВС" | руб./шт | 982.1
| ИП 212-54Т-22 (ДИП-54Т-22) | Извещатель пожарный дымовой точечный; двухпроводный; U-шс.5…36 В, I-деж.150 мкА, I-пожар.22 мА; IP40, t-раб.-30…+60°C, 85х44 мм | ПТК "ИВС" | руб./шт | 982.1
| ИП 212-54Т-30 (ДИП-54Т-30) | Извещатель пожарный дымовой точечный; двухпроводный; U-шс.5…36 В, I-деж.150 мкА, I-пожар.30 мА; IP40, t-раб.-30…+60°C, 85х44 мм | ПТК "ИВС" | руб./шт | 982.1
| ИП 212-54Т-5,5 (ДИП-54Т-5,5) | Извещатель пожарный дымовой точечный; двухпроводный; U-шс.5…36 В, I-деж.150 мкА, I-пожар.5.5 мА; IP40, t-раб.-30…+60°C, 85х44 мм | ПТК "ИВС" | руб./шт | 982.1
| ИП 212-63 Данко | Извещатель пожарный дымовой точечный; двухпроводный; индикация дежурного режима; U-шс.9...30 В, I-деж.75 мкА; IP40, t-раб.-30...+50°C, 104х50 мм | Сибирский Арсенал | руб./шт | 745
| ИП 212-63М Данко-2 | Извещатель пожарный дымовой точечный; двухпроводный; индикация дежурного режима, автоматическая компенсация запыленности; U-шс.9...30 В, I-деж.75 мкА; IP40, t-раб.-30...+55°C, 104х50 мм | Сибирский Арсенал | руб./шт | 745
| ИП 212-87 (V1.04) | Извещатель пожарный дымовой точечный; двухпроводный; индикация дежурного режима и запыления камеры; U-шс.9…27 В, I-деж.150 мкА; IP30, t-раб.-45…+55°C, 106х45 мм | Рубеж | руб./шт | 856
| ИП 212-87 (V3.04) для подвесного потолка | Извещатель пожарный дымовой точечный; двухпроводный; индикация дежурного режима, запыления камеры, неисправности, для монтажа в подвесной потолок; U-шс.9…27 В, I-деж.95 мкА; IP30, t-раб.-45...+55°C, 154х70 мм | Рубеж | руб./шт | 951
| ИП212 Трион ОП | Извещатель пожарный дымовой точечный; двухпроводный; U-шс.10...30 В, I-деж. 90 мкА; IP67/IP31, t-раб.-40...+75°C, 145х160х70. Два кабел. ввода под кабель 6...10 мм | Компания СМД | руб./шт | 9924.98
| ИП212-212 "КР-ДЫМ" | Извещатель пожарный дымовой оптико-электронный точечный двухпроводный; индикация дежурного режима, напряжением в шлейфе 10…30 В и током в нагрузке не более 20 мА, t-раб.-40...+55°C, 110х55 мм | КомплектСтройСервис | руб./шт | 825
| Монтажный комплект 212-189 | Монтажный комплект для установки извещателя ИП 212-189 "Шмель" в подвесной потолок. | Элемент | руб./шт | 115
| ОТ-1 | Тестер оптический для тестирования адресных извещателей Рубеж | Рубеж | руб./шт | 1477
| Тестер для ИП 212-87 и ИП 212-95 | Используется для проверки работоспособности извещателей путем введения металлического стержня через технологическое отверстие | Рубеж | руб./шт | 488
| КП-1 | Монтажная основа для установки оконечных устройств на подвесной потолок (армстронг, грильято, ГКЛ и др.); сквозное отверстие 80х30 мм; 120х120х4 мм | Тибион | руб./шт | 120
| ИП 212-141 (V1.03) | Извещатель пожарный дымовой точечный; двухпроводный; индикация дежурного режима; U-шс.9...30 В, I-деж.40 мкА; светодиодная индикация режимов «Норма» и «Пожар»; IP30, t-раб.-30...+55°C, D94х46 мм. Извещатель не поддерживает подключение выносного устройства оптической сигнализации (ВУОС) | Рубеж | руб./шт | 575
| Защитный кожух ЗК-7Б для дымовых извещателей и свето-звуковых оповещателей | Защитный кожух для дымовых извещателей быстросъемный, габаритный размер D154х70 мм; максимальный размер для установочного оборудования не более D114х65 мм; вес 0,22 кг | SLT | руб./шт | 974.43
| ЗСК 100 | Защитный кожух для дымовых извещателей; сталь 6 мм, основание полоса 20х4 мм; 150х150х80 мм | Safegrid | руб./шт | 620
| ЗСК 102 | Защитный кожух для дымовых извещателей Аврора-ДИ на базе; сталь 6 мм, основание полоса 20х4 мм; 150х150х105 мм | Safegrid | руб./шт | 620
| ИП 212-39/2 "АГАТ" | Извещатель пожарный дымовой точечный; 2-х проводный; U-шс.7...30 В, I-деж.35мкА; t-раб.-30.+55°С, 90х43 мм | Квазар | руб./шт | 560
| ИП 212-130, IP40 | Извещатель пожарный дымовой точечный; двухпроводный; выбор чувствительности по дымовому каналу (≤0,12 дБ/м - "повышенная"; ≥0,10 дБ/м - "пониженная"), свет.индикация режимов работы, тестовая проверка магнитом; U-шс. 9...32 В, I-деж. ≤120 мкА, I-потр. 4...8 мА (Пожар-1), I-потр.18...26 мА (Пожар-2 с доп.резистором 150 Ом); IP40, t-раб.-50...+70°C; габ.размеры D100х54 мм | ПРОТЕН | руб./шт | 6693.99
| ИП 212-130, IP43 | Извещатель пожарный дымовой точечный; двухпроводный; выбор чувствительности по дымовому каналу (≤0,12 дБ/м - "повышенная"; ≥0,10 дБ/м - "пониженная"), свет.индикация режимов работы, тестовая проверка магнитом; U-шс. 9...32 В, I-деж. ≤120 мкА, I-потр. 4...8 мА (Пожар-1), I-потр.18...26 мА (Пожар-2 с доп.резистором 150 Ом); IP43 (в комплекте МК-2), t-раб.-50...+70°C; габ.размеры D134х77 мм | ПРОТЕН | руб./шт | 7188.98
| ИП212 Трион ОП-АМ | Извещатель пожарный дымовой точечный с адресной меткой С2000-АР1; двухпроводный; U-шс.10...30 В, I-деж. 90 мкА; IP67/IP31, t-раб.-40...+75°C, 145х160х70. Два кабел. ввода под кабель 6...10 мм | Компания СМД | руб./шт | 14888.06
3.4.2 | Точечные четырехпроводные
| ИП 212-141 (V1.24) с УС-02 | Извещатель пожарный дымовой точечный; четырёхпроводный, выход НР (при тревоге включает в ШС 1 кОм); индикация дежурного режима; U-пит.9…15 В, I-деж.40 мкА; IP30, t-раб.-30...+55°C, D94х46 мм | Рубеж | руб./шт | 855
| ИП 212-141М (V1.24) с УС-02 | Извещатель пожарный дымовой точечный; четырёхпроводный, выход НР -(при тревоге включает в ШС 1 кОм); индикация дежурного режима; U-пит.9…15 В, I-деж.40 мкА; IP40, t-раб.-45...+55°C, D94х44 мм | Рубеж | руб./шт | 855
| ИП 212-39/1 "АГАТ" Р1 | Дымовой четырёхпроводный (Н.З.), U-пит.7...30В, I-потр.35мкА, t-раб.-30..+55°C, 90х40 мм | Квазар | руб./шт | 900
| ИП 212-39/1 "АГАТ" Р2 | Дымовой четырёхпроводный (Н.Р.), U-пит.7...30В, I-потр.35мкА, t-раб.-30..+55°C, 90х40 мм | Квазар | руб./шт | 900
| ИП 212-44 с МС-01 (ПТК "ИВС") | Извещатель пожарный дымовой точечный; индикация дежурного режима; четырёхпроводный (НР); U-пит.9...15 В, I-деж.200 мкА; IP40, t-раб.-30...+60°C, габ.размеры Ø100х50 мм | ПТК "ИВС" | руб./шт | 1122.4
| ИП 212-44 с МС-02 (ПТК "ИВС") | Извещатель пожарный дымовой точечный; индикация дежурного режима; четырёхпроводный (НР), формирование сигнала "Обрыв"; U-пит.9...15 В, I-деж.200 мкА; t-раб.-30...+60°C, 100х50 мм | ПТК "ИВС" | руб./шт | 1122.4
| ИП 212-45 (V1.24) с УС-02 | Извещатель пожарный дымовой точечный; четырёхпроводный, выход НР (при тревоге включает в ШС 1 кОм); индикация дежурного режима; U-пит.9…15 В, I-деж.45 мкА; IP30, t-раб.-45...+55°C, D94х47 мм | Рубеж | руб./шт | 935
| ИП 212-54Р (ДИП-54Р) | Извещатель пожарный дымовой точечный; четырёхпроводный (НР); U-пит.8…36 В, I-деж.150 мкА; IP40, t-раб.-30…+60С, 85х44 мм | ПТК "ИВС" | руб./шт | 1122.4
| ИП 212-54Р1 (ДИП-54Р1) | Извещатель пожарный дымовой точечный; четырёхпроводный (НЗ); U-пит.8…36 В, I-деж.150 мкА; IP40, t-раб.-30…+60С, 85х44 мм | ПТК "ИВС" | руб./шт | 1122.4
| Пульсар 52 | Извещатель пожарный дымовой точечный бескамерный промышленный; четырёхпроводный (выход "ОК"), дополнительные контакты реле; U-пит.12...28 В, I-деж.3мА; IP54, t-раб.-40...+85°C, 120х110х70 мм | КБ Прибор | руб./шт | 13622
| Пульсар 52К | Извещатель пожарный дымовой точечный бескамерный промышленный; четырёхпроводный (выход "СК"), дополнительные контакты реле; U-пит.12...28 В, I-деж.3мА; IP54, t-раб.-40...+85°C, 120х110х70 мм | КБ Прибор | руб./шт | 14377
| ИП 212-39/2 "АГАТ" Р2 | Извещатель пожарный дымовой точечный; 4-х проводный (НР); U-пит.7...30 В, I-деж.35мкА; t-раб.-30.+55°С, 90х43 мм | Квазар | руб./шт | 900
| ИП 212-39/2 "АГАТ" Р1 | Извещатель пожарный дымовой точечный; 4-х проводный (НЗ); U-пит.7...30 В, I-деж.35мкА; t-раб.-30.+55°С, 90х43 мм | Квазар | руб./шт | 900
3.4.3 | Точечные автономные
| ИП 212-03-02М1 | Дымовой автономный; 85 дБ; U-пит.9 В (элемент питания 9 В 6F22); световая и звуковая индикация; IP40, t-раб.-10…+55°С, 46х100 мм | Спецавтоматика, Минск | руб./шт | 516
| ИП 212-03К "ДОКА - а" | Дымовой автономный; U-пит.9 В (элемент питания 9 В 6F22); дополнительные НО контакты, сигнал группового запуска; световая и звуковая индикация; IP40, t-раб.-10…+55°С, 90х90х45 мм | Спецавтоматика, Минск | руб./шт | 707
| ИП 212-03КБ "ДОКА - а2" | Дымовой автономный, с возможностью объединения в локальную группу до 40 извещателей; U-пит.9 В (элемент питания 9 В 6F22 "Крона", в комплекте); НО контакты (U-коммут. ≤24 В, I-коммут. ≤0.3 А); свет. и звук. индикация; IP40, t-раб.-10…+55°C, габ.размеры 90х90х45 мм | Спецавтоматика, Минск | руб./шт | 536
| ИП 212-142 | Извещатель пожарный дымовой оптико-электронный точечный, автономный, 85 дБ (непрерывный тонально-модулированный сигнал), элемент питания 9 В 6F22 (Крона, в комплекте), IP40, t-раб.-10...+55°С, габ.размеры Ø94х50 мм | Рубеж | руб./шт | 525
| ИП 212-189А "Сверчок" | Дымовой автономный; 85 дБ, элемент питания 9 В 6F22 (Крона) в комплекте, световая и звуковая индикация; IP40, t-раб.-10…+55°С, габ.размеры Ø85х48 мм | Элемент | руб./шт | 520
| ИП 212-189АМ "Цикада" | Дымовой автономный, с возможностью объединения в локальную группу до 38 извещателей при длине шлейфа до 400 метров; 85 дБ, элемент питания 9 В 6F22 (Крона) в комплекте, световая и звуковая индикация; IP40, t-раб.-10…+55°С, габ.размеры Ø85х48 мм | Элемент | руб./шт | 900
| ИП 212-43 АНТИШОК | Извещатель пожарный дымовой оптико-электронный точечный, автономный, 93 дБ (серия длительных тонально-модулированных сигналов с постепенным нарастанием), четыре типа звуковых сигналов (Пожар, Внимание, Внешняя тревога и Разряд батареи), контакты для подключения внешнего шлейфа, 4 элемента питания 1,5 В ААА (R03), t-раб.-10...+55°С, 100х50 мм | ПТК "ИВС" | руб./шт | 1122.4
| ИП 212-43М | Извещатель пожарный дымовой оптико-электронный точечный, автономный, сетка от насекомых, 93 дБ (серия длительных тонально-модулированных сигналов), четыре типа звуковых сигналов (Пожар, Внимание, Внешняя тревога и Разряд батареи), контакты для подключения внешнего шлейфа, 4 элемента питания 1,5 В ААА (R03), t-раб.-10...+55°С, 100х50 мм | ПТК "ИВС" | руб./шт | 1122.4
| ИП 212-43А (ДИП-43А) АНТИШОК | Извещатель пожарный дымовой оптико-электронный точечный, автономный, 93 дБ (серия длительных тонально-модулированных сигналов с постепенным нарастанием), четыре типа звуковых сигналов (Пожар, Внимание, Внешняя тревога и Разряд батареи), контакты для подключения внешнего шлейфа, элемент питания 9 В "Крона" (в комплекте), t-раб.-10...+55°С, 100х50 мм | ИВС-Сигналспецавтоматика | руб./шт | 1087
| ИП 212-43АМ (ДИП-43АМ) АНТИШОК | Извещатель пожарный дымовой оптико-электронный точечный, автономный, 85 дБ (серия длительных тонально-модулированных сигналов с постепенным нарастанием), четыре типа звуковых сигналов (Пожар, Внимание и Разряд батареи), элемент питания 9 В "Крона" (в комплекте), t-раб.-10...+55°С, 100х50 мм | ИВС-Сигналспецавтоматика | руб./шт | 912
| ИП 212-43АМК1 (ДИП-43АМК1) АНТИШОК | Извещатель пожарный дымовой оптико-электронный точечный, автономный, 93 дБ (серия длительных тонально-модулированных сигналов с постепенным нарастанием), четыре типа звуковых сигналов (Пожар, Внимание, Внешняя тревога и Разряд батареи), контакты опто-реле для подключения внешнего шлейфа (НЗ), элемент питания 9 В "Крона" (в комплекте), t-раб.-10...+55°С, 100х50 мм | ИВС-Сигналспецавтоматика | руб./шт | 1207
| ИП 212-43М АНТИШОК | Извещатель пожарный дымовой оптико-электронный точечный, автономный, 93 дБ (серия длительных тонально-модулированных сигналов с постепенным нарастанием), четыре типа звуковых сигналов (Пожар, Внимание, Внешняя тревога и Разряд батареи), контакты для подключения внешнего шлейфа, 4 элемента питания 1,5 В ААА (R03), t-раб.-10...+55°С, 100х50 мм | ПТК "ИВС" | руб./шт | 1122.4
| ИП 212-43МК1 | Извещатель пожарный дымовой оптико-электронный точечный, автономный, 93 дБ (серия длительных тонально-модулированных сигналов), четыре типа звуковых сигналов (Пожар, Внимание, Внешняя тревога и Разряд батареи), контакты опто-реле для подключения внешнего шлейфа (НЗ), 4 элемента питания 1,5 В ААА (R03), t-раб.-10...+55°С, 100х50 мм | ПТК "ИВС" | руб./шт | 1262.7
| ИП 212-47 "АГАТ" 01 | Извещатель пожарный дымовой автономный с возможностью объединения до 40 извещателей; уровень звукового давления 85 дБ; U-пит. 9В ("Крона"), I-потр.12 мкА; t-раб.-30...+55°С, 110х33 мм, без батареи. | Квазар | руб./шт | 570
| ИП 212-47 "АГАТ" Р1 | Извещатель пожарный дымовой автономный с встроенным реле (Н.З.); уровень звукового давления 85 дБ; U-пит. 9В ("Крона"), I-потр.12 мкА; t-раб.-30...+55°С, 110х33 мм, без батареи. | Квазар | руб./шт | 890
| ИП 212-47 "АГАТ" Р2 | Извещатель пожарный дымовой автономный с встроенным реле (Н.Р.); уровень звукового давления 85 дБ; U-пит. 9В ("Крона"), I-потр.12 мкА; t-раб.-30...+55°С, 110х33 мм, без батареи. | Квазар | руб./шт | 890
| ИП 212-50М | Извещатель пожарный дымовой оптико-электронный точечный, автономный, 85 дБ (прерывистый тонально-модулированный сигнал), контакты для подключения внешнего шлейфа, элемент питания 9 В 6F22 (Крона), IP40, t-раб.-10...+55°С, габ.размеры Ø94х50 мм | Рубеж | руб./шт | 1306
| ИП 212-50М2 | Извещатель пожарный дымовой оптико-электронный точечный, автономный, 85 дБ (прерывистый тонально-модулированный сигнал), элемент питания 9 В 6F22 (Крона), IP40, t-раб.-10...+55°С, 93х49 мм | Рубеж | руб./шт | 1102
| ИП 212-52СИ | Извещатель пожарный дымовой оптико-электронный точечный, автономный, 85 дБ, элемент питания 9 В 6F22 (Крона) в комплекте, IP40, t-раб.-10...+55°С, 75х75 мм | Технозащита | руб./шт | 457.5
| ИП 212-63А | Извещатель пожарный дымовой оптико-электронный точечный, автономный, 85 дБ (тонально-модулированный прерывистый звуковой сигнал), контакты для подключения внешнего шлейфа (ИП 212-63А до 10 шт), элемент питания 3 В CR123A, IP40, t-раб.-10...+50°С, 105х50 мм. Работа с ДИП-GSM | Сибирский Арсенал | руб./шт | 1645
| ИП 212-69/3М | Извещатель пожарный дымовой оптико-электронный точечный, автономный, 85 дБ (прерывистый тонально-модулированный сигнал), элемент питания 9 В 6F22 (Крона), IP40, t-раб.-10...+55°С, 100х50 мм. Элемент питания в комплекте. | СНВ | руб./компл | 711.44
3.4.4 | Линейные
| Защитный кожух для ИПДЛ-52/52М (большой) (ПТК "ИВС") | Кожух защитный для извещателей ИПДЛ-52/52М, большой | ПТК "ИВС" | руб./шт | 1332.85
| Защитный кожух для ИПДЛ-52С/СМ/СМД (маленький) (ПТК "ИВС") | Кожух защитный для извещателей ИПДЛ-52/52М, малый | ПТК "ИВС" | руб./шт | 1122.4
| Защитный кожух ЗК-13 для ИПДЛ-52СМД | Защитный кожух для ИПДЛ-52СМД; максимальный размер для установочного оборудования 155×140×110 мм; 195×180×115 мм, 0.36 кг | SLT | руб./шт | 755.97
| Защитный кожух ЗК-14 для отражателя (100x100 мм.) | Защитный кожух для отражателя(100х100 мм); максимальный размер для установочного оборудования 145×145×45 мм; 195×195×50 мм; 0.35 кг | SLT | руб./шт | 777.6
| ИП 212-08 "Луч-3М" | Извещатель пожарный дымовой оптический линейный; однопозиционный; четырёхпроводный; дальность зоны обнаружения 8...70 м (до 100 м с дополнительным отражателем); индикация режимов работы; U-пит.10.5…24 В, I-деж.13 мА; IP40, t-раб.-30…+55°C, 144х143х69 мм (извещатель), 200х200х3 мм (отражатель). | Спецавтоматика, Минск | руб./шт | 12100
| ИП212-152Л "ИПДЛ-152Л" на 7-140 м | Извещатель пожарный дымовой оптико-электронный линейный двухпозиционный, расстояние между приемником и передатчиком 7…140 м, реле "ПОЖАР", реле "НЕИСПРАВНОСТЬ", напряжение питания 10…30 В, ток потребления до 13 мА, степень защиты оболочкой IP40, диапазон рабочих температур -30...+55°С, габаритные размеры приемника (передатчика) 100х160х115 мм | ДИП-Интеллект | руб./шт | 18359.2
| ИП212-152ЛМ "ИПДЛ-152ЛМ" на 20-80 м | Извещатель пожарный дымовой оптико-электронный линейный однопозиционный с одним рефлектором-отражателем типа "Б", расстояние между приемником и передатчиком 20…80 м, реле "ПОЖАР", реле "НЕИСПРАВНОСТЬ", напряжение питания 10…30 В, ток потребления до 13 мА, степень защиты оболочкой IP40, диапазон рабочих температур -30...+55°С, габаритные размеры приемо-передатчика 100х160х115 мм, габаритные размеры отражателя-рефлектора типа "Б" 245х210х16 мм | ДИП-Интеллект | руб./шт | 18359.2
| ИП212-152ЛМ "ИПДЛ-152ЛМ" на 25-100 м | Извещатель пожарный дымовой оптико-электронный линейный однопозиционный с двумя рефлекторами-отражателями типа "Б", расстояние между приемником и передатчиком 25…100 м, реле "ПОЖАР", реле "НЕИСПРАВНОСТЬ", напряжение питания 10…30 В, ток потребления до 13 мА, степень защиты оболочкой IP40, диапазон рабочих температур -30...+55°С, габаритные размеры приемо-передатчика 100х160х115 мм, габаритные размеры отражателя-рефлектора типа "Б" 245х210х16 мм | ДИП-Интеллект | руб./шт | 21177.5
| ИП212-152ЛМ "ИПДЛ-152ЛМ" на 30-120 м | Извещатель пожарный дымовой оптико-электронный линейный однопозиционный с четырьмя рефлекторами-отражателями типа "Б", расстояние между приемником и передатчиком 30…120 м, реле "ПОЖАР", реле "НЕИСПРАВНОСТЬ", напряжение питания 10…30 В, ток потребления до 13 мА, степень защиты оболочкой IP40, диапазон рабочих температур -30...+55°С, габаритные размеры приемо-передатчика 100х160х115 мм, габаритные размеры отражателя-рефлектора типа "Б" 245х210х16 мм | ДИП-Интеллект | руб./шт | 26653
| ИП212-152ЛМ "ИПДЛ-152ЛМ" на 5-60 м | Извещатель пожарный дымовой оптико-электронный линейный однопозиционный с одним рефлектором-отражателем типа "СМ" и одним типа "М", расстояние между приемником и передатчиком 5…60 м, реле "ПОЖАР", реле "НЕИСПРАВНОСТЬ", напряжение питания10…30 В, ток потребления до 13 мА, степень защиты оболочкой IP40, диапазон рабочих температур -30...+55°C, габаритные размеры приемо-передатчика 100х160х115 мм, габаритные размеры отражателя-рефлектора типа "СМ" 115х65х8 мм, габаритные размеры отражателя-рефлектора типа "М" 100х100х9 мм | ДИП-Интеллект | руб./шт | 16668.2
| ИП212-152ЛМД "ИПДЛ-152ЛМД" на 20-80 м | Извещатель пожарный дымовой оптико-электронный линейный однопозиционный с одним рефлектором-отражателем типа "Б", расстояние между приемником и передатчиком 20…80 м, реле "ПОЖАР", напряжение питания по шлейфу сигнализации 10…30 В, ток потребления в дежурном режиме 0.5 мА, ток потребления в режиме "ПОЖАР" до 30 мА, степень защиты оболочкой IP40, диапазон рабочих температур -30...+55°С, габаритные размеры приемо-передатчика 100х160х115 мм, габаритные размеры отражателя-рефлектора типа "Б" 245х210х16 мм | ДИП-Интеллект | руб./шт | 18359.2
| ИП212-152ЛМД "ИПДЛ-152ЛМД" на 30-120 м | Извещатель пожарный дымовой оптико-электронный линейный однопозиционный с четырьмя рефлекторами-отражателями типа "Б", расстояние между приемником и передатчиком 30…120 м, напряжение питания по шлейфу сигнализации 10…30 В, ток потребления в дежурном режиме 0.5 мА, ток потребления в режиме "ПОЖАР" до 30 мА, степень защиты оболочкой IP40, диапазон рабочих температур -30...+55°С, габаритные размеры приемо-передатчика 100х160х115 мм, габаритные размеры отражателя-рефлектора типа "Б" 245х210х16 мм | ДИП-Интеллект | руб./шт | 26653
| ИП212-152ЛМД "ИПДЛ-152ЛМД" на 5-60 м | Извещатель пожарный дымовой оптико-электронный линейный однопозиционный с одним рефлектором-отражателем типа "СМ" и одним типа "М", расстояние между приемником и передатчиком 5…60 м, напряжение питания по шлейфу сигнализации10…30 В, ток потребления в дежурном режиме 0.5 мА, ток потребления в режиме "ПОЖАР" до 30 мА, степень защиты оболочкой IP40, диапазон рабочих температур -30...+55°C, габаритные размеры приемо-передатчика 100х160х115 мм, габаритные размеры отражателя-рефлектора типа "СМ" 115х65х8 мм, габаритные размеры отражателя-рефлектора типа "М" 100х100х9 мм | ДИП-Интеллект | руб./шт | 16668.2
| ИП212-152ЛМД-П "ИПДЛ-152ЛМД-П" на 20-80 м | Извещатель пожарный дымовой оптико-электронный линейный однопозиционный с подогревом с одним рефлектором-отражателем типа "Б-П, расстояние между приемником-передатчиком и отражателем5…60 м, напряжение питания по шлейфу сигнализации10…30 В, ток потребления в дежурном режиме 0.5 мА, ток потребления в режиме "ПОЖАР" до 30 мА, напряжение питания входа подогрева 16...28 В, ток потребления входа подогрева не более 90 мА, степень защиты оболочкой IP40, диапазон рабочих температур -40...+55°C, габаритные размеры приемо-передатчика 100х160х115 мм, габаритные размеры отражателя-рефлектора типа "Б-П" 282х210х22 мм | ДИП-Интеллект | руб./шт | 21419
| ИП212-152ЛМД-П "ИПДЛ-152ЛМД-П" на 25-100 м | Извещатель пожарный дымовой оптико-электронный линейный однопозиционный с подогревом с двумя рефлекторами-отражателями типа "Б-П", расстояние между приемником-передатчиком и отражателем 25…100 м, напряжение питания по шлейфу сигнализации 10…30 В, ток потребления в дежурном режиме 0.5 мА, ток потребления в режиме "ПОЖАР" до 30 мА, напряжение питания входа подогрева 16...28 В, ток потребления входа подогрева не более 90 мА, степень защиты оболочкой IP40, диапазон рабочих температур -40...+55°С, габаритные размеры приемо-передатчика 100х160х115 мм, габаритные размеры отражателя-рефлектора типа "Б-П" 282х210х22 мм | ДИП-Интеллект | руб./шт | 24478.9
| ИП212-152ЛМД-П "ИПДЛ-152ЛМД-П" на 30-120 м | Извещатель пожарный дымовой оптико-электронный линейный однопозиционный с подогревом с четырьмя рефлекторами-отражателями типа "Б-П", расстояние между приемником-передатчиком и отражателем 30…120 м, напряжение питания по шлейфу сигнализации 10…30 В, ток потребления в дежурном режиме 0.5 мА, ток потребления в режиме "ПОЖАР" до 30 мА, напряжение питания входа подогрева 16...28 В, ток потребления входа подогрева не более 90 мА, степень защиты оболочкой IP40, диапазон рабочих температур -40...+55°С, габаритные размеры приемо-передатчика 100х160х115 мм, габаритные размеры отражателя-рефлектора типа "Б-П" 282х210х22 мм | ДИП-Интеллект | руб./шт | 31403.8
| ИП212-152ЛМ-П "ИПДЛ-152ЛМ-П" на 20-80 м | Извещатель пожарный дымовой оптико-электронный линейный однопозиционный с подогревом с одним рефлектором-отражателем типа "Б-П", расстояние между приемником-передатчиком и отражателем 20…80 м, реле "ПОЖАР", реле "НЕИСПРАВНОСТЬ", напряжение питания 10…30 В, ток потребления до 13 мА, напряжение питания входа подогрева 16...28 В, ток потребления входа подогрева не более 90 мА, степень защиты оболочкой IP40, диапазон рабочих температур -40...+55°С, габаритные размеры приемо-передатчика 100х160х115 мм, габаритные размеры отражателя-рефлектора типа "Б-П" 282х210х22 мм | ДИП-Интеллект | руб./шт | 21419
| ИП212-152ЛМ-П "ИПДЛ-152ЛМ-П" на 25-100 м | Извещатель пожарный дымовой оптико-электронный линейный однопозиционный с подогревом с двумя рефлекторами-отражателями типа "Б-П", расстояние между приемником-передатчиком и отражателем 25…100 м, реле "ПОЖАР", реле "НЕИСПРАВНОСТЬ", напряжение питания 10…30 В, ток потребления до 13 мА, напряжение питания входа подогрева 16...28 В, ток потребления входа подогрева не более 90 мА, степень защиты оболочкой IP40, диапазон рабочих температур -40...+55°С, габаритные размеры приемо-передатчика 100х160х115 мм, габаритные размеры отражателя-рефлектора типа "Б-П" 282х210х22 мм | ДИП-Интеллект | руб./шт | 24478.9
| ИП212-152ЛМ-П "ИПДЛ-152ЛМ-П" на 30-120 м | Извещатель пожарный дымовой оптико-электронный линейный однопозиционный с подогревом с четырьмя рефлекторами-отражателями типа "Б-П", расстояние между приемником-передатчиком и отражателем 30…120 м, реле "ПОЖАР", реле "НЕИСПРАВНОСТЬ", напряжение питания 10…30 В, ток потребления до 13 мА, напряжение питания входа подогрева 16...28 В, ток потребления входа подогрева не более 90 мА, степень защиты оболочкой IP40, диапазон рабочих температур -40...+55°С, габаритные размеры приемо-передатчика 100х160х115 мм, габаритные размеры отражателя-рефлектора типа "Б-П" 282х210х22 мм | ДИП-Интеллект | руб./шт | 31403.8
| ИП212-152Л-П "ИПДЛ-152Л-П" на 7-140 м | Извещатель пожарный дымовой оптико-электронный линейный двухпозиционный с подогревом, расстояние между приемником и передатчиком 7…140 м, реле "ПОЖАР", реле "НЕИСПРАВНОСТЬ", напряжение питания 10…30 В, ток потребления до 13 мА, напряжение питания входа подогрева 16...28 В, ток потребления входа подогрева не более 90 мА, степень защиты оболочкой IP40, диапазон рабочих температур -40...+55°С, габаритные размеры приемника (передатчика) 100х160х115 мм | ДИП-Интеллект | руб./шт | 21419
| ИПДЛ-Д-I/4Р | Однопозиционный со встроенной ТВ камерой. Рабочая дальность действия 50 м (с дополнительными отражателями до 100 м). Напряжение питания 8…28 В. Ток потребления 30/120 мА. Габариты извещателя 160х96х100 мм, габариты базового отражателя 100х100х10 мм | Полисервис | руб./шт | 13120
| ИПДЛ-52 (ИП212-52) 8-100 м, двухпозиционный (ИВС-Сигналспецавтоматика) | Извещатель дымовой оптический линейный, двухпозиционный, дальность от 8...100 м, 2-е схемы включения: с питанием по ШС и от отдельного источника питания, 3 вых.реле (ПОЖАР-НЗ, ПОЖАР-НР, НЕИСПРАВНОСТЬ-НЗ), U-пит.10...30В, I-потр. 2.5 мА, IP40, t-раб.-30...+55°С, 185х150х140 мм (с юстировоч.уст-вом). | ИВС-Сигналспецавтоматика | руб./шт | 10593
| ИПДЛ-52 (ИП212-52) 8-100 м, двухпозиционный (ПТК "ИВС") | Извещатель дымовой оптический линейный, двухпозиционный, дальность от 8...100 м, 2-е схемы включения: с питанием по ШС и от отдельного источника питания, 3 вых.реле (ПОЖАР-НЗ, ПОЖАР-НР, НЕИСПРАВНОСТЬ-НЗ), U-пит.10...30В, I-потр. 2.5 мА, IP40, t-раб.-30...+55°С, 185х150х140 мм (с юстировоч.уст-вом). | ПТК "ИВС" | руб./шт | 10592.65
| ИПДЛ-52М (ИП212-52М) 8-100 м, однопозиционный (ИВС-Сигналспецавтоматика) | Извещатель дымовой оптический линейный, однопозиционный, дальность от 8...100 м, 2-е схемы включения: с питанием по ШС и от отдельного источника питания, 3 вых.реле (ПОЖАР-НЗ, ПОЖАР-НР, НЕИСПРАВНОСТЬ-НЗ), U-пит.10...30В, I-потр. 1.5 мА, IP40, t-раб.-30...+55°С, 185х150х140 мм (с юстировоч.уст-вом). | ИВС-Сигналспецавтоматика | руб./шт | 11115
| ИПДЛ-52М (ИП212-52М) 8-80 м, однопозиционный (ИВС-Сигналспецавтоматика) | Извещатель дымовой оптический линейный, однопозиционный, дальность от 8...80 м, 2-е схемы включения: с питанием по ШС и от отдельного источника питания, 3 вых.реле (ПОЖАР-НЗ, ПОЖАР-НР, НЕИСПРАВНОСТЬ-НЗ), U-пит.10...30В, I-потр. 1.5 мА, IP40, t-раб.-30...+55°С, 185х150х140 мм (с юстировоч.уст-вом). | ИВС-Сигналспецавтоматика | руб./шт | 9116
| ИПДЛ-52М (ИП212-52М) 8-100 м, однопозиционный (ПТК "ИВС") | Извещатель дымовой оптический линейный, однопозиционный, дальность от 8...100 м, 2-е схемы включения: с питанием по ШС и от отдельного источника питания, 3 вых.реле (ПОЖАР-НЗ, ПОЖАР-НР, НЕИСПРАВНОСТЬ-НЗ), U-пит.10...30В, I-потр. 1.5 мА, IP40, t-раб.-30...+55°С, 185х150х140 мм (с юстировоч.уст-вом). | ПТК "ИВС" | руб./шт | 11114.57
| ИПДЛ-52М (ИП212-52М) 8-80 м, однопозиционный (ПТК "ИВС") | Извещатель дымовой оптический линейный, однопозиционный, дальность от 8...80 м, 2-е схемы включения: с питанием по ШС и от отдельного источника питания, 3 вых.реле (ПОЖАР-НЗ, ПОЖАР-НР, НЕИСПРАВНОСТЬ-НЗ), U-пит.10...30В, I-потр. 1.5 мА, IP40, t-раб.-30...+55°С, 185х150х140 мм (с юстировоч.уст-вом). | ПТК "ИВС" | руб./шт | 9115.29
| ИПДЛ-52С (ИП212-52С) 8-140 м, двухпозиционный (ИВС-Сигналспецавтоматика) | Извещатель дымовой оптический линейный, двухпозиционный, дальность от 8...140 м, 2-е схемы включения: с питанием по ШС и от отдельного источника питания, 3 вых.реле (ПОЖАР-НЗ, ПОЖАР-НР, НЕИСПРАВНОСТЬ-НЗ), U-пит.10...30В, I-потр. 2.5 мА, IP40, t-раб.-30...+55°С, 135х120х105 мм | ИВС-Сигналспецавтоматика | руб./шт | 11655
| ИПДЛ-52С (ИП212-52С) 8-140 м, двухпозиционный (ПТК "ИВС") | Извещатель дымовой оптический линейный, двухпозиционный, дальность от 8...140 м, 2-е схемы включения: с питанием по ШС и от отдельного источника питания, 3 вых.реле (ПОЖАР-НЗ, ПОЖАР-НР, НЕИСПРАВНОСТЬ-НЗ), U-пит.10...30В, I-потр. 2.5 мА, IP40, t-раб.-30...+55°С, 135х120х105 мм | ПТК "ИВС" | руб./шт | 10592.65
| ИПДЛ-52СМ (ИП212-52СМ) 8-100 м, однопозиционный (ИВС-Сигналспецавтоматика) | Извещатель дымовой оптический линейный, однопозиционный, дальность от 8...100 м, 2-е схемы включения: с питанием по ШС и от отдельного источника питания, 3 вых.реле (ПОЖАР-НЗ, ПОЖАР-НР, НЕИСПРАВНОСТЬ-НЗ), U-пит.10...30В, I-потр. 1.5 мА, IP40, t-раб.-30...+55°С, 135х120х105 мм | ИВС-Сигналспецавтоматика | руб./шт | 11115
| ИПДЛ-52СМ (ИП212-52СМ) 8-80 м, однопозиционный (ИВС-Сигналспецавтоматика) | Извещатель дымовой оптический линейный, однопозиционный, дальность от 8...80 м, 2-е схемы включения: с питанием по ШС и от отдельного источника питания, 3 вых.реле (ПОЖАР-НЗ, ПОЖАР-НР, НЕИСПРАВНОСТЬ-НЗ), U-пит.10...30В, I-потр. 1.5 мА, IP40, t-раб.-30...+55°С, 135х120х105 мм | ИВС-Сигналспецавтоматика | руб./шт | 9116
| ИПДЛ-52СМ (ИП212-52СМ) 8-100 м, однопозиционный (ПТК "ИВС") | Извещатель дымовой оптический линейный, однопозиционный, дальность от 8...100 м, 2-е схемы включения: с питанием по ШС и от отдельного источника питания, 3 вых.реле (ПОЖАР-НЗ, ПОЖАР-НР, НЕИСПРАВНОСТЬ-НЗ), U-пит.10...30В, I-потр. 1.5 мА, IP40, t-раб.-30...+55°С, 135х120х105 мм | ПТК "ИВС" | руб./шт | 11114.57
| ИПДЛ-52СМ (ИП212-52СМ) 8-120 м, однопозиционный (ПТК "ИВС") | Извещатель дымовой оптический линейный, однопозиционный, дальность от 8...120 м, 2-е схемы включения: с питанием по ШС и от отдельного источника питания, 3 вых.реле (ПОЖАР-НЗ, ПОЖАР-НР, НЕИСПРАВНОСТЬ-НЗ), U-пит.10...30В, I-потр. 1.5 мА, IP40, t-раб.-30...+55°С, 135х120х105 мм | ПТК "ИВС" | руб./шт | 18178.67
| ИПДЛ-52СМ (ИП212-52СМ) 8-80 м, однопозиционный (ПТК "ИВС") | Извещатель дымовой оптический линейный, однопозиционный, дальность от 8...80 м, 2-е схемы включения: с питанием по ШС и от отдельного источника питания, 3 вых.реле (ПОЖАР-НЗ, ПОЖАР-НР, НЕИСПРАВНОСТЬ-НЗ), U-пит.10...30В, I-потр. 1.5 мА, IP40, t-раб.-30...+55°С, 135х120х105 мм | ПТК "ИВС" | руб./шт | 9115.29
| ИПДЛ-52СМД (ИП212-52СМД) 8-100 м, однопозиционный (ИВС-Сигналспецавтоматика) | Извещатель дымовой оптический линейный, двухпроводный, однопозиционный, дальность от 8...100 м, U-шс.10...30В, I-потр. 0.7 мА, IP40, t-раб.-30...+55°C, 135х120х105 мм | ИВС-Сигналспецавтоматика | руб./шт | 11115
| ИПДЛ-52СМД (ИП212-52СМД) 8-120 м, однопозиционный (ИВС-Сигналспецавтоматика) | Извещатель дымовой оптический линейный, двухпроводный, однопозиционный, дальность от 8...120 м, U-шс.10...30В, I-потр. 0.7 мА, IP40, t-раб.-30...+55°C, 135х120х105 мм | ИВС-Сигналспецавтоматика | руб./шт | 18179
| ИПДЛ-52СМД (ИП212-52СМД) 8-60 м, однопозиционный (ИВС-Сигналспецавтоматика) | Извещатель дымовой оптический линейный, двухпроводный, однопозиционный, дальность от 8...60 м, U-шс.10...30В, I-потр. 0.7 мА, IP40, t-раб.-30...+55°C, 135х120х105 мм | ИВС-Сигналспецавтоматика | руб./шт | 8165
| ИПДЛ-52СМД (ИП212-52СМД) 8-80 м, однопозиционный (ИВС-Сигналспецавтоматика) | Извещатель дымовой оптический линейный, двухпроводный, однопозиционный, дальность от 8...80 м, U-шс.10...30В, I-потр. 0.7 мА, IP40, t-раб.-30...+55°C, 135х120х105 мм | ИВС-Сигналспецавтоматика | руб./шт | 9116
| ИПДЛ-52СМД (ИП212-52СМД) 8-100 м, однопозиционный (ПТК "ИВС") | Извещатель дымовой оптический линейный, двухпроводный, однопозиционный, дальность от 8...100 м, U-шс.10...30В, I-потр. 0.7 мА, IP40, t-раб.-30...+55°C, 135х120х105 мм | ПТК "ИВС" | руб./шт | 11114.57
| ИПДЛ-52СМД (ИП212-52СМД) 8-120 м, однопозиционный (ПТК "ИВС") | Извещатель дымовой оптический линейный, двухпроводный, однопозиционный, дальность от 8...120 м, U-шс.10...30В, I-потр. 0.7 мА, IP40, t-раб.-30...+55°C, 135х120х105 мм | ПТК "ИВС" | руб./шт | 18178.67
| ИПДЛ-52СМД (ИП212-52СМД) 8-60 м, однопозиционный (ПТК "ИВС") | Извещатель дымовой оптический линейный, двухпроводный, однопозиционный, дальность от 8...60 м, U-шс.10...30В, I-потр. 0.7 мА, IP40, t-раб.-30...+55°C, 135х120х105 мм | ПТК "ИВС" | руб./шт | 8165.46
| ИПДЛ-52СМД (ИП212-52СМД) 8-80 м, однопозиционный (ПТК "ИВС") | Извещатель дымовой оптический линейный, двухпроводный, однопозиционный, дальность от 8...80 м, U-шс.10...30В, I-потр. 0.7 мА, IP40, t-раб.-30...+55°C, 135х120х105 мм | ПТК "ИВС" | руб./шт | 9115.29
| ИПДЛ-75СМ (8-100 м) | Извещатель дымовой оптический линейный, однопозиционный, дальность от 8...100 м, 4-х проводная схема подключения, 2 вых.реле (ПОЖАР-НЗ или ПОЖАР-НР (задается), НЕИСПРАВНОСТЬ-НЗ), U-пит.10...30 В, I-потр. ≤15 мА, IP54, t-раб.-30...+60°C, габ.размеры 120х110х110 мм | ПТК "ИВС" | руб./шт | 13188.2
| ИПДЛ-75СМ (8-120 м) | Извещатель дымовой оптический линейный, однопозиционный, дальность от 8...120 м, 4-х проводная схема подключения, 2 вых.реле (ПОЖАР-НЗ или ПОЖАР-НР (задается), НЕИСПРАВНОСТЬ-НЗ), U-пит.10...30 В, I-потр. ≤15 мА, IP54, t-раб.-30...+60°C, габ.размеры 120х110х110 мм | ПТК "ИВС" | руб./шт | 18379.3
| ИПДЛ-75СМ (8-60 м) | Извещатель дымовой оптический линейный, однопозиционный, дальность от 8...60 м, 4-х проводная схема подключения, 2 вых.реле (ПОЖАР-НЗ или ПОЖАР-НР (задается), НЕИСПРАВНОСТЬ-НЗ), U-пит.10...30 В, I-потр. ≤15 мА, IP54, t-раб.-30...+60°C, габ.размеры 120х110х110 мм | ПТК "ИВС" | руб./шт | 9049.35
| ИПДЛ-75СМ (8-80 м) | Извещатель дымовой оптический линейный, однопозиционный, дальность от 8...80 м, 4-х проводная схема подключения, 2 вых.реле (ПОЖАР-НЗ или ПОЖАР-НР (задается), НЕИСПРАВНОСТЬ-НЗ), U-пит.10...30 В, I-потр. ≤15 мА, IP54, t-раб.-30...+60°C, габ.размеры 120х110х110 мм | ПТК "ИВС" | руб./шт | 10943.4
| ИПДЛ-75СМД (8-100 м) | Извещатель дымовой оптический линейный, однопозиционный, дальность от 8…100 м, 2-х проводная схема подключения, U-пит. по ШС 10...30 В, I-потр.дежурное ≤1,0 мА, IP54, t-раб.-30...+60°C, габ.размеры 120х110х110 мм | ПТК "ИВС" | руб./шт | 13188.2
| ИПДЛ-75СМД (8-120 м) | Извещатель дымовой оптический линейный, однопозиционный, дальность от 8…120 м, 2-х проводная схема подключения, U-пит. по ШС 10...30 В, I-потр.дежурное ≤1,0 мА, IP54, t-раб.-30...+60°C, габ.размеры 120х110х110 мм | ПТК "ИВС" | руб./шт | 18379.3
| ИПДЛ-75СМД (8-60 м) | Извещатель дымовой оптический линейный, однопозиционный, дальность от 8...60 м, 2-х проводная схема подключения, U-пит. по ШС 10...30 В, I-потр.дежурное ≤1,0 мА, IP54, t-раб.-30...+60°C, габ.размеры 120х110х110 мм | ПТК "ИВС" | руб./шт | 9049.35
| ИПДЛ-Д-II/4Р | Извещатель дымовой оптический линейный, двухпозиционный, дальность от 8...150 м, 2 вых.реле (ПОЖАР-НР, НЕИСПРАВНОСТЬ-НЗ/НР), U-пит.8...28В, I-потр.20 мА, IP41, t-раб.-25...+55°С, 90х82х95 мм | Полисервис | руб./шт | 7870
| ИПДЛ-Д-II/4Р исп.5 | Извещатель дымовой оптический линейный с встроенным подогревом оптики, двухпозиционный, дальность от 8...100 м, U-пит.8...28 В, I-потр.20 мА (с подогревом 60 мА), IP65, t-раб.-40...+50°С | Полисервис | руб./шт | 20200
| КК-2756 | Коммутационная коробка с крышкой. 7 окошек 10,5х10,5 мм “под вылом” для кабелей; габ.размеры 160х96х20 мм, сталь | Полисервис | руб./шт | 460
| Кожух защитный для ИПДЛ-Д-I/4Р | Защитный кожух для ИПДЛ-Д-I/4P металл., 200х130х120 мм. | Полисервис | руб./шт | 1300
| Кожух защитный для ИПДЛ-Д-II/4Р | Защитный кожух для ИПДЛ-Д-II/4P металл., 104х130х120 мм. | Полисервис | руб./шт | 1045
| Кронштейн 152 | Кронштейн универсальный для дымовых линейных извещателей ИДПЛ серии 152 и С2000-ИПДЛ. АБС пластик. | ДИП-Интеллект | руб./шт | 1368.9
| Кронштейн универсальный для балки (ИПДЛ-52/252) (ИВС-Сигналспецавтоматика) | Кронштейн для балки (Г-образный) универсальный для ИПДЛ-52/252 | ИВС-Сигналспецавтоматика | руб./шт | 1217
| Кронштейн для крепления ИПДЛ к двутавровой балке | Кронштейн для крепления извещателей ИПДЛ-Д-II/4р, ИПДЛ-Д-I/4р или одной пластины отражателя к двутавровой балке. | Полисервис | руб./шт | 1300
| Кронштейн настенный для ИПДЛ-52/52М | Кронштейн настенный для линейного извещателя ИПДЛ-52/252 | ИВС-Сигналспецавтоматика | руб./шт | 296
| Кронштейн потолочный для ИПДЛ-52/52М | Кронштейн потолочный для ИПДЛ-52/52М, 80х70х45 мм | ИВС-Сигналспецавтоматика | руб./шт | 296
| Кронштейн угловой для ИПДЛ-Д-II/4Р | Кронштейн угловой для монтажа ИПДЛ-Д-ll/4P на наклонные поверхности, металл, углы наклона 30°, 60°, 90°, 100х91х54мм. | Полисервис | руб./шт | 1045
| Кронштейн универсальный для линейного извещателя ИПДЛ-52/252 (ИВС-Сигналспецавтоматика) | Кронштейн универсальный для линейного извещателя ИПДЛ-52/252 | ИВС-Сигналспецавтоматика | руб./шт | 1276
| Кронштейн универсальный для отражателя ИПДЛ-52/252 (ИВС-Сигналспецавтоматика) | Кронштейн универсальный для отражателя ИПДЛ-52/252 | ИВС-Сигналспецавтоматика | руб./шт | 1368
| Кронштейн универсальный для отражателя ИПДЛ-52/252 (ПТК "ИВС") | Кронштейн универсальный для отражателя ИПДЛ-52/252 | ПТК "ИВС" | руб./шт | 1332.85
| Лазерный указатель для ИПДЛ-152 | Лазерное юстировочное устройство для установки в извещатели пожарные дымовые оптико-электронные линейные ИПДЛ-152, питание от трех типа LR44 (G13) | ДИП-Интеллект | руб./шт | 8535.4
| Лазерный указатель УкЛ-75 | Лазерное юстировочное устройство для юстировки линейных пожарных извещателей серии ИПДЛ-75СМ и ИПДЛ-75СМД, питание от встроенного аккумулятора, зарядка аккумулятора от блока питания на 5В через разъём USB тип "C"; t-раб. -10...+60 °С, габ.размеры 67х17х25 мм | ПТК "ИВС" | руб./шт | 8418
| Отражатель для ИП 212-08 "Луч-3М" (200х200) | Отражатель для ИП 212-08 "Луч-3М"; 200х200х3 мм | Спецавтоматика, Минск | руб./шт | 879
| Отражатель для ИПДЛ-Д-I/4Р | Доп.отражатель для ИПДЛ-Д-I/4P. Увеличение рабочей дальности извещателя до 100м. 100х100мм. | Полисервис | руб./шт | 2030
| ПК-02 | Прибор для настройки и контроля извещателей ИПДЛ, ИКС-1, ИКС-3 . | Полисервис | руб./шт | 7830
| Пластина для установки 4-х отражателей к ИПДЛ-Д-I/4Р | Пластина для установки 4-х отражателей для ИПДЛ-Д-I/4р, 220х200 мм | Полисервис | руб./шт | 505
| Пульт ДУ для Луч-3М | Пульт дистанционного управления для извещателя ИП 212-08 "Луч-3М" с элементом питания (ЭП) | Спецавтоматика, Минск | руб./шт | 2255
| Рамка с отражателями РФ-4 | Рамка с отражателями, состоящая из четырёх отражателей, используется в линейных дымовых пожарных извещателях с дистанцией работы до 120м. В зависимости от дистанции работы поставляется разное количество рамок. Для дистанции до 80м - одна, до 100м - две, до 120м - четыре | ПТК "ИВС" | руб./шт | 4209
| СПЭК-2216-ПШ 20-100 м (ИП 212-80/1) | Извещатель пожарный дымовой оптико-электронный линейный однопозиционный с одним рефлектором-отражателем, расстояние между приемником и передатчиком 20…100 м, U-пит. по шлейфу сигнализации 10…30 В, I-потр. в дежурном режиме 0.6 мА, I-потр. в режиме "ПОЖАР" до 31 мА, IP41, t-раб. -30...+55°C, габ. размеры приемо-передатчика 180х130х105 мм, габ. размеры отражателя-рефлектора 245x200x20 мм | СПЭК | руб./шт | 27700
| СПЭК-2216-ПШ 60-120 м (ИП 212-80/1) | Извещатель пожарный дымовой оптико-электронный линейный однопозиционный с двумя рефлектором-отражателем, расстояние между приемником и передатчиком 60…120 м, U-пит. по шлейфу сигнализации 10…30 В, I-потр. в дежурном режиме 0.6 мА, I-потр. в режиме "ПОЖАР" до 31 мА, IP41, t-раб. -30...+55°C, габ. размеры приемо-передатчика 180х130х105 мм, габ. размеры отражателя-рефлектора 245x200x20 мм | СПЭК | руб./шт | 35900
| СПЭК-2216-ПШ 5-60 м (ИП 212-80/1) | Извещатель пожарный дымовой оптико-электронный линейный однопозиционный с одним рефлектором-отражателем, расстояние между приемником и передатчиком 5…60 м, U-пит. по шлейфу сигнализации 10…30 В, I-потр. в дежурном режиме 0.6 мА, I-потр. в режиме "ПОЖАР" до 31 мА, IP41, t-раб. -30...+55°C, габ. размеры приемо-передатчика 180х130х105 мм, габ. размеры отражателя-рефлектора 122x99.4x8.7 мм | СПЭК | руб./шт | 18500
| СПЭК-2216-Р 20-100 м (ИП 212-80/2) | Извещатель пожарный дымовой оптико-электронный линейный однопозиционный с одним рефлектором-отражателем, расстояние между приемником и передатчиком 20…100 м, реле "ПОЖАР", реле "НЕИСПРАВНОСТЬ", U-пит. 9…30 В, I-потр. 3 мА, IP41, t-раб. -30...+55°C, габ. размеры приемо-передатчика 180х130х105 мм, габ. размеры отражателя-рефлектора 245x200x20 мм | СПЭК | руб./шт | 27700
| СПЭК-2216-Р 60-120 м (ИП 212-80/2) | Извещатель пожарный дымовой оптико-электронный линейный однопозиционный с двумя рефлектором-отражателем, расстояние между приемником и передатчиком 60…120 м, реле "ПОЖАР", реле "НЕИСПРАВНОСТЬ", U-пит. 9…30 В, I-потр. 3 мА, IP41, t-раб. -30...+55°C, габ. размеры приемо-передатчика 180х130х105 мм, габ. размеры отражателя-рефлектора 245x200x20 мм | СПЭК | руб./шт | 35900
| СПЭК-2216-Р 5-60 м (ИП 212-80/2) | Извещатель пожарный дымовой оптико-электронный линейный однопозиционный с одним рефлектором-отражателем, расстояние между приемником и передатчиком 5…60 м, реле "ПОЖАР", реле "НЕИСПРАВНОСТЬ", U-пит. 9…30 В, I-потр. 3 мА, IP41, t-раб. -30...+55°C, габ. размеры приемо-передатчика 180х130х105 мм, габ. размеры отражателя-рефлектора 122x99.4x8.7 мм | СПЭК | руб./шт | 18500
| Тестер для ИПДЛ-75 | Тестер линейных извещателей серий 75, С300 и 52; U-пит. 6,5...10 В (элемент питания типа "Крона"), I-потр. ≤6 мА, t-раб.-10...+60°C, габ.размеры 140х70х25 мм. Тестер не является средством измерения и выполняет только роль отображения поступающей из извещателя оперативной информации о его состоянии. | ПТК "ИВС" | руб./шт | 7015
| Тестер ИПДЛ-152 | Тестер пожарных дымовых оптико-электронный линейных извещателей ИПДЛ-152, напряжение питания 9 В от элемента питания типа «Крона», ток потребления не более 6 мА, диапазон рабочих температур -10…+60°С, габаритные размеры 140х70х25 мм | ДИП-Интеллект | руб./шт | 10226.4
| БК-2727 | Блок коммутации для подключения извещателя ИПДЛ-Д-I/4р к шлейфу пожарной сигнализации | Полисервис | руб./шт | 1075
| БК-2728 | Блок коммутации для подключения извещателя ИПДЛ-Д-II/4р к шлейфу пожарной сигнализации | Полисервис | руб./шт | 1045
| БКТВ-01 | Блок питания цепей подогрева рефлекторов-отражателей (типа Б-П) извещателей пожарных дымовых оптико-электронных линейных ИПДЛ-152, напряжение питания 16…28 В, ток потребления не более 5 А (при полной нагрузке), диапазон рабочих температур -40…+55°С, габаритные размеры 166х144х46 мм | ДИП-Интеллект | руб./шт | 10226.4
| ВУОС для ИПДЛ | Выносное уст-во оптической сигнализации для ИПДЛ-Д-I/4Р и ИПДЛ-Д-II/4Р. Индикация состояния, проверка работоспособности. I-раб.10мА, IP41, t-раб.-25...+55°С, 62х32х16 мм. | Полисервис | руб./шт | 505
| Держатель 152 | Кронштейн для крепления блоков, рефлекторов-отражателей и извещателей серий 152 и С2000-ИПДЛ к металлическим балкам | ДИП-Интеллект | руб./шт | 1127.3
| Защитный кожух для ИПДЛ-52/52М (большой) (ИВС-Сигналспецавтоматика) | Кожух защитный для извещателей ИПДЛ-52/52М, большой | ИВС-Сигналспецавтоматика | руб./шт | 1100
| Защитный кожух для ИПДЛ-52С/СМ/СМД (маленький) (ИВС-Сигналспецавтоматика) | Кожух защитный для извещателей ИПДЛ-52/52М, малый | ИВС-Сигналспецавтоматика | руб./шт | 928
| Защитный кожух ЗК-11 для ИПДЛ-Д-I | Защитный кожух для ИПДЛ-Д-I, максимальный размер для установочного оборудования не более 179х119х95 мм; 219х159х110 мм; 0.35 кг | SLT | руб./шт | 742.99
| Защитный кожух ЗК-12 для ИПДЛ-Д-II | Защитный кожух для ИПДЛ-Д-II, максимальный размер для установочного оборудования не более 113х104х95 мм; 153х144х100 мм; 0.28 кг | SLT | руб./шт | 627.27
| Кронштейн для балки КрБал-75 | Кронштейн на балку для ИПДЛ серий 75, 52, 52С и отражателей | ПТК "ИВС" | руб./шт | 1403
| Кронштейн универсальный КрУ-75 | Настенный кронштейн для ИПДЛ серий 75, 52, 52С и отражателей 100х100 мм. | ПТК "ИВС" | руб./шт | 1192.55
| Кронштейн для рамок с отражателями КрРФ-4 | Настенный кронштейн для рамок с отражателями 210х245 мм | ПТК "ИВС" | руб./шт | 1332.85
| ЗСК 104 | Защитный кожух для дымовых линейных извещателей Амур-МР и Амур-М-ПРО(БИП); сталь 6 мм, основание полоса 20х4 мм; 180х180х120 мм | Safegrid | руб./шт | 800
| ЗСК 107 | Защитный кожух для дымовых извещателей Аврора-ДО-ПРО и дымовых линейных извещателей ИПДЛ-Д-II/4P; сталь 6 мм, основание полоса 20х4 мм; 140х140х120 мм | Safegrid | руб./шт | 800
| ЗСК 108 | Защитный кожух для дымовых линейных извещателей ИПДЛ-Д-1/4Р; сталь 6 мм, основание полоса 20х4 мм; 225х135х130 мм | Safegrid | руб./шт | 800
| ЗСК 110 | Защитный кожух для дымовых линейных извещателей ИПДЛ-52(С, СМ, СМД); сталь 6 мм, основание полоса 20х4 мм; 180х170х140 мм | Safegrid | руб./шт | 800
| ЗСК 111 | Защитный кожух для дымовых линейных извещателей С2000-ИПДЛ(исп.60, исп.100); сталь 6 мм, основание полоса 20х4 мм; 200х150х160 мм | Safegrid | руб./шт | 620
| С16-1 | Кронштейн стальной установки пожарного линейного извещателя СПЭК 2216 или отражателя, установка на плоскую поверхность или трубу (D ≥30мм), позволяет изменять направление оптической оси только в одной плоскости; размер крепежной пластины 75х75 мм, габ.размеры 75х165х110 мм. В комплект поставки входит 1 шт. | СПЭК | руб./шт | 3050
| С16-2 | Кронштейн стальной установки пожарного линейного извещателя СПЭК 2216 или отражателя, установка на плоскую поверхность, позволяет изменять направление оптической оси в двух взаимно перпендикулярных направлениях; размер крепежной пластины 75х75 мм, габ.размеры 75х165х125 мм. В комплект поставки входит 1 шт. | СПЭК | руб./шт | 4400
| Комплект крепёжный № 5 | "Комплект крепежный №5" обеспечивает возможность крепления извещателя ИП 212-ХХ СПЭК-2216 к потолку. Используется совместно с кронштейнами С16-1 и КП350. | СПЭК | руб./шт | 220
3.4.5 | Аспирационные
| Ecoplast труба АБС гладкая, для аспирационной системы, D25, красная (25025-RD) | Труба АБС гладкая для аспирационной системы; наружный диаметр 25мм, внутренний диаметр 22 мм, длина 3 м. Цвет красный | Экопласт | руб./м | 351.2
| Ecoplast труба АБС гладкая, для аспирационной системы, т/г, D25, серая (26025-GR) | Труба АБС гладкая для аспирационной системы трудногорючая; наружный диаметр 25мм, внутренний диаметр 22 мм, длина 3 м. Цвет серый | Экопласт | руб./м | 534.94
| Ecoplast труба АБС гладкая, для аспирационной системы, т/г, D25, красная (26025-RD) | Труба АБС гладкая для аспирационной системы трудногорючая; наружный диаметр 25мм, внутренний диаметр 22 мм, длина 3 м. Цвет красный | Экопласт | руб./м | 534.94
| Ecoplast труба АБС гладкая, для аспирационной системы, т/г, D25, белая (26025-W) | Труба АБС гладкая для аспирационной системы трудногорючая; наружный диаметр 25мм, внутренний диаметр 22 мм, длина 3 м. Цвет белый | Экопласт | руб./м | 534.94
| Ecoplast труба ПВХ гладкая, для аспирационной системы, D25, серая (33025) | Труба ПВХ гладкая для аспирационной системы; наружный диаметр 25мм, внутренний диаметр 22 мм, длина 3 м. Цвет серый | Экопласт | руб./м | 181.66
| Ecoplast труба ПВХ гладкая, для аспирационной системы, D25, красная (33025-RD) | Труба ПВХ гладкая для аспирационной системы; наружный диаметр 25мм, внутренний диаметр 22 мм, длина 3 м. Цвет красный | Экопласт | руб./м | 181.66
| Ecoplast труба ПВХ гладкая, для аспирационной системы, D25, белая (33025-W) | Труба ПВХ гладкая для аспирационной системы; наружный диаметр 25мм, внутренний диаметр 22 мм, длина 3 м. Цвет белый | Экопласт | руб./м | 181.66
| Ecoplast наконечник для капиляра для подвесного потолка, с отверстием 6 мм (49011) | Наконечник для капилляра для подвесного потолка с отверстием 6 мм | Экопласт | руб./шт | 886.7
| Ecoplast наконечник для капиляра для подвесного потолка, без отверстия под сверло 0-6 мм (49012) | Наконечник для капилляра для подвесного потолка, без отверстия, под сверло до 6 мм | Экопласт | руб./шт | 886.7
| Ecoplast поворот 90гр., для аспирационной системы D25, АБС, красный (10 шт) (49125-10) | Поворот АБС 90° для аспирационной системы; диаметр 25 мм. Цвет красный | Экопласт | руб./уп | 2914.43
| Ecoplast поворот 90гр., для аспирационной системы D25, АБС, серый (10 шт) (49125-10GR) | Поворот АБС 90° для аспирационной системы; диаметр 25 мм. Цвет серый | Экопласт | руб./уп | 2477.24
| Ecoplast поворот 90гр., для аспирационной системы D25, АБС, белый (10 шт) (49125-10W) | Поворот АБС 90° для аспирационной системы; диаметр 25 мм. Цвет белый | Экопласт | руб./уп | 2477.24
| Ecoplast поворот 45гр., для аспирационной системы D25, АБС, красный (10 шт) (49225-10) | Поворот АБС 45° для аспирационной системы; диаметр 25 мм. Цвет красный. (1уп = 10шт) Экопласт | Экопласт | руб./уп | 2256.73
| Ecoplast поворот 45гр., для аспирационной системы D25, АБС, серый (10 шт) (49225-10GR) | Поворот АБС 45° для аспирационной системы; диаметр 25 мм. Цвет серый. (1уп = 10шт) Экопласт | Экопласт | руб./уп | 1962.57
| Ecoplast поворот 45гр., для аспирационной системы D25, АБС, белый (10 шт) (49225-10W) | Поворот АБС 45° для аспирационной системы; диаметр 25 мм. Цвет белый. (1уп = 10шт) Экопласт | Экопласт | руб./уп | 1962.57
| Ecoplast тройник для аспирационной системы D25, АБС, красный (10 шт) (49325-10) | Тройник АБС для аспирационной системы; диаметр 25 мм. Цвет красный | Экопласт | руб./уп | 1062.31
| Ecoplast тройник для аспирационной системы D25, АБС, серый (10 шт) (49325-10GR) | Тройник АБС для аспирационной системы; диаметр 25 мм. Цвет серый | Экопласт | руб./уп | 902.98
| Ecoplast тройник для аспирационной системы D25, АБС, белый (10 шт) (49325-10W) | Тройник АБС для аспирационной системы; диаметр 25 мм. Цвет белый | Экопласт | руб./уп | 902.98
| Ecoplast гибкий переход для трубы D25, длина 30см, красный (49415) | Гибкий переход для трубы диаметром 25 мм, длина 30 см | Экопласт | руб./шт | 2319.31
| Ecoplast гибкий переход для трубы D25, длина 100см, красный (49425) | Гибкий переход для трубы диаметром 25 мм, длина 100 см | Экопласт | руб./шт | 3138.24
| Ecoplast комплект для 1 точки подвесного потолка, плоский, красный (49435) | Комплект для 1 точки подвесного потолка, плоский | Экопласт | руб./шт | 2570.38
| Ecoplast комплект для 1 точки подвесного потолка, плоский, серый (49435GR) | Комплект для 1 точки подвесного потолка, плоский L = 2. Цвет серый | Экопласт | руб./шт | 2570.38
| Ecoplast комплект для 1 точки подвесного потолка, плоский, белый (49435W) | Комплект для 1 точки подвесного потолка, плоский L = 2. Цвет белый | Экопласт | руб./шт | 2570.38
| Ecoplast уловитель конденсата, красный (49445) | Уловитель конденсата | Экопласт | руб./шт | 4859.79
| Ecoplast уловитель конденсата, серый (49445GR) | Уловитель конденсата L = 2 м, цвет серый | Экопласт | руб./шт | 4859.79
| Ecoplast уловитель конденсата, белый (49445W) | Уловитель конденсата L = 2 м, цвет белый | Экопласт | руб./шт | 4859.79
| Ecoplast ёмкость для сбора конденсата, для трубы D25 (стекло) (49446) | Ёмкость для сбора конденсата, для трубы d25, стекло | Экопласт | руб./шт | 10655.74
| Ecoplast кран шаровый d25 (уплотнение TPV, остальное EPDM) с муфтовым окончанием (49447) | Кран шаровый d25 (уплотнение TPV, остальное EPDM) с муфтовым окончанием | Экопласт | руб./шт | 1544.24
| Ecoplast Кран шаровой трехходовой ПВХ D25 (уплотнение TPV, остальное EPDM) с муфтовым окончанием (49448) | Кран шаровой трехходовой ПВХ D25, под клей Экопласт (уплотнение TPV, остальное EPDM) с муфтовым окончанием | Экопласт | руб./шт | 8940.42
| Ecoplast быстроразъемное соединение для подключения компрессора (49449) | Быстроразъемное соединение для подключения компрессора | Экопласт | руб./шт | 3326.67
| Ecoplast обратный клапан (49450) | Обратный клапан | Экопласт | руб./шт | 2754.9
| Ecoplast муфта для аспирационной системы D25, АБС, красный (50 шт) (49525-50) | Муфта АБС для аспирационной системы; без галогенов, Ø 25 мм. Цвет красный | Экопласт | руб./уп | 2633.21
| Ecoplast муфта для аспирационной системы D25, АБС, серый (50 шт) (49525-50GR) | Муфта АБС для аспирационной системы; без галогенов, Ø 25 мм. Цвет серый | Экопласт | руб./уп | 2238.22
| Ecoplast муфта для аспирационной системы D25, АБС, белый (50 шт) (49525-50W) | Муфта АБС для аспирационной системы; без галогенов, Ø 25 мм. Цвет белый | Экопласт | руб./уп | 2238.22
| Ecoplast крепеж раздвижной для труб D24-34, АБС, красный (20 шт) (49532-20) | Крепеж АБС раздвижной для труб диаметром 24...34 мм. Цвет красный | Экопласт | руб./уп | 1848.01
| Ecoplast крепеж раздвижной для труб D24-34, АБС, серый (20 шт) (49532-20GR) | Крепеж АБС раздвижной для труб диаметром 24...34 мм. Цвет серый | Экопласт | руб./уп | 1570.81
| Ecoplast крепеж раздвижной для труб D24-34, АБС, белый (20 шт) (49532-20W) | Крепеж АБС раздвижной для труб диаметром 24...34 мм. Цвет белый | Экопласт | руб./уп | 1570.81
| Ecoplast держатель с защелкой для труб D25, АБС, красный (50 шт) (49625-50) | Держатель АБС с защелкой для труб диаметром 25 мм. Цвет красный | Экопласт | руб./уп | 2569.79
| Ecoplast держатель с защелкой для труб D25, АБС, серый (50 шт) (49625-50GR) | Держатель АБС с защелкой для труб диаметром 25 мм. Цвет серый | Экопласт | руб./уп | 2184.33
| Ecoplast держатель с защелкой для труб D25, АБС, белый (50 шт) (49625-50W) | Держатель АБС с защелкой для труб диаметром 25 мм. Цвет белый | Экопласт | руб./уп | 2184.33
| Ecoplast клипса для аспирационной системы D25, АБС, красный (50 шт) (49725-50) | Клипса АБС для аспирационной системы; диаметр 25 мм. Цвет красный | Экопласт | руб./уп | 1974.47
| Ecoplast клипса для аспирационной системы D25, АБС, серый (50 шт) (49725-50GR) | Клипса АБС для аспирационной системы; диаметр 25 мм. Цвет серый | Экопласт | руб./уп | 1678.31
| Ecoplast клипса для аспирационной системы D25, АБС, белый (50 шт) (49725-50W) | Клипса АБС для аспирационной системы; диаметр 25 мм. Цвет белый | Экопласт | руб./уп | 1678.31
| Ecoplast заглушка для аспирационной системы D25, АБС, красный (20 шт) (49925-20) | Заглушка АБС для аспирационной системы; диаметр 25 мм. Цвет красный | Экопласт | руб./уп | 2251.42
| Ecoplast заглушка для аспирационной системы D25, АБС, серый (20 шт) (49925-20GR) | Заглушка АБС для аспирационной системы; диаметр 25 мм. Цвет серый | Экопласт | руб./уп | 1913.71
| Ecoplast заглушка для аспирационной системы D25, АБС, белый (20 шт) (49925-20W) | Заглушка АБС для аспирационной системы; диаметр 25 мм. Цвет белый | Экопласт | руб./уп | 1913.71
| Ecoplast гибкий шланг ПВХ, D-наруж. 10мм, D-внутр. 8мм (81018) | Гибкий шланг ПВХ; наружный диаметр 10 мм, внутренний диаметр 8 мм (100 м) | Экопласт | руб./м | 100.06
| Ecoplast гибкий шланг ПВХ, D-наруж. 14мм, D-внутр. 10мм (100 м) (81019) | Гибкий шланг ПВХ, диаметр наружный 14 мм, диаметр внутренний 10 мм, бухта 100м | Экопласт | руб./бух | 14346.26
| Ecoplast гибкий переход для трубы D25, длина 30см, белый (49415W) | Гибкий переход для трубы диаметром 25 мм, длина 30 см. Цвет белый | Экопласт | руб./шт | 2319.31
| Ecoplast гибкий переход для трубы D25, длина 100см, белый (49425W) | Гибкий переход для трубы диаметром 25 мм, длина 100 см. Цвет белый | Экопласт | руб./шт | 3138.24
| Ecoplast гибкий переход для трубы D25, длина 100см, серый (49425GR) | Гибкий переход для трубы диаметром 25 мм, длина 100 см. Цвет серый | Экопласт | руб./шт | 3138.24
| Ecoplast гибкий переход для трубы D25, длина 30см, серый (49415GR) | Гибкий переход для трубы диаметром 25 мм, длина 30 см. Цвет серый | Экопласт | руб./шт | 2319.31
| Ecoplast клипса для крепления наклеек с калиброванными отверстиями D25, белый (50 шт) (49626-50W) | Клипса для крепления наклеек с калиброванными отверстиями D25, упаковка 50 шт. Цвет белый | Экопласт | руб./уп | 4366.25
| Ecoplast клипса для крепления наклеек с калиброванными отверстиями D25, красный (50 шт) (49626-50) | Клипса для крепления наклеек с калиброванными отверстиями D25, упаковка 50 шт. Цвет красный | Экопласт | руб./уп | 4782.09
| Ecoplast клипса для крепления наклеек с калиброванными отверстиями D25, серый (50 шт) (49626-50GR) | Клипса для крепления наклеек с калиброванными отверстиями D25, упаковка 50 шт. Цвет серый | Экопласт | руб./уп | 4366.25
| Ecoplast наклейки с калиброванными отверстиями (88 шт) (49627) | Наклейки с калиброванными отверстиями, 1 лист = 88 шт. | Экопласт | руб./уп | 746.63
| ИП 212-4 ИПА-СЕЛЕКТ | Одноканальный аспирационный извещатель с выбираемым классом чувствительности A, B, C (по ГОСТ Р 53325-2012); формирует извещения о пожаре по одному из трёх выбираемых алгоритмов обнаружения: дымовой (только дым), комбинированный (дым + газ СО), мультикритериальный (дым + рост ↑T, °C + газ СО); RS-485 (протокол MODBUS RTU); длина воздухопровода до 100 м для класса А и до 200 м для класса С, возможность U-образного разветвление трубы с общей длиной до 400 м, D-наружный - 25 мм, D-внутренний - 21...23 мм; U-пит. 19…60 В, I-пот. 600 мА (max); свет. инд.: "Питание", "Связь", "Неисправность", "Пожар", "Пуск", "Останов пуска", "Автоматика отключена"; 4 сигнальных выхода 0,1 А/150 В: "Деж.режим", "Пож.1", "Пож2", "Авария"; реле "ПУСК" 3 А/250 В; выходы управления 2 шаровыми кранами с электроприводами 10,2...52В/1А; IP54, t-раб. -20(-30)...+55°C, габ.размеры 211х237х99 мм, 1.6 кг | Спецавтоматика, Бийск | руб./шт | 151152
| ИП 212-5 (ИПА v5) | Одноканальный аспирационный извещатель, непрерывный мультикритериальный контроль за факторами пожара: "Температура", "Дым", "Газ"; лазерная дымовая камера, RS-485; длина воздухопровода до 100 м для класса А и до 200 м для класса С, возможность U-образного разветвление трубы с общей длиной до 400 м, D наружный - 25 мм, D внутренний - 21...23 мм; U-пит. 19…60 В, I-пот. 600 мА (max); свет. инд.: "Питание", "Связь", "Неисправность", "Пожар", "Пуск", "Останов пуска", "Автоматика отключена"; 4 сигнальных выхода 0,1 А/150 В: "Деж.режим", "Пож.1", "Пож2", "Авария"; реле "ПУСК" 3 А/250 В; выходы управления 2 шаровыми кранами с электроприводами 10,2...52В/1А; IP54, t-раб. -10...+55ºС, габ. 211×237×99 мм, 1.5 кг | Спецавтоматика, Бийск | руб./шт | 173250
| Капилляр (для скрытой установки воздухозаборных труб аспирационной системы) | Капилляр для скрытой установки воздухозаборных труб аспирационной системы или для забора воздуха из замкнутого объёма. Комплект поставки: хомут (1 шт.), муфта (2 шт.), держатель (1 шт.), насадка (1 шт.), гибкая трубка (1,5 м.) | Спецавтоматика, Бийск | руб./шт | 4064
| Картридж-фильтр для ИПА | Картридж-фильтр для ИПА v3, v4, v5 | Спецавтоматика, Бийск | руб./шт | 792
| Клипса для крепления наклеек | Клипса для установки наклеек с калиброванными отверстиями на отверстия воздухозаборного трубопровода, для трубы Ø25мм | Спецавтоматика, Бийск | руб./шт | 95
| Комплект наклеек с отверстиями | Наклейки с калиброванными отверстиями для равномерного забора воздуха из воздухозаборных отверстий (D2,5 - 9мм). | Спецавтоматика, Бийск | руб./компл | 420
| Ecoplast труба АБС гладкая, для аспирационной системы, D25, серая (25025-GR) | Труба АБС гладкая для аспирационной системы; наружный диаметр 25мм, внутренний диаметр 21 мм, длина 3 м. Цвет серый | Экопласт | руб./м | 351.2
| Ecoplast труба АБС гладкая, для аспирационной системы, D25, белая (25025-W) | Труба АБС гладкая для аспирационной системы; наружный диаметр 25мм, внутренний диаметр 21 мм, длина 3 м. Цвет белый | Экопласт | руб./м | 351.2
| Устройство для продувки ИПА | Устройство для продувки ИПА, совместная работа с пылесосом мощностью 1200-3500 Вт, t-раб. -20...+50°С, габ.размеры 413х352х178 мм. Комплект поставки: устройство продувки – 1 шт.; соединитель прямой, Ø 25 мм, полипропилен – 1 шт.; соединитель угловой 45°, Ø 25 мм, полипропилен – 2 шт.; труба Ø25 мм, полипропилен – 0,4 м; переходники на разные диаметры шлангов пылесоса – 2 шт. | Спецавтоматика, Бийск | руб./шт | 41055
| ИПА-Мини | Извещатель пожарный дымовой аспирационный для защиты малых помещений (в том числе серверных, щитовых), стоек с электронным оборудованием, серверных стоек и т.п.; лазерная дымовая камера, S-max контролируемая 1 извещателем 81 м²; до 2 воздухозаборных отверстий включительно, максимальная длина трубопровода 6 м; U-пит.18…30 В, I-потр.110 мА (24 В); 1 вход управления (сброс/перезагрузка); 3 релейных выхода НЗ (Норма, Пожар, Неисправность), RS-485 (ModbusRTU), светодиодная индикация; УХЛ4, IP20, t-раб.0…+40°C; габ.размеры 235.5х95.4х60 мм, вес 570 г. | Спецавтоматика, Бийск | руб./шт | 31000
3.5 | Извещатели пламени
| ИП 329 "ИОЛИТ" 2КВ, двухвводный (проходной) | Извещатель пожарный пламени УФ, двухпроводный, до 50м, угол обзора 90°, U-пит. 5...27В, I-потр. 300мкА, IP66, t-раб.-55...+55°C, 185х140х60мм | Спецприбор | руб./шт | 19947
| ИП 329 "ИОЛИТ" 1КВ, одновводный (оконечный) | Извещатель пожарный пламени, УФ, двухпроводный, дальность зона обнаружения 50 м х 90°, U-шс.5...28 В, I-потр.200 мкА, предустановленные тактики, IP66, t-раб.-55...+55°С, 220x110x230 мм. Один кабельный ввод G1/2. | Спецприбор | руб./шт | 19520
| ИП 329-5И "Аметист" Р1, два кабельных ввода | Извещатель пламени, промышленное исполнение; УФ (165...260нм), t-сраб.3 сек, зона обнаружения - 50м х 90°; 4 проводный(НЗ), U-пит.12...30В, I-потр.250мкА, IP67, t-раб.-50...+55°C, 87х97х111мм. Два кабельных ввода под кабель 6...12мм. Кронштейн в комплекте. | Квазар | руб./шт | 14200
| ИП 329-5И "Аметист" Р1, один кабельный ввод | Извещатель пламени, промышленное исполнение; УФ (165...260нм), t-сраб.3 сек, зона обнаружения - 50м х 90°; 4 проводный(НЗ), U-пит.12...30В, I-потр.250мкА, IP67, t-раб.-50...+55°C, 87х97х111мм. Один кабельный ввод под кабель 6...12мм. Кронштейн в комплекте. | Квазар | руб./шт | 13600
| ИП 329-5И "Аметист" Р2, два кабельных ввода | Извещатель пламени, промышленное исполнение; УФ (165...260нм), t-сраб.3 сек, зона обнаружения - 50м х 90°; 4 проводный(НР), U-пит.12...30В, I-потр.250мкА, IP67, t-раб.-50...+55°C, 87х97х111мм. Два кабельных ввода под кабель 6...12мм. Кронштейн в комплекте. | Квазар | руб./шт | 14200
| ИП 329-5И "Аметист" Р2, один кабельный ввод | Извещатель пламени, промышленное исполнение; УФ (165...260нм), t-сраб.3 сек, зона обнаружения - 50м х 90°; 4 проводный(НР), U-пит.12...30В, I-потр.250мкА, IP67, t-раб.-50...+55°C, 87х97х111мм. Один кабельный ввод под кабель 6...12мм. Кронштейн в комплекте. | Квазар | руб./шт | 13600
| ИП 329-5И "Аметист", два кабельных ввода | Извещатель пламени, промышленное исполнение; УФ (165...260нм), t-сраб.3 сек, зона обнаружения - 50м х 90°; 2 проводный, U-шс.12...30В, I-потр.250мкА, IP67, t-раб.-50...+55°C, 87х97х111мм. Два кабельных ввода под кабель 6...12мм. Кронштейн в комплекте. | Квазар | руб./шт | 14100
| ИП 329-5И "Аметист", один кабельный ввод | Извещатель пламени, промышленное исполнение; УФ (165...260нм), t-сраб.3 сек, зона обнаружения - 50м х 90°; 2 проводный, U-шс.12...30В, I-потр.250мкА, IP67, t-раб.-50...+55°C, 87х97х111мм. Один кабельный ввод под кабель 6...12мм. Кронштейн в комплекте. | Квазар | руб./шт | 13500
| ИП 329-5И "Аметист", КНП, два кабельных ввода | Извещатель пламени, промышленное исполнение; УФ (165...260нм), t-сраб.3 сек, зона обнаружения - 50м х 90°; 4 проводный(НР), дополнительное реле для контроля наличия напряжения питания; U-пит.12...30В, I-потр.250мкА, IP67, t-раб.-50...+55°C, 87х97х111мм. Два кабельных ввода под кабель 6...12мм. Кронштейн в комплекте. | Квазар | руб./шт | 14300
| ИП 329-5И "Аметист", КНП, один кабельный ввод | Извещатель пламени, промышленное исполнение; УФ (165...260нм), t-сраб.3 сек, зона обнаружения - 50м х 90°; 4 проводный(НР), дополнительное реле для контроля наличия напряжения питания; U-пит.12...30В, I-потр.250мкА, IP67, t-раб.-50...+55°C, 87х97х111мм. Один кабельный ввод под кабель 6...12мм. Кронштейн в комплекте. | Квазар | руб./шт | 13700
| ИП 329-5М-01 "Аметист" | Извещатель пламени, УФ (220...280нм), t-сраб.0,5сек, зона обнаружения - 80м х 90°, 2 проводный, U-шс.12...30В, I-потр.300мкА, IP54, t-раб.-50...+55°C, габ.размеры Ø90х58мм | Квазар | руб./шт | 9300
| ИП 329-5М-01 "Аметист" Р1 | Извещатель пламени, УФ (220...280нм), t-сраб.0,5сек, зона обнаружения - 80м х 90°, 4 проводный (НЗ), U-пит.12…24В, I-потр.300мкА, IP54, t-раб.-50...+55°C, габ.размеры Ø90х58мм | Квазар | руб./шт | 9400
| ИП 329-5М-01 "Аметист" Р2 | Извещатель пламени, УФ (220...280нм), t-сраб.0,5сек, зона обнаружения - 80м х 90°, 4 проводный (НР), U-пит.12…24В, I-потр.300мкА, IP54, t-раб.-50...+55°C, габ.размеры Ø90х58мм | Квазар | руб./шт | 9400
| ИП 329-5М-02 "Аметист" | Извещатель пламени, УФ (220...280нм), t-сраб.3 сек, зона обнаружения - 50м х 90°, 2 проводный, U-шс.12...30В, I-потр.300мкА, IP54, t-раб.-50...+55°C, габ.размеры Ø90х58мм | Квазар | руб./шт | 8900
| ИП 329-5М-02 "Аметист" Р1 | Извещатель пламени, УФ (220...280нм), t-сраб.3 сек, зона обнаружения - 50м х 90°, 4 проводный (НЗ), U-пит.12…24В, I-потр.300мкА, IP54, t-раб.-50...+55°C, габ.размеры Ø90х58мм | Квазар | руб./шт | 9000
| ИП 329-5М-02 "Аметист" Р2 | Извещатель пламени, УФ (220...280нм), t-сраб.3 сек, зона обнаружения - 50м х 90°, 4 проводный (НР), U-пит.12…24В, I-потр.300мкА, IP54, t-раб.-50...+55°C, габ.размеры Ø90х58мм | Квазар | руб./шт | 9000
| ИП 329-5М-01 "Аметист" КНП | Извещатель пламени, УФ (220...280нм), t-сраб.0,5сек, зона обнаружения - 80м х 90°, 4 проводный (НР), дополнительное реле для контроля наличия напряжения питания; U-пит.12…24В, I-потр.300мкА, IP54, t-раб.-50...+55°C, габ.размеры Ø90х58мм | Квазар | руб./шт | 9500
| ИП 329-5М-02 "Аметист" КНП | Извещатель пламени, УФ (220...280нм), t-сраб.3 сек, зона обнаружения - 50м х 90°, 4 проводный (НР), дополнительное реле для контроля наличия напряжения питания; U-пит.12…24В, I-потр.300мкА, IP54, t-раб.-50...+55°C, габ.размеры Ø90х58мм | Квазар | руб./шт | 9100
| ИП 329-СИ-1 "УФИС" | Извещатель пожарный пламени УФ, двухпроводный, до 50м, угол обзора 65°, U-пит. 10...28В, I-потр. 30мкА, IP41, t-раб.-40...+55°C, 94х49,5мм | Специнформатика-СИ | руб./шт | 8801
| Набат-1, IP 41 (ИП 332-1/1) | Извещатель пламени, инфракрасный, двухпроводный, дальность действия до 25 м, угол обзора не менее 50°, напряжение питания 12...29 В, ток потребления в дежурном режиме не более 200 мкА, степень защиты IP41, диапазон рабочих температур -60...+55°С, габаритные размеры 90x90x105 мм | Гириконд | руб./шт | 19215
| Набат-2, СК, IP 41 (ИП 332-1/2) | Извещатель пламени, инфракрасный, четырехпроводный, дальность действия до 25 м, угол обзора не менее 50°, напряжение питания 24 В, ток потребления в дежурном режиме не более 200 мкА, степень защиты IP41, диапазон рабочих температур -60...+55°С, габаритные размеры 90x90x105 мм | Гириконд | руб./шт | 20587.5
| К.01 | Устройство крепежно-юстировочное для "Пульсар 1-01" | КБ Прибор | руб./шт | 795
| К.11 | Устройство крепежно-юстировочное для чувствительного элемента "Пульсар 1-011" | КБ Прибор | руб./шт | 512
| Кабель электрический КЭ1 в металлорукаве | Кабель электрический в металлорукаве для ЧЭ извещателя пламени Пульсар 1-011ПН, 1-011ПНТ, 4-011ПН | КБ Прибор | руб./м | 1039
| Кабель электрический КЭ1 в нержавеющем металлорукаве | Кабель электрический в металлорукаве для ЧЭ извещателя пламени Пульсар 1-011ПС, 4-011ПС, 4-011ПСТ, 4-011ПСК | КБ Прибор | руб./м | 1587
| Кабель электрический КЭ2 в нержавеющем металлорукаве | Кабель электрический в нержавеющем металлорукаве для ЧЭ извещателя пламени Пульсар 3-014 | КБ Прибор | руб./м | 2063
| Кабель электрический КЭ1 | Кабель электрический для ЧЭ извещателя пламени Пульсар 1-011Н, 1-011С, 4-011Н, 4-011С | КБ Прибор | руб./м | 174
| МК-03 | Монтажная коробка для подключения извещателей только по 2-х проводной схеме; t-раб.-25…+40°С, 109х109х54 мм. Совместима с Спектрон-201, Спектрон-204, Спектрон-205, Спектрон-401, Спектрон-601, Спектрон-601-С, Спектрон-801, Спектрон-804, | Спектрон НПО | руб./шт | 971
| МК-04 | Монтажная коробка для подключения извещателей по 2-х и 4-х проводной схеме; t-раб.-25…+40°С, 109х109х54 мм. Совместима с Спектрон-201-Р, Спектрон-204, Спектрон-205, Спектрон-401, Спектрон-601, Спектрон-601-С, Спектрон-801, Спектрон-804. | Спектрон НПО | руб./шт | 1110
| Набат-1, IP 54 (ИП 332-1/1) | Извещатель пламени, инфракрасный, двухпроводный, дальность действия до 25 м, угол обзора не менее 50°, напряжение питания 12...29 В, ток потребления в дежурном режиме не более 200 мкА, степень защиты IP54, диапазон рабочих температур -60...+55°C, габаритные размеры 90х90х105 мм | Гириконд | руб./шт | 21045
| Набат-2, СК, IP 54 (ИП 332-1/2) | Извещатель пламени, инфракрасный, четырехпроводный, дальность действия до 25 м, угол обзора не менее 50°, напряжение питания 24 В, ток потребления в дежурном режиме не более 200 мкА, степень защиты IP54, диапазон рабочих температур -60...+55°С, габаритные размеры 90x90x105 мм | Гириконд | руб./шт | 22570
| Набат-3, IP 41 (ИП 332-1/3) | Извещатель пламени, инфракрасный, двухпроводный, дальность действия до 25 м, угол обзора не менее 50°, напряжение питания 12...29 В, ток потребления в дежурном режиме не более 200 мкА, степень защиты IP41, диапазон рабочих температур -60...+55°С, габаритные размеры 100×41 мм | Гириконд | руб./шт | 14487.5
| Набат-3, IP 54 (ИП 332-1/3) | Извещатель пламени, инфракрасный, двухпроводный, дальность действия до 25 м, угол обзора не менее 50°, напряжение питания 12...29 В, ток потребления в дежурном режиме не более 200 мкА, степень защиты IP54, диапазон рабочих температур -60...+55°С, габаритные размеры 100×41 мм | Гириконд | руб./шт | 16165
| Набат-5М, IP67, НВЗ (ИП 330-5М-1) | Извещатель пламени, инфракрасный, две схемы включения, дальность действия до 25 м, угол обзора не менее 70°, напряжение питания 8...29 В, ток потребления в дежурном режиме не более 200 мкА, степень защиты IP67, диапазон рабочих температур -50...+55°С, габаритные размеры 85x96x116 мм | Гириконд | руб./шт | 31720
| Набат-5М, IP67, НВЗ, КЗО (ИП 330-5М-1) | Извещатель пожарный пламени инфракрасный; 2-е схемы включения (НР); 1ИК канал, спектральная чувствительность 0.9…4.5 мкм, 25м х 90°, контроль загрязнённости входного окна; U-пит.8…29 В, I-потр.250 мкА (деж.), IP67, t-раб.-50…+55°C, 177х113х119 мм. Алюминиевый корпус. | Гириконд | руб./шт | 33245
| Пульсар 1-01Н | Извещатель пламени, дальность 30 м, 120 гр., t: -10...+50С | КБ Прибор | руб./шт | 10593
| Пульсар 1-01С | Извещатель пламени, дальность 30 м, 120 гр., t: -50...+50С | КБ Прибор | руб./шт | 11855
| Пульсар 1-010Н | Извещатель пламени, дальность 30 м, 120 гр., чувствительный элемент на кронштейне, t: -10...+50С | КБ Прибор | руб./шт | 13116
| Пульсар 1-010С | Извещатель пламени, дальность 30 м, 120 гр., чувствительный элемент на кронштейне, t: -50...+50С | КБ Прибор | руб./шт | 14377
| Пульсар 1-011Н | Извещатель пламени, дальность 30 м, 120 гр., выносной чувствительный элемент на кабеле до 25 м, t: -10...+50С | КБ Прибор | руб./шт | 11352
| Пульсар 1-011ПН | Извещатель пламени, дальность 30 м, 120 гр., выносной чувствительный элемент на кабеле в металлорукаве до 25 м, t: -10...+50С | КБ Прибор | руб./шт | 29260
| Пульсар 1-011ПС | Извещатель пламени, дальность 30 м, 120 гр., выносной чувствительный элемент на кабеле в металлорукаве до 25 м, t: -50...+50С | КБ Прибор | руб./шт | 31783
| Пульсар 1-011С | Извещатель пламени, дальность 30 м, 120 гр., выносной чувствительный элемент на кабеле до 25 м, t: -50...+50С | КБ Прибор | руб./шт | 12613
| Пульсар 3-01 с кронштейном К.01 | ИК извещатель пламени точечный, 2-х проводный, дальность обнаружения до 30м (ТП-5), угол обзора 120°, U-шс.9...28В, I-потр.300мкА, IP41, t-раб.-40...+55°С, 150х80х45мм | КБ Прибор | руб./шт | 29135
| Пульсар 3-013Н | ИК извещатель пламени с ЧЭ на корпусе, четырёхпроводный. Дальность обнаружения до 30м (ТП-5), угол обзора 120°, U-пит.12...28В, I-потр.20мА, IP55, t-раб.-10...+55°, 200х200х70мм | КБ Прибор | руб./шт | 55035
| Пульсар 3-013С | ИК извещатель пламени с ЧЭ на корпусе, четырёхпроводный. Дальность обнаружения до 30м (ТП-5), угол обзора 120°, U-пит.12...28В, I-потр.20мА, IP55, t-раб.-50...+55° (-50...+85°), 200х200х70мм | КБ Прибор | руб./шт | 60815
| Пульсар 3-014Н | ИК извещатель пламени с ЧЭ на электр.кабеле в металлорукаве, четырёхпроводный. Дальность обнаружения до 30м (ТП-5), угол обзора 120°, U-пит.12...28В, I-потр.20мА, IP55, t-раб.-10...+55°, 200х200х70мм | КБ Прибор | руб./шт | 55035
| Пульсар 3-014С | ИК извещатель пламени с ЧЭ на электр.кабеле в металлорукаве, четырёхпроводный. Дальность обнаружения до 30м (ТП-5), угол обзора 120°, U-пит.12...28В, I-потр.20мА, IP55, t-раб.-50...+55° (-50...+85°), 200х200х70мм | КБ Прибор | руб./шт | 60815
| Пульсар 4-010Н | ИК извещатель пламени с ЧЭ на поворотном механизме на корпусе, двухпроводный, с фильтрацией периодических помех. Дальность обнаружения до 30м (ТП-5), угол обзора 120°, U-шс.9...28В, I-потр.300мкА, IP41 (66), t-раб.-10...+55°, 150х80х45мм | КБ Прибор | руб./шт | 20937
| Пульсар 4-010С | ИК извещатель пламени с ЧЭ на поворотном механизме на корпусе, двухпроводный, с фильтрацией периодических помех. Дальность обнаружения до 30м (ТП-5), угол обзора 120°, U-шс.9...28В, I-потр.300мкА, IP41 (66), t-раб.-50...+55°, 150х80х45мм | КБ Прибор | руб./шт | 22954
| Пульсар 4-011Н | ИК извещатель пламени с ЧЭ на кабеле типа UTP в экране (1...25м), двухпроводный, с фильтрацией периодических помех. Дальность обнаружения до 30м (ТП-5), угол обзора 120°, U-шс.9...28В, I-потр.300мкА, IP41 (66), t-раб.-10...+55°, 150х80х45мм | КБ Прибор | руб./шт | 18161
| Пульсар 4-011ПН | ИК извещатель пламени с ЧЭ на электрическом кабеле в металлорукаве (1...25м), двухпроводный, с фильтрацией периодических помех. Дальность обнаружения до 30м (ТП-5), угол обзора 120°, U-шс.9...28В, I-потр.300мкА, IP55 (66), t-раб.-10...+55°, 200х200х70мм | КБ Прибор | руб./шт | 26385
| Пульсар 4-011ПС | ИК извещатель пламени с ЧЭ на электрическом кабеле в металлорукаве (1...25м), двухпроводный, с фильтрацией периодических помех. Дальность обнаружения до 30м (ТП-5), угол обзора 120°, U-шс.9...28В, I-потр.300мкА, IP55 (66), t-раб.-50...+55°, 200х200х70мм | КБ Прибор | руб./шт | 29010
| Пульсар 4-011ПСК | ИК извещатель пламени с ЧЭ на электрическом кабеле в металлорукаве (1...25м), четырёхпроводный (выход «СК»), с фильтрацией периодических помех. Дальность обнаружения до 30м (ТП-5), угол обзора 120°, U-пит.12...28В, I-потр.300мкА, IP55 (66), t-раб.-50...+55°, 200х200х70мм | КБ Прибор | руб./шт | 34056
| Пульсар 4-011ПСТ | ИК извещатель пламени с ЧЭ на электрическом кабеле в металлорукаве (1...25м), четырёхпроводный (выход «ОК»), с фильтрацией периодических помех. Дальность обнаружения до 30м (ТП-5), угол обзора 120°, U-пит.12...28В, I-потр.300мкА, IP55 (66), t-раб.-50...+55°, 200х200х70мм | КБ Прибор | руб./шт | 30522
| Пульсар 4-011С | ИК извещатель пламени с ЧЭ на кабеле типа UTP в экране (1...25м), двухпроводный, с фильтрацией периодических помех. Дальность обнаружения до 30м (ТП-5), угол обзора 120°, U-шс.9...28В, I-потр.300мкА, IP41 (66), t-раб.-50...+55°, 150х80х45мм | КБ Прибор | руб./шт | 20181
| Пульсар 4-013Н | ИК извещатель пламени с ЧЭ на корпусе, двухпроводный, с фильтрацией периодических помех. Дальность обнаружения до 30м (ТП-5), угол обзора 120°, U-шс.9...28В, I-потр.300мкА, IP55 (66), t-раб.-10...+55°, 200х200х70мм | КБ Прибор | руб./шт | 29766
| Пульсар 4-013С | ИК извещатель пламени с ЧЭ на корпусе, двухпроводный, с фильтрацией периодических помех. Дальность обнаружения до 30м (ТП-5), угол обзора 120°, U-шс.9...28В, I-потр.300мкА, IP55 (66), t-раб.-50...+55°, 200х200х70мм | КБ Прибор | руб./шт | 35064
| Пульсар 4-013СТ | ИК извещатель пламени с ЧЭ на корпусе, четырёхпроводный (выход «ОК»), с фильтрацией периодических помех. Дальность обнаружения до 30м (ТП-5), угол обзора 120°, U-пит.12...28В, I-потр.300мкА, IP55 (66), t-раб.-50...+55°, 200х200х70мм | КБ Прибор | руб./шт | 37334
| Решетка защитная | Для защиты извещ.«Спектрон-201» при установке в спортзале | Спектрон НПО | руб./шт | 541
| Спектрон-201 | ИК извещатель пламени; 2-х проводная схема подключения; угол обзора 100°, дальность обнаружения 25/15 м (ТП-5/ТП-6); U-шс.9...26 В, I-потр.0.3 мА; IP41, t-раб.-50...+55°C, 158х84х73 мм | Спектрон НПО | руб./шт | 7863
| Спектрон-201/Р | ИК извещатель пламени; 4-х проводная схема подключения (НЗ/НР); угол обзора 100°, дальность обнаружения 25/15 м (ТП-5/ТП-6); U-пит.9...26 В, I-потр.5 мА; IP41, t-раб.-50...+55°C, 158х84х73 мм | Спектрон НПО | руб./шт | 8233
| Спектрон-204 | ИК извещатель пламени, функция самоконтроля, передача сигнала неисправность; 2-х или 4-х проводная схема подключения; угол обзора 90°, чувствительность 12/25 м (задаётся), t-сраб.22/6 сек(задаётся); U-пит.9...26В, I-потр.350мкА, IP68, t-раб.-55...+75°C, 158х84х73 мм. Корпус из высокопрочного ABS-пластика. | Спектрон НПО | руб./шт | 13505
| Спектрон-204-М | ИК извещатель пламени, функция самоконтроля, передача сигнала неисправность; 2-х или 4-х проводная схема подключения; угол обзора 90°, чувствительность 12/25 м (задаётся), t-сраб.22/6 сек(задаётся); U-пит.9...26В, I-потр.350мкА, IP68, t-раб.-55...+85°C, 158х84х73 мм. Корпус из оцинкованной низкоуглеродистой стали с порошковым покрытием. | Спектрон НПО | руб./шт | 15355
| Спектрон-204-Н | ИК извещатель пламени, функция самоконтроля, передача сигнала неисправность; 2-х или 4-х проводная схема подключения; угол обзора 90°, чувствительность 12/25 м (задаётся), t-сраб.22/6 сек(задаётся); U-пит.9...26В, I-потр.350мкА, IP68, t-раб.-55...+85°C, 158х84х73 мм. Корпус из нержавеющей стали. | Спектрон НПО | руб./шт | 16280
| Спектрон-205 | ИК извещатель пламени, функция самоконтроля, передача сигнала неисправность; 2-е схемы подключения, до 25м (ТП5), угол обзора 90°, U-шс.9...26В, I-потр.350мкА, IP68, t-раб.-55...+75°С, 158х84х73мм, современный дизайн. Корпус из ABS-пластика. | Спектрон НПО | руб./шт | 14708
| Спектрон-205-М | ИК извещатель пламени 2-ИК, функция самоконтроля, передача сигнала неисправность; 2-х или 4-х проводная схема подключения; угол обзора 90°, чувствительность 15/25 м (задаётся), t-сраб.25/10 сек(задаётся) угол обзора 90°; U-пит.9...26 В, I-потр.27 мА, IP68, t-раб.-55...+85°C, 103х85х27.5 мм. Корпус из оцинкованной стали. | Спектрон НПО | руб./шт | 16558
| Спектрон-205-Н | ИК извещатель пламени 2-ИК, функция самоконтроля, передача сигнала неисправность; 2-х или 4-х проводная схема подключения; угол обзора 90°, чувствительность 15/25 м (задаётся), t-сраб.25/10 сек(задаётся) угол обзора 90°; U-пит.9...26 В, I-потр.27 мА, IP68, t-раб.-55...+85°C, 103х85х27.5 мм. Корпус из нержавеющей стали. | Спектрон НПО | руб./шт | 17520
| Спектрон-401 | Извещатель пламени, УФ, дальность 50м, 90°, Uпит.9...28В, Iпотр.2 мА, 2-х или 4-х проводная схема включения, функция самоконтроля, передача сигнала неисправность, IP66, t-раб. -55…+75°С, габ.размеры 103х69х120 мм. Корпус ABS-пластик | Спектрон НПО | руб./шт | 16558
| Спектрон-401-М | Извещатель пожарный пламени ультрафиолетового диапазона 185… 260 нм, дальность зоны обнаружения до 50 м (ТП5), угол обзора 100°, функция самоконтроля, передача сигнала неисправность, две схемы подключения, U-пит. 9…28 В, I-потр. до 30 мА, IP68, t-раб. -55...+85°С, габ.размеры 123х109х104 мм, корпус из оцинкованной стали | Спектрон НПО | руб./шт | 17483
| Спектрон-601 | Многодиапазонный извещатель пламени, до 30м (ТП5), угол обзора 100°, 2/4-х проводная схема подкл., U-пит.9...26В, I-потр.550мкА, t-раб.-55...+75°С, IP68, 69х103х120мм, ABS-пластик | Спектрон НПО | руб./шт | 28860
| Спектрон-601-М | Многодиапазонный извещатель пламени, до 30м (ТП5), угол обзора 100°, 2/4-х проводная схема подкл., U-пит.9...26В, I-потр.550мкА, t-раб.-55...+85°С, IP66/68, 135х109х104 мм. Корпус из оцинкованной стали. | Спектрон НПО | руб./шт | 31265
| Спектрон-601-Н | Извещатель пламени общепромышленного исполнения; комбинированный ИК/УФ; дальность обнаружения 30 м, угол обзора 100°, время срабатывания 3/10/15/22 сек; 2/4 проводная схема подключения; U-пит.9…26 В, ток потребления выбирается потребителем; IP66/68, t-раб.-55…+85°С, 135х109х104 мм. Кабель подключения 800 мм. Корпус из нержавеющей стали. 0.8 кг. | Спектрон НПО | руб./шт | 34595
| Спектрон-601-С | Многодиапазонный извещатель пламени с функ.самоконтроля, время срабат.задается пользов.(3, 7, 15, 22сек), до 30 м, угол обзора 100°, 2/4-х проводная схема подкл., U-пит.9...26В, I-потр.550мкА, t-раб.-55...+75°С, IP68, 158х84х73 мм, ABS-пластик | Спектрон НПО | руб./шт | 32190
| Спектрон-601-С-Н | Извещатель пламени общепромышленного исполнения; комбинированный ИК/УФ, не реагирует на сварочные работы; угол обзора 100°, время срабатывания 6/22 сек; 2/4 проводная схема подключения; U-пит.9…26 В, ток потребления выбирается потребителем; IP66/68, t-раб.-55…+85°С, 135х109х104 мм. Кабель подключения 800 мм. Корпус из нержавеющей стали. 0.8 кг. | Спектрон НПО | руб./шт | 38665
| Спектрон-801 | Извещатель пламени, 3 чувствительных ИК-элемента, каждый из которых работает в своём оптическом спектре, сверхустойчивый к тяжелым оптическим помехам (сварка, засветка), обзор 90°, дальность до 25 м (ТП-5,ТП-6); 2 схемы подключения, U-шс 8..28 В, I-шс 0.35 мА; U-пит. 9...26 В, I-потр. 4 мА; IP66/68, t-раб. - 55 до + 75°С, габ.размеры (ВхШхГ) 158х84х73 мм. Корпус - ABS-пластик. | Спектрон НПО | руб./шт | 28860
| Спектрон-801-М | Извещатель пламени, 3 чувствительных ИК-элемента, каждый из которых работает в своём оптическом спектре, сверхустойчивый к тяжелым оптическим помехам (сварка, засветка), обзор 90°, дальность до 25 м (ТП-5,ТП-6); 2 схемы подключения, U-шс 8..28 В, I-шс 0.35 мА; U-пит. 9...26 В, I-потр. 4 мА; IP66/68, t-раб. - 55 до + 85°С, габ.размеры (ВхШхГ) 135х109х104 мм. Корпус - оцинкованная сталь. | Спектрон НПО | руб./шт | 31265
| Спектрон-801-Н | Извещатель пламени, 3 чувствительных ИК-элемента, каждый из которых работает в своём оптическом спектре, сверхустойчивый к тяжелым оптическим помехам (сварка, засветка), обзор 90°, дальность до 25 м (ТП-5,ТП-6); 2 схемы подключения, U-шс 8..28 В, I-шс 0.35 мА; U-пит. 9...26 В, I-потр. 4 мА; IP66/68, t-раб. -55...+85°С; габ.размеры (ВхШхГ) 135х109х104 мм. Корпус - нержавеющая сталь. | Спектрон НПО | руб./шт | 34595
| Спектрон-804 | Извещатель пламени, 4 чувствительных ИК-элемента, каждый из которых работает в своём оптическом спектре, сверхустойчивый к тяжелым оптическим помехам (сварка, засветка), обзор 90°, дальность до 25 м (ТП-5,ТП-6); 4-хпроводный; U-пит. 9...26 В, I-потр. 4 мА; IP66/68, t-раб. - 55 до + 75°С, габ.размеры (ВхШхГ) 158х84х73 мм. Корпус - ABS-пластик. | Спектрон НПО | руб./шт | 32190
| Спектрон-804-М | Извещатель пламени, 4 чувствительных ИК-элемента, каждый из которых работает в своём оптическом спектре, сверхустойчивый к тяжелым оптическим помехам (сварка, засветка), обзор 90°, дальность до 25 м (ТП-5,ТП-6); 4-хпроводный; U-пит. 9...26 В, I-потр. 4 мА; IP66/68, t-раб. - 55 до + 85°С, габ.размеры (ВхШхГ) 135х109х104. Корпус - оцинкованная сталь. | Спектрон НПО | руб./шт | 35335
| Спектрон-804-Н | Извещатель пламени, 4 чувствительных ИК-элемента, каждый из которых работает в своём оптическом спектре, сверхустойчивый к тяжелым оптическим помехам (сварка, засветка), обзор 90°, дальность до 25 м (ТП-5,ТП-6); 4-хпроводный; U-пит. 9...26 В, I-потр. 4 мА; IP66/68, t-раб. - 55 до + 75°С, габ.размеры (ВхШхГ) 135х109х104. Корпус - нержавеющая сталь. | Спектрон НПО | руб./шт | 38665
| Спектрон-ОФ-10 | Для контролируемого снижения чувствительности ИК-извещателей Спектрон-210/210-Р/220/220-Р/220-Ех/220-Р-Ех на объектах с повышенной фоновой освещенностью. | Спектрон НПО | руб./шт | 130
| ИТ-08 | Тестовый излучатель для проверки ИК-извещателей серии Спектрон-200 с датой выпуска до мая 2019 года, а также для Спектрон-201, Спектрон-201/Р с датой выпуска с 1августа 2023 года; 12 м, U-пит.12 В. Элементами питания тестовый излучатель ИТ-08 не комплектуется. | Спектрон НПО | руб./шт | 11563
| ИТ-10 | Тестовый излучатель для проверки многодиапазонных извещателей серии Спектрон-601 с датой выпуска до сентября 2019 года; УФ извещателей серии Спектрон-401, 401-01; ИК-извещателей Спектрон-201,Спектрон-201/Р с датой выпуска с 1августа 2023 года. U-пит.12В, I-потр.3А. Элементами питания тестовый излучатель ИТ-10 не комплектуется. | Спектрон НПО | руб./шт | 16188
| Т-09 Тестовый излучатель | Тестовый излучатель Т-09 для проверки работоспособности односпектральных и двухспектральных извещателей «Пульсар 1(2/3/4)»; спектральный диапазон излучения 0.7...1.5 мкм; U-пит. 6 В, t-раб. -40°С...+150°С; габ.размеры 210х125х135 мм, вес 1,4 кг | КБ Прибор | руб./шт | 17360
| ТФ-1 Тюльпан | Тестовый фонарь для извещателей ИК+УФ, дальность до 5 м, встроенный аккумулятор (6 В), IP30, t-раб.-40...+55°С, зарядное устройство в комплекте | Полисервис | руб./шт | 12855
| Тюльпан 1-1 (ИП 330-1-1) | Извещатель пожарный пламени, 2 схемы включения, 1ИК канал, спектральная чувствительность 4.3 мкм, 25м х 90°, регулировка порога срабатывания, U-пит.8...28 В, I-потр.15 мА, IP65, t-раб.-40...+55°С, 72х112х92 мм. Алюминиевый корпус. | Полисервис | руб./шт | 5575
| Тюльпан 1-1-0-1 (ИП 330-7-1) | Извещатель пожарный пламени для обнаружения опасного превышения температуры угля на движущемся конвейере, 4-х проводная схема включения, 1ИК канал, спектральная чувствительность 4.3 мкм, 25м х 90°, регулировка порога срабатывания, U-пит.8...28 В, I-потр.15 мА, IP65, t-раб.-40...+55°C, 72х112х92 мм. Алюминиевый корпус. | Полисервис | руб./шт | 9020
| Тюльпан 1-1-1 (ИП 330-3-4) | Извещатель пожарный пламени, 4-х проводная схема включения, 1ИК канал, спектральная чувствительность 4.4 мкм, 10м х 60°, регулировка порога срабатывания, U-пит.8...28 В, I-потр.15 мА, IP65, t-раб.-40...+55°С, 72х112х92 мм. Алюминиевый корпус. | Полисервис | руб./шт | 9535
| Тюльпан 2-14 (ИП 330-22-1) | Извещатель пожарный пламени с двумя опорными каналами (4,0 мкм и 5,0 мкм), 4-х проводная схема включения, 1ИК канал, спектральная чувствительность 4.4 мкм, 25м х 90°, регулировка порога срабатывания, RS-485 (MODBUS RTU), U-пит.8...28 В, I-потр.200 мА (при включенном подогреве), IP65, t-раб.-55...+50°С, 105х120х140 мм. Алюминиевый корпус. | Полисервис | руб./шт | 26310
| Тюльпан 2-16 (ИП 329/330-10-1) | Извещатель пожарный пламени, 4-х проводная схема включения, ИК/УФ (4.3 мкм/185...260 нм), 25м х 90°, выбор логики и регулировка порога срабатывания, U-пит.8...28 В, I-потр.20 мА, IP65, t-раб.-40...+55°С, 105х120х140 мм | Полисервис | руб./шт | 26255
| Тюльпан 2-18 (ИП 329-18-1) | Извещатель пожарный пламени, 4-х проводная схема включения, 1УФ канал, спектральная чувствительность 200 нм, 25м х 90°, регулировка порога срабатывания, U-пит.8...28 В, I-потр.15 мА, IP65, t-раб.-40...+55°С | Полисервис | руб./шт | 14710
| Тюльпан 2-23 (ИП 330-28-1) | Извещатель пожарный пламени с встроенной видеокамерой, 4-х проводная схема включения, 1ИК канал, спектральная чувствительность 4.4 мкм, 25м х 90°, регулировка порога срабатывания, U-пит.8...28 В, I-потр.250 мА (при включенном подогреве), IP65, t-раб.-40...+55°С | Полисервис | руб./шт | 32085
| НАБАТ ИК/УФ, IP67, НВЗ (ИП329/330-3-1) | Извещатель пожарный пламени многодиапазонный (ИК/УФ); 2-е схемы включения (НР); 1ИК канал, спектральная чувствительность 0.9…4.5 мкм, 1УФ канал спектральная чувствительность 180…260 нм, 25м х 90°, контроль загрязнённости входного окна; U-пит.8…29 В, I-потр.400 мкА (деж.), IP67, t-раб.-50…+55°C, 177х113х119 мм. Алюминиевый корпус. | Гириконд | руб./шт | 42700
| Набат ФТ, исп.1 | Фонарь тестовый взрывозащищенный 1Ex d IIB Т4 Gb X для проверки работоспособности инфракрасных, ультрафиолетовых и многодиапазонных извещателей пламени «Набат» в обыкновенном и взрывозащищенном исполнении; дальность действия до 5 м; U-пит.9…12 В (от аккумуляторного блока ФТ), I-потр.800 мА; IP65, t-раб.-10…+50°C, 90х200 мм, 1.5 кг. В комплекте зарядное устройство, запасная лампа. | Гириконд | руб./шт | 49562.5
| НАБАТ УФ, IP67, НВЗ (ИП329-12М-1) | Извещатель пожарный пламени ультрафиолетовый (УФ); 2-е схемы включения (НР); 1УФ канал канал спектральная чувствительность 180…260 нм, 25м х 90°, контроль загрязнённости входного окна; U-пит.8…29 В, I-потр.250 мкА (деж.), IP67, t-раб.-50…+60°C, 177х113х119 мм. Алюминиевый корпус. | Гириконд | руб./шт | 25925
| СНП ОЭ-1 "У" | Устройство контроля пламени угловое в горелочных устройствах типа ГБЛ; дальность действия до 12 м; U-пит.24 В, I-потр.100 мА; IP54, t-раб.-50…+60°C. В комплекте датчик пламени и сигнализатор с кабелем 800 мм | Гириконд | руб./шт | 22417.5
| СНП ОЭ-1 "П" | Устройство контроля пламени прямое в горелочных устройствах типа ГБЛ; дальность действия до 12 м; U-пит.24 В, I-потр.100 мА; IP54, t-раб.-50…+60°C. В комплекте датчик пламени и сигнализатор с кабелем 800 мм | Гириконд | руб./шт | 22417.5
3.6 | Извещатели комбинированные
| ЗСК-212 защитный сетчатый кожух для ДИП, ИП | Кожух защитный сетчатый для защиты пожарных извещателей; сталь диаметром 6 мм; 158х130х78 мм. Цвет белый (По требованию заказчика возможна покраска в другой цвет). | Магнито-Контакт | руб./шт | 1697.02
| ЗСК-535 защитный сетчатый кожух для ИПР | Защитный кожух для защиты извещателей пожарных ИП 535-26, ИП 535-50 «Север», ИП 535/В, ИП 535Ех, УДП 535-50 «СЕВЕР» 0Ex ia IIC Т6 Ga Х, УДП 535-50 «СЕВЕР» от механических повреждений, основа - стальная полоса 160х20х2 мм, каркас - сталь D 6 мм, габ.размеры 160х160х90 мм, цвет красный. | Магнито-Контакт | руб./шт | 2480.26
| ИДТ-2 (диф.) ИП-212/101-18 R | Извещатель пожарный комбинированный дымо-тепловой с дифференциальным тепловым каналом; срабат. при скорости нарастания t ≥5°С/мин; U-пит.10...27 В, I-потр.150 мкА, IP41, t-раб. -40...+55°С, габ.размеры Ø 94x60 мм. | Специнформатика-СИ | руб./шт | 2490
| ИДТ-2 (макс.) ИП-212/101-18-А3 | Извещатель пожарный комбинированный дымо-тепловой максимальный; двухпроводный, t-срабат. 64…76°C (А3); U-пит.10...27 В, I-потр.150 мкА, IP41, t-раб. -40...+55°C, габ.размеры D94х50 мм | Специнформатика-СИ | руб./шт | 2490
| ИП 212/101-12K-A2R “ДОКА - СТ” | Извещатель пожарный комбинированный дымо-тепловой максимально-дифференциальный точечный; двухпроводный; t-сраб.+54...+70°C(A2R); индикация дежурного режима, запыления камеры, неисправности; U-шс.9…24 В, I-деж.65 мкА; IP40, t-раб.-30…+55°C, 90х90х45 мм | Спецавтоматика, Минск | руб./шт | 840
| ИП 212/101-18-R (ИДТ-2 исп.01) | Извещатель пожарный комбинированный дымо-тепловой дифференциально-максимальный; четырёхпроводный (НР); Δt=5°C/мин; U-пит..9...27 В; индикация дежурного режима; IP41, t-раб.-40...+55°C, 98х43 мм | Специнформатика-СИ | руб./шт | 4406
| ИП 212/101-18-R (ИДТ-2), новый корпус | Извещатель пожарный комбинированный дымо-тепловой дифференциальный; двухпроводный, срабат. при скорости нарастания t ≥5°C/мин; U-пит.10...27 В, I-потр.150 мкА, IP41, t-раб. -40…+55°C, габ.размеры D 98х43 мм | Специнформатика-СИ | руб./шт | 2382
| ИП 212/101-18-R IP44 (ИДТ-2 IP44) | Извещатель пожарный комбинированный дымо-тепловой дифференциальный; двухпроводный, срабат. при скорости нарастания t ≥5°C/мин; U-пит.10...27 В, I-потр.150 мкА, IP41, t-раб. -40…+60°C, габ.размеры D 98х36 мм. В комплекте "Защитный кожух IP44", габ.размеры D 138.4х25, D монт.отв. 96 мм | Специнформатика-СИ | руб./шт | 1834
| ИП 212/101-18-А3 (ИДТ-2 исп.01) | Извещатель пожарный комбинированный дымо-тепловой максимальный; четырёхпроводный (НР); t-сраб.64...76°C; U-пит.9...27 В; индикация дежурного режима; IP41, t-раб.-40...+55°C, 98х36 мм | Специнформатика-СИ | руб./шт | 4406
| ИП 212/101-18-А3 (ИДТ-2), новый корпус | Извещатель пожарный комбинированный дымо-тепловой максимальный; двухпроводный, t-срабат. 64…76°C (А3); U-пит.10...27 В, I-потр.150 мкА, IP41, t-раб. -40...+60°C, габ.размеры D 98х36 мм | Специнформатика-СИ | руб./шт | 2382
| ИП 212/101-18-А3 IP44 (ИДТ-2 IP44) | Извещатель пожарный комбинированный дымо-тепловой максимальный; двухпроводный, t-срабат. 64…76°C (А3); U-пит.10...27 В, I-потр.150 мкА, IP41, t-раб. -40...+60°C, габ.размеры D 94х60 мм. В комплекте "Защитный кожух IP44", габ.размеры D 138.4х25, D монт.отв. 96 мм | Специнформатика-СИ | руб./шт | 1834
| ИП 212/101-18-А3R (ИДТ-2 исп.01) | Извещатель пожарный комбинированный дымо-тепловой дифференциально-максимальный; четырёхпроводный (НР); t-сраб.64...76°C, Δt=5°C/мин; U-пит.9...27 В; индикация дежурного режима; IP41, t-раб.-40...+55°C, 98х43 мм | Специнформатика-СИ | руб./шт | 4406
| ИП 212/101-18-А3R IP44 (ИДТ-2 IP44) | Извещатель пожарный комбинированный дымо-тепловой дифференциально-максимальный; двухпроводный, пороговое значение t-сраб. 64...76°C (А2) или при скорости нарастания t ≥5°C/мин; U-пит.10...27 В, I-потр.150 мкА, IP44, t-раб. -40...+60°C, габ.размеры Ø100х50 мм. В комплекте "Защитный кожух IP44", габ.размеры D 138.4х25, D монт.отв. 96 мм | Специнформатика-СИ | руб./шт | 1834
| ИП 212/101-18-А3R1 (ИДТ-2), новый корпус | Дымо-тепловой с максимально-дифференциальным тепловым каналом, 5°С/мин, 54…70°С | Специнформатика-СИ | руб./шт | 2382
| ИП 212/101-18-А3R1 (ИДТ-2) | Дымо-тепловой с максимально-дифференциальным тепловым каналом, 5°С/мин, 54…70°С | Специнформатика-СИ | руб./шт | 2490
| Монтажное устройство для степени защиты IP44 (для изв. ИДТ) | Кожух защитный для извещателей «ИД-2» и «ИДТ-2», степень защиты IP44 | Специнформатика-СИ | руб./шт | 407
| Монтажный модуль для крепления в подвесной потол (УМ-5) ИД-2 | Устройство монтажное для монтажа в подвесной потолок извещателей ИД-2 и ИДТ-2 всех исполнений; Ø внутренний 93.5 мм, Ø монтаж.отверстия 96 мм, Ø внешний 140 мм, глубина 30 мм. | Специнформатика-СИ | руб./шт | 236
| Эксперт-Щит (ИП101/435-3-Р-Р) | Извещатель пожарный комбинированный (101 - тепло / 435 - газ), управление независимым расцепителем, СО+А2,В, входные контакты внешнего запуска, выходные контакты оптореле, U-пит.220 В, I-ком 100мА, IP20, t-раб.-10…+55°С, 37х91х58 мм. Установка на DIN рейку. | Этра-спецавтоматика | руб./шт | 8920.8
| Эксперт-Щит (ИП101/435-3-Р-Д) | Извещатель пожарный комбинированный (101 - тепло / 435 - газ), управление дифференциальным автоматом или УЗО, СО+А2,В, входные контакты внешнего запуска, выходные контакты оптореле, U-пит.220 В, I-ком 100мА, IP20, t-раб.-10…+55°С, 37х91х58 мм. Установка на DIN рейку. | Этра-спецавтоматика | руб./шт | 8920.8
| ИП 212/101-5-A2, IP40 | Извещатель пожарный комбинированный дымовой + тепловой максимальный точечный; 2-х проводный, тестовая проверка магнитом, t-сраб. 54…70°C, U-шс. 9…32 В, I-деж. 120 мкА, IP40, t-раб.-50...+85°C, габ.размеры D100х54 мм | ПРОТЕН | руб./шт | 7064.39
| ИП 212/101-5-A2, IP43 | Извещатель пожарный комбинированный дымовой + тепловой максимальный точечный; 2-х проводный, тестовая проверка магнитом, t-сраб. 54…70°C, U-шс. 9…32 В, I-деж. 120 мкА, IP43, t-раб.-50...+85°C, габ.размеры 134х137х77 мм | ПРОТЕН | руб./шт | 7559.36
| ИП 212/101-5-A3, IP40 | Извещатель пожарный комбинированный дымовой + тепловой максимальный точечный; 2-х проводный, тестовая проверка магнитом, t-сраб. 64…76°C, U-шс. 9…32 В, I-деж. 120 мкА, IP40, t-раб.-50...+85°C, габ.размеры D100х54 мм | ПРОТЕН | руб./шт | 7064.39
| ИП 212/101-5-A3, IP43 | Извещатель пожарный комбинированный дымовой + тепловой максимальный точечный; 2-х проводный, тестовая проверка магнитом, t-сраб. 64…76°C, U-шс. 9…32 В, I-деж. 120 мкА, IP43, t-раб.-50...+85°C, габ.размеры 134х137х77 мм | ПРОТЕН | руб./шт | 7559.36
3.7 | Извещатели ручные
| ИП535-07е-О-А | Извещатель пожарный ручной общепромышленный, активация одним действием, корпус - алюминиевый сплав; 2-х проводное подключение, U-шс. 8...28 В, I-потр. ≤70 мкА; IP66/IP67/IP69, t-раб.-60…+85°C; габ.размеры 120х135х110 мм, масса 1 кг. Кабельные вводы в комплект поставки не входят и заказываются отдельно. | Эридан | руб./шт | 9272
| ИП535-07е-О-В | Извещатель пожарный ручной общепромышленный, активация несколькими действиями, корпус - алюминиевый сплав; 2-х проводное подключение, U-шс. 8...28 В, I-потр. ≤70 мкА; IP66/IP67/IP69, t-раб.-60…+85°C; габ.размеры 120х135х110 мм, масса 1 кг. Кабельные вводы в комплект поставки не входят и заказываются отдельно. | Эридан | руб./шт | 11163
| ИП535-07еа-RS-О-B | Извещатель пожарный ручной общепромышленный адресный Modbus RTU, активация несколькими действиями, корпус - алюминиевый сплав; 4-х проводное подключение (линия связи RS-485 (протокол Modbus RTU) + питание), U-пит. 8...28 В, I-потр. ≤20 мА; IP66/IP67/IP69, t-раб.-60…+85°C; габ.размеры 120х135х110 мм, масса 1 кг. В комплекте КВП12 (2 шт.)- каб.ввод пластиковый для открытой прокладки кабеля D 6-12мм | Эридан | руб./шт | 14091
| ИП535-07еа-RS-О-B-Н | Извещатель пожарный ручной общепромышленный адресный Modbus RTU, активация несколькими действиями, корпус - нерж.сталь; 4-х проводное подключение (линия связи RS-485 (протокол Modbus RTU) + питание), U-пит. 8...28 В, I-потр. ≤20 мА; IP66/IP67/IP69, t-раб.-60…+85°C; габ.размеры 120х135х110 мм, масса 1 кг. В комплекте КВП12 (2 шт.)- каб.ввод пластиковый для открытой прокладки кабеля D 6-12мм | Эридан | руб./шт | 22326
| ИП535-07еа-RS-О-А | Извещатель пожарный ручной общепромышленный адресный Modbus RTU, активация одним действием, корпус - алюминиевый сплав; 4-х проводное подключение (линия связи RS-485 (протокол Modbus RTU) + питание), U-пит. 8...28 В, I-потр. ≤20 мА; IP66/IP67/IP69, t-раб.-60…+85°C; габ.размеры 120х135х110 мм, масса 1 кг. В комплекте КВП12 (2 шт.)- каб.ввод пластиковый для открытой прокладки кабеля D 6-12мм | Эридан | руб./шт | 12078
| ИП535-07еа-RS-О-А-Н | Извещатель пожарный ручной общепромышленный адресный Modbus RTU, активация одним действием, корпус - нерж.сталь; 4-х проводное подключение (линия связи RS-485 (протокол Modbus RTU) + питание), U-пит. 8...28 В, I-потр. ≤20 мА; IP66/IP67/IP69, t-раб.-60…+85°C; габ.размеры 120х135х110 мм, масса 2.1 кг. В комплекте КВП12 (2 шт.)- каб.ввод пластиковый для открытой прокладки кабеля D 6-12мм | Эридан | руб./шт | 20313
| ИП535-07е-О-А-Н | Извещатель пожарный ручной общепромышленный, активация одним действием, корпус - нерж.сталь; 2-х проводное подключение, U-шс. 8...28 В, I-потр. ≤70 мкА; IP66/IP67/IP69, t-раб.-60…+85°C; габ.размеры 120х135х110 мм, масса 2,1 кг. Кабельные вводы в комплект поставки не входят и заказываются отдельно. | Эридан | руб./шт | 16226
| ИП535-07е-О-В, КВО10+ЗГ | Извещатель пожарный ручной общепромышленного исполнения; НЗ/НР; U-пит.8…28 В, I-потр.70 мкА; индикация дежурного режима; IP66/IP67, t-раб.-60…+85°C, 120х135х110 мм (без кабельных вводов), масса извещателя не более 1 кг (без кабельных вводов). Корпус из алюминиевого сплава. Класс извещателя в соответствии с ГОСТ Р 53325-2012: В (активация несколькими действиями). Корпус из алюминиевого сплава. В комплекте КМО10 + ЗГ. | Эридан | руб./шт | 12383
| ИП535-07е-О-В, КВО10+КВО10 | Извещатель пожарный ручной общепромышленного исполнения; НЗ/НР; U-пит.8…28 В, I-потр.70 мкА; индикация дежурного режима; IP66/IP67, t-раб.-60…+85°C, 120х135х110 мм (без кабельных вводов), масса извещателя не более 1 кг (без кабельных вводов). Корпус из алюминиевого сплава. Класс извещателя в соответствии с ГОСТ Р 53325-2012: В (активация несколькими действиями). Корпус из алюминиевого сплава. В комплекте два кабельных ввода КВО10. | Эридан | руб./шт | 12383
| ИП535-07е-О-В-Н | Извещатель пожарный ручной общепромышленный, активация несколькими действиями, корпус - нерж.сталь; 2-х проводное подключение, U-шс. 8...28 В, I-потр. ≤70 мкА; IP66/IP67/IP69, t-раб.-60…+85°C; габ.размеры 120х135х110 мм, масса 2,1 кг. Кабельные вводы в комплект поставки не входят и заказываются отдельно. | Эридан | руб./шт | 18117
| УДП ИП535-07еа-RS-О | Устройство дистанционного пуска общепромышленное адресное Modbus RTU "ПУСК ПОЖАРОТУШЕНИЯ", корпус - алюминиевый сплав, активация несколькими действиями; 4-х проводное подключение (линия связи RS-485 (протокол Modbus RTU) + питание), U-пит. 8...28 В, I-потр. ≤20 мА; IP66/IP67/IP69, t-раб.-60…+85°C; габ.размеры 120х135х110 мм, масса 1 кг. Кабельные вводы в комплект поставки не входят и заказываются отдельно. | Эридан | руб./шт | 14213
| УДП ИП535-07еа-RS-О-Н | Устройство дистанционного пуска общепромышленное адресное Modbus RTU "ПУСК ПОЖАРОТУШЕНИЯ", корпус - нерж.сталь, активация несколькими действиями; 4-х проводное подключение (линия связи RS-485 (протокол Modbus RTU) + питание), U-пит. 8...28 В, I-потр. ≤20 мА; IP66/IP67/IP69, t-раб.-60…+85°C; габ.размеры 120х135х110 мм, масса 2,1 кг. Кабельные вводы в комплект поставки не входят и заказываются отдельно. | Эридан | руб./шт | 22448
| УДП ИП535-07е-О, И1 | Устройство дистанционного пуска общепромышленное "ПУСК ПОЖАРОТУШЕНИЯ", корпус - алюминиевый сплав, активация несколькими действиями; исп. И1 имеет один нормально разомкнутый (НР) контакт, U-коммут. ≤60 В, I-коммут. ≤0,5 А; IP66/IP67/IP69, t-раб.-60…+85°C; габ.размеры 120х135х110 мм, масса 1 кг. Кабельные вводы в комплект поставки не входят и заказываются отдельно. | Эридан | руб./шт | 11224
| УДП ИП535-07е-О, И2 | Устройство дистанционного пуска общепромышленное "ПУСК ПОЖАРОТУШЕНИЯ", корпус - алюминиевый сплав, активация несколькими действиями; исп. И2 - 2-х проводное подключение U-шс. 8...28 В, I-потр. ≤70 мкА; IP66/IP67/IP69, t-раб.-60…+85°C; габ.размеры 120х135х110 мм, масса 1 кг. Кабельные вводы в комплект поставки не входят и заказываются отдельно. | Эридан | руб./шт | 11224
| УДП ИП535-07е-О-Н, И1 | Устройство дистанционного пуска общепромышленное "ПУСК ПОЖАРОТУШЕНИЯ", корпус - нерж.сталь, активация несколькими действиями; исп. И1 имеет один нормально разомкнутый (НР) контакт, U-коммут. ≤60 В, I-коммут. ≤0,5 А; IP66/IP67/IP69, t-раб.-60…+85°C; габ.размеры 120х135х110 мм, масса 2,1 кг. Кабельные вводы в комплект поставки не входят и заказываются отдельно. | Эридан | руб./шт | 18178
| УДП ИП535-07е-О-Н, И2 | Устройство дистанционного пуска общепромышленное "ПУСК ПОЖАРОТУШЕНИЯ", корпус - нерж.сталь, активация несколькими действиями; исп. И2 - 2-х проводное подключение U-шс. 8...28 В, I-потр. ≤70 мкА; IP66/IP67/IP69, t-раб.-60…+85°C; габ.размеры 120х135х110 мм, масса 2,1 кг. Кабельные вводы в комплект поставки не входят и заказываются отдельно. | Эридан | руб./шт | 18178
| ST-ER115D-YL | Устройство дистанционного пуска электроконтактное; восстанавливаемая вставка, желтый, со сменными наклейками ПУСК ПОЖАРОТУШЕНИЯ, ПУСК ДЫМОУДАЛЕНИЯ, ТРЕВОГА, СТАРТ и СТОП, защитная прозрачная крышка, 2 группы контактов НР/НЗ, IP24, -30...+60°C, 88х88х55 мм | Smartec | руб./шт | 1349
| Защитный кожух ЗК-5 для ИПР | Защитный кожух для ИПР, максимальный размер для установочного оборудования не более 135х135х55 мм; 175х175х60 мм; 0.29 кг | SLT | руб./шт | 695.4
| Защитный кожух ЗК-5 для ИПР (красный) | Защитный кожух для ИПР; максимальный размер для установочного оборудования не более 135х135х55 мм; 175х175х60 мм, 0.29 кг | SLT | руб./шт | 695.4
| ЗСК 101 (белый) | Защитный кожух для ручных пожарных извещателей; сталь 6 мм, основание полоса 20х4 мм; 150х150х80 мм. Цвет белый. | Safegrid | руб./шт | 620
| ЗСК 101 (красный) | Защитный кожух для ручных пожарных извещателей; сталь 6 мм, основание полоса 20х4 мм; 150х150х80 мм. Цвет красный. | Safegrid | руб./шт | 620
| ЗСК 109 (белый) | Защитный кожух для ручных пожарных извещателей с открывающейся крышкой; сталь 6 мм, основание полоса 20х4 мм; 150х150х160 мм. Цвет белый. | Safegrid | руб./шт | 800
| ЗСК 109 (красный) | Защитный кожух для ручных пожарных извещателей с открывающейся крышкой; сталь 6 мм, основание полоса 20х4 мм; 150х150х160 мм. Цвет красный. | Safegrid | руб./шт | 800
| ЗСК 112 (белый) | Защитный кожух для ручных пожарных извещателей ИПР 513-3АМ; сталь 6 мм, основание полоса 20х4 мм; 110х110х60 мм. Цвет белый. | Safegrid | руб./шт | 620
| ЗСК 112 (красный) | Защитный кожух для ручных пожарных извещателей ИПР 513-3АМ; сталь 6 мм, основание полоса 20х4 мм; 110х110х60 мм. Цвет красный. | Safegrid | руб./шт | 620
| ЗСК 113 (красный) | Защитный кожух для ручных пожарных извещателей ИП 535-50В "СЕВЕР"; сталь 6 мм, основание полоса 20х4 мм; 180х180х100 мм. Цвет красный. | Safegrid | руб./шт | 620
| ЗСК 114 (красный) | Защитный кожух накладных выключателей и розеток; сталь 6 мм, основание полоса 20х4 мм; 145х85х75 мм. Цвет красный. | Safegrid | руб./шт | 620
| ЗСК 115 (белый) | Защитный кожух для ручных пожарных извещателей ИПР 513-10; сталь 6 мм; 110х110х55 мм. Цвет белый. | Safegrid | руб./шт | 620
| ЗСК 115 (красный) | Защитный кожух для ручных пожарных извещателей ИПР 513-10; сталь 6 мм; 110х110х55 мм. Цвет красный. | Safegrid | руб./шт | 620
| ИП 535-26-А "Север", без кабельных вводов | Извещатель пожарный ручной; 2-хпроводный, U-шс.9…30 В, I-деж.50 мкА, I-max.20 мА; световая индикация режимов работы; IP66/IP68, t-раб.-60…60°C, 129х158х72 мм, 0.5 кг. Корпус из АБС пластика. Без кабельных вводов. | Магнито-Контакт | руб./шт | 6081.7
| ИП 535-26-А "Север", каб. ввод МКВМ М20 КМ10 | Извещатель пожарный ручной; 2-хпроводный, U-шс.9…30 В, I-деж.50 мкА, I-max.20 мА; световая индикация режимов работы; IP66/IP68, t-раб.-60…60°C, 129х158х72 мм, 0.5 кг. Корпус из АБС пластика. Кабельные вводы под металлорукав РЗЦ 10 мм (проходной диаметр 6…8мм). | Магнито-Контакт | руб./шт | 17217.86
| ИП 535-26-А "Север", каб. ввод МКВМ М20 КМ12 | Извещатель пожарный ручной; 2-хпроводный, U-шс.9…30 В, I-деж.50 мкА, I-max.20 мА; световая индикация режимов работы; IP66/IP68, t-раб.-60…60°C, 129х158х72 мм, 0.5 кг. Корпус из АБС пластика. Кабельные вводы под металлорукав РЗЦ 12 мм (проходной диаметр 6…10мм). | Магнито-Контакт | руб./шт | 17470.4
| ИП 535-26-А "Север", каб. ввод МКВМ М20 КМ15 | Извещатель пожарный ручной; 2-хпроводный, U-шс.9…30 В, I-деж.50 мкА, I-max.20 мА; световая индикация режимов работы; IP66/IP68, t-раб.-60…60°C, 129х158х72 мм, 0.5 кг. Корпус из АБС пластика. Кабельные вводы под металлорукав РЗЦ 15 мм (проходной диаметр 6…12мм). | Магнито-Контакт | руб./шт | 17714.4
| ИП 535-26-А "Север", каб. ввод МКВМ М20 КМ18 | Извещатель пожарный ручной; 2-хпроводный, U-шс.9…30 В, I-деж.50 мкА, I-max.20 мА; световая индикация режимов работы; IP66/IP68, t-раб.-60…60°C, 129х158х72 мм, 0.5 кг. Корпус из АБС пластика. Кабельные вводы под металлорукав РЗЦ 18 мм (проходной диаметр 6…12мм). | Магнито-Контакт | руб./шт | 17714.4
| ИП 535-26-А "Север", кабельный ввод МКВМ М20В | Извещатель пожарный ручной; 2-хпроводный, U-шс.9…30 В, I-деж.50 мкА, I-max.20 мА; световая индикация режимов работы; IP66/IP68, t-раб.-60…60°C, 129х158х72 мм, 0.5 кг. Корпус из АБС пластика. Кабельные вводы под бронированный кабель (проходной диаметр 6…12мм). | Магнито-Контакт | руб./шт | 17714.4
| ИП 535-26-А "Север", кабельный ввод МКВМ М20В2 | Извещатель пожарный ручной; 2-хпроводный, U-шс.9…30 В, I-деж.50 мкА, I-max.20 мА; световая индикация режимов работы; IP66/IP68, t-раб.-60…60°C, 129х158х72 мм, 0.5 кг. Корпус из АБС пластика. Кабельные вводы под бронированный кабель с двойным уплотнением (проходной диаметр 6…12мм). | Магнито-Контакт | руб./шт | 18180.44
| ИП 535-26-А "Север", кабельный ввод МКВМ М20К | Извещатель пожарный ручной; 2-хпроводный, U-шс.9…30 В, I-деж.50 мкА, I-max.20 мА; световая индикация режимов работы; IP66/IP68, t-раб.-60…60°C, 129х158х72 мм, 0.5 кг. Корпус из АБС пластика. Кабельные вводы для открытой прокладки кабеля (проходной диаметр 6…12мм). | Магнито-Контакт | руб./шт | 16973.86
| ИП 535-26-А "Север", кабельный ввод МКВМ М20Т1/2 | Извещатель пожарный ручной; 2-хпроводный, U-шс.9…30 В, I-деж.50 мкА, I-max.20 мА; световая индикация режимов работы; IP66/IP68, t-раб.-60…60°C, 129х158х72 мм, 0.5 кг. Корпус из АБС пластика. Кабельные вводы под трубу с резьбой G1/2 (проходной диаметр 6…12мм). | Магнито-Контакт | руб./шт | 16973.86
| ИП 535-26-А "Север", кабельный ввод МКВМ М20Т3/4 | Извещатель пожарный ручной; 2-хпроводный, U-шс.9…30 В, I-деж.50 мкА, I-max.20 мА; световая индикация режимов работы; IP66/IP68, t-раб.-60…60°C, 129х158х72 мм, 0.5 кг. Корпус из АБС пластика. Кабельные вводы под трубу с резьбой G3/4 (проходной диаметр 6…12мм). | Магнито-Контакт | руб./шт | 17217.86
| ИП 535-26-А "Север", пластиковый ввод 11-17 мм | Извещатель пожарный ручной; 2-хпроводный, U-шс.9…30 В, I-деж.50 мкА, I-max.20 мА; световая индикация режимов работы; IP66/IP68, t-раб.-60…60°C, 129х158х72 мм, 0.5 кг. Корпус из АБС пластика. Пластиковый кабельный ввод под кабель диаметром 11…17 мм. | Магнито-Контакт | руб./шт | 6647.78
| ИП 535-26-А "Север", пластиковый ввод 13-18 мм | Извещатель пожарный ручной; 2-хпроводный, U-шс.9…30 В, I-деж.50 мкА, I-max.20 мА; световая индикация режимов работы; IP66/IP68, t-раб.-60…60°C, 129х158х72 мм, 0.5 кг. Корпус из АБС пластика. Пластиковый кабельный ввод под кабель диаметром 13…18 мм. | Магнито-Контакт | руб./шт | 6863.72
| ИП 535-26-А "Север", пластиковый ввод 6-12 мм | Извещатель пожарный ручной; 2-хпроводный, U-шс.9…30 В, I-деж.50 мкА, I-max.20 мА; световая индикация режимов работы; IP66/IP68, t-раб.-60…60°C, 129х158х72 мм, 0.5 кг. Корпус из АБС пластика. Пластиковый кабельный ввод под кабель диаметром 6…12 мм. | Магнито-Контакт | руб./шт | 6247.62
| ИП 535-26-А "Север", с дополнительным сухим контактом | Извещатель пожарный ручной; 2-хпроводный, U-шс.9…30 В, I-деж.50 мкА, I-max.20 мА; дополнительный выход "сухой контакт", U-коммут.30 В, I-коммут.0.2 А, P-коммут.4 Вт.; световая индикация режимов работы; IP66/IP68, t-раб.-60…60°C, 129х158х72 мм, 0.5 кг. Корпус из АБС пластика. Пластиковый кабельный ввод под кабель диаметром 6…12 мм. | Магнито-Контакт | руб./шт | 6813.7
| ИП 535-50-А "Север", с герконом ORT-551 | Извещатель пожарный ручной, светов.индикация; U-пит.9...30В, I-потр.30мкА; дополнительный выход "СК" (НР/НЗ) (контакт XS2), U-коммут. 30В, I-коммут. 0.2А IP66, tраб.-60...+60°С, 129х158х72 мм. Приводится в действие опусканием вниз в направлении стрелок приводного элемента (ручки) | Магнито-Контакт | руб./шт | 6814.92
| ИП 535-50-А "Север", без кабельных вводов | Извещатель пожарный ручной; двухпроводный; U-шс.9…30 В, I-потр.50 мкА; светов.индикация; IP66, t-раб.-60...+60°C, 129х158х72 мм. Приводится в действие опусканием вниз в направлении стрелок приводного элемента (ручки). | Магнито-Контакт | руб./шт | 6079.26
| ИП 535-50-А "Север", кабельный ввод МКВМ М20 КМ18 | Извещатель пожарный ручной, светов.индикация; U-шс.9...30В, I-потр.30мкА; IP66, tраб.-60...+60°С, 129х158х72 мм. Ввод из нержавейки МКВМ М20КМ18 под кабель 6...14 мм. | Магнито-Контакт | руб./шт | 17714.4
| ИП 535-50-А "Север", кабельный ввод МКВМ М20В | Извещатель пожарный ручной, светов.индикация; U-пит.9...30В, I-потр.30мкА; IP66, tраб.-60...+60°С, 129х158х72 мм. Приводится в действие опусканием вниз в направлении стрелок приводного элемента (ручки). Ввод из нержавейки МКВМ М20В (Бронированный кабель). | Магнито-Контакт | руб./шт | 17714.4
| ИП 535-50-А "Север", кабельный ввод МКВМ М20В2 | Извещатель пожарный ручной, светов.индикация; U-пит.9...30В, I-потр.30мкА; IP66, tраб.-60...+60°С, 129х158х72 мм. Приводится в действие опусканием вниз в направлении стрелок приводного элемента (ручки). Ввод из нержавейки МКВМ М20В2 (Бронированный кабель с двойным уплотнением). | Магнито-Контакт | руб./шт | 18210.94
| ИП 535-50-А "Север", кабельный ввод МКВМ М20К | Извещатель пожарный ручной, светов.индикация; U-пит.9...30В, I-потр.30мкА; IP66, tраб.-60...+60°С, 129х158х72 мм. Приводится в действие опусканием вниз в направлении стрелок приводного элемента (ручки). Ввод из нержавейки МКВМ М20К (открытая прокладка кабеля). | Магнито-Контакт | руб./шт | 16982.4
| ИП 535-50-А "Север", кабельный ввод МКВМ М20 КМ10 | Извещатель пожарный ручной, светов.индикация; U-пит.9...30В, I-потр.30мкА; IP66, tраб.-60...+60°С, 129х158х72 мм. Приводится в действие опусканием вниз в направлении стрелок приводного элемента (ручки). Ввод из нержавейки МКВМ М20КМ10 (металлорукав РЗЦ 10мм) | Магнито-Контакт | руб./шт | 17217.86
| ИП 535-50-А "Север", кабельный ввод МКВМ М20 КМ12 | Извещатель пожарный ручной, светов.индикация; U-пит.9...30В, I-потр.30мкА; IP66, tраб.-60...+60°С, 129х158х72 мм. Приводится в действие опусканием вниз в направлении стрелок приводного элемента (ручки). Ввод из нержавейки МКВМ М20КМ12 (металлорукав РЗЦ 12мм) | Магнито-Контакт | руб./шт | 16234.54
| ИП 535-50-А "Север", кабельный ввод МКВМ М20 КМ15 | Извещатель пожарный ручной, светов.индикация; U-пит.9...30В, I-потр.30мкА; IP66, tраб.-60...+60°С, 129х158х72 мм. Приводится в действие опусканием вниз в направлении стрелок приводного элемента (ручки). Ввод из нержавейки МКВМ20КМ15 (Металлорукав РЗЦ 15мм). | Магнито-Контакт | руб./шт | 17714.4
| ИП 535-50-А "Север", кабельный ввод МКВМ М20Т1/2 | Извещатель пожарный ручной, светов.индикация; U-пит.9...30В, I-потр.30мкА; IP66, tраб.-60...+60°С, 129х158х72 мм. Приводится в действие опусканием вниз в направлении стрелок приводного элемента (ручки). Ввод из нержавейки МКВМ М20Т1/2 (труба с резьбой G1/2) | Магнито-Контакт | руб./шт | 16982.4
| ИП 535-50-А "Север", кабельный ввод МКВМ М20Т3/4 | Извещатель пожарный ручной, светов.индикация; U-пит.9...30В, I-потр.30мкА; IP66, tраб.-60...+60°С, 129х158х72 мм. Приводится в действие опусканием вниз в направлении стрелок приводного элемента (ручки). Ввод из нержавейки МКВМ М20Т3/4 (труба с резьбой G3/4) | Магнито-Контакт | руб./шт | 17217.86
| ИП 535-50-А "Север", пластиковый ввод 11-17 мм | Извещатель пожарный ручной, светов.индикация; U-пит.9...30В, I-потр.30мкА; IP66, tраб.-60...+60°С, 129х158х72 мм. Приводится в действие опусканием вниз в направлении стрелок приводного элемента (ручки). Пластиковый ввод 11-17 мм | Магнито-Контакт | руб./шт | 6647.78
| ИП 535-50-А "Север", пластиковый ввод 13-18 мм | Извещатель пожарный ручной, светов.индикация; U-пит.9...30В, I-потр.30мкА; IP66, tраб.-60...+60°С, 129х158х72 мм. Приводится в действие опусканием вниз в направлении стрелок приводного элемента (ручки). Пластиковый ввод 13-18 мм | Магнито-Контакт | руб./шт | 6863.72
| ИП 535-50-А "Север", пластиковый ввод 6-12 мм | Извещатель пожарный ручной; двухпроводный; U-шс.9…30 В, I-потр.50 мкА; светов.индикация; IP66, t-раб.-60...+60°C, 129х158х72 мм. Приводится в действие опусканием вниз в направлении стрелок приводного элемента (ручки). Пластиковый ввод 6...12 мм | Магнито-Контакт | руб./шт | 6247.62
| ИП 535-50-А "Север", пластиковый ввод 6-12 мм, с двумя контактными группами | Извещатель пожарный ручной; двухпроводный; U-шс.9…30 В, I-потр.50 мкА; светов.индикация; IP66, t-раб.-60...+60°C, 129х158х72 мм. Приводится в действие опусканием вниз в направлении стрелок приводного элемента (ручки). Пластиковый ввод 6...12 мм. Две контактные группы в одном корпусе, для подключения дополнительного ППК. | Магнито-Контакт | руб./шт | 10012.54
| ИП 535-50-А "Север", со встроенной адресной меткой Болид С2000-АР1 исп.02 | Извещатель пожарный ручной со встроенной адресной меткой Болид С2000-АР1 исп.02; для светов.индикации необходимо подавать питание по отдельной паре проводов (не по ДПЛС), двухпроводный; U-шс.9…30 В, I-потр.50 мкА; IP66, t-раб.-60...+60°C, габ.размеры 129х158х72 мм. Два пластик.кабельных ввода ПКВ М20 под кабель D 6-12мм. Приводится в действие опусканием вниз в направлении стрелок приводного элемента (ручки). | Магнито-Контакт | руб./шт | 9063.38
| ИП 535-50В "Север" | Извещатель пожарный ручной, светов.индикация; U-пит.9...30В, I-потр.30мкА; IP66, tраб.-60...+60°С, 129х158х72 мм. Приводится в действие смещением защитного элемента и опусканием приводного элемента (ручки) извещателя вниз в направлении стрелок. В комплекте кабельные вводы под кабель 6…12 мм. | Магнито-Контакт | руб./шт | 6422.08
| ИП 535-50В "Север", со встроенной адресной меткой Болид С2000-АР1 исп.01 | Извещатель пожарный ручной со встроенной адресной меткой Болид С2000-АР1 исп.01; для светов.индикации необходимо подавать питание по отдельной паре проводов (не по ДПЛС), двухпроводный; U-шс.9…30 В, I-потр.50 мкА; IP66, t-раб.-60...+60°C, габ.размеры 129х158х72 мм. Два пластик.кабельных ввода ПКВ М20 под кабель D 6-12мм. Приводится в действие смещением защитного элемента и опусканием приводного элемента (ручки) извещателя вниз в направлении стрелок | Магнито-Контакт | руб./шт | 9236.62
| ИП 535-50В "Север", со встроенной адресной меткой Болид С2000-АР1 исп.02 | Извещатель пожарный ручной со встроенной адресной меткой Болид С2000-АР1 исп.02; для светов.индикации необходимо подавать питание по отдельной паре проводов (не по ДПЛС), двухпроводный; U-шс.9…30 В, I-потр.50 мкА; IP66, t-раб.-60...+60°C, габ.размеры 129х158х72 мм. Два пластик.кабельных ввода ПКВ М20 под кабель D 6-12мм. Приводится в действие смещением защитного элемента и опусканием приводного элемента (ручки) извещателя вниз в направлении стрелок | Магнито-Контакт | руб./шт | 9236.62
| ИП 535-8-А | Извещатель пожарный ручной, двухпроводный, U-шс.10…25 В, I-потр.80 мкА, IP40, t-раб.-10…+55°C, 100х90х45 мм | Сибирский Арсенал | руб./шт | 820
| ИП 535-50В "Север", с герконом ORT-551 | Извещатель пожарный ручной, светов.индикация; U-пит.9...30В, I-потр.30мкА; дополнительный выход "СК" (НР/НЗ) (контакт XS2), U-коммут. 30В, I-коммут. 0.2А IP66, tраб.-60...+60°С, 129х158х72 мм. Приводится в действие смещением защитного элемента и опусканием приводного элемента (ручки) извещателя вниз в направлении стрелок | Магнито-Контакт | руб./шт | 6996.7
| ИПР 513-10 | Извещатель пожарный ручной, питание по ШС, U-шс. 9...30 В, I-потр.деж. 50 мкА, IP41, t-раб. -40...+60°C, габ.размеры 88х86х43 мм | Рубеж | руб./шт | 388
| ИПР 513-10 исп.1 | Извещатель пожарный ручной, красного цвета, с устройством индикации, НЗ/НР контакты, U-коммут.125 В, I-коммут.1 А; U-шс. 9...30 В, I-потр.деж. 50 мкА, IP41, t-раб. -40...+60°C, габ.размеры 88х86х43 мм | Рубеж | руб./шт | 711
| ИПР 513-2 "АГАТ" | Извещатель пожарный ручной двухпроводный; U-шс.9…30 В, I-потр.5 мкА; IP41, t-раб.-30...+55°C, 89х93х41 мм | Квазар | руб./шт | 580
| ИПР 513-2 "АГАТ" Р1 | Извещатель пожарный ручной четырёхпроводный (Н.З.); U-коммут.9…100 В; IP41, t-раб.-30...+55°C, 89х93х41 мм | Квазар | руб./шт | 782
| ИПР 513-2 "АГАТ" Р2 | Извещатель пожарный ручной четырёхпроводный (Н.Р.); U-коммут.9…100 В; IP41, t-раб.-30...+55°C, 89х93х41 мм | Квазар | руб./шт | 782
| ИПР 535 Горизонт "АВАРИЙНЫЙ ВЫХОД" ОП | Извещатель пожарный ручной общепромышленный, U-шс 8...28В, I-потр. 80мкА, IP67, t-раб.-60...+70°С, габ. Размеры 197х108х80 мм, полиамид, два кабел. ввода под кабель 6...12 мм | Компания СМД | руб./шт | 8491.28
| ИПР 535 Горизонт "Пуск" ОП (УДП 535-216.10-В Горизонт "Пуск" ОП) | Извещатель пожарный ручной общепромышленный, U-шс 8...28В, I-потр. 80мкА, IP67, t-раб.-60...+70°С, габ. Размеры 197х108х80 мм, полиамид, два кабел. ввода под кабель 6...12 мм | Компания СМД | руб./шт | 8491.28
| ИПР 535 Горизонт ОП | Извещатель пожарный ручной общепромышленный, U-шс 8...28В, I-потр. 80мкА, IP67, t-раб.-60...+70°С, габ. Размеры 197х108х80 мм, полиамид, два кабел. ввода под кабель 6...12 мм | Компания СМД | руб./шт | 7682.98
| ИПР-55К (красный) | Извещатель пожарный ручной, двухпроводный, с оптическим индикатором режимов работы, U-шс.9...30 В, I-потр.25 мкА, IP41, t-раб.-30...+55°C, 92х95х33 мм, красный | ИП Раченков А.В. | руб./шт | 449
| ИР 513-10 "АВАРИЙНЫЙ ВЫХОД" (зелёный) | Устройство разблокировки двери "АВАРИЙНЫЙ ВЫХОД" с одной группой переключаемых контактов, зелёного цвета, максимально коммутируемые напряжение и ток 125 В/1 А, степень защиты оболочкой IP31, диапазон рабочих температур -40…+60°С, габаритные размеры 88х85х41 мм. Без крышки. | Рубеж | руб./шт | 642
| ИР 513-10 исп.1 "АВАРИЙНЫЙ ВЫХОД" (зелёный) | Устройство разблокировки двери "АВАРИЙНЫЙ ВЫХОД" с двумя группами переключаемых контактов, зелёного цвета, максимально коммутируемые напряжение и ток 125 В/1 А, степень защиты оболочкой IP31, диапазон рабочих температур -40…+60°С, габаритные размеры 88х85х41 мм. Без крышки. | Рубеж | руб./шт | 1299
| К-04 (S) козырек, желтый | Козырёк для защиты ИП535Ех «СЕВЕР» 0Ex ia IIC T6 Ga, ИП535/В «Север» 0Ex ia IIC T6 Ga, УДП 535-50 «СЕВЕР» 0Ex ia IIC T6 Ga Х, ИП 535-50 «СЕВЕР», ИП 535-26 «СЕВЕР», УДП 535-50 «СЕВЕР» от механического повреждения и осадков, сталь толщиной 1 мм, габ.размеры 170х100х100 мм. Жёлтый | Магнито-Контакт | руб./шт | 2020.32
| К-04 (нержавейка) козырек | Козырёк для защиты ИП535Ех «СЕВЕР» 0Ex ia IIC T6 Ga, ИП535/В «Север» 0Ex ia IIC T6 Ga, УДП 535-50 «СЕВЕР» 0Ex ia IIC T6 Ga Х, ИП 535-50 «СЕВЕР», ИП 535-26 «СЕВЕР», УДП 535-50 «СЕВЕР» от механического повреждения и осадков, нерж. сталь толщиной 0.5 мм, габ.размеры 170х100х100 мм | Магнито-Контакт | руб./шт | 2020.32
| К-06 (нержавейка) | Козырёк защитный для защиты извещателей пожарных ручных взрывозащищенных ИПР 535-Ехd «МОРОЗ» и устройств дистанционного пуска взрывозащищённых УДП 535-Ехd «МОРОЗ»; t-раб.-80...+100°С. Материал - нержавеющая сталь. | Магнито-Контакт | руб./шт | 1836.1
| К-06 (S) козырек, желтый | Козырёк защитный для защиты извещателей пожарных ручных взрывозащищенных ИПР 535-Ехd «МОРОЗ» и устройств дистанционного пуска взрывозащищённых УДП 535-Ехd «МОРОЗ»; t-раб.-80...+100°С. Материал - нержавеющая сталь. | Магнито-Контакт | руб./шт | 1995.92
| К-06 (S) козырек, красный | Козырёк защитный для защиты извещателей пожарных ручных взрывозащищенных ИПР 535-Ехd «МОРОЗ» и устройств дистанционного пуска взрывозащищённых УДП 535-Ехd «МОРОЗ»; t-раб.-80...+100°С. Материал - нержавеющая сталь. | Магнито-Контакт | руб./шт | 1995.92
| Крышка для ИПР 513-10 | Защитная крышка для ИПР 513-10 | Рубеж | руб./шт | 97
| Крышка для УДП 513-10 | Крышка для УДП 513-10 | Рубеж | руб./шт | 97
| СП-1 исп.00 "Аякс", на асфальт | Стойка (опора) пожарная для установки извещателей пожарных ручных, устройств дистанционного пуска и оповещателей; защитное покрытие (окраска) красного цвета (по требованию заказчика возможна окраска стойки в другой цвет). Высота 1638 мм, труба 30х60, с основанием для крепежа | Магнито-Контакт | руб./шт | 7800.68
| СП-1 исп.01 "Аякс", под бетонирование | Стойка (опора) пожарная для установки извещателей пожарных ручных, устройств дистанционного пуска и оповещателей; защитное покрытие (окраска) красного цвета (по требованию заказчика возможна окраска стойки в другой цвет). Высота 1638 мм, труба 30х60, с основанием для крепежа, закладная пластина для бетонирования + комплект оцинкованного крепежа. | Магнито-Контакт | руб./шт | 9419.62
| СП-1 исп.02 "Аякс", в землю | Стойка (опора) пожарная для установки извещателей пожарных ручных, устройств дистанционного пуска и оповещателей; защитное покрытие (окраска) красного цвета (по требованию заказчика возможна окраска стойки в другой цвет). Высота 2000 мм, труба 30х60. | Магнито-Контакт | руб./шт | 7526.18
| СПУ-02 исп.00 "Аякс", на асфальт | Стойка (опора) пожарная универсальная для установки извещателей пожарных ручных, устройств дистанционного пуска и оповещателей, для монтажа на асфальт, высота 1638 мм, масса 4 кг. | Магнито-Контакт | руб./шт | 8542.44
| СПУ-02 исп.01 "Аякс", под бетонирование | Стойка (опора) пожарная универсальная для установки извещателей пожарных ручных, устройств дистанционного пуска и оповещателей, под бетонирование, высота 1638 мм, масса 4 кг. | Магнито-Контакт | руб./шт | 10321.2
| СПУ-02 исп.02 "Аякс", в землю | Стойка (опора) пожарная универсальная для установки извещателей пожарных ручных, устройств дистанционного пуска и оповещателей, для монтажа в землю, высота 1638 мм, масса 4 кг. | Магнито-Контакт | руб./шт | 8265.5
| Стойка кнопки выхода Аякс исп.00, оранжевая, на асфальт | Стойка для кнопки с защитным козырьком; основание для крепежа. Высота 1130 мм, труба 30х60 мм, цвет оранжевый по шкале RAL 2008 | Магнито-Контакт | руб./шт | 7800.68
| Стойка кнопки выхода Аякс исп.01, оранжевая, под бетонирование | Стойка для кнопки с защитным козырьком; основанием для крепежа, закладная пластина для бетонирования + комплект оцинкованного крепежа, Высота 1130 мм, труба 30х60 мм, цвет оранжевый по шкале RAL 2008 | Магнито-Контакт | руб./шт | 9418.4
| Стойка кнопки выхода Аякс исп.02, оранжевая, в землю | Стойка для кнопки с защитным козырьком. Длина 1500 мм, труба 30х60 мм, цвет оранжевый по шкале RAL 2008 | Магнито-Контакт | руб./шт | 7526.18
| УДП 513-10 "АВАРИЙНЫЙ ВЫХОД" (зелёный) | Устройство дистанционного пуска электроконтактное "АВАРИЙНЫЙ ВЫХОД", зелёного цвета, с устройством индикации, U-пит. 9…30 В, I-потр. 50 мкА, IP31, t-раб. -40...+60°С, габ.размеры 88х85х46 мм | Рубеж | руб./шт | 553
| УДП 513-10 "ПУСК ДЫМОУДАЛЕНИЯ" (оранжевый) | Устройство дистанционного пуска электроконтактное "ПУСК ДЫМОУДАЛЕНИЯ", оранжевого цвета, с устройством индикации, U-пит. 9…30 В, I-потр. 50 мкА, IP31, t-раб. -40...+60°С, габ.размеры 88х85х46 мм | Рубеж | руб./шт | 553
| УДП 513-10 "ПУСК ПОЖАРОТУШЕНИЯ" (желтый) | Устройство дистанционного пуска электроконтактное "ПУСК ПОЖАРОТУШЕНИЯ", жёлтого цвета, с устройством индикации, U-пит. 9…30 В, I-потр. 50 мкА, IP31, t-раб. -40...+60°С, габ.размеры 88х85х46 мм | Рубеж | руб./шт | 553
| УДП 513-10 исп.1 "АВАРИЙНЫЙ ВЫХОД" (зелёный) | Устройство дистанционного пуска электроконтактное "АВАРИЙНЫЙ ВЫХОД", зелёного цвета, с устройством индикации, НЗ/НР контакты, U-пит. 9…30 В, I-потр. 50 мкА, U/I-комм. 125 В/1 А, IP31, t-раб. -40...+60°С, габ.размеры 88х85х46 мм | Рубеж | руб./шт | 1021
| УДП 513-10 исп.1 "ПУСК ДЫМОУДАЛЕНИЯ" (оранжевый) | Устройство дистанционного пуска электроконтактное "ПУСК ДЫМОУДАЛЕНИЯ", оранжевого цвета, с устройством индикации, НЗ/НР контакты, U-пит. 9…30 В, I-потр. 50 мкА, U/I-комм. 125 В/1 А, IP31, t-раб. -40...+60°C, габ.размеры 88х85х46 мм | Рубеж | руб./шт | 1021
| УДП 513-10 исп.1 "ПУСК ПОЖАРОТУШЕНИЯ" (желтый) | Устройство дистанционного пуска электроконтактное "ПУСК ПОЖАРОТУШЕНИЯ", жёлтого цвета, с устройством индикации, НЗ/НР контакты, U-пит. 9…30 В, I-потр. 50 мкА, U/I-комм. 125 В/1 А, IP31, t-раб. -40...+60°С, габ.размеры 88х85х46 мм | Рубеж | руб./шт | 1021
| УДП 535-26 "Север" "Аварийный выход", новый корпус, без кабельных вводов, глухая коробка | Устройство дистанционного пуска; двухпроводный, U-шс. 9...30 В, I-потр.50 мкА; отдельная группа контактов НЗ/НР U-коммут. ≤30 В, I-коммут. ≤0.2 А; светов.индикация; IP66/68, t-раб.-60...+75°C, габ.размеры 129х158х72 мм. Приводится в действие опусканием вниз в направлении стрелок приводного элемента (ручки). Пластиковый корпус. Без отверстий под вводы. | Магнито-Контакт | руб./шт | 6254.94
| УДП 535-26 "Север" "Аварийный выход", новый корпус, пластиковый ввод 11-17 мм | Устройство дистанционного пуска; двухпроводный, U-шс. 9...30 В, I-потр.50 мкА; отдельная группа контактов НЗ/НР U-коммут. ≤30 В, I-коммут. ≤0.2 А; светов.индикация; IP66/68, t-раб.-60...+75°C, габ.размеры 129х158х72 мм. Приводится в действие опусканием вниз в направлении стрелок приводного элемента (ручки). Пластиковый корпус. В комплекте два пластиковых кабельных ввода ПКВ М20 для подключения кабеля диаметром 11…17 мм. | Магнито-Контакт | руб./шт | 6824.68
| УДП 535-26 "Север" "Аварийный выход", новый корпус, пластиковый ввод 13-18 мм | Устройство дистанционного пуска; двухпроводный, U-шс. 9...30 В, I-потр.50 мкА; отдельная группа контактов НЗ/НР U-коммут. ≤30 В, I-коммут. ≤0.2 А; светов.индикация; IP66/68, t-раб.-60...+75°C, габ.размеры 129х158х72 мм. Приводится в действие опусканием вниз в направлении стрелок приводного элемента (ручки). Пластиковый корпус. В комплекте два пластиковых кабельных ввода ПКВ М20 для подключения кабеля диаметром 13…18 мм. | Магнито-Контакт | руб./шт | 7035.74
| УДП 535-26 "Север" "Аварийный выход", новый корпус, пластиковый ввод 6-12 мм | Устройство дистанционного пуска; двухпроводный, U-шс. 9...30 В, I-потр.50 мкА; отдельная группа контактов НЗ/НР U-коммут. ≤30 В, I-коммут. ≤0.2 А; светов.индикация; IP66/68, t-раб.-60...+75°C, габ.размеры 129х158х72 мм. Приводится в действие опусканием вниз в направлении стрелок приводного элемента (ручки). Пластиковый корпус. В комплекте два пластиковых кабельных ввода ПКВ М20 для подключения кабеля диаметром 6…12 мм. | Магнито-Контакт | руб./шт | 6422.08
| УДП 535-26 "Север" "Пуск Дымоудаления", новый корпус, без кабельных вводов, глухая коробка | Устройство дистанционного пуска; двухпроводный, U-шс. 9...30 В, I-потр.50 мкА; отдельная группа контактов НЗ/НР U-коммут. ≤30 В, I-коммут. ≤0.2 А; светов.индикация; IP66/68, t-раб.-60...+75°C, габ.размеры 129х158х72 мм. Приводится в действие опусканием вниз в направлении стрелок приводного элемента (ручки). Пластиковый корпус. Пластиковый корпус. Без отверстий под вводы. | Магнито-Контакт | руб./шт | 6254.94
| УДП 535-26 "Север" "Пуск Дымоудаления", новый корпус, пластиковый ввод 11-17 мм | Устройство дистанционного пуска; двухпроводный, U-шс. 9...30 В, I-потр.50 мкА; отдельная группа контактов НЗ/НР U-коммут. ≤30 В, I-коммут. ≤0.2 А; светов.индикация; IP66/68, t-раб.-60...+75°C, габ.размеры 129х158х72 мм. Приводится в действие опусканием вниз в направлении стрелок приводного элемента (ручки). Пластиковый корпус. В комплекте два пластиковых кабельных ввода ПКВ М20 для подключения кабеля диаметром 11…17 мм. | Магнито-Контакт | руб./шт | 6824.68
| УДП 535-26 "Север" "Пуск Дымоудаления", новый корпус, пластиковый ввод 13-18 мм | Устройство дистанционного пуска; двухпроводный, U-шс. 9...30 В, I-потр.50 мкА; отдельная группа контактов НЗ/НР U-коммут. ≤30 В, I-коммут. ≤0.2 А; светов.индикация; IP66/68, t-раб.-60...+75°C, габ.размеры 129х158х72 мм. Приводится в действие опусканием вниз в направлении стрелок приводного элемента (ручки). Пластиковый корпус. В комплекте два пластиковых кабельных ввода ПКВ М20 для подключения кабеля диаметром 13…18 мм. | Магнито-Контакт | руб./шт | 7035.74
| УДП 535-26 "Север" "Пуск Дымоудаления", новый корпус, пластиковый ввод 6-12 мм | Устройство дистанционного пуска; двухпроводный, U-шс. 9...30 В, I-потр.50 мкА; отдельная группа контактов НЗ/НР U-коммут. ≤30 В, I-коммут. ≤0.2 А; светов.индикация; IP66/68, t-раб.-60...+75°C, габ.размеры 129х158х72 мм. Приводится в действие опусканием вниз в направлении стрелок приводного элемента (ручки). Пластиковый корпус. В комплекте два пластиковых кабельных ввода ПКВ М20 для подключения кабеля диаметром 6…12 мм. | Магнито-Контакт | руб./шт | 6422.08
| УДП 535-26 "Север" "Пуск Пожаротушения", новый корпус, без кабельных вводов, глухая коробка | Устройство дистанционного пуска; двухпроводный, U-шс. 9...30 В, I-потр.50 мкА; отдельная группа контактов НЗ/НР U-коммут. ≤30 В, I-коммут. ≤0.2 А; светов.индикация; IP66/68, t-раб.-60...+75°C, габ.размеры 129х158х72 мм. Приводится в действие опусканием вниз в направлении стрелок приводного элемента (ручки). Пластиковый корпус. Без отверстий под вводы. | Магнито-Контакт | руб./шт | 6254.94
| УДП 535-26 "Север" "Пуск Пожаротушения", новый корпус, пластиковый ввод 11-17 мм | Устройство дистанционного пуска; двухпроводный, U-шс. 9...30 В, I-потр.50 мкА; отдельная группа контактов НЗ/НР U-коммут. ≤30 В, I-коммут. ≤0.2 А; светов.индикация; IP66/68, t-раб.-60...+75°C, габ.размеры 129х158х72 мм. Приводится в действие опусканием вниз в направлении стрелок приводного элемента (ручки). Пластиковый корпус. В комплекте два пластиковых кабельных ввода ПКВ М20 для подключения кабеля диаметром 11…17 мм. | Магнито-Контакт | руб./шт | 6824.68
| УДП 535-26 "Север" "Пуск Пожаротушения", новый корпус, пластиковый ввод 13-18 мм | Устройство дистанционного пуска; двухпроводный, U-шс. 9...30 В, I-потр.50 мкА; отдельная группа контактов НЗ/НР U-коммут. ≤30 В, I-коммут. ≤0.2 А; светов.индикация; IP66/68, t-раб.-60...+75°C, габ.размеры 129х158х72 мм. Приводится в действие опусканием вниз в направлении стрелок приводного элемента (ручки). Пластиковый корпус. В комплекте два пластиковых кабельных ввода ПКВ М20 для подключения кабеля диаметром 13…18 мм. | Магнито-Контакт | руб./шт | 7035.74
| УДП 535-26 "Север" "Пуск Пожаротушения", новый корпус, пластиковый ввод 6-12 мм | Устройство дистанционного пуска; двухпроводный, U-шс. 9...30 В, I-потр.50 мкА; отдельная группа контактов НЗ/НР U-коммут. ≤30 В, I-коммут. ≤0.2 А; светов.индикация; IP66/68, t-раб.-60...+75°C, габ.размеры 129х158х72 мм. Приводится в действие опусканием вниз в направлении стрелок приводного элемента (ручки). Пластиковый корпус. В комплекте два пластиковых кабельных ввода ПКВ М20 для подключения кабеля диаметром 6…12 мм. | Магнито-Контакт | руб./шт | 6422.08
| УДП 535-26 "Север" "Пуск Пожаротушения", новый корпус, пластиковый ввод 6-12 мм, с двумя контактными группами | Устройство дистанционного пуска; двухпроводный, U-шс. 9...30 В, I-потр.50 мкА; отдельная группа контактов НЗ/НР U-коммут. ≤30 В, I-коммут. ≤0.2 А; светов.индикация; IP66/68, t-раб.-60...+75°C, габ.размеры 129х158х72 мм. Приводится в действие опусканием вниз в направлении стрелок приводного элемента (ручки). Пластиковый корпус. В комплекте два пластиковых кабельных ввода ПКВ М20 для подключения кабеля диаметром 6…12 мм. Две контактные группы в одном корпусе, для подключения дополнительного ППК. | Магнито-Контакт | руб./шт | 10273.62
| УДП 535-50 "Север" "Аварийный выход", без кабельных вводов | Устройство дистанционного пуска электроконтактное; двухпроводный; U-шс.9...30 В, I-потр.50 мкА; светов.индикация; IP66, t-раб.-55...+60°C, 129х158х72 мм. Цвет зелёный. | Магнито-Контакт | руб./шт | 6254.94
| УДП 535-50 "Север" "Аварийный выход", пластиковый ввод 11-17 мм | Устройство дистанционного пуска электроконтактное; двухпроводный; U-шс.9...30 В, I-потр.50 мкА; светов.индикация; IP66, t-раб.-55...+60°C, 129х158х72 мм. Пластиковый ввод 11-17 мм. Цвет зелёный. | Магнито-Контакт | руб./шт | 6828.34
| УДП 535-50 "Север" "Аварийный выход", пластиковый ввод 13-18 мм | Устройство дистанционного пуска электроконтактное; двухпроводный; U-шс.9...30 В, I-потр.50 мкА; светов.индикация; IP66, t-раб.-55...+60°C, 129х158х72 мм. Пластиковый ввод 13-18 мм. Цвет зелёный. | Магнито-Контакт | руб./шт | 7035.74
| УДП 535-50 "Север" "Аварийный выход", пластиковый ввод 6-12 мм | Устройство дистанционного пуска электроконтактное; двухпроводный; U-шс.9...30 В, I-потр.50 мкА; светов.индикация; IP66, t-раб.-55...+60°C, 129х158х72 мм. Пластиковый ввод 6...12 мм. Цвет зелёный. | Магнито-Контакт | руб./шт | 6420.86
| УДП 535-50 "Север" "Аварийный выход", со встроенной адресной меткой Болид С2000-АР1 исп.01 | Устройство дистанционного пуска электроконтактное "Аварийный выход" со встроенной адресной меткой Болид С2000-АР1 исп.01; для светов.индикации необходимо подавать питание по отдельной паре проводов (не по ДПЛС), двухпроводный; U-шс.9…30 В, I-потр.50 мкА; IP66, t-раб.-60...+60°C, габ.размеры 129х158х72 мм. Два пластик.кабельных ввода ПКВ М20 под кабель D 6-12мм. Приводится в действие опусканием вниз в направлении стрелок приводного элемента (ручки). Цвет зеленый. | Магнито-Контакт | руб./шт | 9063.38
| УДП 535-50 "Север" "Аварийный выход", со встроенной адресной меткой Болид С2000-АР1 исп.02 | Устройство дистанционного пуска электроконтактное "Аварийный выход" со встроенной адресной меткой Болид С2000-АР1 исп.02; для светов.индикации необходимо подавать питание по отдельной паре проводов (не по ДПЛС), двухпроводный; U-шс.9…30 В, I-потр.50 мкА; IP66, t-раб.-60...+60°C, габ.размеры 129х158х72 мм. Два пластик.кабельных ввода ПКВ М20 под кабель D 6-12мм. Приводится в действие опусканием вниз в направлении стрелок приводного элемента (ручки). Цвет зеленый. | Магнито-Контакт | руб./шт | 9063.38
| УДП 535-50 "Север" "Пуск Дымоудаления", без кабельных вводов | Устройство дистанционного пуска электроконтактное; двухпроводный; U-шс.9...30 В, I-потр.50 мкА; светов.индикация; IP66, t-раб.-55...+60°C, 129х158х72 мм. Цвет оранжевый. | Магнито-Контакт | руб./шт | 6254.94
| УДП 535-50 "Север" "Пуск Дымоудаления", пластиковый ввод 11-17 мм | Устройство дистанционного пуска электроконтактное; двухпроводный; U-шс.9...30 В, I-потр.50 мкА; светов.индикация; IP66, t-раб.-55...+60°C, 129х158х72 мм. Пластиковый ввод 11-17 мм. Цвет оранжевый. | Магнито-Контакт | руб./шт | 6828.34
| УДП 535-50 "Север" "Пуск Дымоудаления", пластиковый ввод 13-18 мм | Устройство дистанционного пуска электроконтактное; двухпроводный; U-шс.9...30 В, I-потр.50 мкА; светов.индикация; IP66, t-раб.-55...+60°C, 129х158х72 мм. Пластиковый ввод 13-18 мм. Цвет оранжевый. | Магнито-Контакт | руб./шт | 7035.74
| УДП 535-50 "Север" "Пуск Дымоудаления", пластиковый ввод 6-12 мм | Устройство дистанционного пуска электроконтактное; двухпроводный; U-шс.9...30 В, I-потр.50 мкА; светов.индикация; IP66, t-раб.-55...+60°C, 129х158х72 мм. Пластиковый ввод 6...12 мм. Цвет оранжевый. | Магнито-Контакт | руб./шт | 6420.86
| УДП 535-50 "Север" "Пуск Дымоудаления", со встроенной адресной меткой Болид С2000-АР1 исп.01 | Устройство дистанционного пуска электроконтактное "Пуск Дымоудаления" со встроенной адресной меткой Болид С2000-АР1 исп.01; для светов.индикации необходимо подавать питание по отдельной паре проводов (не по ДПЛС), двухпроводный; U-шс.9…30 В, I-потр.50 мкА; IP66, t-раб.-60...+60°C, габ.размеры 129х158х72 мм. Два пластик.кабельных ввода ПКВ М20 под кабель D 6-12мм. Приводится в действие опусканием вниз в направлении стрелок приводного элемента (ручки). Цвет оранжевый. | Магнито-Контакт | руб./шт | 9063.38
| УДП 535-50 "Север" "Пуск Дымоудаления", со встроенной адресной меткой Болид С2000-АР1 исп.02 | Устройство дистанционного пуска электроконтактное "Пуск Дымоудаления" со встроенной адресной меткой Болид С2000-АР1 исп.02; для светов.индикации необходимо подавать питание по отдельной паре проводов (не по ДПЛС), двухпроводный; U-шс.9…30 В, I-потр.50 мкА; IP66, t-раб.-60...+60°C, габ.размеры 129х158х72 мм. Два пластик.кабельных ввода ПКВ М20 под кабель D 6-12мм. Приводится в действие опусканием вниз в направлении стрелок приводного элемента (ручки). Цвет оранжевый. | Магнито-Контакт | руб./шт | 9063.38
| УДП 535-50 "Север" "Пуск Пожаротушения", без кабельных вводов | Устройство дистанционного пуска электроконтактное "ПУСК ПОЖАРОТУШЕНИЯ"; двухпроводный; U-шс.9...30 В, I-потр.50 мкА; светов.индикация; IP66, t-раб.-55...+60°C, 129х158х72 мм. Цвет жёлтый. | Магнито-Контакт | руб./шт | 6254.94
| УДП 535-50 "Север" "Пуск Пожаротушения", кабельный ввод МКВМ М20 КМ18 | Устройство дистанционного пуска электроконтактное "ПУСК ПОЖАРОТУШЕНИЯ", жёлтого цвета, светов.индикация, U-шс. 9...30В, I-потр. 50мкА, IP66/68, tраб.-55...+60°С, 129x158x72мм. Ввод из нержавейки МКВМ М20КМ18 под кабель 6...14 мм | Магнито-Контакт | руб./шт | 17885.2
| УДП 535-50 "Север" "Пуск Пожаротушения", кабельный ввод МКВМ М20В | Устройство дистанционного пуска электроконтактное "ПУСК ПОЖАРОТУШЕНИЯ", жёлтого цвета, светов.индикация; U-пит.9...30В, I-потр.30мкА; IP66, tраб.-55...+60°С, 129х158х72 мм. Ввод из нержавейки МКВМ М20В (Бронированный кабель). | Магнито-Контакт | руб./шт | 17885.2
| УДП 535-50 "Север" "Пуск Пожаротушения", кабельный ввод МКВМ М20В2 | Устройство дистанционного пуска электроконтактное "ПУСК ПОЖАРОТУШЕНИЯ", жёлтого цвета, светов.индикация; U-пит.9...30В, I-потр.30мкА; IP66, tраб.-55...+60°С, 129х158х72 мм. Ввод из нержавейки МКВМ М20В2 (Бронированный кабель с двойным уплотнением). | Магнито-Контакт | руб./шт | 18373.2
| УДП 535-50 "Север" "Пуск Пожаротушения", кабельный ввод МКВМ М20К | Устройство дистанционного пуска электроконтактное "ПУСК ПОЖАРОТУШЕНИЯ", жёлтого цвета, светов.индикация; U-пит.9...30В, I-потр.30мкА; IP66, tраб.-55...+60°С, 129х158х72 мм. Ввод из нержавейки МКВМ М20К (открытая прокладка кабеля). | Магнито-Контакт | руб./шт | 17173.94
| УДП 535-50 "Север" "Пуск Пожаротушения", кабельный ввод МКВМ М20КМ10 | Устройство дистанционного пуска электроконтактное "ПУСК ПОЖАРОТУШЕНИЯ", жёлтого цвета, светов.индикация; U-пит.9...30В, I-потр.30мкА; IP66, tраб.-55...+60°С, 129х158х72 мм. Ввод из нержавейки МКВМ М20КМ10 (металлорукав РЗЦ 10мм). | Магнито-Контакт | руб./шт | 17395.98
| УДП 535-50 "Север" "Пуск Пожаротушения", кабельный ввод МКВМ М20КМ12 | Устройство дистанционного пуска электроконтактное "ПУСК ПОЖАРОТУШЕНИЯ", жёлтого цвета, светов.индикация; U-пит.9...30В, I-потр.30мкА; IP66, tраб.-55...+60°С, 129х158х72 мм. Ввод из нержавейки МКВМ М20КМ12 (металлорукав РЗЦ 12мм). | Магнито-Контакт | руб./шт | 17633.88
| УДП 535-50 "Север" "Пуск Пожаротушения", кабельный ввод МКВМ М20КМ15 | Устройство дистанционного пуска электроконтактное "ПУСК ПОЖАРОТУШЕНИЯ", жёлтого цвета, светов.индикация; U-пит.9...30В, I-потр.30мкА; IP66, tраб.-55...+60°С, 129х158х72 мм. Ввод из нержавейки МКВМ20КМ15 (Металлорукав РЗЦ 15мм). | Магнито-Контакт | руб./шт | 17885.2
| УДП 535-50 "Север" "Пуск Пожаротушения", кабельный ввод МКВМ М20Т1/2 | Устройство дистанционного пуска электроконтактное "ПУСК ПОЖАРОТУШЕНИЯ", жёлтого цвета, светов.индикация; U-пит.9...30В, I-потр.30мкА; IP66, tраб.-55...+60°С, 129х158х72 мм. Ввод из нержавейки МКВМ М20Т1/2 (труба с резьбой G1/2). | Магнито-Контакт | руб./шт | 17173.94
| УДП 535-50 "Север" "Пуск Пожаротушения", кабельный ввод МКВМ М20Т3/4 | Устройство дистанционного пуска электроконтактное "ПУСК ПОЖАРОТУШЕНИЯ", жёлтого цвета, светов.индикация; U-пит.9...30В, I-потр.30мкА; IP66, tраб.-55...+60°С, 129х158х72 мм. Ввод из нержавейки МКВМ М20Т3/4 (труба с резьбой G3/4). | Магнито-Контакт | руб./шт | 17395.98
| УДП 535-50 "Север" "Пуск Пожаротушения", пластиковый ввод 11-17 мм | Устройство дистанционного пуска электроконтактное "ПУСК ПОЖАРОТУШЕНИЯ", жёлтого цвета, светов.индикация; U-пит.9...30В, I-потр.30мкА; IP66, tраб.-55...+60°С, 129х158х72 мм. Пластиковый ввод 11-17 мм. | Магнито-Контакт | руб./шт | 6828.34
| УДП 535-50 "Север" "Пуск Пожаротушения", пластиковый ввод 13-18 мм | Устройство дистанционного пуска электроконтактное "ПУСК ПОЖАРОТУШЕНИЯ", жёлтого цвета, светов.индикация; U-пит.9...30В, I-потр.30мкА; IP66, tраб.-55...+60°С, 129х158х72 мм. Пластиковый ввод 13-18 мм. | Магнито-Контакт | руб./шт | 7035.74
| УДП 535-50 "Север" "Пуск Пожаротушения", пластиковый ввод 6-12 мм | Устройство дистанционного пуска электроконтактное "ПУСК ПОЖАРОТУШЕНИЯ"; двухпроводный; U-шс.9...30 В, I-потр.50 мкА; светов.индикация; IP66, t-раб.-55...+60°C, 129х158х72 мм. Цвет жёлтый. Пластиковый ввод 6...12 мм. | Магнито-Контакт | руб./шт | 6420.86
| УДП 535-50 "Север" "Пуск Пожаротушения", пластиковый ввод 6-12 мм, с двумя контактными группами | Устройство дистанционного пуска электроконтактное "ПУСК ПОЖАРОТУШЕНИЯ"; двухпроводный; U-шс.9...30 В, I-потр.50 мкА; светов.индикация; IP66, t-раб.-55...+60°C, 129х158х72 мм. Цвет жёлтый. Пластиковый ввод 6...12 мм. Две контактные группы в одном корпусе, для подключения дополнительного ППК. | Магнито-Контакт | руб./шт | 10273.62
| УДП 535-50 "Север" "Пуск Пожаротушения", со встроенной адресной меткой Болид С2000-АР1 исп.01 | Устройство дистанционного пуска электроконтактное "ПУСК ПОЖАРОТУШЕНИЯ" со встроенной адресной меткой Болид С2000-АР1 исп.01; для светов.индикации необходимо подавать питание по отдельной паре проводов (не по ДПЛС), двухпроводный; U-шс.9…30 В, I-потр.50 мкА; IP66, t-раб.-60...+60°C, габ.размеры 129х158х72 мм. Два пластик.кабельных ввода ПКВ М20 под кабель D 6-12мм. Приводится в действие опусканием вниз в направлении стрелок приводного элемента (ручки). Цвет жёлтый. | Магнито-Контакт | руб./шт | 9063.38
| УДП 535-50 "Север" "Пуск Пожаротушения", со встроенной адресной меткой Болид С2000-АР1 исп.02 | Устройство дистанционного пуска электроконтактное "ПУСК ПОЖАРОТУШЕНИЯ" со встроенной адресной меткой Болид С2000-АР1 исп.02; для светов.индикации необходимо подавать питание по отдельной паре проводов (не по ДПЛС), двухпроводный; U-шс.9…30 В, I-потр.50 мкА; IP66, t-раб.-60...+60°C, габ.размеры 129х158х72 мм. Два пластик.кабельных ввода ПКВ М20 под кабель D 6-12мм. Приводится в действие опусканием вниз в направлении стрелок приводного элемента (ручки). Цвет жёлтый. | Магнито-Контакт | руб./шт | 9063.38
| УДП 535-Орлан-П-А-01 | Устройство дистанционного пуска общепромышленное "Пуск пожаротушения", 2-х или 4-х проводная схема подключения, U-шс/пит. 9…28 В, I-деж. ≤5 мкА, I-трев. ≤15 мА, световая индикация режимов работы; климат. исполнение УХЛ1/ОМ1, IP66/IP68, t-раб. -70…+85°C; габ.размеры 156х130х98 мм, вес 1.3 кг; корпус желтого цвета, из алюминиевого сплава с двумя отверстиями для каб.вводов с резьбой М20х1.5, каб.вводы в комплект поставки не входят, приобретаются отдельно | Спектрон НПО | руб./шт | 11960
| УДП 535-Орлан-П-А-02 | Устройство дистанционного пуска общепромышленное "Пуск дымоудаления", 2-х или 4-х проводная схема подключения, U-шс/пит. 9…28 В, I-деж. ≤5 мкА, I-трев. ≤15 мА, световая индикация режимов работы; климат. исполнение УХЛ1/ОМ1, IP66/IP68, t-раб. -70…+85°C; габ.размеры 156х130х98 мм, вес 1.3 кг; корпус оранжевого цвета, из алюминиевого сплава с двумя отверстиями для каб.вводов с резьбой М20х1.5, каб.вводы в комплект поставки не входят, приобретаются отдельно | Спектрон НПО | руб./шт | 11960
| УДП 535-Орлан-П-А-03 | Устройство дистанционного пуска общепромышленное "Аварийный выход", 2-х или 4-х проводная схема подключения, U-шс/пит. 9…28 В, I-деж. ≤5 мкА, I-трев. ≤15 мА, световая индикация режимов работы; климат. исполнение УХЛ1/ОМ1, IP66/IP68, t-раб. -70…+85°C; габ.размеры 156х130х98 мм, вес 1.3 кг; корпус зеленого цвета, из алюминиевого сплава с двумя отверстиями для каб.вводов с резьбой М20х1.5, каб.вводы в комплект поставки не входят, приобретаются отдельно | Спектрон НПО | руб./шт | 11960
| УДП 535-Орлан-П-Н-01 | Устройство дистанционного пуска общепромышленное "Пуск пожаротушения", 2-х или 4-х проводная схема подключения, U-шс/пит. 9…28 В, I-деж. ≤5 мкА, I-трев. ≤15 мА, световая индикация режимов работы; климат. исполнение УХЛ1/ОМ1, IP66/IP68, t-раб. -70…+85°C; габ.размеры 156х130х98 мм, вес 2.8 кг; корпус желтого цвета, из нерж.стали с двумя отверстиями для каб.вводов с резьбой М20х1.5, каб.вводы в комплект поставки не входят, приобретаются отдельно | Спектрон НПО | руб./шт | 26457.14
| УДП 535-Орлан-П-Н-02 | Устройство дистанционного пуска общепромышленное "Пуск дымоудаления", 2-х или 4-х проводная схема подключения, U-шс/пит. 9…28 В, I-деж. ≤5 мкА, I-трев. ≤15 мА, световая индикация режимов работы; климат. исполнение УХЛ1/ОМ1, IP66/IP68, t-раб. -70…+85°C; габ.размеры 156х130х98 мм, вес 2.8 кг; корпус оранжевого цвета, из нерж.стали с двумя отверстиями для каб.вводов с резьбой М20х1.5, каб.вводы в комплект поставки не входят, приобретаются отдельно | Спектрон НПО | руб./шт | 26457.14
| УДП 535-Орлан-П-Н-03 | Устройство дистанционного пуска общепромышленное "Аварийный выход", 2-х или 4-х проводная схема подключения, U-шс/пит. 9…28 В, I-деж. ≤5 мкА, I-трев. ≤15 мА, световая индикация режимов работы; климат. исполнение УХЛ1/ОМ1, IP66/IP68, t-раб. -70…+85°C; габ.размеры 156х130х98 мм, вес 2.8 кг; корпус зеленого цвета, из нерж.стали с двумя отверстиями для каб.вводов с резьбой М20х1.5, каб.вводы в комплект поставки не входят, приобретаются отдельно | Спектрон НПО | руб./шт | 26457.14
| ИПР 535-Орлан-П-А-А | Извещатель пожарный ручной общепромышленный, класс исполнения "А"- ручная активация сигнала «Пожар» в одно действие, 2-х или 4-х проводная схема подключения, U-шс/пит. 9…28 В, I-деж. ≤5 мкА, I-трев. ≤15 мА, световая индикация режимов работы; климат. исполнение УХЛ1/ОМ1, IP66/IP68, t-раб. -70…+85°C; габ.размеры 156х130х98 мм, вес 1.3 кг; корпус из алюминиевого сплава с двумя отверстиями для каб.вводов с резьбой М20х1.5, каб.вводы в комплект поставки не входят, приобретаются отдельно | Спектрон НПО | руб./шт | 9880
| ИПР 535-Орлан-П-А-В | Извещатель пожарный ручной общепромышленный, класс исполнения "В"- ручная активация сигнала «Пожар» в два действия, 2-х или 4-х проводная схема подключения, U-шс/пит. 9…28 В, I-деж. ≤5 мкА, I-трев. ≤15 мА, световая индикация режимов работы; климат. исполнение УХЛ1/ОМ1, IP66/IP68, t-раб. -70…+85°C; габ.размеры 156х130х98 мм, вес 1.3 кг; корпус из алюминиевого сплава с двумя отверстиями для каб.вводов с резьбой М20х1.5, каб.вводы в комплект поставки не входят, приобретаются отдельно | Спектрон НПО | руб./шт | 11960
| ИПР 535-Орлан-П-Н-А | Извещатель пожарный ручной общепромышленный, класс исполнения "А"- ручная активация сигнала «Пожар» в одно действие, 2-х или 4-х проводная схема подключения, U-шс/пит. 9…28 В, I-деж. ≤5 мкА, I-трев. ≤15 мА, световая индикация режимов работы; климат. исполнение УХЛ1/ОМ1, IP66/IP68, t-раб. -70…+85°C; габ.размеры 156х130х98 мм, вес 2.8 кг; корпус из нерж.стали с двумя отверстиями для каб.вводов с резьбой М20х1.5, каб.вводы в комплект поставки не входят, приобретаются отдельно | Спектрон НПО | руб./шт | 25331.43
| ИПР 535-Орлан-П-Н-В | Извещатель пожарный ручной общепромышленный, класс исполнения "В"- ручная активация сигнала «Пожар» в два действия, 2-х или 4-х проводная схема подключения, U-шс/пит. 9…28 В, I-деж. ≤5 мкА, I-трев. ≤15 мА, световая индикация режимов работы; климат. исполнение УХЛ1/ОМ1, IP66/IP68, t-раб. -70…+85°C; габ.размеры 156х130х98 мм, вес 2.8 кг; корпус из алюминиевого сплава с двумя отверстиями для каб.вводов с резьбой М20х1.5, каб.вводы в комплект поставки не входят, приобретаются отдельно | Спектрон НПО | руб./шт | 26457.14
| ИПР 535-216.5-А Горизонт ОП-АМ (ИПР 535 Горизонт ОП-АМ) | Извещатель пожарный ручной общепромышленный, U-шс 8...28В, I-потр. 80мкА, IP67, t-раб.-60...+70°С, габ. Размеры 197х108х80 мм, полиамид, два кабел. ввода под кабель 6...12 мм. Модификация с адресной меткой С2000-АР1 (Болид) | Компания СМД | руб./шт | 11523.88
| СП-03 "Аякс", под бетонирование | Стойка для установки извещателей пожарных ручных, устройств дистанционного пуска и оповещателей, типа ИП 535-50/Ex-A «СЕВЕР» 0Ex ia IIC T6 Ga, ИП535/В «Север» 0Ex ia IIC T6 Ga, УДП 535-50 «СЕВЕР» 0Ex ia IIC T6 Ga Х, ИП 535-50 «СЕВЕР», ИП 535-26-A «СЕВЕР», УДП 535-50 «СЕВЕР», ОС-12/В «АЯКС»; защитное покрытие красного цвета; высота 2100 мм над уровнем поверхности, труба 30х60 мм, с основанием для крепежа, закладная пластина для бетонирования, комплект оцинкованного крепежа. | Магнито-Контакт | руб./шт | 11180.08
| СП-03 "Аякс", под бетонирование, комплект для заземления | Стойка для установки извещателей пожарных ручных, устройств дистанционного пуска и оповещателей, типа ИП 535-50/Ex-A «СЕВЕР» 0Ex ia IIC T6 Ga, ИП535/В «Север» 0Ex ia IIC T6 Ga, УДП 535-50 «СЕВЕР» 0Ex ia IIC T6 Ga Х, ИП 535-50 «СЕВЕР», ИП 535-26-A «СЕВЕР», УДП 535-50 «СЕВЕР», ОС-12/В «АЯКС»; защитное покрытие красного цвета; высота 2100 мм над уровнем поверхности, труба 30х60 мм, с основанием для крепежа, закладная пластина для бетонирования, комплект оцинкованного крепежа, комплект заземления из оцинкованной стали, D16 мм, 3 м | Магнито-Контакт | руб./шт | 18980.76
| СП-03 "Аякс, " в землю | Стойка для установки извещателей пожарных ручных, устройств дистанционного пуска и оповещателей, типа ИП 535-50/Ex-A «СЕВЕР» 0Ex ia IIC T6 Ga, ИП535/В «Север» 0Ex ia IIC T6 Ga, УДП 535-50 «СЕВЕР» 0Ex ia IIC T6 Ga Х, ИП 535-50 «СЕВЕР», ИП 535-26-A «СЕВЕР», УДП 535-50 «СЕВЕР», ОС-12/В «АЯКС»; защитное покрытие красного цвета; высота 2100 мм над уровнем поверхности (общая длина 3000мм), труба 30х60 мм. | Магнито-Контакт | руб./шт | 9879.56
| СП-03 "Аякс, " в землю, комплект для заземления | Стойка для установки извещателей пожарных ручных, устройств дистанционного пуска и оповещателей, типа ИП 535-50/Ex-A «СЕВЕР» 0Ex ia IIC T6 Ga, ИП535/В «Север» 0Ex ia IIC T6 Ga, УДП 535-50 «СЕВЕР» 0Ex ia IIC T6 Ga Х, ИП 535-50 «СЕВЕР», ИП 535-26-A «СЕВЕР», УДП 535-50 «СЕВЕР», ОС-12/В «АЯКС»; защитное покрытие красного цвета; высота 2100 мм над уровнем поверхности (общая длина 3000мм), труба 30х60 мм, комплект заземления из оцинкованной стали, D16 мм, 3 м | Магнито-Контакт | руб./шт | 17980.36
| УДП 535-26 "Север" "Пуск Пожаротушения", новый корпус, вводы под гофротрубу диаметром 16 мм | Устройство дистанционного пуска; двухпроводный, U-шс.9…30 В, I-потр.50 мкА; отдельная группа контактов НЗ/НР U-коммут. ≤30 В, I-коммут. ≤0.2 А; светов.индикация; IP66/68, t-раб.-60…+75°C, 129х158х72 мм. Приводится в действие опусканием вниз в направлении стрелок приводного элемента (ручки). Пластиковый корпус. Два пластиковых ввода под гофрированную трубу D16. | Магнито-Контакт | руб./шт | 6822.24
| УДП 535-26 "Север" "Пуск Пожаротушения", новый корпус, вводы под гофротрубу диаметром 20 мм | Устройство дистанционного пуска; двухпроводный, U-шс.9…30 В, I-потр.50 мкА; отдельная группа контактов НЗ/НР U-коммут. ≤30 В, I-коммут. ≤0.2 А; светов.индикация; IP66/68, t-раб.-60…+75°C, 129х158х72 мм. Приводится в действие опусканием вниз в направлении стрелок приводного элемента (ручки). Пластиковый корпус. Два пластиковых ввода под гофрированную трубу D20. | Магнито-Контакт | руб./шт | 6924.72
| УДП 535-26 "Север" "Пуск Пожаротушения", новый корпус, вводы под гофротрубу диаметром 25 мм | Устройство дистанционного пуска; двухпроводный, U-шс.9…30 В, I-потр.50 мкА; отдельная группа контактов НЗ/НР U-коммут. ≤30 В, I-коммут. ≤0.2 А; светов.индикация; IP66/68, t-раб.-60…+75°C, 129х158х72 мм. Приводится в действие опусканием вниз в направлении стрелок приводного элемента (ручки). Пластиковый корпус. Два пластиковых ввода под гофрированную трубу D25. | Магнито-Контакт | руб./шт | 7036.96
| УДП 535-50 "Север" "Пуск Пожаротушения", новый корпус, вводы под гофротрубу диаметром 16 мм | Устройство дистанционного пуска; двухпроводный, U-шс.9…30 В, I-потр.50 мкА; отдельная группа контактов НЗ/НР U-коммут. ≤30 В, I-коммут. ≤0.2 А; светов.индикация; IP66/68, t-раб.-60…+75°C, 129х158х72 мм. Приводится в действие опусканием вниз в направлении стрелок приводного элемента (ручки). Пластиковый корпус. Два пластиковых ввода под гофрированную трубу D16. | Магнито-Контакт | руб./шт | 6822.24
| УДП 535-50 "Север" "Пуск Пожаротушения", новый корпус, вводы под гофротрубу диаметром 20 мм | Устройство дистанционного пуска; двухпроводный, U-шс.9…30 В, I-потр.50 мкА; отдельная группа контактов НЗ/НР U-коммут. ≤30 В, I-коммут. ≤0.2 А; светов.индикация; IP66/68, t-раб.-60…+75°C, 129х158х72 мм. Приводится в действие опусканием вниз в направлении стрелок приводного элемента (ручки). Пластиковый корпус. Два пластиковых ввода под гофрированную трубу D20. | Магнито-Контакт | руб./шт | 6924.72
| УДП 535-50 "Север" "Пуск Пожаротушения", новый корпус, вводы под гофротрубу диаметром 25 мм | Устройство дистанционного пуска; двухпроводный, U-шс.9…30 В, I-потр.50 мкА; отдельная группа контактов НЗ/НР U-коммут. ≤30 В, I-коммут. ≤0.2 А; светов.индикация; IP66/68, t-раб.-60…+75°C, 129х158х72 мм. Приводится в действие опусканием вниз в направлении стрелок приводного элемента (ручки). Пластиковый корпус. Два пластиковых ввода под гофрированную трубу D25. | Магнито-Контакт | руб./шт | 7036.96
| ИП 535-26-А "Север", вводы под гофротрубу диаметром 16 мм | Извещатель пожарный ручной; двухпроводный, U-шс.9…30 В, I-потр.50 мкА; отдельная группа контактов НЗ/НР U-коммут. ≤30 В, I-коммут. ≤0.2 А; светов.индикация; IP66/68, t-раб.-60…+60°C, 129х158х72 мм. Приводится в действие опусканием вниз в направлении стрелок приводного элемента (ручки). Пластиковый корпус. Два пластиковых ввода под гофрированную трубу D16. | Магнито-Контакт | руб./шт | 6647.78
| ИП 535-26-А "Север", вводы под гофротрубу диаметром 20 мм | Извещатель пожарный ручной; двухпроводный, U-шс.9…30 В, I-потр.50 мкА; отдельная группа контактов НЗ/НР U-коммут. ≤30 В, I-коммут. ≤0.2 А; светов.индикация; IP66/68, t-раб.-60…+60°C, 129х158х72 мм. Приводится в действие опусканием вниз в направлении стрелок приводного элемента (ручки). Пластиковый корпус. Два пластиковых ввода под гофрированную трубу D20. | Магнито-Контакт | руб./шт | 6747.82
| ИП 535-26-А "Север", вводы под гофротрубу диаметром 25 мм | Извещатель пожарный ручной; двухпроводный, U-шс.9…30 В, I-потр.50 мкА; отдельная группа контактов НЗ/НР U-коммут. ≤30 В, I-коммут. ≤0.2 А; светов.индикация; IP66/68, t-раб.-60…+60°C, 129х158х72 мм. Приводится в действие опусканием вниз в направлении стрелок приводного элемента (ручки). Пластиковый корпус. Два пластиковых ввода под гофрированную трубу D25. | Магнито-Контакт | руб./шт | 6863.72
| ИП 535-50-А "Север", вводы под гофротрубу диаметром 16 мм | Извещатель пожарный ручной; двухпроводный, U-шс.9…30 В, I-потр.50 мкА; отдельная группа контактов НЗ/НР U-коммут. ≤30 В, I-коммут. ≤0.2 А; светов.индикация; IP66/68, t-раб.-60…+75°C, 129х158х72 мм. Приводится в действие опусканием вниз в направлении стрелок приводного элемента (ручки). Пластиковый корпус. Два пластиковых ввода под гофрированную трубу D16. | Магнито-Контакт | руб./шт | 6647.78
| ИП 535-50-А "Север", вводы под гофротрубу диаметром 20 мм | Извещатель пожарный ручной; двухпроводный, U-шс.9…30 В, I-потр.50 мкА; отдельная группа контактов НЗ/НР U-коммут. ≤30 В, I-коммут. ≤0.2 А; светов.индикация; IP66/68, t-раб.-60…+75°C, 129х158х72 мм. Приводится в действие опусканием вниз в направлении стрелок приводного элемента (ручки). Пластиковый корпус. Два пластиковых ввода под гофрированную трубу D20. | Магнито-Контакт | руб./шт | 6747.82
| ИП 535-50-А "Север", вводы под гофротрубу диаметром 25 мм | Извещатель пожарный ручной; двухпроводный, U-шс.9…30 В, I-потр.50 мкА; отдельная группа контактов НЗ/НР U-коммут. ≤30 В, I-коммут. ≤0.2 А; светов.индикация; IP66/68, t-раб.-60…+75°C, 129х158х72 мм. Приводится в действие опусканием вниз в направлении стрелок приводного элемента (ручки). Пластиковый корпус. Два пластиковых ввода под гофрированную трубу D25. | Магнито-Контакт | руб./шт | 6863.72
NEW | ИПР 513-01 | Извещатель пожарный ручной, питание по ШС, U-шс. 9...30 В, I-потр.деж. 50 мкА, IP41, t-раб. -15...+50°C, габ.размеры (ШхВхГ) 58х89х39 мм | SLT | руб./шт | 357
3.8 | Извещатели адресные
| Защитный кожух ЗК-10 для С2000-ИПДЛ | Защитный кожух для 2000-ИПДЛ, максимальный размер для установочного оборудования не более 190х130х140 мм; 230х170х145 мм; 0.44 кг | SLT | руб./шт | 812.21
| РЗТ-101 | Защитный кожух из нержавеющей стали для чувствительного элемента извещателей С2000-Спектрон-101-Т-Р(Н) от повреждений | Болид | руб./шт | 1704.95
3.9 | Оборудование для тестирования пожарных извещателей
| Nabakem Smokey 911 | Аэрозоль для проверки дымовых извещателей, 180 мл | Nabakem | руб./шт | 2440
| SmokeSabre 01-001 | Ручной аэрозоль для проверки дымовых извещателей, 150 мл, габ.размеры 50х220 мм | Detectortesters | руб./шт | 6095.1
| SOLO 100-001 | Телескопическая штанга из 4 секций - 4х1,13 метра | Detectortesters | руб./шт | 108330.87
| SOLO 101-001 | Удлинительная штанга - 1.13 метра | Detectortesters | руб./шт | 25137.6
| SOLO 108-001 | Телескопическая штанга из 2 секций - 2,2 метра | Detectortesters | руб./шт | 54772.5
| SOLO 110-001 | Телескопическая штанга из 4 секций - 1,75 метра | Detectortesters | руб./шт | 99426.1
| SOLO 111-001 | Удлинительная штанга - 0.5 метра | Detectortesters | руб./шт | 29388.74
| SOLO 200-001 | Универсальный съёмник для снятия точечных пожарных извещателей. Без штанги, совместимые штанги Solo 100, Solo 101, Solo 108 | Detectortesters | руб./шт | 64562.1
| SOLO 330-001 | Аэрозольный распылитель дыма и СО для дозированного распыления аэрозоля Solo A3-001, A5-001, Solo C3-001 вокруг извещателя (диаметром до 100мм). | Detectortesters | руб./шт | 61797.86
| SOLO 332-001 | Аэрозольный распылитель дыма и СО для дозированного распыления аэрозоля Solo A3-001, A5-001, Solo C3-001 вокруг извещателя (диаметром до 177мм). | Detectortesters | руб./шт | 104558.73
| SOLO 365-001 | SOLO 365 Электронный тестер дыма. Комплектация: 1 х SOLO 365 Головное устройство, 1 х SOLO 370 Литий-ионная аккумуляторная батарея, 1 х SOLO 371 Генератор дыма, 1 х ES3 Картридж дыма | Detectortesters | руб./шт | 181887.55
| SOLO 370-001 | SOLO 370 Литий-ионная аккумуляторная батарея для SOLO 365-001, габ.размеры 150х90х130 мм | Detectortesters | руб./шт | 44257.75
| SOLO 371-001 | Сменный дымогенератор для электронного детектора дыма Solo 365 | Detectortesters | руб./шт | 59183.31
| SOLO 372-001 | Адаптер ASD для SOLO 365 для тестирования контрольных точек ASD с использованием электронного распылителя SOLO 365 | Detectortesters | руб./шт | 26990.41
| SOLO 424-001 | Устройство для проверки тепловых пожарных извещателей с t-сраб.до 90°C, максимальный диаметр извещателя D115 мм, t-нагрев.2 мин, U-пит.220 В, P-потр.650 Вт, 500х200х170 мм | Detectortesters | руб./шт | 140849.76
| SOLO 425-001 | Удлинительный кабель для SOLO 424, 5 м | Detectortesters | руб./шт | 17250.71
| SOLO 460-001 | Корзина для тестирования тепловых извещателей для работы в составе SOLO 461-101 | Detectortesters | руб./шт | 110340.01
| SOLO 461-001 | Беспроводный комплект для тестирования тепловых извещателей, максимальный диаметр извещателя D115 мм, 500х200х165. В комплекте: Solo 460-001 Корзина для проверки тепловых извещателей - 1 шт., SOLO 727-001 Зарядное устройство - 1 шт., Solo 770-001 Аккумуляторная батарея - 2 шт. | Detectortesters | руб./шт | 176971.13
| SOLO 602-001 | Полиэтиленовый пакет для переноски | Detectortesters | руб./шт | 9949.26
| SOLO 610-001 | Защитная сумка для переноски/хранения | Detectortesters | руб./шт | 38130.52
| SOLO 611-001 | Рюкзак (включает в себя сумку Solo 612) | Detectortesters | руб./шт | 39417.84
| SOLO 612-001 | Сумка для штанги | Detectortesters | руб./шт | 5441.99
| SOLO 613-001 | SOLO URBAN Рюкзак и комплект штанг до 5 м. Комплектация: 1 х SOLO 110 4-хсекционная телескопическая штанга, 1,75 м, 3 х SOLO 111 Удлинительная штанга, 0,5 м, 1 х SOLO 611 Рюкзак для переноски/хранения тестовых устройств с чехлом SOLO 612 для штанг | Detectortesters | руб./шт | 227016.82
| SOLO 727-001 | Зарядное устройство для SOLO 461-101 | Detectortesters | руб./шт | 30759.22
| SOLO 770-001 | Аккумуляторная батарея для Solo 461-101 | Detectortesters | руб./шт | 27865.25
| SOLO 811-101 | Комплект для аэрозольного тестирования дымовых и газовых извещателей с сенсором СО, высота обслуживания 6 метров. В комплекте: 1 штанга Solo 100, 1 универсальный инструмент для снятия Solo 200, 1 распылитель Solo 330, 1 Сумка для переноски/хранения Solo 610. | Detectortesters | руб./компл | 265486.64
| SOLO 812-101 | Комплект для аэрозольного тестирования дымовых и газовых извещателей с сенсором СО, высота обслуживания 8.2 метра. В комплекте: Solo A10-001 Аэрозоль для проверки дымовых извещателей - 1 шт., Solo 100-001 Штанга длиной 4,5 метра - 1 шт., Solo 101-001 Штанга длиной 1,13 метров - 2 шт., Solo 330-001 Устройство для проверки дымовых извещателей и извещателей с сенсором СО - 1 шт., Solo 200-001 Устройство для снятия и установки извещателей 1 шт., Solo 610-001 Сумка для хранения и переноски оборудования - 1 шт. | Detectortesters | руб./компл | 315758.52
| SOLO 814-101 | Комплект для аэрозольного тестирования дымовых и газовых извещателей с сенсором СО, высота обслуживания 6 метров. В комплекте: Solo A10-001 Аэрозоль для проверки дымовых извещателей - 1 шт., Solo 814-101: Solo 100-001 Штанга длиной 4,5 метра - 1 шт., Solo 424-101 Проводное устройство для проверки тепловых извещателей - 1 шт., Solo 330-001 Устройство для проверки дымовых извещателей и извещателей с сенсором СО - 1 шт., Solo 200-001 Устройство для снятия и установки извещателей - 1 шт., Solo 610-001 Сумка для хранения и переноски оборудования - 1 шт. | Detectortesters | руб./компл | 406333.07
| SOLO 822-101 | Комплект беспроводный для тестирования и снятия дымовых, тепловых и газовых извещателей с сенсором СО, высота обслуживания 6 метров. В комплекте: Solo 822-101: Solo A10-001 Аэрозоль для проверки дымовых извещателей - 1 шт., Solo 100-001 Штанга длиной 4,5 метра - 1 шт., Solo 461-101 Беспроводное устройство для проверки тепловых извещателей - 1 шт., Solo 330-001 Устройство для проверки дымовых извещателей и извещателей с сенсором СО - 1 шт., Solo 200-001 Устройство для снятия и установки извещателей - 1 шт., Solo 610-001 Сумка для хранения и переноски оборудования - 1 шт. | Detectortesters | руб./компл | 442457.77
| SOLO 823-101 | Комплект беспроводный для проверки и снятия точечных пожарных дымовых, тепловых извещателей и извещателей с сенсором СО, высота обслуживания 9 метров. В комплекте: Solo 823-101: Solo A10-001 Аэрозоль для проверки дымовых извещателей - 1 шт., Solo 100-001 Штанга длиной 4,5 метра - 1 шт., Solo 101-001 Штанга длиной 1,13 метров - 3 шт., Solo 461-101 Беспроводное устройство для проверки тепловых извещателей - 1 шт., Solo 330-001 Устройство для проверки дымовых извещателей и извещателей с сенсором СО - 1 шт., Solo 200-001 Устройство для снятия и установки извещателей - 1 шт., Solo 610-001 Сумка для хранения и переноски оборудования - 1 шт. | Detectortesters | руб./шт | 517867.26
| SOLO A10-001 | Аэрозоль для проверки дымовых извещателей, 150 мл | Detectortesters | руб./шт | 5511.29
| SOLO A10S-001 | Аэрозоль для проверки дымовых извещателей, 250 мл, невоспламеняемый | Detectortesters | руб./шт | 8511.1
| SOLO A5-001 | Аэрозоль для проверки дымовых извещателей, 250 мл | Detectortesters | руб./шт | 4793.8
| SOLO C3-001 | Аэрозоль для проверки извещателей СО, 250 мл | Detectortesters | руб./шт | 5206.53
| SPARE 1002-001 | Зажим прозрачный для SOLO 200, 2 шт. | Detectortesters | руб./пара | 6323.49
| SPARE 1005-001 | Мембрана силиконовая для SOLO 461 и SOLO 330 | Detectortesters | руб./шт | 5029.52
| SPARE 1028-001 | Аэрозольная чашечка для SOLO 330 | Detectortesters | руб./шт | 11060.28
| TESTIFIRE 2000-001 | Устройство для капсульного тестирования дымовых, тепловых и газовых извещателей, применяется совместно с капсулами Testifire TS3-001 (для дымовых извещателей) и Testifire TC3-001 (для газовых извещателей), максимальный диаметр извещателя D125 мм, 540х220х170 мм. В комплекте: Testifire 2000-001 Устройство для проверки дымовых и тепловых извещателей - 1 шт., Testifire TS3-001 Капсула дыма - 1 шт., Testifire TC3-001 Капсула газа (CO)- 1 шт. | Detectortesters | руб./шт | 412077.15
| TESTIFIRE 2001-001 | Комплект беспроводный для капсульного тестирования дымовых, тепловых и газовых извещателей, применяется совместно с капсулами Testifire TS3-001 (для дымовых извещателей) и Testifire TC3-001 (для газовых извещателей), максимальный диаметр извещателя D125 мм, 540х220х170 мм. В комплекте:Testifire 2000-001 Устройство для проверки дымовых и тепловых извещателей - 1 шт., Testifire TS3-001 Капсула дыма - 1 шт., Testifire TC3-001 Капсула газа (CO)- 1 шт., SOLO 727-001 Зарядное устройство - 1 шт., Solo 770-001 Аккумуляторная батарея - 2 шт. | Detectortesters | руб./компл | 504451.35
| TESTIFIRE 6201-001 | Комплект беспроводный для капсульного тестирования и снятия дымовых, тепловых и газовых извещателей, применяется совместно с капсулами Testifire TS3-001 (для дымовых извещателей) и Testifire TC3-001 (для газовых извещателей), высота обслуживания 6 метров. В комплекте: Testifire 2000-001 Устройство для проверки дымовых и тепловых извещателей - 1 шт., Testifire TS3-001 Капсула дыма - 1 шт., Testifire TC3-001 Капсула газа (CO)- 1 шт., Solo 100-001 Штанга длиной 4,5 метра - 1 шт., Solo 200-001 Устройство для снятия и установки извещателей - 1 шт., Solo 610-001 Сумка для хранения и переноски оборудования - 1 шт., SOLO 727-001 Зарядное устройство - 1 шт., Solo 770-001 Аккумуляторная батарея - 2 шт. | Detectortesters | руб./компл | 724566.56
| TESTIFIRE 9201-001 | Комплекте беспроводный для капсульного тестирования и снятия дымовых, тепловых и газовых извещателей, применяется совместно с капсулами Testifire TS3-001 (для дымовых извещателей) Testifire TC3-001(для газовых извещателей), высота обслуживания 9 метров. В комплекте: Testifire 2000-001 Устройство для проверки дымовых и тепловых извещателей - 1 шт., Testifire TS3-001 Капсула дыма - 1 шт., Testifire TC3-001 Капсула газа (CO)- 1 шт., Solo 100-001 Штанга длиной 4,5 метра - 1 шт., Solo 101-001 Штанга длиной 1,13 метров - 3 шт., Solo 200-001 Устройство для снятия и установки извещателей - 1 шт., Solo 610-001 Сумка для хранения и переноски оборудования - 1 шт., SOLO 727-001 Зарядное устройство - 1 шт., Solo 770-001 Аккумуляторная батарея - 2 шт. | Detectortesters | руб./компл | 803224.98
| TESTIFIRE TC3-001 | Капсула CO для проверки газовых извещателей | Detectortesters | руб./шт | 14636
| TESTIFIRE TS3-001 | Капсула дыма для проверки дымовых извещателей | Detectortesters | руб./шт | 14636
| URBAN 2001-1-001 | URBAN Комплект для тестирования детекторов дыма, тепла и СО на высоте до 5 м. Комплектация: TESTIFIRE 2000 Головное устройство для тестирования детекторов дыма, тепла и СО, TS3 Капсула дыма, TC3 Капсула СО, SOLO 110 4-хсекционная телескопическая штанга, 1,75 м, SOLO 111 Удлинительная штанга, 0,5 м - 3 шт., SOLO 611 Рюкзак для переноски/хранения тестовых устройств с чехлом SOLO 612 для штанг, SOLO 770 Аккумуляторная батарея NiMH, SOLO 727 Зарядное устройство для SOLO 770 | Detectortesters | руб./шт | 741248.94
| Адаптер для универсального съемника и теплового тестера | Адаптер для использование универсального съемника и универсального тестера с телескопическими штангами ДИП34, длина 260 мм, вес 200 г. | dip34 | руб./шт | 4850
| Комплект для проверки и обслуживания дымовых извещателей BOLID, 1,7-4,5 метра | Комплект для проверки и обслуживания дымовых извещателей BOLID содержит: устройство для тестирования извещателей; штанга телескопическая 1,7…4,5 м; аэрозоль для проверки дымовых извещателей ТДИП 405-01, 405 мл; съёмник с фиксаторами для пожарных датчиков BOLID (ДИП-34А, С2000-ИП); съёмник для пожарных датчиков BOLID ДИП-31; чехол для штанги; сумка для съемников; сумка для тестера | dip34 | руб./компл | 72184
| Комплект для проверки и обслуживания дымовых извещателей BOLID, 1,8-9,0 метров | Комплект для проверки и обслуживания дымовых извещателей BOLID содержит: устройство для тестирования извещателей; штанга телескопическая 1,8…9 м; аэрозоль для проверки дымовых извещателей ТДИП 405-01, 405 мл; съёмник с фиксаторами для пожарных датчиков BOLID (ДИП-34А, С2000-ИП); съёмник для пожарных датчиков BOLID ДИП-31; чехол для штанги; сумка для съемников; сумка для тестера | dip34 | руб./компл | 112084
| Комплект для проверки и обслуживания дымовых извещателей BOLID, 2-12 метров | Комплект для проверки и обслуживания дымовых извещателей BOLID содержит: устройство для тестирования извещателей; штанга телескопическая 2…12 м; аэрозоль для проверки дымовых извещателей ТДИП 405-01, 405 мл; съёмник с фиксаторами для пожарных датчиков BOLID (ДИП-34А, С2000-ИП); съёмник для пожарных датчиков BOLID ДИП-31; чехол для штанги; сумка для съемников; сумка для тестера | dip34 | руб./компл | 128084
| Комплект для проверки и обслуживания дымовых извещателей BOLID+RUBEZH, 1,7-4,5 метра | Комплект для проверки и обслуживания дымовых извещателей BOLID+RUBEZH содержит: устройство для тестирования извещателей; штанга телескопическая 1,7…4,5 м; аэрозоль для проверки дымовых извещателей ТДИП 405-01, 405 мл; съёмник для пожарных датчиков RUBEZH ИП212-141; съёмник для пожарных датчиков RUBEZH прот. R1; съёмник для пожарных датчиков RUBEZH прот. R3; съёмник для пожарных датчиков BOLID с фиксаторами; съёмник для пожарных датчиков BOLID ДИП-31; сумка для съемников - 2 шт.; сумка для тестера; чехол для штанги | dip34 | руб./компл | 94584
| Комплект для проверки и обслуживания дымовых извещателей BOLID+RUBEZH, 1,8-9,0 метров | Комплект для проверки и обслуживания дымовых извещателей BOLID+RUBEZH содержит: устройство для тестирования извещателей; штанга телескопическая 1,8…9 м; аэрозоль для проверки дымовых извещателей ТДИП 405-01, 405 мл; съёмник для пожарных датчиков RUBEZH ИП212-141; съёмник для пожарных датчиков RUBEZH прот. R1; съёмник для пожарных датчиков RUBEZH прот. R3; съёмник для пожарных датчиков BOLID с фиксаторами; съёмник для пожарных датчиков BOLID ДИП-31; сумка для съемников - 2 шт.; сумка для тестера; чехол для штанги | dip34 | руб./компл | 134484
| Комплект для проверки и обслуживания дымовых извещателей BOLID+RUBEZH, 2-12 метров | Комплект для проверки и обслуживания дымовых извещателей BOLID+RUBEZH содержит: устройство для тестирования извещателей; штанга телескопическая 2…12 м; аэрозоль для проверки дымовых извещателей ТДИП 405-01, 405 мл; съёмник для пожарных датчиков RUBEZH ИП212-141; съёмник для пожарных датчиков RUBEZH прот. R1; съёмник для пожарных датчиков RUBEZH прот. R3; съёмник для пожарных датчиков BOLID с фиксаторами; съёмник для пожарных датчиков BOLID ДИП-31; сумка для съемников - 2 шт.; сумка для тестера; чехол для штанги | dip34 | руб./компл | 150484
| Комплект для проверки и обслуживания дымовых извещателей RUBEZH, 1,7-4,5 метра | Комплект для проверки и обслуживания дымовых извещателей RUBEZH содержит: устройство для тестирования извещателей; штанга телескопическая 1,7…4,5 м; аэрозоль для проверки дымовых извещателей ТДИП 405-01, 405 мл; съёмник для пожарных датчиков RUBEZH ИП212-141; съёмник для пожарных датчиков RUBEZH прот. R1; съёмник для пожарных датчиков RUBEZH прот. R3; сумка для съемников; сумка для тестера; чехол для штанги | dip34 | руб./компл | 77654
| Комплект для проверки и обслуживания дымовых извещателей RUBEZH, 1,8-9,0 метров | Комплект для проверки и обслуживания дымовых извещателей RUBEZH содержит: устройство для тестирования извещателей - 1 шт.; штанга телескопическая 1,8…9 м - 1 шт.; аэрозоль для проверки дымовых извещателей ТДИП 405-01, 405 мл - 1 шт.; съёмник для пожарных датчиков RUBEZH ИП212-141 - 1 шт.; съёмник для пожарных датчиков RUBEZH прот. R1 - 1 шт.; съёмник для пожарных датчиков RUBEZH прот. R3 - 1 шт.; сумка для съемников - 1 шт.; сумка для тестера - 1 шт.; чехол для штанги - 1 шт. | dip34 | руб./компл | 117554
| Комплект для проверки и обслуживания дымовых извещателей RUBEZH, 2-12 метров | Комплект для проверки и обслуживания дымовых извещателей RUBEZH содержит: устройство для тестирования извещателей; штанга телескопическая 2…12 м; аэрозоль для проверки дымовых извещателей ТДИП 405-01, 405 мл; съёмник для пожарных датчиков RUBEZH ИП212-141; съёмник для пожарных датчиков RUBEZH прот. R1; съёмник для пожарных датчиков RUBEZH прот. R3; сумка для съемников; сумка для тестера; чехол для штанги | dip34 | руб./компл | 133554
| Комплект для проверки и обслуживания дымовых извещателей Стрелец, 1,7-4,5 метра | Комплект для проверки и обслуживания дымовых извещателей Стрелец содержит: устройство для тестирования извещателей; штанга телескопическая 1,7…4,5 м; аэрозоль для проверки дымовых извещателей ТДИП 405-01, 405 мл; съёмник для пожарных датчиков Аврора-ДСР; съёмник для пожарных датчиков Аврора-Д-ПРО; съёмник для пожарных датчиков Аврора-ДО-ПРО; сумка для съемников; сумка для тестера; чехол для штанги | dip34 | руб./компл | 77654
| Комплект для проверки и обслуживания дымовых извещателей Стрелец, 1,8-9,0 метров | Комплект для проверки и обслуживания дымовых извещателей Стрелец содержит: устройство для тестирования извещателей; штанга телескопическая 1,8…9 м; аэрозоль для проверки дымовых извещателей ТДИП 405-01, 405 мл; съёмник для пожарных датчиков Аврора-ДСР; съёмник для пожарных датчиков Аврора-Д-ПРО; съёмник для пожарных датчиков Аврора-ДО-ПРО; сумка для съемников; сумка для тестера; чехол для штанги | dip34 | руб./компл | 117554
| Комплект для проверки и обслуживания дымовых извещателей Стрелец, 2-12 метров | Комплект для проверки и обслуживания дымовых извещателей Стрелец содержит: устройство для тестирования извещателей; штанга телескопическая 2…12 м; аэрозоль для проверки дымовых извещателей ТДИП 405-01, 405 мл; съёмник для пожарных датчиков Аврора-ДСР; съёмник для пожарных датчиков Аврора-Д-ПРО; съёмник для пожарных датчиков Аврора-ДО-ПРО; сумка для съемников; сумка для тестера; чехол для штанги | dip34 | руб./компл | 133554
| Комплект для проверки тепловых и дымовых извещателей | Универсальный тестер для проверки работы дымовых и тепловых пожарных извещателей различных типов, смонтированных на потолке, без необходимости проведения работ на высоте, без применения лестниц, стремянок, лесов и т.п. Применяется для извещателей, закреплённых на любой основе. Комплект поставки: чемодан - 1 шт.; универсальный тестер(тепло+дым)- 1 шт.; зарядное устройство - 1 шт.; отвертка - 1 шт.; шприц с иглой - 1 шт.; дымообразующая жидкость - 1 флакон. | dip34 | руб./компл | 120900
| Комплект для проверки тепловых и дымовых извещателей с переходником на штангу | Универсальный тестер для проверки работы дымовых и тепловых пожарных извещателей различных типов, смонтированных на потолке, без необходимости проведения работ на высоте, без применения лестниц, стремянок, лесов и т.п. Применяется для извещателей, закреплённых на любой основе. Комплект поставки: чемодан - 1 шт.; универсальный тестер(тепло+дым)- 1 шт.; зарядное устройство - 1 шт.; отвертка - 1 шт.; шприц с иглой - 1 шт.; дымообразующая жидкость - 1 флакон, переходник на штангу - 1 шт. | dip34 | руб./компл | 125750
| Комплект для проверки тепловых и дымовых извещателей с переходником на штангу и штангой 1,6м | Универсальный тестер для проверки работы дымовых и тепловых пожарных извещателей различных типов, смонтированных на потолке, без необходимости проведения работ на высоте, без применения лестниц, стремянок, лесов и т.п. Применяется для извещателей, закреплённых на любой основе. Комплект поставки: чемодан - 1 шт.; универсальный тестер(тепло+дым)- 1 шт.; зарядное устройство - 1 шт.; отвертка - 1 шт.; шприц с иглой - 1 шт.; дымообразующая жидкость - 1 флакон, переходник на штангу - 1 шт., штанга длиной 1.6 м - 1 шт. | dip34 | руб./компл | 132950
| Комплект для проверки тепловых и дымовых извещателей с переходником на штангу и штангой 12м | Универсальный тестер для проверки работы дымовых и тепловых пожарных извещателей различных типов, смонтированных на потолке, без необходимости проведения работ на высоте, без применения лестниц, стремянок, лесов и т.п. Применяется для извещателей, закреплённых на любой основе. Комплект поставки: чемодан - 1 шт.; универсальный тестер(тепло+дым)- 1 шт.; зарядное устройство - 1 шт.; отвертка - 1 шт.; шприц с иглой - 1 шт.; дымообразующая жидкость - 1 флакон, переходник на штангу - 1 шт., штанга сборная суммарной длиной 12 м - 1 шт. | dip34 | руб./компл | 191250
| Комплект для проверки тепловых и дымовых извещателей с переходником на штангу и штангой 3м | Универсальный тестер для проверки работы дымовых и тепловых пожарных извещателей различных типов, смонтированных на потолке, без необходимости проведения работ на высоте, без применения лестниц, стремянок, лесов и т.п. Применяется для извещателей, закреплённых на любой основе. Комплект поставки: чемодан - 1 шт.; универсальный тестер(тепло+дым)- 1 шт.; зарядное устройство - 1 шт.; отвертка - 1 шт.; шприц с иглой - 1 шт.; дымообразующая жидкость - 1 флакон, переходник на штангу - 1 шт., штанга сборная суммарной длиной 3 м - 1 шт. | dip34 | руб./компл | 135350
| Комплект для проверки тепловых и дымовых извещателей с переходником на штангу и штангой 4,5м | Универсальный тестер для проверки работы дымовых и тепловых пожарных извещателей различных типов, смонтированных на потолке, без необходимости проведения работ на высоте, без применения лестниц, стремянок, лесов и т.п. Применяется для извещателей, закреплённых на любой основе. Комплект поставки: чемодан - 1 шт.; универсальный тестер(тепло+дым)- 1 шт.; зарядное устройство - 1 шт.; отвертка - 1 шт.; шприц с иглой - 1 шт.; дымообразующая жидкость - 1 флакон, переходник на штангу - 1 шт., штанга сборная суммарной длиной 4,5 м - 1 шт. | dip34 | руб./компл | 135350
| Комплект для проверки тепловых и дымовых извещателей с переходником на штангу и штангой 9м | Универсальный тестер для проверки работы дымовых и тепловых пожарных извещателей различных типов, смонтированных на потолке, без необходимости проведения работ на высоте, без применения лестниц, стремянок, лесов и т.п. Применяется для извещателей, закреплённых на любой основе. Комплект поставки: чемодан - 1 шт.; универсальный тестер(тепло+дым)- 1 шт.; зарядное устройство - 1 шт.; отвертка - 1 шт.; шприц с иглой - 1 шт.; дымообразующая жидкость - 1 флакон, переходник на штангу - 1 шт., штанга сборная суммарной длиной 9 м - 1 шт. | dip34 | руб./компл | 175250
| Комплект для тестирования дымовых извещателей, 1,7-4,5 метра | Комплект для тестирования дымовых извещателей содержит: устройство для тестирования извещателей; штанга телескопическая 1,7…4,5 м; аэрозоль для проверки дымовых извещателей ТДИП 405-01, 405 мл; сумка для тестера; чехол для штанги | dip34 | руб./компл | 55254
| Комплект для тестирования дымовых извещателей, 1,8-9,0 метров | Комплект для тестирования дымовых извещателей содержит: устройство для тестирования извещателей; штанга телескопическая 1,8…9 м; аэрозоль для проверки дымовых извещателей ТДИП 405-01, 405 мл; сумка для тестера; чехол для штанги | dip34 | руб./компл | 95154
| Комплект для тестирования дымовых извещателей, 2-12 метров | Комплект для тестирования дымовых извещателей содержит: устройство для тестирования извещателей; штанга телескопическая 2…12 м; аэрозоль для проверки дымовых извещателей ТДИП 405-01, 405 мл; сумка для тестера; чехол для штанги | dip34 | руб./компл | 111154
| Переходник на оборудование SOLO | Адаптер для использование штанг ДИП34 с оборудованием SOLO | dip34 | руб./шт | 4650
| Переходник на оборудование SOLO удлиненный | Адаптер для использование штанг ДИП34 с оборудованием SOLO. Подходит для использования беспроводных тестеров, у которых батарея помещается внутрь адаптера. | dip34 | руб./шт | 4650
| Переходник на штангу SOLO | Адаптер для использование штанг SOLO с оборудованием ДИП34 | dip34 | руб./шт | 4650
| Расширенный комплект для проверки и обслуживания дымовых извещателей, 1,7-4,5 метра | Расширенный комплект для проверки и обслуживания дымовых извещателей содержит: устройство для тестирования извещателей; штанга телескопическая 1,7…4,5 м; аэрозоль для проверки дымовых извещателей ТДИП 405-01, 405 мл. - 10 шт; съёмник для пожарных датчиков RUBEZH ИП212-141; съёмник для пожарных датчиков RUBEZH прот. R1; съёмник для пожарных датчиков RUBEZH прот. R3; съёмник с фиксаторами для пожарных датчиков BOLID (ДИП-34А, С2000-ИП); съёмник для пожарных датчиков BOLID ДИП-31; съёмник для пожарных датчиков Аврора-ДСР; съёмник для пожарных датчиков Аврора-Д-ПРО; съёмник для пожарных датчиков Аврора-ДО-ПРО; сумка для съемников - 3 шт.; сумка для тестера; чехол для штанги | dip34 | руб./компл | 152300
| Расширенный комплект для проверки и обслуживания дымовых извещателей, 1,8-9,0 метров | Расширенный комплект для проверки и обслуживания дымовых извещателей содержит: устройство для тестирования извещателей; штанга телескопическая 1,8…9 м; аэрозоль для проверки дымовых извещателей ТДИП 405-01, 405 мл. - 10 шт; съёмник для пожарных датчиков RUBEZH ИП212-141; съёмник для пожарных датчиков RUBEZH прот. R1; съёмник для пожарных датчиков RUBEZH прот. R3; съёмник с фиксаторами для пожарных датчиков BOLID (ДИП-34А, С2000-ИП); съёмник для пожарных датчиков BOLID ДИП-31; съёмник для пожарных датчиков Аврора-ДСР; съёмник для пожарных датчиков Аврора-Д-ПРО; съёмник для пожарных датчиков Аврора-ДО-ПРО; сумка для съемников - 3 шт.; сумка для тестера; чехол для штанги | dip34 | руб./компл | 192200
| Расширенный комплект для проверки и обслуживания дымовых извещателей, 2-12 метров | Расширенный комплект для проверки и обслуживания дымовых извещателей содержит: устройство для тестирования извещателей; штанга телескопическая 2…12 м; аэрозоль для проверки дымовых извещателей ТДИП 405-01, 405 мл. - 10 шт; съёмник для пожарных датчиков RUBEZH ИП212-141; съёмник для пожарных датчиков RUBEZH прот. R1; съёмник для пожарных датчиков RUBEZH прот. R3; съёмник с фиксаторами для пожарных датчиков BOLID (ДИП-34А, С2000-ИП); съёмник для пожарных датчиков BOLID ДИП-31; съёмник для пожарных датчиков Аврора-ДСР; съёмник для пожарных датчиков Аврора-Д-ПРО; съёмник для пожарных датчиков Аврора-ДО-ПРО; сумка для съемников - 3 шт.; сумка для тестера; чехол для штанги | dip34 | руб./компл | 208200
| СД-1 | Универсальный съёмник для демонтажа/монтажа пожарных и охранных извещателей установленных на потолке на высоте до 3,5…4 м, прорезиненные захваты, штанга длиной 1.5 м, t-раб. -25…+55°C | FireDetectors | руб./шт | 10000
| Сумка для хранения и переноски съемников | Сумка для хранения и переноски съемников пожарных извещателей, чёрная, ткань оксфорд, габ.размер (ДхШхВ) 340х100х140 мм, вес: 250 г | dip34 | руб./шт | 5990
| Сумка для хранения и переноски тестера | Сумка для хранения и переноски устройства для тестирования пожарных извещателей, чёрная, ткань оксфорд, габ.размер (ДхШхВ) 340х150х140 мм, вес: 250 г | dip34 | руб./шт | 5990
| Съемник для пожарных датчиков BOLID ДИП-31 | Съёмник для дымовых датчиков/извещателей BOLID ДИП-31(ИП 212-31), Teracom TSS8030R. В комплекте съёмник без штанги. | dip34 | руб./шт | 5470
| Съемник для пожарных датчиков BOLID ДИП-34А | Съёмник для дымовых датчиков/извещателей BOLID ДИП-34А. Внимание данный съемник не подходит для датчиков, которые туго входят в базу. У съемника нет фиксаторов датчика. В комплекте съёмник без штанги. | dip34 | руб./шт | 5470
| Съемник для пожарных датчиков BOLID ДИП-34А в старом корпусе | Съёмник для дымовых датчиков/извещателей BOLID ДИП-34А в старом корпусе. В комплекте съёмник без штанги. | dip34 | руб./шт | 5470
| Съемник для пожарных датчиков BOLID ДИП-34А с фиксаторами | Съёмник для дымовых датчиков/извещателей BOLID ДИП-34А с фиксаторами. Фиксаторы позволяют извлечь датчик, даже если он застревает в базе. В комплекте съёмник без штанги. | dip34 | руб./шт | 5470
| Съемник для пожарных датчиков RUBEZH ИП212-141 | Съёмник для дымовых датчиков/извещателей ИП212-141, ИП212-112, ИП212-142, ИП212-141М. В комплекте съёмник без штанги. | dip34 | руб./шт | 5470
| Съемник для пожарных датчиков RUBEZH ИП212-41М | Съёмник для дымовых датчиков/извещателей ИП212-41М. В комплекте съёмник без штанги. | dip34 | руб./шт | 5470
| Съемник для пожарных датчиков RUBEZH прот. R1 | Съёмник для дымовых датчиков/извещателей ИП 212/101-64-PR, ИП 101-29-PR, ИП 212-45, ИП212-50, ИП 212-64, ИП 212-50М, ИП 212-50М2. В комплекте съёмник без штанги. | dip34 | руб./шт | 5470
| Съемник для пожарных датчиков RUBEZH прот. R3 | Съёмник для дымовых датчиков/извещателей ИП 212-64 ПРОТ.R3, ИП 212/101-64-PR ПРОТ.R3, ИП 101-29-PR ПРОТ.R3. В комплекте съёмник без штанги. | dip34 | руб./шт | 5470
| Съемник для пожарных датчиков RUBEZH протокол R2 | Съёмник для дымовых датчиков/извещателей RUBEZH ИП 212-149 ПРОТ.R2. В комплекте съёмник без штанги. | dip34 | руб./шт | 5470
| Съемник для пожарных датчиков Аврора-ДО-ПРО | Съёмник для дымовых датчиков/извещателей ИП 212-3/7 Аврора-ДО-ПРО. В комплекте съёмник без штанги. | dip34 | руб./шт | 5470
| Съемник для пожарных датчиков Аврора-ДСР ИП21210-3/2 | Съёмник для дымовых датчиков/извещателей ИП 21210-3/2 АВРОРА-ДСР СТРЕЛЕЦ, ИП 21210-3/2 АВРОРА-ДСР, Аврора-ДИ ИП 212-82/1, Аврора-ДИ исп.2 ИП 212-82/2, Аврора-ТИ ИП 101-80/1-А1, Аврора-ТИ исп.2 ИП 101-80/2-А1, Аврора-ТИ-В ИП 101-80/1-В, Аврора-ТИ-В исп.2 ИП 101-80/2-В, Аврора-ДТИ ИП 212/101-80/1-А1, Аврора-ДТИ исп.2 ИП 212/101-80/2-А1, Аврора-ТН-В ИП 101-78-В, Аврора-ДТН ИП 212/101-78-А1, Аврора-ДН ИП 212-78, Аврора-ТН ИП 101-78-А1. В комплекте съёмник без штанги. | dip34 | руб./шт | 5470
| Съемник для пожарных датчиков АРТОН ИП212-01 (ИПД-3.1М) | Съёмник для дымовых датчиков/извещателей ИП212-01 ИПД-3.1М, ИПД-3.2М, СПД-3.2М. В комплекте съёмник без штанги. | dip34 | руб./шт | 5470
| Съемник для пожарных датчиков ИП 212-155 Аврора-Д-ПРО | Съёмник для дымовых датчиков/извещателей ИП 212-155 Аврора-Д-ПРО. В комплекте съёмник без штанги. | dip34 | руб./шт | 5470
| Съемник для пожарных датчиков ИП 212-18 ИБ (ИД-2 ИБ) | Съёмник для дымовых датчиков/извещателей ИП 212-18 ИБ (ИД-2 ИБ). В комплекте съёмник без штанги. | dip34 | руб./шт | 5470
| Съемник для пожарных датчиков ИП 212-18 ИБ (ИД-2 ИБ) в новом корпусе | Съёмник для дымовых датчиков/извещателей ИП 212-18 ИБ (ИД-2 ИБ) в новом корпусе. В комплекте съёмник без штанги. | dip34 | руб./шт | 5470
| Съемник для пожарных датчиков ИП 212-44 (ДИП-44) | Съёмник для дымовых датчиков/извещателей ИП212-44 (ДИП-44), ИП 212-44СВ (ДИП-44СВ), ИП 212-43, ИП 212-43М, ИП 212-43А, ИП 212-43АМ, ИП 212-43АМК, ИП 212-43АМК1, ИП 212-43МК, ИП 212-43МК1.. В комплекте съёмник без штанги. | dip34 | руб./шт | 5470
| Съемник для пожарных датчиков RUBEZH ИП212-87 | Съёмник для дымовых датчиков/извещателей RUBEZH: ИП212-87, ИП212-95, ИП212-187; габ.размеры (ДхШхВ) 190х130х110 мм, вес 300 г. Без штанги | dip34 | руб./шт | 5470
| Съемник для пожарных датчиков АСТРА | Съёмник для дымовых датчиков/извещателей ТЕКО: Астра-А, Астра-42А ИП212-13, Астра-43А ИП 101-02-А1R, Астра-РИ-М, Астра-421, Астра-Z-4245; габ.размеры (ДхШхВ) 190х130х110 мм, вес 300 г. Без штанги | dip34 | руб./шт | 5470
| Съемник для пожарных датчиков АСТРА-421 ИСП. РК | Съёмник для дымовых датчиков/извещателей ТЕКО: Астра-421 исп. РК; габ.размеры (ДхШхВ) 190х130х110 мм, вес 300 г. Без штанги | dip34 | руб./шт | 5470
| Съемник для пожарных датчиков РИТМ ИП-212-05 RSD1 | Съёмник для дымовых датчиков/извещателей Ритм: ИП-212-05 «RSD1»; габ.размеры (ДхШхВ) 190х130х110 мм, вес 300 г. Без штанги | dip34 | руб./шт | 5470
| Съемник для пожарных датчиков ЮНИТЕСТ | Съёмник для дымовых датчиков/извещателей Юнитест: МАКС-ДИП (ИП 212-108 МАКС), МАКС-ДИП исп.РЛ (ИП 212-108 МАКС исп.РЛ), МАКС-Т (ИП 101-50 МАКС), МАКС-СО (ИП 435-7 МАКС), А16-ДИП (ИП 212-108), А16-ИПТ (ИП 101-50), А16-ИПГ (ИП 435-7); габ.размеры (ДхШхВ) 190х130х110 мм, вес 300 г. Без штанги | dip34 | руб./шт | 5470
| Съемник для пожарных датчиков ЮНИТЕСТ с фиксаторами | Съёмник для дымовых датчиков/извещателей Юнитест: МАКС-ДИП (ИП 212-108 МАКС), МАКС-ДИП исп.РЛ (ИП 212-108 МАКС исп.РЛ), МАКС-Т (ИП 101-50 МАКС), МАКС-СО (ИП 435-7 МАКС), А16-ДИП (ИП 212-108), А16-ИПТ (ИП 101-50), А16-ИПГ (ИП 435-7); габ.размеры (ДхШхВ) 190х130х110 мм, вес 300 г. Без штанги | dip34 | руб./шт | 5470
| ТА 01(б), 335 мл | Аэрозоль для проверки дымовых извещателей; негорючий, для ручного распыления, обеспечивает до 330 тестов, совместим с диспенсерами и устройствами распыления типа «Solo»™ 330/332 Aerosol Dispenser, объем баллона 335 мл, 52х52х205 мм | Гефест | руб./шт | 2149
| ТА 01(м), 140 мл | Аэрозоль для проверки дымовых извещателей; негорючий, для ручного распыления, обеспечивает до 135 тестов, совместим с диспенсерами и устройствами распыления типа «Solo»™ 330/332 Aerosol Dispenser, объем баллона 140 мл, 515х230х155 мм | Гефест | руб./шт | 1446
| ТА-01(с), 210 мл | Аэрозоль для проверки дымовых извещателей; негорючий, для ручного распыления, обеспечивает до 200 тестов, совместим с диспенсерами и устройствами распыления типа «Solo»™ 330/332 Aerosol Dispenser, объем баллона 210 мл, габ.размеры Ø52х145 мм | Гефест | руб./шт | 1531
| ТДИП 140-01 | Аэрозоль для проверки дымовых извещателей; расстояние распыления 0.3...1.2 м; t-раб.-5...+50°C, 45x45x140 мм, 140 мл | Тюменские Аэрозоли | руб./шт | 2266.7
| ТДИП 210-01 | Аэрозоль для проверки дымовых извещателей; расстояние распыления 0.3...1.2 м; t-раб.-5...+50°C, 52x52x145 мм, 210 мл | Тюменские Аэрозоли | руб./шт | 2237.5
| ТДИП 345-01 (с активатором вертикального распыления) | Аэрозоль для проверки дымовых извещателей; расстояние распыления 4…4.5 м; t-раб.-5...+50°C, 52х52х205 мм, 345 мл | Тюменские Аэрозоли | руб./шт | 3776.9
| ТДИП 405-01 | Аэрозоль для проверки дымовых извещателей; расстояние распыления 0.3...1.2 м; t-раб.-5...+50°C, 65x65x168 мм, 405 мл | Тюменские Аэрозоли | руб./шт | 4009.1
| Удлинительная штанга 1.13м | Удлинительная штанга 1.13м, аналог SOLO 101-001, совместима со штангами SOLO | dip34 | руб./шт | 18550
| УПД-1 Базовый комплект | Устройство проверки дымовых датчиков в комплекте: УПД (Д) -1 шт, Рычаг в комплекте с катушкой - 1 шт.; Штанга телескопическая 1.5…3 м - 1 шт.; Хомут металлический - 2 шт.; Стяжка нейлоновая - 2 шт. | FireDetectors | руб./компл | 15000
| УПД-2 Базовый комплект | Устройство проверки дымовых датчиков в комплекте: УПД (Д) -1 шт, Рычаг в комплекте с катушкой - 1 шт.; Штанга телескопическая 1.5…3 м - 1 шт.; Хомут металлический - 2 шт.; Стяжка нейлоновая - 2 шт. | FireDetectors | руб./компл | 20000
| Универсальный съёмник пожарных извещателей | Универсальный съемник для снятия и установки пожарных датчиков. Комплект поставки: устройство захвата - 1 шт; зубчатый захват - 3 шт; вертикальный захват - 3 шт; магнитная подкладка - 3 шт; ключ для регулировки крутящего момента - 1 шт; адаптер для использования с телескопическими штангами ДИП34 - 1 шт. | dip34 | руб./компл | 27420
| Универсальный съёмник пожарных извещателей, штанга телескопическая, 2х секционная 1.0-1.6 метра | Универсальный съемник для снятия и установки пожарных датчиков. Комплект поставки: устройство захвата - 1 шт; зубчатый захват - 3 шт; вертикальный захват - 3 шт; магнитная подкладка - 3 шт; ключ для регулировки крутящего момента - 1 шт; адаптер для использования с телескопическими штангами ДИП34 - 1 шт; штанга телескопическая, 2х секционная 1.0-1.6 метра - 1 шт; | dip34 | руб./компл | 34620
| Универсальный съёмник пожарных извещателей, штанга телескопическая, 2х секционная 1.0-1.6 метра, чехол для переноски и хранения штанги 1,6 м | Универсальный съемник для снятия и установки пожарных датчиков. Комплект поставки: устройство захвата - 1 шт; зубчатый захват - 3 шт; вертикальный захват - 3 шт; магнитная подкладка - 3 шт; ключ для регулировки крутящего момента - 1 шт; адаптер для использования с телескопическими штангами ДИП34 - 1 шт; штанга телескопическая, 2х секционная 1.0-1.6 метра - 1 шт; чехол для переноски и хранения штанги 1.6 м - 1 шт; | dip34 | руб./компл | 46600
| Универсальный съёмник пожарных извещателей, штанга телескопическая, 2х секционная 1.7-3.0 метра | Универсальный съемник для снятия и установки пожарных датчиков. Комплект поставки: устройство захвата - 1 шт; зубчатый захват - 3 шт; вертикальный захват - 3 шт; магнитная подкладка - 3 шт; ключ для регулировки крутящего момента - 1 шт; адаптер для использования с телескопическими штангами ДИП34 - 1 шт; штанга телескопическая, 2х секционная 1.7-3.0 метра - 1 шт; | dip34 | руб./компл | 37020
| Универсальный съёмник пожарных извещателей, штанга телескопическая, 2х секционная 1.7-3.0 метра, чехол для переноски и хранения штанги 3 м | Универсальный съемник для снятия и установки пожарных датчиков. Комплект поставки: устройство захвата - 1 шт; зубчатый захват - 3 шт; вертикальный захват - 3 шт; магнитная подкладка - 3 шт; ключ для регулировки крутящего момента - 1 шт; адаптер для использования с телескопическими штангами ДИП34 - 1 шт; штанга телескопическая, 2х секционная 1.7-3.0 метра - 1 шт; чехол для переноски и хранения штанги 3 м, 4,5 м - 1 шт; | dip34 | руб./компл | 49000
| Универсальный съёмник пожарных извещателей, штанга телескопическая, 3х секционная 1.7-4.5 метра | Универсальный съемник для снятия и установки пожарных датчиков. Комплект поставки: устройство захвата - 1 шт; зубчатый захват - 3 шт; вертикальный захват - 3 шт; магнитная подкладка - 3 шт; ключ для регулировки крутящего момента - 1 шт; адаптер для использования с телескопическими штангами ДИП34 - 1 шт; штанга телескопическая, 3х секционная 1.7-4.5 метра - 1 шт; | dip34 | руб./компл | 37020
| Универсальный съёмник пожарных извещателей, штанга телескопическая, 3х секционная 1.7-4.5 метра, чехол для переноски и хранения штанги 4.5 м | Универсальный съемник для снятия и установки пожарных датчиков. Комплект поставки: устройство захвата - 1 шт; зубчатый захват - 3 шт; вертикальный захват - 3 шт; магнитная подкладка - 3 шт; ключ для регулировки крутящего момента - 1 шт; адаптер для использования с телескопическими штангами ДИП34 - 1 шт; штанга телескопическая, 2х секционная 1.7-3.0 метра - 1 шт; чехол для переноски и хранения штанги 3 м, 4,5 м - 1 шт; | dip34 | руб./компл | 49000
| Универсальный съёмник пожарных извещателей, штанга телескопическая, 6-ти секционная 1.8-9 метров | Универсальный съемник для снятия и установки пожарных датчиков. Комплект поставки: устройство захвата - 1 шт; зубчатый захват - 3 шт; вертикальный захват - 3 шт; магнитная подкладка - 3 шт; ключ для регулировки крутящего момента - 1 шт; адаптер для использования с телескопическими штангами ДИП34 - 1 шт; штанга телескопическая, 6-ти секционная 1.8-9 метров - 1 шт; | dip34 | руб./компл | 76920
| Универсальный съёмник пожарных извещателей, штанга телескопическая, 6-ти секционная 1.8-9 метров, чехол для переноски и хранения штанги 12м | Универсальный съемник для снятия и установки пожарных датчиков. Комплект поставки: устройство захвата - 1 шт; зубчатый захват - 3 шт; вертикальный захват - 3 шт; магнитная подкладка - 3 шт; ключ для регулировки крутящего момента - 1 шт; адаптер для использования с телескопическими штангами ДИП34 - 1 шт; штанга телескопическая, 6-ти секционная 1.8-9 метров - 1 шт; чехол для переноски и хранения штанги 9м, 12м - 1 шт; | dip34 | руб./компл | 88900
| Универсальный съёмник пожарных извещателей, штанга телескопическая, 8-ми секционная 2.0-12 метров | Универсальный съемник для снятия и установки пожарных датчиков. Комплект поставки: устройство захвата - 1 шт; зубчатый захват - 3 шт; вертикальный захват - 3 шт; магнитная подкладка - 3 шт; ключ для регулировки крутящего момента - 1 шт; адаптер для использования с телескопическими штангами ДИП34 - 1 шт; штанга телескопическая, 8-ми секционная 2.0-12 метров - 1 шт; | dip34 | руб./компл | 92920
| Универсальный съёмник пожарных извещателей, штанга телескопическая, 8-ми секционная 2.0-12 метров, чехол для переноски и хранения штанги 12м | Универсальный съемник для снятия и установки пожарных датчиков. Комплект поставки: устройство захвата - 1 шт; зубчатый захват - 3 шт; вертикальный захват - 3 шт; магнитная подкладка - 3 шт; ключ для регулировки крутящего момента - 1 шт; адаптер для использования с телескопическими штангами ДИП34 - 1 шт; штанга телескопическая, 6-ти секционная 1.8-9 метров - 1 шт; чехол для переноски и хранения штанги 9м, 12м - 1 шт; | dip34 | руб./компл | 104900
| УПД-1.1 Расширенный комплект | Устройство проверки дымовых датчиков в комплекте: УПД (Д) -1 шт, Рычаг в комплекте с катушкой - 1 шт.; Штанга телескопическая 1.5…3 м - 1 шт.; Хомут металлический - 2 шт.; Стяжка нейлоновая - 2 шт.; Вставка под баллон 140 мл - 1 шт.; Вставка под баллон 210 мл - 1 шт. | FireDetectors | руб./компл | 17000
| УПД-2.1 Расширенный комплект | Устройство проверки дымовых датчиков в комплекте: УПД (Д) -1 шт, Рычаг в комплекте с катушкой - 1 шт.; Штанга телескопическая 1.5…3 м - 1 шт.; Хомут металлический - 2 шт.; Стяжка нейлоновая - 2 шт.; Вставка под баллон 140 мл - 1 шт.; Вставка под баллон 210 мл - 1 шт. | FireDetectors | руб./компл | 22000
| Устройство для тестирования извещателей под аэрозоль ТДИП 210-01 | Устройство для тестирования точечных дымовых извещателей, для аэрозолей Nabakem Smokey 911 180мл; 190х130х110 мм. Совместим с ТДИП 210-01 (Тюменские Аэрозоли), ТА-01(с) 210 мл (Гефест, СПб) | dip34 | руб./шт | 29750
| Устройство для тестирования извещателей под аэрозоль SOLO/WEICON | Устройство для тестирования точечных дымовых извещателей, для аэрозолей SOLO A5, ТДИП 405-01 (Тюменские Аэрозоли), WEICON; габ.размеры (ДхШхВ) 200х200х200 мм. Штанга и аэрозоль в комплект не входит! | dip34 | руб./шт | 29750
| Чехол для переноски и хранения штанги 1,6 м | Чехол для переноски и хранения штанги длиной 1.6 м, с плечевым ремнем, чёрная, ткань оксфорд. | dip34 | руб./шт | 5990
| Чехол для переноски и хранения штанги 3 м, 4,5 м | Чехол для переноски и хранения штанги длиной 3 - 4.5 м, с плечевым ремнем, чёрная, ткань оксфорд. | dip34 | руб./шт | 5990
| Чехол для переноски и хранения штанги 9м, 12м | Чехол для переноски и хранения штанги длиной 9 - 12 м, с плечевым ремнем, чёрная, ткань оксфорд. | dip34 | руб./шт | 5990
| Штанга телескопическая, 2х секционная 1.0-1.6 метра | Штанга телескопическая, 2х секционная 1.0-1.6 метра. Выдвижной стержень из алюминия фиксируется кнопочным механизмом. | dip34 | руб./шт | 7200
| Штанга телескопическая, 2х секционная 1.7-3.0 метра | Штанга телескопическая, 2х секционная 1.7-3.0 метра. Выдвижной стержень из алюминия фиксируется кнопочным механизмом. | dip34 | руб./шт | 9600
| Штанга телескопическая, 3х секционная 1.7-4.5 метра | Штанга телескопическая, 3х секционная 1.7-4.5 метра. Алюминиевая, фиксация пластиковым хомутом | dip34 | руб./шт | 9600
| Штанга телескопическая, 5-ти секционная 1.5-6 метра | Штанга телескопическая, 5-ти секционная (1.5-6 м), фиксация хомутом, антипрокручивание, алюминий, поставляется без чехла. | dip34 | руб./шт | 33500
| Штанга телескопическая, 6-ти секционная 1.8-9 метра | Штанга телескопическая алюминиевая, 6-ти секционная 1.8-9 метров; фиксация хомутом; антипрокручивание. | dip34 | руб./шт | 49500
| Штанга телескопическая, 8-ми секционная 2-12 метров | Штанга телескопическая, 8-ми секционная 2-12 метров. Фиксация хомутом. Материал - алюминий. | dip34 | руб./шт | 65500
| Комплект для тестирования дымовых извещателей, 1,7-4,5 метра, без сумки | Комплект для тестирования дымовых извещателей. В комплекте: Устройство для тестирования извещателей; Штанга телескопическая 1.7…4.5 м; Аэрозоль для проверки дымовых извещателей ТДИП 405-01, 405мл. | dip34 | руб./компл | 43274
| Комплект для тестирования дымовых извещателей, 1,8-9,0 метров, без сумки | Комплект для тестирования дымовых извещателей. В комплекте: Устройство для тестирования извещателей; Штанга телескопическая 1.8…9 м; Аэрозоль для проверки дымовых извещателей ТДИП 405-01, 405мл. | dip34 | руб./компл | 83174
NEW | Комплект для проверки и обслуживания дымовых извещателей RUBEZH, 1,7-4,5 метра, кейс | Комплект для проверки и обслуживания дымовых извещателей содержит (по 1 шт.): Устройство для тестирования извещателей Штанга телескопическая 1,7…4,5 м Аэрозоль для проверки дымовых извещателей ТДИП 405-01, 405мл. Съёмник для пожарных датчиков RUBEZH ИП212-141 Съёмник для пожарных датчиков RUBEZH прот. R1 Съёмник для пожарных датчиков RUBEZH прот. R3 Кейс для хранения тестера, набора съемников и аэрозоля Чехол для штанги | dip34 | руб./компл | 77654
NEW | Комплект для проверки и обслуживания дымовых извещателей RUBEZH, 1,5-6,0 метров, кейс | Комплект для проверки и обслуживания дымовых извещателей содержит (по 1 шт.): Устройство для тестирования извещателей Штанга телескопическая 1,5…6,0 м Аэрозоль для проверки дымовых извещателей ТДИП 405-01, 405мл. Съёмник для пожарных датчиков RUBEZH ИП212-141 Съёмник для пожарных датчиков RUBEZH прот. R1 Съёмник для пожарных датчиков RUBEZH прот. R3 Кейс для хранения тестера, набора съемников и аэрозоля Чехол для штанги | dip34 | руб./компл | 101554
NEW | Комплект для проверки и обслуживания дымовых извещателей RUBEZH, 1,5-6,0 метров | Комплект для проверки и обслуживания дымовых извещателей содержит (по 1 шт.): Устройство для тестирования извещателей Штанга телескопическая 1,5…6,0 м Аэрозоль для проверки дымовых извещателей ТДИП 405-01, 405мл. Съёмник для пожарных датчиков RUBEZH ИП212-141 Съёмник для пожарных датчиков RUBEZH прот. R1 Съёмник для пожарных датчиков RUBEZH прот. R3 Сумка для съемников Сумка для тестера Чехол для штанги | dip34 | руб./компл | 101554
NEW | Комплект для проверки и обслуживания дымовых извещателей RUBEZH, 1,8-9,0 метров, кейс | Комплект для проверки и обслуживания дымовых извещателей содержит (по 1 шт.): Устройство для тестирования извещателей Штанга телескопическая 1,8…9,0 м Аэрозоль для проверки дымовых извещателей ТДИП 405-01, 405мл. Съёмник для пожарных датчиков RUBEZH ИП212-141 Съёмник для пожарных датчиков RUBEZH прот. R1 Съёмник для пожарных датчиков RUBEZH прот. R3 Кейс для хранения тестера, набора съемников и аэрозоля Чехол для штанги | dip34 | руб./компл | 117554
NEW | Комплект для проверки и обслуживания дымовых извещателей RUBEZH, 2-12 метров, кейс | Комплект для проверки и обслуживания дымовых извещателей содержит (по 1 шт.): Устройство для тестирования извещателей Штанга телескопическая 2…12 м Аэрозоль для проверки дымовых извещателей ТДИП 405-01, 405мл. Съёмник для пожарных датчиков RUBEZH ИП212-141 Съёмник для пожарных датчиков RUBEZH прот. R1 Съёмник для пожарных датчиков RUBEZH прот. R3 Кейс для хранения тестера, набора съемников и аэрозоля Чехол для штанги | dip34 | руб./компл | 133554
NEW | Комплект для проверки и обслуживания дымовых извещателей Стрелец, 1,7-4,5 метра, кейс | Комплект для проверки и обслуживания дымовых извещателей содержит (по 1 шт.): Устройство для тестирования извещателей Штанга телескопическая 1,7…4,5 м Аэрозоль для проверки дымовых извещателей ТДИП 405-01, 405мл. Съёмник для пожарных датчиков Аврора-ДСР Съёмник для пожарных датчиков Аврора-Д-ПРО Съёмник для пожарных датчиков Аврора-ДО-ПРО Кейс для хранения тестера, набора съемников и аэрозоля Чехол для штанги | dip34 | руб./компл | 77654
NEW | Комплект для проверки и обслуживания дымовых извещателей Стрелец, 1,5-6,0 метров, кейс | Комплект для проверки и обслуживания дымовых извещателей содержит (по 1 шт.): Устройство для тестирования извещателей Штанга телескопическая 1,5…6,0 м Аэрозоль для проверки дымовых извещателей ТДИП 405-01, 405мл. Съёмник для пожарных датчиков Аврора-ДСР Съёмник для пожарных датчиков Аврора-Д-ПРО Съёмник для пожарных датчиков Аврора-ДО-ПРО Кейс для хранения тестера, набора съемников и аэрозоля Чехол для штанги | dip34 | руб./компл | 101554
NEW | Комплект для проверки и обслуживания дымовых извещателей Стрелец, 1,5-6,0 метров | Комплект для проверки и обслуживания дымовых извещателей Стрелец содержит: Устройство для тестирования извещателей Штанга телескопическая 1,5…6,0 м Аэрозоль для проверки дымовых извещателей ТДИП 405-01, 405мл. Съёмник для пожарных датчиков Аврора-ДСР Съёмник для пожарных датчиков Аврора-Д-ПРО Съёмник для пожарных датчиков Аврора-ДО-ПРО Сумка для съемников Сумка для тестера Чехол для штанги | dip34 | руб./компл | 101554
NEW | Комплект для проверки и обслуживания дымовых извещателей Стрелец, 1,8-9,0 метров, кейс | Комплект для проверки и обслуживания дымовых извещателей содержит (по 1 шт.): Устройство для тестирования извещателей Штанга телескопическая 1,8…9,0 м Аэрозоль для проверки дымовых извещателей ТДИП 405-01, 405мл. Съёмник для пожарных датчиков Аврора-ДСР Съёмник для пожарных датчиков Аврора-Д-ПРО Съёмник для пожарных датчиков Аврора-ДО-ПРО Кейс для хранения тестера, набора съемников и аэрозоля Чехол для штанги | dip34 | руб./компл | 117554
NEW | Комплект для проверки и обслуживания дымовых извещателей Стрелец, 2-12 метров, кейс | Комплект для проверки и обслуживания дымовых извещателей содержит (по 1 шт.): Устройство для тестирования извещателей Штанга телескопическая 2…12 м Аэрозоль для проверки дымовых извещателей ТДИП 405-01, 405мл. Съёмник для пожарных датчиков Аврора-ДСР Съёмник для пожарных датчиков Аврора-Д-ПРО Съёмник для пожарных датчиков Аврора-ДО-ПРО Кейс для хранения тестера, набора съемников и аэрозоля Чехол для штанги | dip34 | руб./компл | 133554
NEW | Комплект для проверки и обслуживания дымовых извещателей BOLID+RUBEZH, 1,7-4,5 метра, кейс и сумка | Комплект для проверки и обслуживания дымовых извещателей содержит (по 1 шт.): Устройство для тестирования извещателей Штанга телескопическая 1,7…4,5 м Аэрозоль для проверки дымовых извещателей ТДИП 405-01, 405мл. Съёмник для пожарных датчиков RUBEZH ИП212-141 Съёмник для пожарных датчиков RUBEZH прот. R1 Съёмник для пожарных датчиков RUBEZH прот. R3 Съёмник для пожарных датчиков BOLID с фиксаторами Съёмник для пожарных датчиков BOLID ДИП-31 Кейс для хранения тестера, набора съемников и аэрозоля Сумка для набора съемников Чехол для штанги | dip34 | руб./компл | 94584
NEW | Комплект для проверки и обслуживания дымовых извещателей BOLID+RUBEZH, 1,5-6,0 метров, кейс и сумка | Комплект для проверки и обслуживания дымовых извещателей содержит (по 1 шт.): Устройство для тестирования извещателей Штанга телескопическая 1,5…6,0 м Аэрозоль для проверки дымовых извещателей ТДИП 405-01, 405мл. Съёмник для пожарных датчиков RUBEZH ИП212-141 Съёмник для пожарных датчиков RUBEZH прот. R1 Съёмник для пожарных датчиков RUBEZH прот. R3 Съёмник для пожарных датчиков BOLID с фиксаторами Съёмник для пожарных датчиков BOLID ДИП-31 Кейс для хранения тестера, набора съемников и аэрозоля Сумка для набора съемников Чехол для штанги | dip34 | руб./компл | 118484
NEW | Комплект для проверки и обслуживания дымовых извещателей BOLID+RUBEZH, 1,5-6,0 метров | Комплект для проверки и обслуживания дымовых извещателей содержит (по 1 шт.): Устройство для тестирования извещателей Штанга телескопическая 1,5…6,0 м Аэрозоль для проверки дымовых извещателей ТДИП 405-01, 405мл. Съёмник для пожарных датчиков RUBEZH ИП212-141 Съёмник для пожарных датчиков RUBEZH прот. R1 Съёмник для пожарных датчиков RUBEZH прот. R3 Съёмник для пожарных датчиков BOLID с фиксаторами Съёмник для пожарных датчиков BOLID ДИП-31 Кейс для хранения тестера, набора съемников и аэрозоля Сумка для набора съемников Чехол для штанги | dip34 | руб./компл | 118484
NEW | Комплект для проверки и обслуживания дымовых извещателей BOLID+RUBEZH, 1,8-9,0 метров, кейс и сумка | Комплект для проверки и обслуживания дымовых извещателей содержит (по 1 шт.): Устройство для тестирования извещателей Штанга телескопическая 1,8…9,0 м Аэрозоль для проверки дымовых извещателей ТДИП 405-01, 405мл. Съёмник для пожарных датчиков RUBEZH ИП212-141 Съёмник для пожарных датчиков RUBEZH прот. R1 Съёмник для пожарных датчиков RUBEZH прот. R3 Съёмник для пожарных датчиков BOLID с фиксаторами Съёмник для пожарных датчиков BOLID ДИП-31 Кейс для хранения тестера, набора съемников и аэрозоля Сумка для набора съемников Чехол для штанги | dip34 | руб./компл | 134484
NEW | Комплект для проверки и обслуживания дымовых извещателей BOLID+RUBEZH, 2-12 метров, кейс и сумка | Комплект для проверки и обслуживания дымовых извещателей содержит (по 1 шт.): Устройство для тестирования извещателей Штанга телескопическая 2…12 м Аэрозоль для проверки дымовых извещателей ТДИП 405-01, 405мл. Съёмник для пожарных датчиков RUBEZH ИП212-141 Съёмник для пожарных датчиков RUBEZH прот. R1 Съёмник для пожарных датчиков RUBEZH прот. R3 Съёмник для пожарных датчиков BOLID с фиксаторами Съёмник для пожарных датчиков BOLID ДИП-31 Кейс для хранения тестера, набора съемников и аэрозоля Сумка для набора съемников Чехол для штанги | dip34 | руб./компл | 150484
NEW | Комплект для тестирования дымовых извещателей, 1,5-6,0 метров, сумка | Комплект для проверки и обслуживания дымовых извещателей содержит (по 1 шт.): Устройство для тестирования извещателей Штанга телескопическая 1,5…6,0 м Аэрозоль для проверки дымовых извещателей ТДИП 405-01, 405мл. Сумка для тестера Чехол для штанги | dip34 | руб./компл | 79154
NEW | Комплект для тестирования дымовых извещателей, 1,5-6,0 метров, без сумки | Комплект для проверки и обслуживания дымовых извещателей содержит (по 1 шт.): Устройство для тестирования извещателей Штанга телескопическая 1,5…6,0 м Аэрозоль для проверки дымовых извещателей ТДИП 405-01, 405мл | dip34 | руб./компл | 67174
NEW | Комплект для тестирования дымовых извещателей, 2-12 метров, без сумки | Комплект для проверки и обслуживания дымовых извещателей содержит (по 1 шт.): Устройство для тестирования извещателей Штанга телескопическая 2…12 м Аэрозоль для проверки дымовых извещателей ТДИП 405-01, 405мл | dip34 | руб./компл | 99174
NEW | Комплект для проверки и обслуживания дымовых извещателей BOLID, 1,7-4,5 метра, кейс | Комплект для проверки и обслуживания дымовых извещателей содержит (по 1 шт.): Устройство для тестирования извещателей Штанга телескопическая 1,7…4,5 м Аэрозоль для проверки дымовых извещателей ТДИП 405-01, 405мл. Съёмник для пожарных датчиков BOLID с фиксаторами Съёмник для пожарных датчиков BOLID ДИП-31 Кейс для хранения тестера, набора съемников и аэрозоля Чехол для штанги | dip34 | руб./компл | 72184
NEW | Комплект для проверки и обслуживания дымовых извещателей BOLID, 1,5-6,0 метров, кейс | Комплект для проверки и обслуживания дымовых извещателей содержит (по 1 шт.): Устройство для тестирования извещателей Штанга телескопическая 1,5…6,0 м Аэрозоль для проверки дымовых извещателей ТДИП 405-01, 405мл. Съёмник для пожарных датчиков BOLID с фиксаторами Съёмник для пожарных датчиков BOLID ДИП-31 Кейс для хранения тестера, набора съемников и аэрозоля Чехол для штанги | dip34 | руб./компл | 96084
NEW | Комплект для проверки и обслуживания дымовых извещателей BOLID, 1,5-6,0 метров | Комплект для проверки и обслуживания дымовых извещателей содержит (по 1 шт.): Устройство для тестирования извещателей Штанга телескопическая 1,5…6,0 м Аэрозоль для проверки дымовых извещателей ТДИП 405-01, 405мл. Съёмник для пожарных датчиков BOLID с фиксаторами Съёмник для пожарных датчиков BOLID ДИП-31 Чехол для штанги Сумка для съемников Сумка для тестера | dip34 | руб./компл | 96084
NEW | Комплект для проверки и обслуживания дымовых извещателей BOLID, 1,8-9,0 метров, кейс | Комплект для проверки и обслуживания дымовых извещателей содержит (по 1 шт.): Устройство для тестирования извещателей Штанга телескопическая 1,8…9,0 м Аэрозоль для проверки дымовых извещателей ТДИП 405-01, 405мл. Съёмник для пожарных датчиков BOLID с фиксаторами Съёмник для пожарных датчиков BOLID ДИП-31 Кейс для хранения тестера, набора съемников и аэрозоля Чехол для штанги | dip34 | руб./компл | 112084
NEW | Комплект для проверки и обслуживания дымовых извещателей BOLID, 2-12 метров, кейс | Комплект для проверки и обслуживания дымовых извещателей содержит (по 1 шт.): Устройство для тестирования извещателей Штанга телескопическая 2…12 м Аэрозоль для проверки дымовых извещателей ТДИП 405-01, 405мл. Съёмник для пожарных датчиков BOLID с фиксаторами Съёмник для пожарных датчиков BOLID ДИП-31 Кейс для хранения тестера, набора съемников и аэрозоля Чехол для штанги | dip34 | руб./компл | 128084
NEW | Расширенный комплект для проверки и обслуживания дымовых извещателей, 1,7-4,5 метра, кейс и сумка | Комплект для проверки и обслуживания дымовых извещателей содержит (по 1 шт.): Устройство для тестирования извещателей Штанга телескопическая 1,7…4,5 м Аэрозоль для проверки дымовых извещателей ТДИП 405-01, 405мл. - 10 шт. Съёмник для пожарных датчиков RUBEZH ИП212-141 Съёмник для пожарных датчиков RUBEZH прот. R1 Съёмник для пожарных датчиков RUBEZH прот. R3 Съёмник для пожарных датчиков BOLID с фиксаторами Съёмник для пожарных датчиков BOLID ДИП-31 Съёмник для пожарных датчиков Аврора-ДСР Съёмник для пожарных датчиков Аврора-Д-ПРО Съёмник для пожарных датчиков Аврора-ДО-ПРО Кейс для хранения тестера, набора съемников и аэрозоля Сумка для набора съемников - 2 шт. Чехол для штанги | dip34 | руб./компл | 152300
NEW | Расширенный комплект для проверки и обслуживания дымовых извещателей, 1,5-6,0 метров, кейс и сумка | Комплект для проверки и обслуживания дымовых извещателей содержит (по 1 шт.): Устройство для тестирования извещателей Штанга телескопическая 1,5…6,0 м Аэрозоль для проверки дымовых извещателей ТДИП 405-01, 405мл. - 10 шт. Съёмник для пожарных датчиков RUBEZH ИП212-141 Съёмник для пожарных датчиков RUBEZH прот. R1 Съёмник для пожарных датчиков RUBEZH прот. R3 Съёмник для пожарных датчиков BOLID с фиксаторами Съёмник для пожарных датчиков BOLID ДИП-31 Съёмник для пожарных датчиков Аврора-ДСР Съёмник для пожарных датчиков Аврора-Д-ПРО Съёмник для пожарных датчиков Аврора-ДО-ПРО Кейс для хранения тестера, набора съемников и аэрозоля Сумка для набора съемников - 2 шт. Чехол для штанги | dip34 | руб./компл | 176200
NEW | Расширенный комплект для проверки и обслуживания дымовых извещателей, 1,5-6,0 метров | Комплект для проверки и обслуживания дымовых извещателей содержит (по 1 шт.): Устройство для тестирования извещателей Штанга телескопическая 1,5…6,0 м Аэрозоль для проверки дымовых извещателей ТДИП 405-01, 405мл. - 10 шт. Съёмник для пожарных датчиков RUBEZH ИП212-141 Съёмник для пожарных датчиков RUBEZH прот. R1 Съёмник для пожарных датчиков RUBEZH прот. R3 Съёмник для пожарных датчиков BOLID с фиксаторами Съёмник для пожарных датчиков BOLID ДИП-31 Съёмник для пожарных датчиков Аврора-ДСР Съёмник для пожарных датчиков Аврора-Д-ПРО Съёмник для пожарных датчиков Аврора-ДО-ПРО Сумка для съемников - 3 шт. Сумка для тестера Чехол для штанги | dip34 | руб./компл | 176200
NEW | Расширенный комплект для проверки и обслуживания дымовых извещателей, 1,8-9,0 метров, кейс и сумка | Комплект для проверки и обслуживания дымовых извещателей содержит (по 1 шт.): Устройство для тестирования извещателей Штанга телескопическая 1,8…9,0 м Аэрозоль для проверки дымовых извещателей ТДИП 405-01, 405мл. - 10 шт. Съёмник для пожарных датчиков RUBEZH ИП212-141 Съёмник для пожарных датчиков RUBEZH прот. R1 Съёмник для пожарных датчиков RUBEZH прот. R3 Съёмник для пожарных датчиков BOLID с фиксаторами Съёмник для пожарных датчиков BOLID ДИП-31 Съёмник для пожарных датчиков Аврора-ДСР Съёмник для пожарных датчиков Аврора-Д-ПРО Съёмник для пожарных датчиков Аврора-ДО-ПРО Кейс для хранения тестера, набора съемников и аэрозоля Сумка для набора съемников - 2 шт. Чехол для штанги | dip34 | руб./компл | 192200
NEW | Расширенный комплект для проверки и обслуживания дымовых извещателей, 2-12 метров, кейс и сумка | Комплект для проверки и обслуживания дымовых извещателей содержит (по 1 шт.): Устройство для тестирования извещателей Штанга телескопическая 2…12 м Аэрозоль для проверки дымовых извещателей ТДИП 405-01, 405мл. - 10 шт. Съёмник для пожарных датчиков RUBEZH ИП212-141 Съёмник для пожарных датчиков RUBEZH прот. R1 Съёмник для пожарных датчиков RUBEZH прот. R3 Съёмник для пожарных датчиков BOLID с фиксаторами Съёмник для пожарных датчиков BOLID ДИП-31 Съёмник для пожарных датчиков Аврора-ДСР Съёмник для пожарных датчиков Аврора-Д-ПРО Съёмник для пожарных датчиков Аврора-ДО-ПРО Кейс для хранения тестера, набора съемников и аэрозоля Сумка для набора съемников - 2 шт. Чехол для штанги | dip34 | руб./компл | 208200
NEW | Кейс для хранения и переноски комплекта для тестирования | Кейс предназначен для переноски и хранения тестера, трех съёмников и аэрозоля. Тестер, съёмники и аэрозоль в комплект поставки не входят. | dip34 | руб./шт | 11980
NEW | Чехол для переноски и хранения штанги 6м | Чехол для переноски и хранения штанги 6 м, с плечевым ремнем, цвет черный. | dip34 | руб./шт | 5990
NEW | TOKO‑05 | Аэрозоль для проверки дымовых извещателей; 200 мл; совместим с тестерами Solo-330 и Solo-332; t-раб.-5…+50°C. | TOKO.Inn | руб./шт | 1400
4 | Извещатели аварийные
4.1 | Извещатели утечки газа
| GD2R-24EC | Извещатель обнаружения токсичной концентрации угарного газа (моноксид углерода), двухпороговый (20ppm-100ppm), встроен.сирена 85дБ, 2 вых. реле НЗ/НР+НР контакт. (=30В/8А), U-пит.24В, P-потр.2Вт, IP42, t-раб.-10...+55°С, 140х100х50мм | MaviGard | руб./шт | 9968
| GDR-1224L | Извещатель утечки сжиженного газа (пропан-бутан), порог срабатыв.10%НКПР, встроен.сирена 85дБ, 1 вых. реле перекл.контакт. (~250В/10А, =30В/8А), U-пит.12/24В, P-потр.2Вт, IP42, t-раб.-10...+55°С, 140х100х50мм | MaviGard | руб./шт | 5320
| GDR-1224M | Извещатель утечки природного газа (метан), порог срабатыв.20%НКПР, встроен.сирена 85дБ, 1 вых. реле перекл.контакт. (~250В/10А, =30В/8А), U-пит.12/24В, P-потр.2Вт, IP42, t-раб.-10...+55°С, 140х100х50мм | MaviGard | руб./шт | 5320
| GD2R-220EC | Извещатель обнаружения токсичной концентрации угарного газа (моноксид углерода), двухпороговый (20ppm-100ppm), встроен.сирена 85дБ, 2 вых. реле НЗ/НР+НР контакт. (=30В/8А), U-пит.220В, P-потр.2Вт, IP42, t-раб.-10...+55°С, 140х100х50мм | MaviGard | руб./шт | 10248
| GDR-220L | Извещатель утечки сжиженного газа (пропан-бутан), порог срабатыв.10%НКПР, встроен.сирена 85дБ, 1 вых. реле перекл.контакт. (~250В/10А, =30В/8А), U-пит.220В, P-потр.2Вт, IP42, t-раб.-10...+55°С, 140х100х50мм | MaviGard | руб./шт | 5600
| GDR-220M | Извещатель утечки природного газа (метан), порог срабатыв.20%НКПР, встроен.сирена 85дБ, 1 вых. реле перекл.контакт. (~250В/10А, =30В/8А), U-пит.220В, P-потр.2Вт, IP42, t-раб.-10...+55°С, 140х100х50мм | MaviGard | руб./шт | 5600
| ML-0120 | Монтажная пластина для детекторов газа | MaviGard | руб./шт | 1400
| TGDR-1224M | Извещатель утечки природного газа (метан) потолочного исполн. для установки на базу MG-3500, порог срабатыв.20%НКПР, встроен.сирена 85дБ, 1 вых. реле Н.З. контакт. (~250В/0,5А, =24В/2А), U-пит.12/24В, P-потр.2Вт, IP42, t-раб.-10...+55°С, D100х55мм | MaviGard | руб./шт | 5320
| ДГ-1-У-1 | Извещатель утечки угарного газа, порог срабатыв.0,0005%, встроен.сирена, 1 вых. реле НР контакт. (=30В/3А), U-пит.11...28В, I-потр.18мА, IP20, t-раб.-10...+50°С, 105х75х25мм | Полисервис | руб./шт | 3720
| ДГ-1-У-2 | Извещатель утечки угарного газа потолочный, порог срабатыв.0,005%, 1 вых. реле НР контакт. (=30В/3А), U-пит.11...28В, I-потр.18мА, IP20, t-раб.-10...+50°С, 100х54 мм | Полисервис | руб./шт | 3720
| ДГ-2-У-1 | Газоанализатор монооксида углерода (СО) адресный для работы с ППКОП «Платан 1»; световая и звуковая индикация режимов работы, 85 дБ; RS-485 (протокол Modbus, режим передачи RTU); U-пит.11...28 В, I-потр.40 мА; IP30, t-раб.-10...+50°С, 105х75х30 мм | Полисервис | руб./шт | 3720
| ДГ-2-У-2 | Газоанализатор монооксида углерода (СО) адресный для работы с ППКОП «Платан 1»; световая и звуковая индикация режимов работы, 85 дБ; RS-485 (протокол Modbus, режим передачи RTU); U-пит.11...28 В, I-потр.40 мА; IP30, t-раб.-10...+50°С, 100х54 мм | Полисервис | руб./шт | 3720
| ДГ-3-У | Автономный извещ.утечки угарного газа, порог срабатыв.0,002%, встроен.сирена, элементы питания 2хАА (1,5В), IP20, t-раб.-10...+50°C, 105х75х25мм | Полисервис | руб./шт | 5060
| ИП 417 "Цеолит" 2КВ, двухвводный (проходной) | Извещатель пожарный газовый (СО), два порога срабатывания концентрации СО - >25 ppm и >50 ppm (задается переключателем); свет.индикация режима работы; двухпроводный, U-шс. 4…28 В, I-потр.деж. 300 мкА, I-трев. 11 мА (при 24 В); IP54, t-раб. -20...+55°C; 2 кабельных ввода с трубной резьбой G1/2-B под кабель круглого сечения D 5...7 мм, габ.размеры 225х108х72 мм | Спецприбор | руб./шт | 8296
| ИП 417 "Цеолит" 1КВ, одновводный (оконечный) | Извещатель пожарный газовый (СО), два порога срабатывания концентрации СО - >25 ppm и >50 ppm (задается переключателем); свет.индикация режима работы; двухпроводный, U-шс. 4…28 В, I-потр.деж. 300 мкА, I-трев. 11 мА (при 24 В); IP54, t-раб. -20...+55°C; 1 кабельный ввод с трубной резьбой G1/2-B под кабель круглого сечения D 5...7 мм, габ.размеры 108х155х72 мм | Спецприбор | руб./шт | 7869
| ИП 417-5 "Эксперт" IP55 (ранее 435-5 Н IP55) | Извещатель пожарный газовый, СО, электрохимический сенсор, четырёхпроводный, U-пит.10…28 В, I-потр.200 мкА, конфигурирование с помощью DIP переключателей, IP55, t-раб.-10…+55°C, 82х80х55 мм | Этра-спецавтоматика | руб./шт | 6958.46
| ИП 417-5 "Эксперт" IP42 (ранее 435-5 (Н)) | Извещатель пожарный газовый, СО, электрохимический сенсор, двухпроводный, U-пит.10…28 В, I-потр.200 мкА, конфигурирование с помощью DIP переключателей, IP42, t-раб.-10…+55°С, 102х47 мм | Этра-спецавтоматика | руб./шт | 6295.3
| ИП 435-1 v4 | Извещатель пожарный газовый мультикритериальный; t°С и СО (окись углерода), 6 порогов на канал: СО-15…200 ppm, t-сраб 52…90°С; встроен.сирена, 1 вых. реле НР контакт. (=150В/0.1А), U-пит.9…30В, I-потр.25мА, IP41, t-раб.-10...+50°С, 90х90х45 мм, 0.12 кг. Белый | Спецавтоматика, Бийск | руб./шт | 4758
| Противо-ГАЗ-1Б-СН4 (24В) | Сигнализатор загазованности природным газом (CH4); %НКПР 10±5,0, t-сраб.15 сек; U-раб.24 В, I-потр.130 мА; IP30, t-раб.+1…+40°C, 120х80х40 мм | Элемент | руб./шт | 1800
| Противо-ГАЗ-1-СН4 (220В) | Сигнализатор загазованности природным газом (CH4); %НКПР 10±5,0, t-сраб.15 сек; U-раб.220 В, P-потр.3 ВА; IP30, t-раб.+1…+40°C, 120х80х40 мм | Элемент | руб./шт | 1850
| Противо-ГАЗ-2Б-СО (24В) | Сигнализатор загазованности угарным газом (CO); порог 1 срабатывания - 20±5 мг/м³, порог 2 срабатывания - 100±25 мг/м³, t-сраб.3 мин.; U-раб.24 В, I-потр.130 мА; IP30, t-раб.+1…+40°C, 120х80х40 мм | Элемент | руб./шт | 4200
| Противо-ГАЗ-2-СО (220В) | Сигнализатор загазованности угарным газом (CO); порог 1 срабатывания - 20±5 мг/м³, порог 2 срабатывания - 100±25 мг/м³, t-сраб.3 мин.; U-раб.220 В, P-потр.3 ВА; IP30, t-раб.+1…+40°C, 120х80х40 мм | Элемент | руб./шт | 4500
| СУГА (СО)435-19Т с батарейкой Крона 9В | Извещатель угарного газа (моноксид углерода) автономный со световой и звуковой индикацией, однопороговый (25-100ppm), 85дБ, U-пит. 9В (элемент питания 9В тип 6F22), I-потр.35мкА, IP40, t-раб.-10...+55°C, 75х75мм | Технозащита | руб./шт | 1687.5
| Удар-СТГ | Сигнализатор газовый опасной концентрации горючего газа (пропан, метан) тревожный, два порога чувствительности (выбирается перемычкой), выход управления электромагнитным клапаном, U-пит. 9...17 В, I-потр. 60 мА, IP30, t-раб. 0...+50°C, габ. размеры 112х41х32 мм | Риэлта | руб./шт | 4682
| Шорох-3 исп.В | Извещатель охранный совмещенный (вибрационный, изменения положения и газовый), регистрируемые газы - пропан, метан, водород, регистрируемый угол 5°, U-пит.9…17 В, IP41, t-раб.-30…+50°С, 101×43×33 мм | Риэлта | руб./шт | 6849
| RQ-04 | Беспроводной датчик утечки угарного газа; предельная концентрация газа для срабатывания - 100 мг/м³; f-раб.433.92 МГц (формат EV1527), дальность связи до 100 м; встроенный свето-звуковой оповещатель; три элемента питания 1.5 В ААА; t-раб.0…+50°C, 114х88х35 мм | ИПРо | руб./шт | 2790
4.2 | Датчики утечки воды
| H2O-Контакт NEW исп.1 | Датчик протечки воды, 2-проводный, питание по шлейфу; U-пит. 5...24 В, I-дежурный ≤1 мкА, I-тревожный ≤9 мА, IP55; белый корпус, с проушинами, габ.размеры 25x25x15 мм. Длина соединительного провода 20 см. | Альянс Комплексная безопасность | руб./шт | 1320
| H2O-Контакт NEW исп.2 (Н.З.) | Датчик протечки воды, тревожный выход "сухой контакт" (нормально-закрытый, замкнут при отсутствии воды), 4-проводный; U-пит. 5...24 В, I-потр. ≤5 мА, U-коммут. ≤24 В, I-коммут. ≤80 мА, IP55; белый корпус, с проушинами, габ.размеры 25x25x15 мм. Длина соединительного провода 20 см. | Альянс Комплексная безопасность | руб./шт | 1430
| H2O-Контакт NEW исп.2 (Н.О.) | Датчик протечки воды, тревожный выход "сухой контакт" (нормально-открытый, разомкнут при отсутствии воды), 4-проводный; U-пит. 5...24 В, I-потр. ≤5 мА, U-коммут. ≤24 В, I-коммут. ≤80 мА, IP55; белый корпус, с проушинами, габ.размеры 25x25x15 мм. Длина соединительного провода 20 см. | Альянс Комплексная безопасность | руб./шт | 1430
| Астра-361 | Извещатель утечки воды; двухпроводная схема подключения, U-шс.2.5…30 В, I-потр.5 мА (max); t-раб.0…+50°С, 64х46х22 мм, 0.065 кг. Кабель подключения 3 м. | ТЕКО | руб./шт | 594
| Водолей-Р исп. 01 | Датчик затопления, релейного типа, диап. раб.напр. 10В-14В. Замкнут при отсутствии воды. С индикатором | Магнито-Контакт | руб./шт | 1911.74
| Водолей-Р исп. 02 | Датчик затопления, релейного типа, диап.раб.напр. 10В-14В. Разомкнут при отсутствии воды. С индикатором | Магнито-Контакт | руб./шт | 1911.74
| ДЗ-12В | Датчик затопления, двухпроводная схема подключения, передача извещения и питания по шлейфу сигнализации 8…30 В, I-потр 30 мкА, IP67, t-раб. -20…+50°C, габ.размеры 65х22х16 мм | Риэлта | руб./шт | 869
| ДЗ-4 | Датчик затопления четырехпроводная схема подключения, НЗ, U-пит.4...30В, I-потр.7 мА, IP67, t-раб.-20...+50°С, 65х22х16 мм | Риэлта | руб./шт | 1067
| ИПРо Защита от протечек. Оптим | Комплект защиты от протечек воды в составе: блок управления и контроля со встроенным радиоприемником 433 МГц, U-пит. 12 В, I-потр. 0.1 А, габ.размеры 62х67х31 мм; 2 электропривода на шаровой кран 1/2, устанавливается на обычный шаровой кран с ручкой, U-пит. 12 В, I-потр. до 0.55 А, габ.размеры 94х70х145 мм; 2 беспроводных датчика протечки воды, элем.питания 1 xCR123A (3В), габ.размеры 54х35 мм; 2 беспроводных брелока управления; адаптер питания 220/12 В 1А. | ИПРо | руб./шт | 10350
| ИПРо Защита от протечек. Старт | Комплект защиты от протечек воды в составе: блок управления и контроля со встроенным радиоприемником 433 МГц, U-пит. 12 В, I-потр. 0.1 А, габ.размеры 62х67х31 мм; 1 электропривод на шаровой кран 1/2, устанавливается на обычный шаровой кран с ручкой, U-пит. 12 В, I-потр. до 0.55 А, габ.размеры 94х70х145 мм; 1 беспроводной датчик протечки воды, элем.питания 1 xCR123A (3В), габ.размеры 54х35 мм; 1 беспроводной брелок управления; адаптер питания 220/12 В 1А. | ИПРо | руб./шт | 7490
| ИУЖ-2 "Венеция" | Извещатель (анализатор) уровня жидкостей; НЗ контакты (контакты размыкаются при достижении жидкостью заданного уровня), U-коммут.12 В, I-коммут. 0.25 А, длина выводов 500 мм, IP68, t-раб.-30…+50°C, 133х71х44 мм. | Магнито-Контакт | руб./шт | 1911.74
| Муфта УКУ-1 для присоединения удлиняющего электрода | Муфта УКУ-1 для присоединения удлиняющего электрода, материал нерж.сталь | Спецавтоматика, Бийск | руб./шт | 206
| Пластина УКУ-1 для крепления дополнительного электрода | Пластина УКУ-1 для крепления дополнительного электрода при применении УКУ-1 в неметаллической емкости, материал нерж.сталь | Спецавтоматика, Бийск | руб./шт | 127
| Пробка УКУ-1 для крепления дополнительного электрода | Пробка УКУ-1 для крепления дополнительного электрода при применении УКУ-1 в неметаллической емкости, материал нерж.сталь | Спецавтоматика, Бийск | руб./шт | 454
| РИЭЛТА-Аква | Система автоматического перекрытия водопровода и формирования тревожного извещения при обнаружении утечки воды. В комплекте: блок управления - 1 шт., элементы питания CR123A (3В) - 2шт, датчик протечки воды с кабелем 5 м - 2 шт., кран 1/2" с электроприводом - 2 шт. | Риэлта | руб./шт | 16427
| УКУ-1 v2 | Устройство контроля уровня жидкости, длина электрода 53 мм, материал электрода нерж.сталь, без резьбы на конце электрода; 4 уровня чувствительности ( по составу жидкости), 2 оптореле НЗ/НР (220 В, 0.1 А), 2-х цветный индикатор состояния; U-пит. 9...30 В, I-потр. 6.1 мА, Р-потр. 0.19 Вт; IP54, t-раб. -40...+50°С, габ.размеры 115х65х87 мм, Ø подкл. провода 3...6 мм | Спецавтоматика, Бийск | руб./шт | 5610
| УКУ-1 v2 исполнение с резьбой | Устройство контроля уровня жидкости, длина электрода 53 мм, материал электрода нерж.сталь, с резьбой на конце электрода для наращивания длины; 4 уровня чувствительности ( по составу жидкости), 2 оптореле НЗ/НР (220 В, 0.1 А), 2-х цветный индикатор состояния; U-пит. 9...30 В, I-потр. 6.1 мА, Р-потр. 0.19 Вт; IP54, t-раб. -40...+50°С, габ.размеры 115х65х87 мм, Ø подкл. провода 3...6 мм | Спецавтоматика, Бийск | руб./шт | 5830
| Штуцер приварной для УКУ-1 | Штуцер приварной для УКУ-1, стальной, внутренняя резьба G 1/2-B | Спецавтоматика, Бийск | руб./шт | 516
| Электрод удлиняющий УКУ-1, 500мм, резьба с одной стороны | Электрод удлиняющий УКУ-1, длина 500 мм, резьба с одной стороны, необходима "Муфта УКУ-1", материал нерж.сталь | Спецавтоматика, Бийск | руб./шт | 407
| Электрод удлиняющий УКУ-1, 500 мм, резьба с двух сторон | Электрод удлиняющий УКУ-1, длина 500 мм, резьба с двух сторон, необходимы две "Муфты УКУ-1", материал нерж.сталь | Спецавтоматика, Бийск | руб./шт | 488
| ИПРо "Протечек.НЕТ" МИНИ врезной 1/2, GSM+Wi-Fi комплект | Комплект защиты от протечек Wi-Fi GSM (1 SIM карта); 2 проводных зоны контроля, до 10 беспроводных зон контроля (по 6 датчиков в зоне), до 10 беспроводных пультов/переключателей, до 10 беспроводных выходов; f-раб.433 МГц; работа с облачным приложением «IproConnect»; U-пит.12 В, I-потр.50 мА, встроенный АКБ 3.7 В, 800 мАч; IP20, t-раб.-30…+55°C, 110х110х40 мм. В комплекте: Центральный блок управления, Шаровый кран 1/2" с электроприводом, Беспроводной переключатель, Беспроводной датчик протечки воды, Руководство по настройке и эксплуатации, Блок питания центрального блока 12В, Монтажный набор. | ИПРо | руб./шт | 16900
| ИПРо "Протечек.НЕТ" МИНИ накладной, GSM+Wi-Fi комплект | Комплект защиты от протечек Wi-Fi GSM (1 SIM карта); 2 проводных зоны контроля, до 10 беспроводных зон контроля (по 6 датчиков в зоне), до 10 беспроводных пультов/переключателей, до 10 беспроводных выходов; f-раб.433 МГц; работа с облачным приложением «IproConnect»; U-пит.12 В, I-потр.50 мА, встроенный АКБ 3.7 В, 800 мАч; IP20, t-раб.-30…+55°C, 110х110х40 мм. В комплекте: Центральный блок управления, Электропривод рычага шарового крана, Беспроводной переключатель, Беспроводной датчик протечки воды, Руководство по настройке и эксплуатации, Блок питания центрального блока 12В, Монтажный набор. | ИПРо | руб./шт | 15900
| ИПРо "Протечек.НЕТ" ПРОФИ врезной 1/2, GSM+Wi-Fi комплект | Комплект защиты от протечек Wi-Fi GSM (1 SIM карта); 2 проводных зоны контроля, до 10 беспроводных зон контроля (по 6 датчиков в зоне), до 10 беспроводных пультов/переключателей, 2 проводных выхода, до 10 беспроводных выходов; f-раб.433 МГц; работа с облачным приложением «IproConnect»; U-пит.12 В, I-потр.50 мА, встроенный АКБ 3.7 В, 800 мАч; IP20, t-раб.-30…+55°C, 110х110х40 мм. В комплекте: Шаровый кран 1/2" с электроприводом - 2 шт., Беспроводной переключатель, Беспроводной датчик протечки воды - 2 шт., Руководство по настройке и эксплуатации, Блок питания центрального блока 12В, Монтажный набор. | ИПРо | руб./шт | 21300
| ИПРо "Протечек.НЕТ" ПРОФИ накладной, GSM+Wi-Fi комплект | Комплект защиты от протечек Wi-Fi GSM (1 SIM карта); 2 проводных зоны контроля, до 10 беспроводных зон контроля (по 6 датчиков в зоне), до 10 беспроводных пультов/переключателей, 2 проводных выхода, до 10 беспроводных выходов; f-раб.433 МГц; работа с облачным приложением «IproConnect»; U-пит.12 В, I-потр.50 мА, встроенный АКБ 3.7 В, 800 мАч; IP20, t-раб.-30…+55°C, 110х110х40 мм. В комплекте: Центральный блок управления, Электропривод рычага шарового крана - 2 шт., Беспроводной переключатель, Беспроводной датчик протечки воды - 2 шт., Руководство по настройке и эксплуатации, Блок питания центрального блока 12В, Монтажный набор. | ИПРо | руб./шт | 17900
| ИУЖ-2 "Венеция" с пластиковым гофрорукавом | Извещатель (анализатор) уровня жидкостей; НЗ контакты (контакты размыкаются при достижении жидкостью заданного уровня), U-коммут.12 В, I-коммут. 0.25 А; IP68, t-раб.-30…+50°C, 133х71х44 мм. Кабель 0.5 м в гофрированном рукаве. | Магнито-Контакт | руб./шт | 2028.86
| ИУЖ-2 "Венеция"с металлорукавом из нержавеющей стали | Извещатель (анализатор) уровня жидкостей; НЗ контакты (контакты размыкаются при достижении жидкостью заданного уровня), U-коммут.12 В, I-коммут. 0.25 А; IP68, t-раб.-30…+50°C, 133х71х44 мм. Кабель 0.5 м в металлорукаве из нержавеющей стали. | Магнито-Контакт | руб./шт | 2138.66
| ИУЖ-2 "Венеция" с резистором | Извещатель (анализатор) уровня жидкостей с встроенным резистором; НЗ контакты (контакты размыкаются при достижении жидкостью заданного уровня), U-коммут.12 В, I-коммут. 0.25 А, длина выводов 500 мм, IP68, t-раб.-30…+50°C, 133х71х44 мм. Номинал резистора заказывается. | Магнито-Контакт | руб./шт | 2254.56
| ИУЖ-2 "Венеция-Инвертор" | Извещатель (анализатор) уровня жидкостей; НЗ/НР контакты (контакты переключаются при достижении жидкостью заданного уровня), U-коммут.12 В, I-коммут. 0.25 А, длина выводов 500 мм, IP68, t-раб.-30…+50°C, 133х71х44 мм. | Магнито-Контакт | руб./шт | 2481.48
5 | Оповещатели
5.1 | Оповещатели звуковые
5.1.1 | Для помещений
| AL-S40 | Звуковой оповещатель, 105 дБ, U-пит. 6...14В, I-пит. 600 мА, однотональный, IP45, t-раб. -30...+50°C, габ.размеры Ø101×106×101 мм, белый. Аналогичен VS-44, Ademco 719, TS-116S | Alarmico | руб./шт | 443
| AL-S58 (VS-85) | Мощный звуковой оповещатель, 118 дБ, U-пит. 6...14В, I-пит. 1200 мА, двухтональный, IP45, t-раб. -30...+50°C, габ.размеры 200х235xD118 мм, белый. Аналогичен Ademco 702 | Alarmico | руб./шт | 1284
| AL-S59 | Мощный звуковой оповещатель, 125 дБ, U-пит. 6...14В, I-пит. 1200 мА, двухтональный, IP45, t-раб. -30...+50°C, габ.размеры 279×240×175 мм, белый. Аналогичен AL-S58 (VS-85), Ademco 702 | Alarmico | руб./шт | 1545
| ST-AA210S-WT | Оповещатель звуковой, 110 дБ, U-пит. 12 В, I-потр.0.4 А, двухтональный, IP50, t-раб.-10…+55°C, 110х110х55 мм, белый. | Smartec | руб./шт | 580
| ST-AA211S-BK | Оповещатель звуковой рупорного типа, 110 дБ, U-пит.12 В, I-потр.0.7 А, IP50, t-раб.-10…+55°C, 105х101х101 мм, чёрный. | Smartec | руб./шт | 390
| VP-1 (AL-P1) | Сирена 105 дБ, 12 В, 250 мА, с кронштейном | Alarmico | руб./шт | 284
| Аякс-12 | Оповещатель звуковой; 100 дБ, f-восп.1.5…4500 Гц; U-пит.12 (9…14) В, I-потр.30 мА; IP40, t-раб.-40…+55°С, 100х50 мм | Магнито-Контакт | руб./шт | 1450.47
| Аякс-24 | Оповещатель звуковой; 100 дБ, f-восп.1.5…4500 Гц; U-пит.24 (18…29) В, I-потр.30 мА; IP40, t-раб.-40…+55°С, 100х50 мм | Магнито-Контакт | руб./шт | 1450.47
| Бекас (ПКИ-МБ) | Оповещатель звуковой; 95 дБ, U-пит.9…15 В, I-потр.30 мА; IP41, t-раб.-30…+55°C, 60х45х32 мм | Комтид | руб./шт | 335.5
| Г-12М | Звуковой, уровень звукового давления 105 дБ, U-пит.9...13,8 В, I-потр.40 мА, IP52, t-раб.-10...+55°C, 83х67х42 мм | ИП Раченков А.В. | руб./шт | 498
| Г-24 | Звуковой оповещатель, пластик. корпус, внутр. исполнение, Uпит. 24В, I-потр. 40мА, 105дБ, t-раб. -10С..+55С, IP52, габ.размеры 90х110х40мм, 0.07кг. | ИП Раченков А.В. | руб./шт | 498
| Г-24Д | Звуковой оповещатель, дублирование контактов, 105дБ, U-пит. 24В, I-потр. 35мА, IP52, t-раб. -10...+55°С, 86х50мм, пластик. корпус | ИП Раченков А.В. | руб./шт | 498
| ПКИ-1 (Иволга) | Оповещатель звуковой; 103 дБ, U-пит.9…15 В, I-потр.25 мА; IP41, t-раб.-40…+55°C, 83х67х44 мм | Комтид | руб./шт | 354.56
| ПКИ-1 (Иволга-Г) | Оповещатель звуковой; 95 дБ, U-пит.9…15 В, I-потр.25 мА; IP54, t-раб.-40…+55°C, габ.размеры 88х17х30 мм | Комтид | руб./шт | 552.81
| ПКИ-1 (Иволга-А "Антистресс") | Оповещатель звуковой; 74 дБ, U-пит.9…15 В, I-потр.25 мА; IP41, t-раб.-40…+55°C, 83х67х44 мм | Комтид | руб./шт | 587.13
| ПКИ-2 (Иволга) | Оповещатель звуковой; 103 дБ, U-пит.18…36 В, I-потр.25 мА; IP41, t-раб.-30…+55°C, 83х67х44 мм | Комтид | руб./шт | 411.75
| ПКИ-2 (Иволга-Г) | Оповещатель звуковой; 95 дБ, U-пит.18…30 В, I-потр.25 мА; IP54, t-раб.-30…+55°C, 88х71х30 мм | Комтид | руб./шт | 552.81
| ПКИ-3 (Иволга) | Оповещатель звуковой; 102 дБ, U-пит.165…253 В, I-потр.35 мА; IP41, t-раб.-30…+55°C, 85х70х50 мм | Комтид | руб./шт | 434.63
| ПКИ-3 (Иволга-Г) | Оповещатель звуковой; 101 дБ, U-пит.165…253 В, I-потр.35 мА; IP54, t-раб.-30…+55°C, 88х70х28 мм | Комтид | руб./шт | 552.81
| Колибри (ПКИ-1К) | Оповещатель звуковой; 99 дБ, U-пит.9…15 В, I-потр.25 мА; IP41, t-раб.-40…+55°C, 80х60х18 мм | Комтид | руб./шт | 343.13
| Марс 12-ЗП | Звуковой с клеммной колодкой, 12В, 25мА, 105дБ, 90x90x43, IP52 | SLT | руб./шт | 388.5
| Марс 12-ЗП-М1 | Звуковой с клеммной колодкой, 12В, 57мА, 110дБ, 90x90x43, IP52 | SLT | руб./шт | 462
| Марс 12-ЗУ | Оповещатель звуковой; 110дБ; U-пит.12В, I-потр.57мА; IP52, t-раб.-30...+55°С, 125х78х30 мм. Металлический корпус | SLT | руб./шт | 735
| Марс 220-ЗП | Оповещатель звуковой, 220В, 1.6 ВА, 110 дБ, 90x90x43, IP52, t-раб.-30…+50°С | SLT | руб./шт | 493.5
| Марс 24-ЗП | Оповещатель звуковой, 105 дБ, U-пит. 24 В, I-потр. 37 мА; IP52, t-раб.-30…+55°C, габ.размеры D90х43 мм | SLT | руб./шт | 388.5
| Марс 24-ЗУ | Оповещатель звуковой; 110дБ; U-пит.24В, I-потр.37мА; IP52, t-раб.-30...+55°С, 125х78х30 мм. Металлический корпус | SLT | руб./шт | 735
| Маяк-12-ЗМ | Оповещатель звуковой, 105 дБ, U-пит.12 В, I-потр.20 мА, IP56, t-раб.-50…+55°C, габ.размеры Ø80х55 мм | Электротехника и Автоматика | руб./шт | 497
| Маяк-12-ЗМ1 | Оповещатель звуковой, 105 дБ, U-пит.12 В, I-потр.20 мА, IP55, t-раб.-50…+55°C, габ.размеры 100х80х30 мм | Электротехника и Автоматика | руб./шт | 457
| Маяк-12-ЗМ2 | Оповещатель звуковой, 110 дБ, U-пит.12 В, I-потр.30 мА, IP55, t-раб.-50…+55°C, габ.размеры 100х80х30 мм | Электротехника и Автоматика | руб./шт | 606
| Маяк-220-ЗМ1 | Оповещатель звуковой, 105дБ, U-пит. 220 В, Р-потр. 11 ВА, IP50, t-раб. -50..+55°С, габ.размеры 100х80х30мм | Электротехника и Автоматика | руб./шт | 682
| Маяк-220-ЗМ2 | Оповещатель звуковой, 110дБ, U-пит. 220 В, Р-потр. 11 ВА, IP50, t-раб. -50..+55°С, габ.размеры 100х80х30мм | Электротехника и Автоматика | руб./шт | 1113
| Маяк-24-ЗМ | Оповещатель звуковой, 105 дБ, U-пит.24 В, I-потр.20 мА, IP56, t-раб.-50…+55°C, габ.размеры Ø80х55 мм | Электротехника и Автоматика | руб./шт | 497
| Маяк-24-ЗМ1 | Оповещатель звуковой, 105 дБ, U-пит.24 В, I-потр.20 мА, IP55, t-раб.-50…+55°C, габ.размеры 100х80х30 мм | Электротехника и Автоматика | руб./шт | 457
| Маяк-24-ЗМ2 | Оповещатель звуковой, 110 дБ, U-пит.24 В, I-потр.30 мА, IP55, t-раб.-50…+55°C, габ.размеры 100х80х30 мм | Электротехника и Автоматика | руб./шт | 606
| МК-1 | Для крепления ПКИ-1/2/3, ПКИ-РС1/РС2, СИ-1/3, ПКИ-СП12/24 ("Филин"), ПКИ-СО1/3 ("Вишня-И"), ИП 212-88А/88М/88X/188, ИП "Горыныч", ИП "Оберег-1/2/3" в подвесной потолок, пластиковое | Комтид | руб./шт | 194.44
| ОПЗ Антишок (ИВС-Сигналспецавтоматика) | Оповещатель звуковой малогабаритный. U-пит - 6..36В. I-пот - 60..40мА. Тонально-модулированный, плавное нарастание звука. 100дБ. IP53. -40…+60 С | ИВС-Сигналспецавтоматика | руб./шт | 561
| ОПЗ Антишок (ПТК "ИВС") | Оповещатель звуковой малогабаритный. U-пит - 6..36В. I-пот - 60..40мА. Тонально-модулированный, плавное нарастание звука. 100дБ. IP53. -40…+60 С | ПТК "ИВС" | руб./шт | 491.05
| ОПЗ Стандарт (ИВС-Сигналспецавтоматика) | Оповещатель звуковой малогабаритный. U-пит - 6..36В. I-пот - 60..40мА. Тонально-модулированный, 100дБ. IP53. -40…+60 С | ИВС-Сигналспецавтоматика | руб./шт | 561
| ОПЗ Стандарт (ПТК "ИВС") | Оповещатель звуковой малогабаритный. U-пит - 6..36В. I-пот - 60..40мА. Тонально-модулированный, 100дБ. IP53. -40…+60 С | ПТК "ИВС" | руб./шт | 491.05
| ОПОП 2-35, 12В (корпус бело/красный) | Оповещатель звуковой, 100 дБ, U-пит. 12 В, I-потр. 40 мА, IP41, t-раб.-45...+55°С, габ.размеры 87х88х44 мм | Рубеж | руб./шт | 633
| ОПОП 2-35, 12В (корпус белый) | Оповещатель звуковой, 100 дБ, U-пит. 12 В, I-потр. 40 мА, IP41, t-раб.-45...+55°С, габ.размеры 87х88х44 мм | Рубеж | руб./шт | 633
| ОПОП 2-35, 24В (корпус бело/красный) | Оповещатель звуковой, 100 дБ, U-пит. 24 В, I-потр. 40 мА, IP41, t-раб.-45...+55°С, габ.размеры 87х88х44 мм | Рубеж | руб./шт | 633
| ОПОП 2-35, 24В (корпус белый) | Оповещатель звуковой, 100 дБ, U-пит. 24 В, I-потр. 40 мА, IP41, t-раб.-45...+55°С, габ.размеры 87х88х44 мм | Рубеж | руб./шт | 633
| Орбита З (12В) | Оповещатель звуковой, уровень звукового давления 100 дБ, напряжение питания 12 В, ток потребления 20 мА, степень защиты оболочкой IP52, диапазон рабочих температур -30...+55°С, габаритные размеры 90х90х30 мм | Компания СМД | руб./шт | 1712
| Орбита З (220В) | Оповещатель звуковой, уровень звукового давления 100 дБ, напряжение питания 220 В, потребляемая мощность 1 Вт, степень защиты оболочкой IP52, диапазон рабочих температур -30...+55°С, габаритные размеры 90х90х30 мм | Компания СМД | руб./шт | 2766
| Орбита З (24В) | Оповещатель звуковой, уровень звукового давления 100 дБ, напряжение питания 24 В, ток потребления 20 мА, степень защиты оболочкой IP52, диапазон рабочих температур -30...+55°С, габаритные размеры 90х90х30 мм | Компания СМД | руб./шт | 1712
| ПКИ-1 (Иволга+) | Оповещатель звуковой; 98 дБ, U-пит.9…15 В, I-потр.25 мА; IP54, t-раб.-40…+55°C, 83х67х42 мм. Контакты под винт. | Комтид | руб./шт | 392.69
| ПКИ-2 (Иволга+) | Оповещатель звуковой; 98 дБ, U-пит.18…30 В, I-потр.25 мА; IP54, t-раб.-30…+55°C, 83х67х42 мм. Контакты под винт. | Комтид | руб./шт | 453.69
| ПКИ-3 (Иволга+) | Оповещатель звуковой; 103 дБ, f-звук.2…4 кГц, U-пит.165…253 В, I-потр.35 мА; IP54, t-раб.-40…+55°C, 83х67х42 мм | Комтид | руб./шт | 488
| Символ-1 | Сигнализатор звуковой; уровень звукового давления 90...100 дБ; U-пит.12...28 В, I-потр.40 мА; IP54, t-раб.-40...+50°С, 88х70х30 мм | Комтид | руб./шт | 618.78
| Символ-2 | Сигнализатор звуковой; уровень звукового давления 90...100 дБ; U-пит.12...24 В, I-потр.50 мА; IP54, t-раб.-40...+50°С, 88х70х30 мм | Комтид | руб./шт | 789.19
| Ф-220В | Оповещатель охранной-пожарный звуковой, 105 дБ, Uпит.220 В, P-потр.1 Вт; IP41, tраб.-30...+55°С, 103х160х47мм | ИП Раченков А.В. | руб./шт | 766
| Цикада (ПКИ-МЦ) | Оповещатель звуковой миниатюрный; 97 дБ, U-пит.9…15 В, I-потр.30 мА; IP41, t-раб.-30…+55°C, 52х41х8 мм | Комтид | руб./шт | 335.5
| Шмель (ПКИ-МШ) на 12В | Оповещатель звуковой; 97 дБ, U-пит.9…15 В, I-потр.30 мА; IP41, t-раб.-30…+55°C, 60х45х15 мм | Комтид | руб./шт | 335.5
| Шмель-24 (ПКИ-2МШ) | Оповещатель звуковой; 85…100 дБ, U-пит.24±6 В, I-потр.35 мА; IP41, t-раб.-30…+55°C, 60х45х15 мм | Комтид | руб./шт | 343.13
| ФЛЕЙТА-12 | Оповещатель звуковой, 105 дБ, U-пит. 12 В, I-потр. 20 мА, IP55, t-раб.-50…+50°C, габ.размеры 100х80х30 мм | ВИСТЛ | руб./шт | 360
| ФЛЕЙТА-12 110 дБ | Оповещатель звуковой, 110 дБ, U-пит. 12 В, I-потр. 30 мА, IP55, t-раб.-50…+50°C, габ.размеры 100х80х30 мм | ВИСТЛ | руб./шт | 477
| ФЛЕЙТА-24 | Оповещатель звуковой, 105 дБ, U-пит. 24 В, I-потр. 20 мА, IP55, t-раб.-50…+50°C, габ.размеры 100х80х30 мм | ВИСТЛ | руб./шт | 360
| ФЛЕЙТА-24 110 дБ | Оповещатель звуковой, 110 дБ, U-пит. 24 В, I-потр. 30 мА, IP55, t-раб.-50…+50°C, габ.размеры 100х80х30 мм | ВИСТЛ | руб./шт | 477
| ГРОМ-12М | Оповещатель звуковой, 105 дБ, U-пит. 12 В, I-потр. 20 мА, IP56, t-раб.-50…+50°C, габ.размеры 80х80х45 мм | ВИСТЛ | руб./шт | 392
| ГРОМ-24М | Оповещатель звуковой, 105 дБ, U-пит. 24 В, I-потр. 20 мА, IP56, t-раб.-50…+50°C, габ.размеры 80х80х45 мм | ВИСТЛ | руб./шт | 392
NEW | Марс 24-ЗП-М1 | Оповещатель звуковой, 110 дБ, U-пит. 24 В, I-потр. 25 мА; IP52, t-раб.-30…+55°C, габ.размеры D90х43 мм | SLT | руб./шт | 462
5.1.2 | Для наружной установки (уличные)
| ST-AA410S-BK | Оповещатель звуковой рупорного типа, 130 дБ, U-пит. 12 В, I-потр. ≤1300 мА, двухтональный, IP64, t-раб. -35...+55°C, габ.размеры 230х150х198 мм, чёрный. Аналогичен Ademco 702 | Smartec | руб./шт | 1150
| ST-AA410S-WT | Оповещатель звуковой рупорного типа, 130 дБ, U-пит. 12 В, I-потр. ≤1300 мА, двухтональный, IP64, t-раб. -35...+55°C, габ.размеры 230х150х198 мм, белый. Аналогичен Ademco 702 | Smartec | руб./шт | 1150
| Алабай исп.00 | Оповещатель звуковой однотональный, 100±3 дБ, U-пит. 12 В, I-потр. 20 мА; УХЛ4, IP54, t-раб. -40...+55°C, два каб.гермоввода под кабель D 6…12 мм, габ.размеры 157х121х67 мм | Магнито-Контакт | руб./шт | 1592.45
| Алабай исп.01 | Оповещатель звуковой с возможностью выбора тона (4 тона, задаётся перемычкой), 100±3 дБ, U-пит. 12 В, I-потр. 20 мА; УХЛ4, IP54, t-раб. -40...+55°C, два каб.гермоввода под кабель D 6…12 мм, габ.размеры 157х121х67 мм | Магнито-Контакт | руб./шт | 3401.09
| Алабай исп.02 | Оповещатель звуковой с возможностью выбора тона (4 тона, задаётся перемычкой), 100±3 дБ, U-пит. 12 В, I-потр. 20 мА; УХЛ4, IP54, t-раб. -40...+55°C, вывод КСПВГ(2х0,2) длина 0,5 м D3 мм, габ.размеры 157х121х67 мм | Магнито-Контакт | руб./шт | 3544.68
| Алабай исп.04 | Оповещатель звуковой с возможностью выбора тона (4 тона, задаётся перемычкой), 100±3 дБ, U-пит. 24 В, I-потр. 20 мА; УХЛ4, IP54, t-раб. -40...+55°C, два каб.гермоввода под кабель D 6…12 мм, габ.размеры 157х121х67 мм | Магнито-Контакт | руб./шт | 3401.09
| Алабай исп.05 | Оповещатель звуковой однотональный, опция удаленного сброса сигнализации; 100±3 дБ, U-пит. 12 В, I-потр. 20 мА; УХЛ4, IP66, t-раб. -40...+55°C, два каб.гермоввода под кабель D 6…12 мм, габ.размеры 157х121х67 мм | Магнито-Контакт | руб./шт | 10716.35
| Алабай исп.06 | Оповещатель звуковой с возможностью выбора тона (4 тона, задаётся перемычкой), 100±3 дБ, U-пит. 24 В, I-потр. 20 мА; УХЛ4, IP54, t-раб. -40...+55°C, вывод КСПВГ(2х0,2) длина 0,5 м D3 мм, габ.размеры 157х121х67 мм | Магнито-Контакт | руб./шт | 3544.68
| Алабай исп.10 | Оповещатель звуковой однотональный; 100±3 дБ; U-пит.12 В, I-потр.80 мА; IP65, t-раб.-40…+55°C, 157х121х67 мм. Кабель КСПВГ 2х0.2 0.5 м. Пластиковый корпус. | Магнито-Контакт | руб./шт | 7321.71
| Алабай исп.11 | Оповещатель звуковой однотональный; 100±3 дБ; U-пит.24 В, I-потр.40 мА; IP65, t-раб.-40…+55°C, 157х121х67 мм. Кабель КСПВГ 2х0.2 0.5 м. Пластиковый корпус. | Магнито-Контакт | руб./шт | 7321.71
| Алабай исп.12 | Оповещатель звуковой однотональный; 100±3 дБ; U-пит.220 В; IP65, t-раб.-40…+55°C, 157х121х67 мм. Кабель КСПВГ 2х0.2 0.5 м. Пластиковый корпус. | Магнито-Контакт | руб./шт | 8576.95
| Алабай исп.220 | Оповещатель звуковой с возможностью выбора тона (4 тона, задаётся перемычкой); 100±3 дБ; U-пит.220 В; IP66, t-раб.-40…+55°C, 157х121х67 мм. Гермовводы для кабеля 6…12 мм и клеммы WAGO. Пластиковый корпус. | Магнито-Контакт | руб./шт | 5679.25
| Маяк-12-ЗМ1-НИ | 12В, 20мА, 105дБ, IP55, -50..+55С, 100х100х35мм | Электротехника и Автоматика | руб./шт | 628
| Маяк-12-ЗМ2-НИ | 12В, 30мА, 110дБ, IP55, -50..+55С, 100х100х35мм | Электротехника и Автоматика | руб./шт | 849
| Маяк-220-ЗМ1-НИ | Оповещатель звуковой, 105дБ, U-пит. 220 В, Р-потр. 11 ВА, IP50, t-раб. -50..+55°С, габ.размеры 100х100х35 мм | Электротехника и Автоматика | руб./шт | 849
| Маяк-220-ЗМ2-НИ | Оповещатель звуковой, 110дБ, U-пит. 220 В, Р-потр. 11 ВА, IP50, t-раб. -50..+55°С, габ.размеры 100х100х35 мм | Электротехника и Автоматика | руб./шт | 1244
| Маяк-24-ЗМ1-НИ | Оповещатель звуковой, 105 дБ, U-пит.24 В, I-потр.20 мА, IP55, t-раб.-50…+55°C, габ.размеры 100х100х35 мм | Электротехника и Автоматика | руб./шт | 628
| Маяк-24-ЗМ2-НИ | 24В, 30мА, 110дБ, IP55, -50..+55С, 100х100х35мм | Электротехника и Автоматика | руб./шт | 849
| МЗМ-1 (220В, 50Гц) | Звонок громкого боя; 95дБ; U-пит.∼220 В, P-потр.30ВА; режим работы оповещателя - повторно-кратковременный, длительность непрерывной работы составляет не более 1 мин., пауза – 1 мин; IP21, УХЛ1; 1.6кг | Сигнал-Плюс | руб./шт | 1369.3
| ОРБИТА ОП З | Звуковой оповещатель, U-пит. пост. 12...30В, I-потр. 150mA, 105 дБ, IP65, t-раб.-60...+85°С, полиамид, длина кабеля 1,5м. | Компания СМД | руб./шт | 11168.7
| ОРБИТА ОП З ~220 | Звуковой оповещатель, U-пит. перем. 165…220В, I-потр. 40mA, 105 дБ, IP65, t-раб.-60...+85°С, полиамид, длина кабеля 1,5м. | Компания СМД | руб./шт | 12845.48
| Свирель-2 исп. 00 | Оповещатель звуковой, 105 дБ, два пьезоизлучателя, U-пит. 10,2...14,4 В, I-потр. 600 мА, t-раб. -30...+45 °С, 66х92х118 мм, 0,6 кг. | Радий | руб./шт | 3050
| Свирель-2 исп. 01 | Оповещатель звуковой, 100 дБ, U-пит. 10,2...14,4 В, I-потр. 300 мА, t-раб. -30...+45 °С, 66х92х118 мм, 0,6 кг. | Радий | руб./шт | 2259
| Свирель-2 исп. 02 | Оповещатель звуковой, 105 дБ, два пьезоизлучателя, U-пит. 20,4...28,8 В, I-потр. 300 мА, t-раб. -30...+45 °С, 66х92х118 мм, 0,6 кг. | Радий | руб./шт | 3070
| Сирена IP66 исп.00 | Оповещатель звуковой с возможностью выбора тона (4 тона, задаётся перемычкой); 105±3 дБ; U-пит. 9…14 В, I-потр.40 мА; IP66, УХЛ4, t-раб.-40…+60°C, габ.размеры 90х90х62 мм. Корпус из алюминиевого сплава с защитным покрытием красного цвета. Кабельный ввод ПКВ М20х1.5 (под кабель D6…12 мм) | Магнито-Контакт | руб./шт | 5352.14
| Сирена IP66 исп.01 | Оповещатель звуковой с возможностью выбора тона (4 тона, задаётся перемычкой); 105±3 дБ; U-пит. 18...28 В, I-потр.80 мА; IP66, УХЛ4, t-раб.-40…+60°C, габ.размеры 90х90х62 мм. Корпус из алюминиевого сплава с защитным покрытием красного цвета. Кабельный ввод ПКВ М20х1.5 (под кабель D6…12 мм) | Магнито-Контакт | руб./шт | 5352.14
| Сирена IP66 исп.02 | Оповещатель звуковой с возможностью выбора тона (4 тона, задаётся перемычкой); 105±3 дБ; U-пит. 220 В (АС), I-потр.40 мА; IP66, УХЛ4, t-раб.-40…+60°C, габ.размеры 90х90х62 мм. Корпус из алюминиевого сплава с защитным покрытием красного цвета. Кабельный ввод ПКВ М20х1.5 (под кабель D6…12 мм) | Магнито-Контакт | руб./шт | 7532.28
| Сирена IP66 исп.03 | Оповещатель звуковой с возможностью выбора тона (4 тона, задаётся перемычкой); 105±3 дБ; U-пит. ∼110…240 В, I-потр.40 мА; IP66, УХЛ4, t-раб.-40…+60°C, габ.размеры 90х90х62 мм. Корпус из алюминиевого сплава с защитным покрытием красного цвета. Кабельный ввод ПКВ М20х1.5 (под кабель D6…12мм) | Магнито-Контакт | руб./шт | 7532.28
| СС-1 (корпус силумин) | Оповещатель звуковой, 98 дБ, U-пит.220 В переменного тока, P-потр.35 ВА, t-раб.-40...+50°С, 151х155 мм, 1,5 кг | Сигнал-Плюс | руб./шт | 1236.7
| Ф-12В исп.2 | Оповещатель звуковой, 105 дБ, U-пит. 12 В, I-потр. 35 мА, IP52, t-раб. -30...+55 °С, габ.размеры 104х160х47 мм | ИП Раченков А.В. | руб./шт | 595
5.2 | Оповещатели световые
5.2.1 | Для помещений
| ST-AA010L-RD | Оповещатель световой, красный, U-раб. 2/12/24 В, I-потр.18 мА, IP50, t-раб.-35...+55°C, 85х81х27 мм | Smartec | руб./шт | 690
| ST-AA011L-RD | Оповещатель световой, строб; U-вх.12В, I-потр.50мА; IP65; t-раб.-40...+55°С, 73х44мм. Материал: ABS+Акрил. | Smartec | руб./шт | 360
| ST-AA011L-YL | Оповещатель световой, строб, цвет желтый; U-вх.12В, I-потр.50мА; IP65; t-раб.-40...+55°С, 73х44мм. Материал: ABS+Акрил. | Smartec | руб./шт | 360
| TK-30 (AL-L1) (оранжевая) | Оповещатель световой, строб-вспышка, U-пит. 12 В, I-потр. 180 мА, IP45, t-раб. -30...+40°C, габ.размеры D75х45 мм, цвет оранжевый. | Alarmico | руб./шт | 530
| Астра-10 исп. 2 | Оповещатель световой, U-пит. 9...27 В, I-потр. 25 мА, IP54, t-раб.-30...+55°С, 98х35 мм | ТЕКО | руб./шт | 250
| Астра-10М исп. 1 | Оповещатель световой, U-пит. 10...15 В, I-потр. 15 мА, t-раб. -30...+55°С, габ.размеры 62х37х28,5 мм | ТЕКО | руб./шт | 260
| БИГ-09 н.р. | Индикатор прибытия наряда: выносной светодиод и геркон в одном корпусе; геркон: НР-контакты, U-коммут. ≤100 В, I-коммут. ≤250 мА; светодиод без токоограничивающего резистора! I-потр. 20 мА, t-раб. -40...+75°C, габ.размеры D37х7 мм | ПЭАП (Альфатех-Центр) | руб./шт | 405
| Вишня-И (красный) (ПКИ-СО1) | Оповещатель световой; U-пит. 9...15 В, I-потр. 50 мА; IP41, t-раб. -40...+55°С, габ.размеры Ø84х66х42 мм | Комтид | руб./шт | 205.88
| ГРОМ-12С | Оповещатель световой, U-пит. 12 В, I-потр. 20 мА, IP55, t-раб. -50...+50°C, габ.размеры 100х80х30 мм | ВИСТЛ | руб./шт | 236
| ГРОМ-12СТ | Оповещатель световой стробоскопический, U-пит. 12 В, I-потр. 20 мА, IP55, t-раб. -50...+50°C, габ.размеры 100х80х30 мм | ВИСТЛ | руб./шт | 495
| ГРОМ-220С | Оповещатель световой, U-пит. ∼220 В, Р-потр. 7.5 Вт, IP50, t-раб. -50...+50°C, габ.размеры 100х80х30 мм | ВИСТЛ | руб./шт | 360
| ГРОМ-24С | Оповещатель световой, U-пит. 24 В, I-потр. 20 мА, IP55, t-раб. -50...+50°C, габ.размеры 100х80х30 мм | ВИСТЛ | руб./шт | 236
| ГРОМ-24СТ | Оповещатель световой стробоскопический, U-пит. 24 В, I-потр. 20 мА, IP55, t-раб. -50...+50°C, габ.размеры 100х80х30 мм | ВИСТЛ | руб./шт | 495
| ЗОВ-СТ-О 1КВ, одновводный (оконечный) | Оповещатель световой стробоскопический общепромышленного исполнения; два режима работы: вспышка, двойная вспышка; возможность синхронизации вспышек по линии связи; U-пит.10...18 В, I-потр.100 мА; встроенный резистор 8.2 кОм для контроля линии оповещения устройством УКЛО; IP66/IP67, t-раб.-55...+55°С, 155x108x75 мм, 0.5 кг. В комплекте штуцер под круглый кабель 5...7 мм | Спецприбор | руб./шт | 7442
| ЗОВ-СТ-О 2КВ, двухвводный (проходной) | Оповещатель световой стробоскопический общепромышленного исполнения; два режима работы: вспышка, двойная вспышка; возможность синхронизации вспышек по линии связи; U-пит.10...18 В, I-потр.100 мА; встроенный резистор 8.2 кОм для контроля линии оповещения устройством УКЛО; IP66/IP67, t-раб.-55...+55°С, 225х108х75 мм, 0.5 кг. В комплекте штуцер под круглый кабель 5...7 мм - 2 шт. | Спецприбор | руб./шт | 7869
| Искра (12В) | Оповещатель световой, Uраб.12В, Iпотр.8мА, IP41, tраб.-30…+55°С, 80х60х23мм | Магнито-Контакт | руб./шт | 818
| Искра (24В) | Оповещатель световой, Uраб.24В, Iпотр.8мА, IP41, tраб.-30…+55°С, 80х60х23мм | Магнито-Контакт | руб./шт | 818
| М-12-С | Световой оповещатель с постоянным свечением, внутр. исполнение, U-пит. 12 В, I-потр. 26 мА, IP54, t-раб. -30..+55 °С, габ.размеры Ø86х50 мм, вес 0.03 кг, пластик. корпус. | ИП Раченков А.В. | руб./шт | 300
| М-24-С | Световой оповещатель с постоянным свечением, внутр. исполнение, U-пит. 24 В, I-потр. 26 мА, IP54, t-раб. -30..+55 °С, габ.размеры Ø86х50 мм, вес 0.03 кг, пластик. корпус. | ИП Раченков А.В. | руб./шт | 300
| Марс 12-24-СП-М1 | Оповещатель световой, универсальный; U-пит.12/24 В, I-потр.20 мА; IP52, t-раб.-30...+55°С, габ.размеры Ø90x43 мм. Цвет красный | SLT | руб./шт | 231
| Марс 12-24-СП-М1 (строб) | Оповещатель световой, стробоскоп, красное свечение, универсальный; U-пит. 12/24 В, I-потр. 12 мА (при 12 В) и 23 мА (при 24 В); IP52, t-раб.-30...+55°C, габ.размеры D90х43 мм. | SLT | руб./шт | 315
| Марс 12-24-СП-М1 (строб, син) | Оповещатель световой, стробоскоп, синее свечение, универсальный; U-пит. 12/24 В, I-потр. 12 мА (при 12 В) и 23 мА (при 24 В); IP52, t-раб.-30...+55°C, габ.размеры D90х43 мм. | SLT | руб./шт | 315
| Марс 12-24-СП-М1 (цвет синий) | Оповещатель световой, универсальный; U-пит.12/24 В, I-потр.20 мА; IP52, t-раб.-30...+55°С, габ.размеры Ø90x43 мм. Цвет синий | SLT | руб./шт | 231
| Марс 220-СП-М1 | Оповещатель световой, стробоскоп, красное свечение; U-пит. ∼220 В, Р-потр. 0.5 В·А; IP52, t-раб.-30...+55°C, габ.размеры D90х43 мм. | SLT | руб./шт | 367.5
| Марс 220-СП-М1 (строб) | Оповещатель световой, стробоскоп, красное свечение; U-пит. ∼220 В, Р-потр. 0.8 В·А; IP52, t-раб.-30...+55°C, габ.размеры D90х43 мм. | SLT | руб./шт | 420
| Маяк | Оповещатель световой, U-пит. 12 В, I-потр. 11 мА, IP41, t-раб. -40...+50°С, габ.размеры 100х100х37 мм | КомплектСтройСервис | руб./шт | 167
| Маяк-12-С | Оповещатель световой; U-пит. 12 В, I-потр. 20 мА; IP55, t-раб. -40...+50°С, 100х80х30 мм | Электротехника и Автоматика | руб./шт | 299
| Маяк-12-С (оранжевый цвет) | Оповещатель световой; U-пит. 12 В, I-потр. 20 мА; IP55, t-раб. -40...+50°С, 100х80х30 мм | Электротехника и Автоматика | руб./шт | 299
| Маяк-12-С (синий цвет) | Оповещатель световой; U-пит. 12 В, I-потр. 20 мА; IP55, t-раб. -40...+50°С, 100х80х30 мм | Электротехника и Автоматика | руб./шт | 299
| Маяк-12-СТ (оранжевый цвет) | Оповещатель световой стробоскоп, U-пит.12 В, I-потр. 20 мА, IP55, t-раб.-40...+55°С, габ.размеры 100х80х30 мм | Электротехника и Автоматика | руб./шт | 628
| Маяк-12-СТ (синий цвет) | Оповещатель световой стробоскоп, U-пит.12 В, I-потр. 20 мА, IP55, t-раб.-40...+55°С, габ.размеры 100х80х30 мм | Электротехника и Автоматика | руб./шт | 628
| Маяк-12-СТ | Оповещатель световой стробоскоп, U-пит.12 В, I-потр. 20 мА, IP55, t-раб.-40...+55°С, габ.размеры 100х80х30 мм | Электротехника и Автоматика | руб./шт | 628
| Маяк-220-С | Оповещатель световой; U-пит.220 В, Р-потр.7.5 ВА; IP50, t-раб.-40…+50°С, 100х80х30 мм | Электротехника и Автоматика | руб./шт | 457
| Маяк-220-С (оранжевый цвет) | Оповещатель световой; U-пит.220 В, Р-потр.7.5 ВА; IP50, t-раб.-40…+50°С, 100х80х30 мм | Электротехника и Автоматика | руб./шт | 457
| Маяк-220-С (синий цвет) | Оповещатель световой; U-пит.220 В, Р-потр.7.5 ВА; IP50, t-раб.-40…+50°С, 100х80х30 мм | Электротехника и Автоматика | руб./шт | 457
| Маяк-24-С | Оповещатель световой, U-пит.24 В, I-потр.20 мА, IP55, t-раб.-40…+50°С, 100х80х30 мм | Электротехника и Автоматика | руб./шт | 299
| Маяк-24-С (оранжевый цвет) | Оповещатель световой, U-пит.24 В, I-потр.20 мА, IP55, t-раб.-40…+50°С, 100х80х30 мм | Электротехника и Автоматика | руб./шт | 299
| Маяк-24-С (синий цвет) | Оповещатель световой, U-пит.24 В, I-потр.20 мА, IP55, t-раб.-40…+50°С, 100х80х30 мм | Электротехника и Автоматика | руб./шт | 299
| Маяк-24-СТ | Оповещатель световой стробоскоп, U-пит. 24 В, I-потр. 20 мА, IP55, t-раб. -40...+50С, габ.размеры 100х80х30 мм | Электротехника и Автоматика | руб./шт | 628
| Маяк-24-СТ (оранжевый цвет) | Оповещатель световой стробоскоп, U-пит. 24 В, I-потр. 20 мА, IP55, t-раб. -40...+50С, габ.размеры 100х80х30 мм | Электротехника и Автоматика | руб./шт | 628
| Маяк-24-СТ (синий цвет) | Оповещатель световой стробоскоп, U-пит. 24 В, I-потр. 20 мА, IP55, t-раб. -40...+50С, габ.размеры 100х80х30 мм | Электротехника и Автоматика | руб./шт | 628
| ОРБИТА ОП С | Световой оповещатель, U-пит. пост. 12...30В, I-потр. 80mA, IP65, t-раб.-60...+85°С, полиамид, длина кабеля 1,5м. | Компания СМД | руб./шт | 9902.56
| ОРБИТА ОП С ~220 | Световой оповещатель, U-пит. перем. 165…220В, I-потр. 30mA, IP65, t-раб.-60...+85°С, полиамид, длина кабеля 1,5м. | Компания СМД | руб./шт | 11387
| Орбита С (12В) | Оповещатель световой, напряжение питания 12 В, ток потребления 20 мА, степень защиты оболочкой IP52, диапазон рабочих температур -30...+55°С, габаритные размеры 90х90х30 мм | Компания СМД | руб./шт | 978
| Орбита С (220В) | Оповещатель световой, напряжение питания 220 В, потребляемая мощность 1 Вт, степень защиты оболочкой IP52, диапазон рабочих температур -30...+55°С, габаритные размеры 90х90х30 мм | Компания СМД | руб./шт | 1282
| Орбита С (24В) | Оповещатель световой, напряжение питания 24 В, ток потребления 20 мА, степень защиты оболочкой IP52, диапазон рабочих температур -30...+55°С, габаритные размеры 90х90х30 мм | Компания СМД | руб./шт | 978
| ОС-12 исп. 01 "Аякс" | Оповещатель световой; U-пит.9…13.8 В, I-потр.30 мА; IP66, t-раб.-55…+70°С, 157х121х50 мм. Два гермоввода под кабель 6…12 мм | Магнито-Контакт | руб./шт | 1783.64
| ОС-12 исп. 02 "Аякс" | Оповещатель световой; U-пит.9…13.8 В, I-потр.30 мА; IP66, t-раб.-55…+70°C, 157х121х50 мм. Кабель подключения КСПВГ 2х0.2 мм длиной 1 м. | Магнито-Контакт | руб./шт | 1665.3
| Призма-100 | Оповещатель световой, U-пит. 9...14 В, I-потр. 30 мА, IP41, t-раб. -30...+55°С, габ.размеры Ø82 х 30 мм | Сибирский Арсенал | руб./шт | 380
| Строб (белый) (СБ-1) | Устройство декоративной подсветки; частота мигания 0.5…2 Гц, U-пит.9…15 В, I-потр.100 мА; IP54, t-раб.-30…+50°С, 60х45х35 мм | Комтид | руб./шт | 392.69
| Строб (белый) (СИ-1) | Устройство наружной декоративной подсветки; частота мигания 0.5…2 Гц, U-пит.9…15 В, I-потр.100 мА; IP54, t-раб.-30…+50°С, 83х67х42 мм | Комтид | руб./шт | 392.69
| Строб (красный) (СБ-1) | Устройство декоративной подсветки, пульсирующий режим работы, f-вспыш.0,2...2 Гц; U-пит.9...15 В, I-потр.100 мА; IP54, t-раб.-30...+50°С, 60х45х35 мм | Комтид | руб./шт | 392.69
| Строб-220 (белый) (СБ-3) | Устройство декоративной подсветки; частота мигания 0.5…2 Гц, U-пит.220 В, I-потр.0.1 А; IP54, t-раб.-30…+50°С, 65×45×40 мм | Комтид | руб./шт | 453.69
| Строб-220 (белый) (СИ-3) | Устройство декоративной подсветки, строб; частота мигания 0.5...2 Гц; U-пит.220 В, I-потр.100 мА; IP54, t-раб.-30...+50°С, габ.размеры 88х71х46 мм | Комтид | руб./шт | 453.69
| Строб-220 (зеленый) (СБ-3) | Устройство декоративной подсветки; частота мигания 0.5…2 Гц, U-пит.220 В, I-потр.100 мА; IP54, t-раб.-30…+50°С, 60х45х35 мм | Комтид | руб./шт | 453.69
| Строб-220 (красный) (СИ-3) | Устройство декоративной подсветки, строб; частота мигания 0.5...2 Гц; U-пит.220 В, I-потр.100 мА; IP54, t-раб.-30...+50°С, габ.размеры 88х71х46 мм | Комтид | руб./шт | 453.69
| Строб-220 (красный) (СБ-3) | Сферический корпус «БЕКАС», 220 В, 50 мА, габариты 60х43х32 мм | Комтид | руб./шт | 453.69
| Строб-220 (синий) (СБ-3) | Сферический корпус «БЕКАС», 220 В, 50 мА, габариты 60х43х32 мм | Комтид | руб./шт | 453.69
| TK-30 (AL-L1) (красная) | Оповещатель световой, строб-вспышка, U-пит. 12 В, I-потр. 180 мА, IP45, t-раб. -30...+40°C, габ.размеры D75х45 мм, цвет красный. | Alarmico | руб./шт | 530
| Строб-220 (синий) (СИ-3) | Устройство декоративной подсветки, строб; частота мигания 0.5...2 Гц; U-пит.220 В, I-потр.100 мА; IP54, t-раб.-30...+50°С, 90х70х46 мм | Комтид | руб./шт | 453.69
5.3 | Оповещатели комбинированные
5.3.1 | Для помещений
| ST-AA216LS-RD | Оповещатель светозвуковой, строб, f-миг.1.5 Гц, 105 дБ, U-пит.12 В, I-потр.0.12 А, IP50, t-раб.-10…+55°C, 122х72х36 мм. | Smartec | руб./шт | 435
| Астра-10 исп. 3 | Оповещатель светозвуковой с раздельным включением; 105 дБ, f-сигн.2.4…3.6 кГц; U-пит.9…27.6 В; I-потр.20/25 мА (свет), I-потр.30/50 мА (звук); IP54, t-раб.-30…+55°С, 98х35 мм | ТЕКО | руб./шт | 641
| Астра-10М исп. 2 | Оповещатель светозвуковой с раздельным включением, 85 дБ, U-пит.10…15 В, I-потр.55 мА (max), IP41, t-раб.-30…+55°C, габаритные размеры 62х37х28,5 мм | ТЕКО | руб./шт | 504
| Г-12К | Светозвуковой, 105 дБ, 12 В, 55 мА, 67х45 | ИП Раченков А.В. | руб./шт | 781
| Г-12КП | Светозвуковой, 12 В, 105дБ, 20 мА-свет, 35 мА-звук, 98х40, IP55 | ИП Раченков А.В. | руб./шт | 762
| Г-12КПР | Комбинированный оповещатель со стробовспышкой, совмещенное включение свет. и звук. каналов, 105дБ, U-пит. 12В, I-потр. 45мА, IP52. t-раб. -10С..+55°С, 86х50, пластик. корпус | ИП Раченков А.В. | руб./шт | 750
| Г-24КП | Комбинированный оповещатель, пластик. корпус, внутр. исполнение, Uпит. 24В, I-потр. свет-20мА, звук-40мА, 105дБ, t-раб.-10С..+55С, IP 52, габ.размеры 90х110х40, 0.07кг Герметичный корпус, кабельный вывод. | ИП Раченков А.В. | руб./шт | 777
| Г-24КПР | Комбинированный оповещатель со стробовспышкой, совмещенное включение свет. и звук. каналов, 105дБ, U-пит.24В, I-потр.45мА, IP55. t-раб.-10С..+55°С, 86х50, пластик. Корпус | ИП Раченков А.В. | руб./шт | 771
| Г-24КПС | Комбинированный оповещатель со стробовспышкой, совмещенное включение свет. и звук. каналов, 105дБ, U-пит. 24В, I-потр. 45мА, IP52. t-раб. -10С..+55°С, 90х110х40мм, пластик. корпус | ИП Раченков А.В. | руб./шт | 771
| Защитный кожух ЗК-7 для дымовых извещателей и свето-звуковых оповещателей | Защитный кожух для дымовых извещателей и свето-звуковых оповещателей, максимальный размер для устанавливаемого оборудования не более Ø114х55 мм; внешн.размеры Ø154х60 мм; вес 0.21 кг | SLT | руб./шт | 627.27
| КОРБУ | Светозвуковой оповещатель, 85дБ, U-пит.12/24/220 В, I-потр.12/37/20 мА, IP41, t-раб.-35…+55°C, 133х70х35мм | Спецавтоматика, Бийск | руб./шт | 1250
| Корбу-2М | Светозвуковой оповещатель, 95 дБ, выбор тона звучания (3 тона), 12 В, 0,95 Вт; IP41, t-раб. -40...+55°С, габ.размеры 60х100х40 мм | Спецавтоматика, Бийск | руб./шт | 2405
| Марс 12-КП | Комбинированный с клеммной колодкой, 12В, звук-25мА, свет-55мА, 105дБ, 90x90x43, IP52 | SLT | руб./шт | 609
| Марс 12-КП (строб, цвет синий) | Светозвуковой, строб, синего цвета, совмещенное включение; 105 дБ, U-пит.12В, I-потр. 55мА; IP52, t-раб.-30…+55°C, 90х90х43 мм | SLT | руб./шт | 609
| Марс 12-КП (цвет синий) | Оповещатель комбинированный; 105дБ, U-пит.12В, I-потр.25мА(звук) 55мА(свет); IP52, 90x90x43 мм | SLT | руб./шт | 609
| Марс 12-КП-М1 | Комбинированный с клеммной колодкой, 12В, звук-57мА, свет-55мА, 110дБ, 90x90x43, IP52 | SLT | руб./шт | 707.7
| Марс 220-КП | Оповещатель комбинированный, 220В, звук-1.6ВА, свет-0.62ВА, 110дБ, 90x90x43, IP52, t-раб.-30…+50°С | SLT | руб./шт | 735
| Марс 220-КУ | Светозвуковой, красного цвета, раздельное включение; 110 дБ, U-пит.220В, P-потр. 0.76ВАмА(свет) 1.6ВА(звук); IP52, t-раб.-30…+55°C, 125х78х46 мм. Антивандальный металлический корпус | SLT | руб./шт | 1050
| Марс 220-КУ (цвет синий) | Светозвуковой, синего цвета, раздельное включение; 110 дБ, U-пит.220В, P-потр. 0.76ВАмА(свет) 1.6ВА(звук); IP52, t-раб.-30…+55°C, 125х78х46 мм. Антивандальный металлический корпус | SLT | руб./шт | 1050
| Марс 24-КП | Оповещатель комбинированный, звук.давление 110 дБ, U-пит. 24 В, I-потр. звук 37 мА, I-потр. свет 55 мА, IP52, t-раб.-30…+55°C, габ.размеры D90х43 мм | SLT | руб./шт | 609
| Марс 24-КУ | Светозвуковой, красного цвета, раздельное включение; 110 дБ, U-пит.24В, I-потр. 20мА(свет) 37мА(звук); IP52, t-раб.-30…+55°C, 125х78х46 мм. Антивандальный металлический корпус | SLT | руб./шт | 840
| Марс 24-КУ (цвет синий) | Светозвуковой, синего цвета, раздельное включение; 110 дБ, U-пит.24В, I-потр. 20мА(свет) 37мА(звук); IP52, t-раб.-30…+55°C, 125х78х46 мм. Антивандальный металлический корпус | SLT | руб./шт | 840
| Маяк-12-КП | Светозвуковой; 105 дБ, U-пит.12В, I-потр. 25мА(свет) 50мА(звук); IP55, t-раб.-30…+55°C, 100х80х42 мм | Электротехника и Автоматика | руб./шт | 888
| Маяк-12-КП (110 дБ) | Светозвуковой, U-пит.12В, I-потр.125мА, 110дБ, IP55, t-раб.-30…+55°C, 80х80х42мм | Электротехника и Автоматика | руб./шт | 1049
| Маяк-12-КПМ | Светозвуковой, U-пит.12 В, I-потр. 40 мА, 105дБ, IP56, t-раб.-50…+55°C, 80х80х50 мм | Электротехника и Автоматика | руб./шт | 839
| Маяк-12-КПМ1 | Оповещатель светозвуковой, 105дБ, U-пит. 12 В, I-потр. 40 мА, IP55, t-раб. -50..+55 °С, габ.размеры 100х80х30 мм | Электротехника и Автоматика | руб./шт | 818
| Маяк-12-КПМ2 | Светозвуковой, U-пит.12 В, I-потр. 50 мА, 110дБ, IP55, t-раб.-50…+55°C, 100х80х30 мм | Электротехника и Автоматика | руб./шт | 926
| Маяк-220-КПМ1 | Оповещатель светозвуковой, всепогодный; уровень звукового давления 105 дБ, U-пит.220 В, P-звук.11 ВА, P-свет.5 ВА; IP50, t-раб.-50…+55°C, 100х80х30 мм | Электротехника и Автоматика | руб./шт | 1130
| Маяк-220-КПМ2 | Оповещатель светозвуковой, всепогодный; уровень звукового давления 110 дБ, U-пит.220 В, P-звук.11 ВА, P-свет.5 ВА; IP50, t-раб.-50…+55°C, 100х80х30 мм | Электротехника и Автоматика | руб./шт | 1387
| Маяк-24-КП | Светозвуковой; 105 дБ, U-пит.24В, I-потр. 25мА(свет) 50мА(звук); IP55, t-раб.-30…+55°C, 100х80х42 мм | Электротехника и Автоматика | руб./шт | 888
| Маяк-24-КП (110 дБ) | Оповещатель светозвуковой, 110 дБ, U-пит.24 В, I-потр.125 мА, IP55, t-раб.-30…+55°C, 100х80х42 мм | Электротехника и Автоматика | руб./шт | 1049
| Маяк-24-КПМ | Светозвуковой, U-пит.24 В, I-потр. 40 мА, 105дБ, IP56, t-раб.-50…+55°C, 80х80х55 мм | Электротехника и Автоматика | руб./шт | 839
| Маяк-24-КПМ1 | Оповещатель светозвуковой, 105дБ, U-пит. 24 В, I-потр. 40 мА, IP55, t-раб. -50..+55 °С, габ.размеры 100х80х30 мм | Электротехника и Автоматика | руб./шт | 818
| Маяк-24-КПМ2 | Оповещатель светозвуковой, 110дБ, U-пит. 24 В, I-потр. 50 мА, IP55, t-раб. -50..+55 °С, габ.размеры 100х80х30 мм | Электротехника и Автоматика | руб./шт | 926
| О-12 | Светозвуковой, U-пит.12В, I-потр.60мА, 105дБ, IP54, t-раб.-30…+55С, 90х90х38мм | ИП Раченков А.В. | руб./шт | 762
| О-12 исп.2 | Оповещатель светозвуковой, U-пит.12В, I-потр.20мА (свет)/40мА (звук), 105дБ, IP52, t-раб.-30…+55°C, 103х160х47 мм | ИП Раченков А.В. | руб./шт | 827
| О-220 | Светозвуковой, 100 дБ, 220 В, 1 Вт | ИП Раченков А.В. | руб./шт | 1008
| ОПОП 124-7, 12В (корпус бело-красный) | Оповещатель светозвуковой, 100 дБ, U-пит. 12В, I-потр. 35мА (звук), 10мА (свет), IP41, t-раб.-45…+55°C, 87х88х44 мм | Рубеж | руб./шт | 683
| ОПОП 124-7, 24В (корпус бело-красный) | Оповещатель светозвуковой, 100 дБ, U-пит. 24В, I-потр. 40мА (звук), 20мА (свет), IP41, t-раб.-45…+55°C, 87х88х44 мм | Рубеж | руб./шт | 683
| Орбита СЗ (12В) | Оповещатель светозвуковой, уровень звукового давления 100 дБ, напряжение питания 12 В, ток потребления 20 мА, степень защиты оболочкой IP52, диапазон рабочих температур -30…+55°C, габаритные размеры 90х90х30 мм | Компания СМД | руб./шт | 3744
| Орбита СЗ (220В) | Оповещатель светозвуковой, уровень звукового давления 100 дБ, напряжение питания 220 В, потребляемая мощность 2 Вт, степень защиты оболочкой IP52, диапазон рабочих температур -30…+55°C, габаритные размеры 90х90х30 мм | Компания СМД | руб./шт | 5540
| Орбита СЗ (24В) | Оповещатель светозвуковой, уровень звукового давления 100 дБ, напряжение питания 12…24 В, ток потребления 20 мА, степень защиты оболочкой IP52, диапазон рабочих температур -30…+55°C, габаритные размеры 90х90х30 мм | Компания СМД | руб./шт | 3744
| Сапсан-12 (ПКИ-СП12) | Оповещатель светозвуковой; звук. давление 85…100 дБ, световой сигал постоянного свечения красного цвета, U-пит. 9…15 В, I-потр.звук. 30 мА, I-потр.свет. 20 мА; IP33, t-раб.-40…+55°C, 146х100х35 мм. Раздельное включение (4-х жильный кабель) | Комтид | руб./шт | 1117.24
| Сапсан-24 (ПКИ-СП24) | Оповещатель светозвуковой; звук. давление 85…100 дБ, световой сигал постоянного свечения красного цвета, U-пит. 18…30 В, I-потр.звук. 30 мА, I-потр.свет. 20 мА; IP33, t-раб.-40…+55°C, 146х100х35 мм. Раздельное включение (4-х жильный кабель) | Комтид | руб./шт | 1168.8
| Снегирь (ПКИ-СП12) | Светозвуковой, 85…100 дБ, 12 В, 100 мА, 60х45х35, свет пульсирующий | Комтид | руб./шт | 533.75
| Стриж-12 (ПКИ-СП12Р), раздельное включение | Оповещатель светозвуковой; звук. давление 85…100 дБ, световой сигал постоянного свечения красного цвета, U-пит. 9…15 В, I-потр.звук. 30 мА, I-потр.свет. 20 мА; IP31, t-раб.-40…+55°C, 122х74х24 мм. Раздельное включение (4-х жильный кабель) | Комтид | руб./шт | 498.46
| Стриж-12 (ПКИ-СП12С), совмещенное включение | Оповещатель светозвуковой; звук. давление 85…100 дБ, мигающий световой сигал красного цвета, частота мигания 1.5…2 Гц, U-пит. 9…15 В, I-потр. 50 мА; IP31, t-раб.-40…+55°C, 122х74х24 мм. Совмещенное включение (2-х жильный кабель) | Комтид | руб./шт | 498.46
| Стриж-24 (ПКИ-СП24Р), раздельное включение | Оповещатель светозвуковой; звук. давление 85…100 дБ, световой сигал постоянного свечения красного цвета, U-пит. 18…30 В, I-потр.звук. 30 мА, I-потр.свет. 20 мА; IP31, t-раб.-40…+55°C, 122х74х24 мм. Раздельное включение (4-х жильный кабель) | Комтид | руб./шт | 515.65
| Стриж-24 (ПКИ-СП24С), совмещенное включение | Оповещатель светозвуковой; звук. давление 85…100 дБ, мигающий световой сигал красного цвета, частота мигания 1.5…2 Гц, U-пит. 18…30 В, I-потр. 50 мА; IP31, t-раб.-40…+55°C, 122х74х24 мм. Совмещенное включение (2-х жильный кабель) | Комтид | руб./шт | 515.65
| Феникс-Р (ПКИ-СП12) (красный), раздельное включение | Оповещатель светозвуковой; 85…95 дБ, U-пит.9…15 В, I-потр. 30 мА (звук), 20 мА (свет); раздельное включение, IP31, t-раб.-40…+55°С, 120х72х36 мм | Комтид | руб./шт | 571.88
| Феникс-Р (ПКИ-СП12) (синий), раздельное включение | Оповещатель светозвуковой; 85…95 дБ, U-пит.9…15 В, I-потр. 30 мА (звук), 20 мА (свет); раздельное включение, IP31, t-раб.-40…+55°С, 120х72х36 мм | Комтид | руб./шт | 571.88
| Феникс-Р (ПКИ-СП24) (красный), раздельное включение | Оповещатель светозвуковой; 85 дБ, U-пит.18…30 В, I-потр. 30 мА (звук), 30 мА (свет); раздельное включение, IP41, t-раб.-40…+55°C, 120х72х38мм | Комтид | руб./шт | 587.13
| Феникс-Р (ПКИ-СП24) (синий), раздельное включение | Оповещатель светозвуковой; 85 дБ, U-пит.18…30 В, I-потр. 30 мА (звук), 30 мА (свет); раздельное включение, IP41, t-раб.-40…+55°C, 120х72х38мм | Комтид | руб./шт | 587.13
| Феникс-С (ПКИ-СП12) (красный), совмещенное включение | Оповещатель светозвуковой; 85…95 дБ, частота мигания 1.5…2 Гц, U-пит.9…15 В, I-потр.50 мА; IP31, t-раб.-40…+55°С, 120х72х36 мм | Комтид | руб./шт | 571.88
| Феникс-С (ПКИ-СП24) (красный), совмещенное включение | Оповещатель светозвуковой; 85…95 дБ, частота мигания 1.5…2 Гц, U-пит.18…30 В, I-потр.50 мА; IP31, t-раб.-40…+55°С, 120х72х36 мм | Комтид | руб./шт | 587.13
| Феникс-С (ПКИ-СП24) (синий), совмещенное включение | Оповещатель светозвуковой; 85…95 дБ, частота мигания 1.5…2 Гц, U-пит.18…30 В, I-потр.50 мА; IP31, t-раб.-40…+55°С, 120х72х36 мм | Комтид | руб./шт | 587.13
| Филин (ПКИ-СП12) (красный) | Светозвуковой, 105 дБ, 12 В, 50 мА, свет пульсирующий | Комтид | руб./шт | 533.75
| Филин (ПКИ-СП24) (красный) | Оповещатель светозвуковой, совмещенный, строб; уровень звукового давления 90 дБ; U-пит.24 В, I-потр.40 мА; IP41, t-раб.-40…+55°C, 85х70х50 мм | Комтид | руб./шт | 552.81
| Защитный кожух ЗК-7Б для дымовых извещателей и свето-звуковых оповещателей | Защитный кожух для дымовых извещателей быстросъемный, габаритный размер D154х70 мм; максимальный размер для установочного оборудования не более D114х65 мм; вес 0,22 кг | SLT | руб./шт | 974.43
| ST-AA215LS-RD | Оповещатель светозвуковой (строб) для внутренней установки; 110 дБ, частота мигания 1.5 Гц; U-пит.12 В, I-потр.150 мА; IP50, t-раб.-35…+55°C, 111х52х54 мм. Пластиковый ABS корпус. | Smartec | руб./шт | 530
| ГРОМ-12КП | Оповещатель светозвуковой, 105 дБ, раздельное включение, U-пит. 12 В, I-потр.свет. 20 мА, I-потр.звук. 20 мА, IP56, t-раб. -50..+50°C, габ.размеры 100х80х30 мм | ВИСТЛ | руб./шт | 645
| ГРОМ-12КП 110 дБ | Оповещатель светозвуковой, 110 дБ, раздельное включение, U-пит. 12 В, I-потр.свет. 20 мА, I-потр.звук. 30 мА, IP56, t-раб. -50..+50°C, габ.размеры 100х80х30 мм | ВИСТЛ | руб./шт | 730
| ГРОМ-24КП | Оповещатель светозвуковой, 105 дБ, раздельное включение, U-пит. 24 В, I-потр.свет. 20 мА, I-потр.звук. 20 мА, IP56, t-раб. -50..+50°C, габ.размеры 100х80х30 мм | ВИСТЛ | руб./шт | 645
| ГРОМ-24КП 110 дБ | Оповещатель светозвуковой, 110 дБ, раздельное включение, U-пит. 24 В, I-потр.свет. 20 мА, I-потр.звук. 30 мА, IP56, t-раб. -50..+50°C, габ.размеры 100х80х30 мм | ВИСТЛ | руб./шт | 730
| ГРОМ-12К | Оповещатель светозвуковой, 105дБ, раздельное включение, U-пит. 12 В, I-потр.свет. 20 мА, I-потр.звук. 20 мА, IP56, t-раб. -50..+50°C, габ.размеры 80х80х45 мм | ВИСТЛ | руб./шт | 645
| ГРОМ-24КПС | Оповещатель светозвуковой, 105 дБ, стробоскоп, раздельное включение, U-пит. 24 В, I-потр. 20 мА, IP56, t-раб. -50..+50°C, габ.размеры 80х80х45 мм | ВИСТЛ | руб./шт | 735
| ГРОМ-220КП | Оповещатель светозвуковой, 105 дБ, U-пит. ∼220 В, Р-потр.свет. 5 Вт, Р-потр.звук. 11 мА, IP50, t-раб. -50..+50°C, габ.размеры 100х80х30 мм | ВИСТЛ | руб./шт | 895
| Марс 12-КП (строб.р.) | Оповещатель светозвуковой, стробоскоп, красное свечение, 105 дБ, раздельное включение, U-пит. 12 В, I-потр.свет. 20 мА, I-потр.звук. 25 мА, IP52, t-раб. -30..+55°C, габ.размеры 90х90х43 мм | SLT | руб./шт | 609
| Марс 12-КП (строб.р., син) | Оповещатель светозвуковой, стробоскоп, синее свечение, 105 дБ, раздельное включение, U-пит. 12 В, I-потр.свет. 20 мА, I-потр.звук. 25 мА, IP52, t-раб. -30..+55°C, габ.размеры 90х90х43 мм | SLT | руб./шт | 609
| Марс 24-КП (строб.р.) | Оповещатель светозвуковой, стробоскоп, красное свечение, 105 дБ, раздельное включение, U-пит. 24 В, I-потр.свет. 25 мА, I-потр.звук. 35 мА, IP52, t-раб. -30..+55°C, габ.размеры 90х90х43 мм | SLT | руб./шт | 609
| Марс 220-КП (строб.р.) | Оповещатель светозвуковой, стробоскоп, красное свечение, 105 дБ, раздельное включение, U-пит. ∼220 В, Р-потр.свет. 0.8 В·А, Р-потр.звук. 1.6 В·А, IP52, t-раб. -30..+55°C, габ.размеры 90х90х43 мм | SLT | руб./шт | 787.5
| ST-EX943LS | световой и звуковой индикатор врезной; красный/зелёный; U-пит.12/24 В; IP40, t-раб.-35…+70°С, 90х35х27 мм. Нержавеющая сталь. | Smartec | руб./шт | 1200
| ST-EX944LS | световой и звуковой индикатор врезной; красный/зелёный; U-пит.12/24 В; IP40, t-раб.-35…+70°С, 86х86х17 мм. Нержавеющая сталь. | Smartec | руб./шт | 1200
NEW | Марс 24-КП (цвет синий) | Оповещатель комбинированный синего цвета, звук.давление 110 дБ, U-пит. 24 В, I-потр. звук 37 мА, I-потр. свет 55 мА, IP52, t-раб.-30…+55°C, габ.размеры D90х43 мм | SLT | руб./шт | 609
NEW | Марс 24-КП-М1 | Оповещатель комбинированный, звук.давление 110 дБ, U-пит. 24 В, I-потр. звук 25 мА, I-потр. свет 55 мА, IP52, t-раб.-30…+55°C, габ.размеры D90х43 мм | SLT | руб./шт | 707.7
5.3.2 | Для наружной установки (уличные)
| AL-F6С1 (цвет линзы красный) | Мощный светозвуковой оповещатель (строб-вспышка + сирена), 115 дБ, U-пит. 6…14В, I-пит. 450 мА, однотональный, IP45, t-раб.-30…+50°C, 252х148х64 мм, белый, красная линза | Alarmico | руб./шт | 2468
| AL-F6С1 (цвет линзы синий) | Мощный светозвуковой оповещатель (строб-вспышка + сирена), 115 дБ, U-пит. 6…14В, I-пит. 450 мА, однотональный, IP45, t-раб.-30…+50°C, 252х148х64 мм, белый, синяя линза | Alarmico | руб./шт | 2468
| ST-AA020LS-RD | Оповещатель светозвуковой, строб, уровень звукового давления 102 дБ, U-пит. 12 В, I-потр. 110 мА, IP50, t-раб.-35…+55°C, 123х73х48 мм | Smartec | руб./шт | 330
| Алабай исп.07 | Оповещатель светозвуковой с возможностью выбора тона (4 тона, задаётся перемычкой); 100±3 дБ; U-пит.12 В, I-потр.80 мА; IP54, t-раб.-40…+55°C, 157х121х67 мм. Гермовводы для кабеля 6…12 мм. Пластиковый корпус. | Магнито-Контакт | руб./шт | 4925.78
| Алабай исп.08 | Оповещатель светозвуковой с возможностью выбора тона (4 тона, задаётся перемычкой); 100±3 дБ; U-пит.24 В, I-потр.40 мА; IP54, t-раб.-40…+55°C, 157х121х67 мм. Гермовводы для кабеля 6…12 мм. Пластиковый корпус. | Магнито-Контакт | руб./шт | 4925.78
| Алабай исп.09 | Оповещатель светозвуковой с возможностью выбора тона (4 тона, задаётся перемычкой); 100±3 дБ; U-пит.220 В; IP54, t-раб.-40…+55°C, 157х121х67 мм. Гермовводы для кабеля 6…12 мм. Пластиковый корпус. | Магнито-Контакт | руб./шт | 5842.2
| Алабай исп.13 | Оповещатель звуковой однотональный; 100±3 дБ; U-пит.220 В; IP66, t-раб.-40…+55°C, 157х121х67 мм. Пластиковый корпус, вывод: провод типа ПВС 2х0.75, длина - 0.5 м | Магнито-Контакт | руб./шт | 9761.2
| БИЯ-С мод. 1/12 | Светозвуковой оповещатель, звук.давление ≤85 дБ; U-пит. 9…27 В, I-потр. 50 мА, P-потр. 0.6 Вт, УХЛ1, IP54, t-раб. -40…+50°С, габ.размеры 110х64х65 мм | Спецавтоматика, Бийск | руб./шт | 2625
| БИЯ-С3 | Светозвуковой оповещатель, звук.давление ≤95 дБ, выбор тональности сигнала оповещения (звонок, сирена, трель); U-пит. 9…15 В, I-потр. 120 мА, P-потр.1.5 Вт, УХЛ1, IP54, t-раб. -40…+50°С, габ.размеры 110х64х65 мм | Спецавтоматика, Бийск | руб./шт | 2625
| Г-12К исп.2 | Светозвуковой, 105 дБ, 12 В, 65 мА | ИП Раченков А.В. | руб./шт | 1052
| Г-12К исп.3 | Светозвуковой, 12 В, 105дБ, 20 мА-свет, 35 мА-звук, мет. Корпус, IP52 | ИП Раченков А.В. | руб./шт | 1085
| ГРОМ-12К исп.3 (У)110 дБ | Оповещатель светозвуковой, 110 дБ, раздельное включение, U-пит. 12 В, I-потр.свет. 20 мА, I-потр.звук. 30 мА, IP52, t-раб. -50..+50°C, габ.размеры 140х90х40 мм | ВИСТЛ | руб./шт | 1033
| ГРОМ-12К исп.3 (У) | Оповещатель светозвуковой, 105 дБ, раздельное включение, U-пит. 12 В, I-потр.свет. 20 мА, I-потр.звук. 20 мА, IP52, t-раб. -50..+50°C, габ.размеры 140х90х40 мм | ВИСТЛ | руб./шт | 890
| ГРОМ-24К исп.3 (У) | Оповещатель светозвуковой, 105 дБ, раздельное включение, U-пит. 24 В, I-потр.свет. 20 мА, I-потр.звук. 20 мА, IP52, t-раб. -50..+50°C, габ.размеры 140х90х40 мм | ВИСТЛ | руб./шт | 890
| ГРОМ-24К исп.3 (У) 110 дБ | Оповещатель светозвуковой, 110 дБ, раздельное включение, U-пит. 24 В, I-потр.свет. 20 мА, I-потр.звук. 30 мА, IP52, t-раб. -50..+50°C, габ.размеры 140х90х40 мм | ВИСТЛ | руб./шт | 1033
| Защитный кожух ЗК-15 для уличного оповещателя | Защитный кожух для уличного оповещателя , максимальный размер для установочного оборудования не более 150х100х35 мм; 190х140х40 мм; 0.25 кг | SLT | руб./шт | 695.4
| Козырек 120х120 | Предназначен для установки под него оповещателей серий МАЯК-КП и МАЯК-КПМ, эксплуатируемых вне помещений, р-р: 120х120 мм, металл | Электротехника и Автоматика | руб./шт | 273
| Козырек 120х170 | Предназначен для установки под него оповещателей серий МАЯК-К и МАЯК-НИ, эксплуатируемых вне помещений, р-р: 120х170 мм, металл | Электротехника и Автоматика | руб./шт | 315
| Марс 12-КУ | Оповещатель комбинированный, 12В, звук-57мА, свет-55мА, 110дБ, 125x75x31,5, IP52, t-раб.-30…+50°С, антивандальный металлический корпус | SLT | руб./шт | 840
| Марс 12-КУ (цвет синий) | Светозвуковой, синего цвета, раздельное включение; 110 дБ, U-пит.12В, I-потр. 20мА(свет) 57мА(звук); IP52, t-раб.-30…+55°C, 125х78х46 мм. Антивандальный металлический корпус | SLT | руб./шт | 840
| Маяк-12-К | Оповещатель светозвуковой, 105дБ, U-пит.12В, I-потр. 40 мА, IP52, t-раб.-50…+55°C, 140х90х40мм, 0,3 кг | Электротехника и Автоматика | руб./шт | 1130
| Маяк-12-К (110 дБ) | Оповещатель светозвуковой, 110дБ, U-пит.12В, I-потр. 50 мА, IP52, t-раб.-50…+55°C, 140х90х40мм, 0,3 кг | Электротехника и Автоматика | руб./шт | 1311
| Маяк-12-КПМ1-НИ | Оповещатель светозвуковой, U-пит.12 В, I-потр.40 мА, 105дБ, IP55, t-раб.-50…+55°C, 100х100х35 мм, 0,3 кг | Электротехника и Автоматика | руб./шт | 1108
| Маяк-12-КПМ2-НИ | Светозвуковой, U-пит.12 В, I-потр. 50 мА, 110дБ, IP55, t-раб.-50…+55°C, 100х100х35 мм | Электротехника и Автоматика | руб./шт | 1276
| Маяк-220-К | Оповещатель светозвуковой, 105дБ, U-пит.220 В, Р-потр. 16 ВА, IP50, t-раб.-50…+55°C, 140х90х40мм, 0,3 кг | Электротехника и Автоматика | руб./шт | 1373
| Маяк-220-КПМ1-НИ | Светозвуковой, 105дБ, раздельное включение, тампер, U-пит.220В, Р-потр. 5/11 ВА, IP50, t-раб.-50…+55°C, 100х100х35 мм | Электротехника и Автоматика | руб./шт | 1311
| Маяк-220-КПМ2-НИ | 220В, IP50, 5/11ВА, 110дБ, 100х100х35мм, -50..+55С | Электротехника и Автоматика | руб./шт | 1450
| Маяк-24-К | Светозвуковой, U-пит.24В, I-потр.40мА, 105дБ, IP52, t-раб.-50…+55С, 140х90х40мм, 0,3кг | Электротехника и Автоматика | руб./шт | 1130
| Маяк-24-К (110 дБ) | Оповещатель светозвуковой, 110дБ, U-пит.24 В, I-потр. 50 мА, IP52, t-раб.-50…+55°C, 140х90х40мм, 0,3 кг | Электротехника и Автоматика | руб./шт | 1311
| Маяк-24-КПМ1-НИ | Оповещатель светозвуковой, 105дБ, U-пит. 24 В, I-потр. 40 мА, IP55, t-раб. -50..+55 °С, габ.размеры 100х100х35 мм | Электротехника и Автоматика | руб./шт | 1108
| Маяк-24-КПМ2-НИ | Оповещатель светозвуковой, 110дБ, U-пит. 24 В, I-потр. 50 мА, IP55, t-раб. -50..+55 °С, габ.размеры 100х100х35 мм | Электротехника и Автоматика | руб./шт | 1276
| ОРБИТА ОП СЗ | Светозвуковой оповещатель, U-пит. пост. 12…30В, I-потр. 200mA, 105 дБ, IP65, t-раб.-60…+85°C, полиамид, длина кабеля 1,5м. | Компания СМД | руб./шт | 11816.52
| ОРБИТА ОП СЗ ~220 | Светозвуковой оповещатель, U-пит. перем. 165…220В, I-потр. 60mA, 105 дБ, IP65, t-раб.-60…+85°C, полиамид, длина кабеля 1,5м. | Компания СМД | руб./шт | 13590.06
| ПКИ-СМ (12-24) | Оповещатель светозвуковой; красного цвета, раздельное включение, 85…100 дБ; U-пит. 12…24 В, I-потр. 80 мА (суммарно); IP33, t-раб.-40…+55°C, габ.размеры 131х114х40 мм. Металлический корпус. | Комтид | руб./шт | 1426.63
| ПКИ-СМ (12-24) микро | Оповещатель светозвуковой; красного цвета, раздельное включение, 85…100 дБ; U-пит. 12…24 В, I-потр. 80 мА (суммарно); IP33, t-раб.-40…+55°C, габ.размеры 80х120х50 мм. Металлический корпус. | Комтид | руб./шт | 1340.69
| ПКИ-СМ12 | Оповещатель светозвуковой; красного цвета, раздельное включение, 90…100 дБ; U-пит. 9…15 В, I-потр.60 мА(свет), I-потр.30 мА(звук); IP41, 130х113х43 мм, t-раб.-40…+55°C.Металлический корпус. | Комтид | руб./шт | 1426.62
| ПКИ-СМ24 | Оповещатель светозвуковой; красного цвета, раздельное включение, 90…100 дБ; U-пит. 18…30 В, I-потр.60 мА(свет), I-потр.30 мА(звук); IP41, 130х113х43 мм, t-раб.-40…+55°C.Металлический корпус. | Комтид | руб./шт | 1426.62
| ПКИ-СМ220 | Оповещатель светозвуковой; красного цвета, раздельное включение, 85…100 дБ; U-пит. ∼220 В, I-потр. 80 мА (суммарно); IP33, t-раб.-40…+55°C, габ.размеры 131х114х40 мм. Металлический корпус. | Комтид | руб./шт | 1632.89
| Призма-200 | Оповещатель светозвуковой, раздельное включение, тампер, 90…105 дБ, U-пит. 9..14 В, I-потр. свет. 65 мА, I-потр. звук. 200 мА, IP41, t-раб.-30…+55°C, 140х200х67 мм, пласт.корпус | Сибирский Арсенал | руб./шт | 1015
| Призма-201 | Оповещатель светозвуковой, раздельное включение, тампер, ≥85 дБ на, U-пит. 9..14 В, I-потр. свет. 40 мА, I-потр. звук. 40 мА, IP41, t-раб.-30…+55°C, 146х100х53 мм, метал.корпус | Сибирский Арсенал | руб./шт | 1155
| Призма-202 | Оповещатель светозвуковой, раздельное включение, тампер, ≥85 дБ, U-пит. 9..14 В, I-потр. свет. 25 мА, I-потр. звук. 60 мА, IP41, t-раб.-30…+55°C, 142х92х44 мм, пласт.корпус | Сибирский Арсенал | руб./шт | 1015
| Свирель-2 исп. 03 | Оповещатель светозвуковой, 100 дБ, U-пит. 10,2…14,4 В, I-потр. 350 мА, t-раб.-30…+45°C, 66х92х118 мм, 0,6 кг. | Радий | руб./шт | 2925
| Сирена IP66 исп.04 | Комбинированный светозвуковой, с возможностью выбора тона (4 тона, задаётся перемычкой); 105±3 дБ; U-пит. 9…14 В, I-потр. 40 мА; IP66, УХЛ4, t-раб.-40…+60°C, 90х90х62 мм. Корпус из алюминиевого сплава с защитным покрытием красного цвета. Кабельный ввод ПКВ М20х1.5 (для подведения проводников диаметром от 6…12мм) | Магнито-Контакт | руб./шт | 7310.24
| Сирена IP66 исп.05 | Комбинированный светозвуковой, с возможностью выбора тона (4 тона, задаётся перемычкой); 105±3 дБ; U-пит. 18…28 В, I-потр. 80 мА; IP66, УХЛ4, t-раб.-40…+60°C, 90х90х62 мм. Корпус из алюминиевого сплава с защитным покрытием красного цвета. Кабельный ввод ПКВ М20х1.5 (для подведения проводников диаметром от 6…12мм) | Магнито-Контакт | руб./шт | 7310.24
| Сирена IP66 исп.06 | Комбинированный светозвуковой, с возможностью выбора тона (4 тона, задаётся перемычкой); 105±3 дБ; U-пит. 220 В, I-потр. 40 мА; IP66, УХЛ4, t-раб.-40…+60°C, габ.размеры 90х90х62 мм. Корпус из алюминиевого сплава с защитным покрытием красного цвета. Кабельный ввод ПКВ М20х1.5 (для подведения проводников диаметром от 6…12мм) | Магнито-Контакт | руб./шт | 9490.38
| Сирена IP66 исп.07 | Комбинированный светозвуковой, с возможностью выбора тона (4 тона, задаётся перемычкой); 105±3 дБ; U-пит. 110 В, I-потр. 40 мА; IP66, УХЛ4, t-раб.-40…+60°C, габ.размеры 90х90х62 мм. Корпус из алюминиевого сплава с защитным покрытием красного цвета. Кабельный ввод ПКВ М20х1.5 (для подведения проводников диаметром от 6…12мм) | Магнито-Контакт | руб./шт | 9490.38
5.4 | Табло
| Светильник аварийный ДПА 2101 4ч IP20 LIGHTING (LDPA0-2101-30-K01) | Светильник аварийный непостоянного действия, односторонний, кол-во светодиодов: 30 шт, U-пит. 230 В, Р-потр. 1.5 Вт, номин. время работы 4 ч, встроенный Ni-Cd аккумулятор 3.6 В / 1.2 Ач, мощность лампы: 1,5 Вт, IP20, t-раб. -10...+40 °C, габ.размеры 260х100х47 мм | IEK | руб./шт | 4045.82
| Светильник аварийный ДПА 2104 4ч IP20 LIGHTING (LDPA0-2104-60-K01) | Светильник аварийный непостоянного действия, односторонний, кол-во светодиодов: 60 шт, U-пит. 230 В, Р-потр. 3 Вт, номин. время работы 4 ч, встроенный Ni-Cd аккумулятор 3.6 В / 2.2 Ач, мощность лампы: 3 Вт, IP20, t-раб. -10...+40 °C, габ.размеры 356х136х64 мм | IEK | руб./шт | 4363.3
| Светильник аварийный ДПА 2105 4ч IP65 LIGHTING (LDPA0-2101-4-65-K01) | Светильник аварийный постоянного действия, односторонний, кол-во светодиодов: 30 шт, U-пит. 230 В, Р-потр. 2 Вт, номин. время работы 4 ч, встроенный Ni-Cd аккумулятор 3.6 В / 1.2 Ач, IP65, t-раб. -10...+40 °C, габ.размеры 268х105х52 мм | IEK | руб./шт | 4543.12
| Светильник аварийный ДПА 5030-1 1ч IP20 LIGHTING (LDPA0-5030-1H-K01) | Светильник аварийный постоянного и непостоянного действия, односторонний; 4.5 Вт, 180 лм, работа в автономном режиме 1 ч; U-пит. 230 В, встроенный LiFePO4 3.2 В / 0.6 А·ч; кнопка "ТЕСТ", световая индикация режимов работы, совместимость с УДТУ; IP20, t-раб.-10…+40°C, 259×100×46.5 мм | IEK | руб./шт | 4406.38
| Светильник аварийный ДПА 5030-3 3ч IP20 LIGHTING (LDPA0-5030-3H-K01) | Светильник аварийный постоянного и непостоянного действия, односторонний; 4.5 Вт, 180 лм, работа в автономном режиме 3 ч; U-пит. 230 В, встроенный LiFePO4 3.2 В / 1.8 А·ч; кнопка "ТЕСТ", световая индикация режимов работы, совместимость с УДТУ; IP20, t-раб.-10…+40°C, 259×100×46.5 мм | IEK | руб./шт | 5047.35
| Светильник аварийный ДПА 5031-1 1ч 24м IP20 LIGHTING (LDPA0-5031-1-20-K01) | Светильник аварийный постоянного и непостоянного действия, односторонний; 4.5 Вт, 180 лм, работа в автономном режиме 1 ч; U-пит.230 В, встроенный LiFePO4 3.2 В / 1.8 А·ч; кнопка "ТЕСТ", световая индикация режимов работы, совместимость с УДТУ; IP20, t-раб.-10…+40°C, 356×164×75 мм | IEK | руб./шт | 8335.03
| Светильник аварийный ДПА 5031-3 3ч 24м IP20 LIGHTING (LDPA0-5031-3-20-K01) | Светильник аварийный постоянного и непостоянного действия, односторонний; 4.5 Вт, 180 лм, работа в автономном режиме 3 ч; U-пит.230 В, встроенный LiFePO4 3.2 В / 1.8 А·ч; кнопка "ТЕСТ", световая индикация режимов работы, совместимость с УДТУ; IP20, t-раб.-10…+40°C, 356×164×75 мм | IEK | руб./шт | 8968.05
| Светильник аварийный ДПА 5032-3 10-24/220В 3ч IP20 LIGHTING (LDPA1-5030-3-20-K01) | Светильник аварийный постоянного и непостоянного действия, односторонний; 3.5 Вт, 140 лм, работа в автономном режиме 3 ч; U-пит. 12…24/230 В, встроенный LiFePO4 3.2 В / 1.8 А·ч; кнопка "ТЕСТ", световая индикация режимов работы, совместимость с УДТУ; IP20, t-раб.-10…+40°C, 259×100×46.5 мм | IEK | руб./шт | 5001.96
| Светильник аварийный ДПА 5040-1 1ч IP54 LIGHTING (LDPA0-5040-1H-K01) | Светильник аварийный постоянного действия, односторонний, кол-во светодиодов: 16 шт, U-пит. 230 В, Р-потр. 4 Вт, номин. время работы 1 ч, встроенный Ni-Cd аккумулятор 3.6 В / 0.4 Ач, мощность лампы: 3.5 Вт, IP54, t-раб. -10...+40 °C, габ.размеры 290х120х60 мм | IEK | руб./шт | 6036.73
| Светильник аварийный ДПА 5040-3 3ч IP54 LIGHTING (LDPA0-5040-3H-K01) | Светильник аварийный постоянного действия, односторонний, кол-во светодиодов: 16 шт, U-пит. 230 В, Р-потр. 4 Вт, номин. время работы 3 ч, встроенный Ni-Cd аккумулятор 3.6 В / 1.2 Ач, мощность лампы: 3.5 Вт, IP54, t-раб. -10...+40 °C, габ.размеры 290х120х60 мм | IEK | руб./шт | 6021.87
| Светильник аварийный ДПА 5042-1 1ч IP65 LIGHTING (LDPA0-5042-1-65-K01) | Светильник аварийный постоянного/непостоянного действия, односторонний, кол-во светодиодов: 60 шт, U-пит. 230 В, Р-потр. 5 Вт, номин. время работы 1 ч, встроенный Ni-Cd аккумулятор 4.8 В / 0.6 Ач, мощность лампы: 5 Вт, IP65, t-раб. -10...+35 °C, габ.размеры 356х136х66 мм | IEK | руб./шт | 8521.37
| Светильник аварийный ДПА 5042-3 3ч IP65 LIGHTING (LDPA0-5042-3-65-K01) | Светильник аварийный постоянного/непостоянного действия, односторонний, кол-во светодиодов: 60 шт, U-пит. 230 В, Р-потр. 5 Вт, номин. время работы 3 ч, встроенный Ni-Cd аккумулятор 4.8 В / 1.8 Ач, мощность лампы: 5 Вт, IP65, t-раб. -10...+35 °C, габ.размеры 356х136х66 мм | IEK | руб./шт | 9777.13
| Светильник аварийный ДПА 5043-3 10-24/220В 3ч IP54 LIGHTING (LDPA1-5040-3-54-K01) | Светильник аварийный постоянного действия, односторонний, кол-во светодиодов: 16 шт, U-пит.перем. 230 В, U-пит.пост. 12/24 В, Р-потр. 4 Вт, номин. время работы 3 ч, встроенный Ni-Cd аккумулятор 3.6 В / 1.2 Ач, мощность лампы: 3.5 Вт, IP54, t-раб. -10...+35 °C, габ.размеры 290х120х60 мм | IEK | руб./шт | 7312.93
| Защитный кожух ЗК-6 для светового табло | Защитный кожух для светового табло, максимальный размер для установочного оборудования не более 320х150х35 мм; габ.размеры 360х190х40 мм; 0.48 кг | SLT | руб./шт | 695.4
| Защитный кожух ЗК-19 для светового табло (большой) | Защитный кожух для светового табло; максимальный размер для установочного оборудования не более 350х180х75 мм; 390х220х80 мм, 0.58 кг | SLT | руб./шт | 803.55
| ЗСК 200 | Защитный кожух для светового указателя (табло); сталь 6 мм, основание полоса 20х4 мм; 350х150х60 мм. | Safegrid | руб./шт | 620
| ЗСК 201 | Защитный кожух для светового указателя (табло) Табло-РР-ПРО; сталь 6 мм, основание полоса 20х4 мм; 390х210х105 мм. | Safegrid | руб./шт | 1000
| ЗСК 202 | Защитный кожух для светового указателя (табло) большого размера; сталь 6 мм, основание полоса 20х4 мм; 400х400х100 мм. | Safegrid | руб./шт | 2250
| ЗСК-Табло защитный сетчатый кожух | Защитный кожух для светового табло, максимальный размер для установочного оборудования не более 310х130х25 мм; габ.размеры 350х170х40 мм; 0.55 кг | Магнито-Контакт | руб./шт | 1410.32
| Ирида-Гефест Р-Т13-2х10-Желт/Бел-IP66 "Автоматика отключена" | Оповещатель пожарный световой, пиктограмма сформирована на светодиодной матрице; U-пит. 12…30 В, I-потр. 100 мА; IP66, t-раб. -40...+55°C, габ.размеры 425х150х40 мм. Корпус из оцинкованной стали, окрашенной в белый цвет | Гефест | руб./шт | 10454.4
| Ирида-Гефест Т-Е13-2х5-Бел/Зел-IP66 "Выход по лестнице вниз Е13" | Оповещатель пожарный световой, пиктограмма сформирована трафаретным способом с торцевой подсветкой стекла; U-пит. 10,5…48 В, I-потр. 25 мА; IP66, t-раб. -40...+55°C, габ.размеры 300х150х40 мм. Корпус из оцинкованной стали, окрашенной в белый цвет | Гефест | руб./шт | 4368
| Ирида-Гефест Р-Е22-1х8-Бел/Зел-IP66 "Выход" | Оповещатель пожарный световой, пиктограмма сформирована на светодиодной матрице; U-пит.12…30 В, I-потр. 100 мА; IP66, t-раб. -40...+55°C, габ.размеры 300х80х40 мм. Корпус из оцинкованной стали, окрашенной в белый цвет | Гефест | руб./шт | 5920
| Ирида-Гефест Т-Т22-2х5-Бел/Зел-IP66 "Выход" | Оповещатель пожарный световой, пиктограмма сформирована трафаретным способом с торцевой подсветкой стекла; U-пит. 10,5…48 В, I-потр. 25 мА; IP66, t-раб. -40...+55°C, габ.размеры 300х150х40 мм. Корпус из оцинкованной стали, окрашенной в белый цвет | Гефест | руб./шт | 5530
| Ирида-Гефест Т-Т22-2х5-Бел/Зел-IP66 "Выход", нержавейка | Оповещатель пожарный световой, пиктограмма сформирована трафаретным способом с торцевой подсветкой стекла; U-пит. 10,5…48 В, I-потр. 25 мА; IP66, t-раб. -40...+55°C, габ.размеры 300х150х40 мм. Корпус из нержавеющей стали | Гефест | руб./шт | 6330
| Ирида-Гефест Р-Т3-2х10-Кр/Бел-IP66 "Газ-не входить! Автоматика откл!" | Оповещатель пожарный световой, пиктограмма сформирована на светодиодной матрице; U-пит. 12…30 В, I-потр. 100 мА; IP66, t-раб. -40...+55°C, габ.размеры 425х150х40 мм. Корпус из оцинкованной стали, окрашенной в белый цвет | Гефест | руб./шт | 10535
| Ирида-Гефест Р-Т2-2х8-Кр/Бел-IP66 "Газ не входить" | Оповещатель пожарный световой, пиктограмма сформирована на светодиодной матрице; U-пит. 12…30 В, I-потр. 100 мА; IP66, t-раб. -40...+55°C, габ.размеры 350х150х40 мм. Корпус из оцинкованной стали, окрашенной в белый цвет | Гефест | руб./шт | 7781
| Ирида-Гефест Р-Т1-2х8-Кр/Бел-IP66 "Газ уходи" | Оповещатель пожарный световой, пиктограмма сформирована на светодиодной матрице; U-пит. 12…30 В, I-потр. 100 мА; IP66, t-раб. -40...+55°C, габ.размеры 350х150х40 мм. Корпус из оцинкованной стали, окрашенной в белый цвет | Гефест | руб./шт | 7441
| Ирида-Гефест Т-Е21-2х5-Бел/Зел-IP66-миг "Место сбора Е21" | Оповещатель пожарный световой, пиктограмма сформирована трафаретным способом с торцевой подсветкой стекла; U-пит. 10,5…48 В, I-потр. 25 мА; IP66, t-раб. -40...+55°C, габ.размеры 300х150х40 мм. Корпус из оцинкованной стали, окрашенной в белый цвет | Гефест | руб./шт | 4387
| Ирида-Гефест Т-Т19-2х8-Бел/Кр-IP66 "Насосная станция", нержавейка | Оповещатель пожарный световой, пиктограмма сформирована трафаретным способом с торцевой подсветкой стекла; U-пит. 10,5…48 В, I-потр. 25 мА; IP66, t-раб. -40...+55°C, габ.размеры 300х150х40 мм. Корпус из нержавеющей стали | Гефест | руб./шт | 5301
| Ирида-Гефест Р-Т14-1х8-Бел/Кр-IP66 "Пожар" | Оповещатель пожарный световой, пиктограмма сформирована на светодиодной матрице; U-пит. 12…30 В, I-потр. 100 мА; IP66, t-раб. -40...+55°C, габ.размеры 300х80х40 мм. Корпус из оцинкованной стали, окрашенной в белый цвет | Гефест | руб./шт | 7938
| Ирида-Гефест Р-Т8-2х8-Кр/Бел-IP66 "Порошок не входить" | Оповещатель пожарный световой, пиктограмма сформирована на светодиодной матрице; U-пит. 12…30 В, I-потр. 100 мА; IP66, t-раб. -40...+55°C, габ.размеры 350х150х40 мм. Корпус из оцинкованной стали, окрашенной в белый цвет | Гефест | руб./шт | 7938
| Ирида-Гефест Р-Т9-2х10-Кр/Бел-IP66 "Порошок не входить/Автоматика отключена" | Оповещатель пожарный световой, пиктограмма сформирована на светодиодной матрице; U-пит. 12…30 В, I-потр. 100 мА; IP66, t-раб. -40...+55°C, габ.размеры 425х150х40 мм. Корпус из оцинкованной стали, окрашенной в белый цвет | Гефест | руб./шт | 11018
| Ирида-Гефест Р-Т7-2х8-Кр/Бел-IP66 "Порошок уходи" | Оповещатель пожарный световой, пиктограмма сформирована на светодиодной матрице; U-пит. 12…30 В, I-потр. 100 мА; IP66, t-раб. -40...+55°C, габ.размеры 350х150х40 мм. Корпус из оцинкованной стали, окрашенной в белый цвет | Гефест | руб./шт | 8462
| Козырек 330х130 | Предназначен для установки под него светоуказателей серий КРИСТАЛЛ и ЛЮКС, эксплуатируемых вне помещений, р-р: 330х130 мм, металл | Электротехника и Автоматика | руб./шт | 424
| Комплект крепления табло Т -ОП, -Д к потолку (трос 2х1м) | Комплект для подвесного крепления табло Топаз-ОП, Топаз-Д. В комплекте: трос Ø2мм, длиной 1 м, карабин, зажим, клеммная колодка, зип лок. | SLT | руб./шт | 127.05
| Комплект крепления табло Т -ОП,-Д к потолку (кронштейн) | Кронштейн для крепления световых табло к низким потолкам; габ.размеры 36х51х19мм, саморезы (4 шт.) в комплекте. | SLT | руб./шт | 101.85
| Комплект крепления табло Т -ОП,-Д к потолку (трубка) | Кронштейн для крепления световых табло к потолкам средней высоты. Комплектность: металлическая трубка (33 см) с пластиковыми креплениями. Монтаж производится с помощью саморезов. | SLT | руб./шт | 245.7
| Комплект крепления табло Т -ОП,-Д к стене (трубка) | Кронштейн для крепления световых табло к стене. Комплектность: металлическая трубка (33см) с пластиковым креплением к стене и двумя крючками для подвесного светового табло. | SLT | руб./шт | 245.7
| КОП-25 "Выход", зеленый фон | Оповещатель пожарный световой, светодиодный, метал.рамка; U-пит. номин. 12...36 В, I-потр. ≤20мА, IP41, t-раб.-10...+55°С, габ. размеры 300х100х25 мм. | Системсервис | руб./шт | 1100
| КОП-25 "Автоматика отключена", скрытая надпись | Оповещатель пожарный световой, светодиодный, метал.рамка, скрытая надпись; U-пит. номин. 12...36 В, I-потр. ≤20мА, IP41, t-раб.-10...+55°С, габ. размеры 300х100х25 мм. | Системсервис | руб./шт | 1100
| КОП-25 "Аэрозоль не входи", скрытая надпись | Оповещатель пожарный световой, светодиодный, метал.рамка, скрытая надпись; U-пит. номин. 12...36 В, I-потр. ≤20мА, IP41, t-раб.-10...+55°С, габ. размеры 300х100х25 мм. | Системсервис | руб./шт | 1100
| КОП-25 "Аэрозоль уходи", скрытая надпись | Оповещатель пожарный световой, светодиодный, метал.рамка, скрытая надпись; U-пит. номин. 12...36 В, I-потр. ≤20мА, IP41, t-раб.-10...+55°С, габ. размеры 300х100х25 мм. | Системсервис | руб./шт | 1100
| КОП-25 "Газ не входи", скрытая надпись | Оповещатель пожарный световой, светодиодный, метал.рамка, скрытая надпись; U-пит. номин. 12...36 В, I-потр. ≤20мА, IP41, t-раб.-10...+55°С, габ. размеры 300х100х25 мм. | Системсервис | руб./шт | 1100
| КОП-25 "Газ уходи", скрытая надпись | Оповещатель пожарный световой, светодиодный, метал.рамка, скрытая надпись; U-пит. номин. 12...36 В, I-потр. ≤20мА, IP41, t-раб.-10...+55°С, габ. размеры 300х100х25 мм. | Системсервис | руб./шт | 1100
| КОП-25 "Пожар", скрытая надпись | Оповещатель пожарный световой, светодиодный, метал.рамка, скрытая надпись; U-пит. номин. 12...36 В, I-потр. ≤20мА, IP41, t-раб.-10...+55°С, габ. размеры 300х100х25 мм. | Системсервис | руб./шт | 1100
| КОП-25 "Порошок не входи", скрытая надпись | Оповещатель пожарный световой, светодиодный, метал.рамка, скрытая надпись; U-пит. номин. 12...36 В, I-потр. ≤20мА, IP41, t-раб.-10...+55°С, габ. размеры 300х100х25 мм. | Системсервис | руб./шт | 1100
| КОП-25 "Порошок уходи", скрытая надпись | Оповещатель пожарный световой, светодиодный, метал.рамка, скрытая надпись; U-пит. номин. 12...36 В, I-потр. ≤20мА, IP41, t-раб.-10...+55°С, габ. размеры 300х100х25 мм. | Системсервис | руб./шт | 1100
| КОП-25 "Стрелка влево", зеленый фон | Оповещатель пожарный световой, светодиодный, метал.рамка; U-пит. номин. 12...36 В, I-потр. ≤20мА, IP41, t-раб.-10...+55°С, габ. размеры 300х100х25 мм. | Системсервис | руб./шт | 1100
| КОП-25 "Стрелка вправо", зеленый фон | Оповещатель пожарный световой, светодиодный, метал.рамка; U-пит. номин. 12...36 В, I-потр. ≤20мА, IP41, t-раб.-10...+55°С, габ. размеры 300х100х25 мм. | Системсервис | руб./шт | 1100
| КОП-25С "Выход", зеленый фон | Оповещатель пожарный световой со встроенной сиреной 92 дБ, раздельное включение, метал. рамка; U-пит. номин. 12...36 В, I-потр. ≤40 мА, IP41, t-раб.-10...+55°С, габ. размеры 300х100х25 мм. | Системсервис | руб./шт | 1880
| КОП-25П "Автоматика отключена", скрытая надпись | Оповещатель пожарный световой, светодиодный, пласт.рамка, скрытая надпись; U-пит. номин. 12...36 В, I-потр. ≤20мА, IP41, t-раб.-10...+55°С, габ. размеры 300х100х25 мм. | Системсервис | руб./шт | 975
| КОП-25П "Аэрозоль не входи", скрытая надпись | Оповещатель пожарный световой, светодиодный, пласт.рамка, скрытая надпись; U-пит. номин. 12...36 В, I-потр. ≤20мА, IP41, t-раб.-10...+55°С, габ. размеры 300х100х25 мм. | Системсервис | руб./шт | 975
| КОП-25П "Аэрозоль уходи", скрытая надпись | Оповещатель пожарный световой, светодиодный, пласт.рамка, скрытая надпись; U-пит. номин. 12...36 В, I-потр. ≤20мА, IP41, t-раб.-10...+55°С, габ. размеры 300х100х25 мм. | Системсервис | руб./шт | 975
| КОП-25П "Газ не входи", скрытая надпись | Оповещатель пожарный световой, светодиодный, пласт.рамка, скрытая надпись; U-пит. номин. 12...36 В, I-потр. ≤20мА, IP41, t-раб.-10...+55°С, габ. размеры 300х100х25 мм. | Системсервис | руб./шт | 975
| КОП-25П "Порошок не входи", скрытая надпись | Оповещатель пожарный световой, светодиодный, пласт.рамка, скрытая надпись; U-пит. номин. 12...36 В, I-потр. ≤20мА, IP41, t-раб.-10...+55°С, габ. размеры 300х100х25 мм. | Системсервис | руб./шт | 975
| КОП-25П "Порошок уходи", скрытая надпись | Оповещатель пожарный световой, светодиодный, пласт.рамка, скрытая надпись; U-пит. номин. 12...36 В, I-потр. ≤20мА, IP41, t-раб.-10...+55°С, габ. размеры 300х100х25 мм. | Системсервис | руб./шт | 975
| КОП-25П "Стрелка влево", зеленый фон | Оповещатель пожарный световой, светодиодный, пласт.рамка; U-пит. номин. 12...36 В, I-потр. ≤20мА, IP41, t-раб.-10...+55°С, габ. размеры 300х100х25 мм. | Системсервис | руб./шт | 975
| КОП-25П "Стрелка вправо", зеленый фон | Оповещатель пожарный световой, светодиодный, пласт.рамка; U-пит. номин. 12...36 В, I-потр. ≤20мА, IP41, t-раб.-10...+55°С, габ. размеры 300х100х25 мм. | Системсервис | руб./шт | 975
| КОП-25 (КОП-25П) (IP54) "Аэрозоль не входи", скрытая надпись | Оповещатель пожарный световой, светодиодный, пласт.рамка, скрытая надпись; U-пит. номин. 12...36 В, I-потр. ≤20мА, IP54, t-раб.-50...+55°С, габ. размеры 300х100х25 мм. | Системсервис | руб./шт | 2620
| КОП-25 (КОП-25П) (IP54) "Аэрозоль уходи", скрытая надпись | Оповещатель пожарный световой, светодиодный, пласт.рамка, скрытая надпись; U-пит. номин. 12...36 В, I-потр. ≤20мА, IP54, t-раб.-50...+55°С, габ. размеры 300х100х25 мм. | Системсервис | руб./шт | 2620
| КОП-25 (КОП-25П) (IP54) "Газ не входи", скрытая надпись | Оповещатель пожарный световой, светодиодный, пласт.рамка, скрытая надпись; U-пит. номин. 12...36 В, I-потр. ≤20мА, IP54, t-раб.-50...+55°С, габ. размеры 300х100х25 мм. | Системсервис | руб./шт | 2620
| КОП-25 (КОП-25П) (IP54) "Газ уходи", скрытая надпись | Оповещатель пожарный световой, светодиодный, пласт.рамка, скрытая надпись; U-пит. номин. 12...36 В, I-потр. ≤20мА, IP54, t-раб.-50...+55°С, габ. размеры 300х100х25 мм. | Системсервис | руб./шт | 2620
| КОП-25 (КОП-25П) (IP54) "Порошок не входи", скрытая надпись | Оповещатель пожарный световой, светодиодный, пласт.рамка, скрытая надпись; U-пит. номин. 12...36 В, I-потр. ≤20мА, IP54, t-раб.-50...+55°С, габ. размеры 300х100х25 мм. | Системсервис | руб./шт | 2620
| КОП-25 (КОП-25П) (IP54) "Порошок уходи", скрытая надпись | Оповещатель пожарный световой, светодиодный, пласт.рамка, скрытая надпись; U-пит. номин. 12...36 В, I-потр. ≤20мА, IP54, t-раб.-50...+55°С, габ. размеры 300х100х25 мм. | Системсервис | руб./шт | 2620
| КОП-25 (КОП-25П) (IP54) "Стрелка влево", зеленый фон | Оповещатель пожарный световой, светодиодный, пласт.рамка; U-пит. номин. 12...36 В, I-потр. ≤20мА, IP54, t-раб.-50...+55°С, габ. размеры 300х100х25 мм. | Системсервис | руб./шт | 2620
| КОП-25 (КОП-25П) (IP54) "Стрелка вправо", зеленый фон | Оповещатель пожарный световой, светодиодный, пласт.рамка; U-пит. номин. 12...36 В, I-потр. ≤20мА, IP54, t-раб.-50...+55°С, габ. размеры 300х100х25 мм. | Системсервис | руб./шт | 2620
| КОП-25 (КОП-25П) (IP54) "Автоматика отключена", скрытая надпись | Оповещатель пожарный световой, светодиодный, пласт.рамка, скрытая надпись; U-пит. номин. 12...36 В, I-потр. ≤20мА, IP54, t-раб.-50...+55°С, габ. размеры 300х100х25 мм. | Системсервис | руб./шт | 2620
| КОП-25 (КОП-25П) (IP54) "Выход", зеленый фон | Оповещатель пожарный световой, светодиодный, пласт.рамка; U-пит. номин. 12...36 В, I-потр. ≤20мА, IP54, t-раб.-50...+55°С, габ. размеры 300х100х25 мм. | Системсервис | руб./шт | 2620
| КОП-220П (с ИРП) "ВЫХОД", без АКБ, зеленый фон | Световое табло со встроенным РИП, U-пит.220В, P-потр. 0.3 Вт, U-резерв. 9В ("Крона"/6F22, приобретается отдельно), I-потр. 20 мА (от РИП), время работы от РИП — не менее 8 часов, IP41, t-раб. -10...+55°C, габ.размеры 300х100х25 мм | Системсервис | руб./шт | 2025
| КОП-220П (с ИРП-А) "ВЫХОД", с АКБ, зеленый фон | Световое табло со встроенным РИП, U-пит.220В, P-потр. 0.3 Вт, U-резерв. 9В ("Крона"/6F22), I-потр. 20 мА (от РИП), время работы от РИП — не менее 8 часов, IP41, t-раб. -10...+55°C, габ.размеры 300х100х25 мм | Системсервис | руб./шт | 3365
| КОП-25ПС "Выход", зеленый фон | Оповещатель пожарный световой со встроенной сиреной 92 дБ, раздельное включение, пласт.рамка; U-пит. номин. 12...36 В, I-потр. ≤40 мА, IP41, t-раб.-10...+55°С, габ. размеры 300х100х25 мм. | Системсервис | руб./шт | 1600
| КОП-25П "Выход", зеленый фон | Оповещатель пожарный световой, светодиодный, пласт.рамка; U-пит. номин. 12...36 В, I-потр. ≤20мА, IP41, t-раб.-10...+55°С, габ. размеры 300х100х25 мм. | Системсервис | руб./шт | 975
| КОП-25ПС "Автоматика отключена", скрытая надпись | Оповещатель пожарный световой со встроенной сиреной 92 дБ, раздельное включение, пласт.рамка, скрытая надпись; U-пит. номин. 12...36 В, I-потр. ≤40 мА, IP41, t-раб.-10...+55°С, габ. размеры 300х100х25 мм. | Системсервис | руб./шт | 1600
| КОП-25ПС "Аэрозоль не входи", скрытая надпись | Оповещатель пожарный световой со встроенной сиреной 92 дБ, раздельное включение, пласт.рамка, скрытая надпись; U-пит. номин. 12...36 В, I-потр. ≤40 мА, IP41, t-раб.-10...+55°С, габ. размеры 300х100х25 мм. | Системсервис | руб./шт | 1600
| КОП-25ПС "Аэрозоль уходи", скрытая надпись | Оповещатель пожарный световой со встроенной сиреной 92 дБ, раздельное включение, пласт.рамка, скрытая надпись; U-пит. номин. 12...36 В, I-потр. ≤40 мА, IP41, t-раб.-10...+55°С, габ. размеры 300х100х25 мм. | Системсервис | руб./шт | 1600
| КОП-25ПС "Газ уходи", скрытая надпись | Оповещатель пожарный световой со встроенной сиреной 92 дБ, раздельное включение, пласт.рамка, скрытая надпись; U-пит. номин. 12...36 В, I-потр. ≤40 мА, IP41, t-раб.-10...+55°С, габ. размеры 300х100х25 мм. | Системсервис | руб./шт | 1600
| КОП-25ПС "Пожар", скрытая надпись | Оповещатель пожарный световой со встроенной сиреной 92 дБ, раздельное включение, пласт.рамка, скрытая надпись; U-пит. номин. 12...36 В, I-потр. ≤40 мА, IP41, t-раб.-10...+55°С, габ. размеры 300х100х25 мм. | Системсервис | руб./шт | 1600
| КОП-25ПС "Порошок не входи", скрытая надпись | Оповещатель пожарный световой со встроенной сиреной 92 дБ, раздельное включение, пласт.рамка, скрытая надпись; U-пит. номин. 12...36 В, I-потр. ≤40 мА, IP41, t-раб.-10...+55°С, габ. размеры 300х100х25 мм. | Системсервис | руб./шт | 1600
| КОП-25ПС "Порошок уходи", скрытая надпись | Оповещатель пожарный световой со встроенной сиреной 92 дБ, раздельное включение, пласт.рамка, скрытая надпись; U-пит. номин. 12...36 В, I-потр. ≤40 мА, IP41, t-раб.-10...+55°С, габ. размеры 300х100х25 мм. | Системсервис | руб./шт | 1600
| КОП-25ПС "Стрелка влево", зеленый фон | Оповещатель пожарный световой со встроенной сиреной 92 дБ, раздельное включение, пласт.рамка; U-пит. номин. 12...36 В, I-потр. ≤40 мА, IP41, t-раб.-10...+55°С, габ. размеры 300х100х25 мм. | Системсервис | руб./шт | 1600
| КОП-25ПС "Стрелка вправо", зеленый фон | Оповещатель пожарный световой со встроенной сиреной 92 дБ, раздельное включение, пласт.рамка; U-пит. номин. 12...36 В, I-потр. ≤40 мА, IP41, t-раб.-10...+55°С, габ. размеры 300х100х25 мм. | Системсервис | руб./шт | 1600
| КОП-25ПС люкс "Аэрозоль не входи", скрытая надпись | Оповещатель пожарный световой со встроенной сиреной 92 дБ, прерывистый режим работы, раздельное включение, сверхъяркие светодиоды для подсветки дверного проема, пласт.рамка, скрытая надпись; U-пит. номин. 12...36 В, I-потр. ≤40 мА, IP41, t-раб.-10...+55°С, габ. размеры 300х100х25 мм. | Системсервис | руб./шт | 2915
| КОП-25ПС люкс "Аэрозоль уходи", скрытая надпись | Оповещатель пожарный световой со встроенной сиреной 92 дБ, прерывистый режим работы, раздельное включение, сверхъяркие светодиоды для подсветки дверного проема, пласт.рамка, скрытая надпись; U-пит. номин. 12...36 В, I-потр. ≤40 мА, IP41, t-раб.-10...+55°С, габ. размеры 300х100х25 мм. | Системсервис | руб./шт | 2915
| КОП-25ПС люкс "Выход", зеленый фон | Оповещатель пожарный световой со встроенной сиреной 92 дБ, прерывистый режим работы, раздельное включение, сверхъяркие светодиоды для подсветки дверного проема, пласт.рамка; U-пит. номин. 12...36 В, I-потр. ≤40 мА, IP41, t-раб.-10...+55°С, габ. размеры 300х100х25 мм. | Системсервис | руб./шт | 2915
| КОП-25ПС люкс "Газ не входи", скрытая надпись | Оповещатель пожарный световой со встроенной сиреной 92 дБ, прерывистый режим работы, раздельное включение, сверхъяркие светодиоды для подсветки дверного проема, пласт.рамка, скрытая надпись; U-пит. номин. 12...36 В, I-потр. ≤40 мА, IP41, t-раб.-10...+55°С, габ. размеры 300х100х25 мм. | Системсервис | руб./шт | 2915
| КОП-25ПС люкс "Газ уходи", скрытая надпись | Оповещатель пожарный световой со встроенной сиреной 92 дБ, прерывистый режим работы, раздельное включение, сверхъяркие светодиоды для подсветки дверного проема, пласт.рамка, скрытая надпись; U-пит. номин. 12...36 В, I-потр. ≤40 мА, IP41, t-раб.-10...+55°С, габ. размеры 300х100х25 мм. | Системсервис | руб./шт | 2915
| КОП-25ПС люкс "Пожар", скрытая надпись | Оповещатель пожарный световой со встроенной сиреной 92 дБ, прерывистый режим работы, раздельное включение, сверхъяркие светодиоды для подсветки дверного проема, пласт.рамка, скрытая надпись; U-пит. номин. 12...36 В, I-потр. ≤40 мА, IP41, t-раб.-10...+55°С, габ. размеры 300х100х25 мм. | Системсервис | руб./шт | 2915
| КОП-25ПС люкс "Порошок не входи", скрытая надпись | Оповещатель пожарный световой со встроенной сиреной 92 дБ, прерывистый режим работы, раздельное включение, сверхъяркие светодиоды для подсветки дверного проема, пласт.рамка, скрытая надпись; U-пит. номин. 12...36 В, I-потр. ≤40 мА, IP41, t-раб.-10...+55°С, габ. размеры 300х100х25 мм. | Системсервис | руб./шт | 2915
| КОП-25ПС люкс "Порошок уходи", скрытая надпись | Оповещатель пожарный световой со встроенной сиреной 92 дБ, прерывистый режим работы, раздельное включение, сверхъяркие светодиоды для подсветки дверного проема, пласт.рамка, скрытая надпись; U-пит. номин. 12...36 В, I-потр. ≤40 мА, IP41, t-раб.-10...+55°С, габ. размеры 300х100х25 мм. | Системсервис | руб./шт | 2915
| КОП-25ПС люкс "Стрелка влево", зеленый фон | Оповещатель пожарный световой со встроенной сиреной 92 дБ, прерывистый режим работы, раздельное включение, сверхъяркие светодиоды для подсветки дверного проема, пласт.рамка; U-пит. номин. 12...36 В, I-потр. ≤40 мА, IP41, t-раб.-10...+55°С, габ. размеры 300х100х25 мм. | Системсервис | руб./шт | 2915
| КОП-25ПС люкс "Стрелка вправо", зеленый фон | Оповещатель пожарный световой со встроенной сиреной 92 дБ, прерывистый режим работы, раздельное включение, сверхъяркие светодиоды для подсветки дверного проема, пласт.рамка; U-пит. номин. 12...36 В, I-потр. ≤40 мА, IP41, t-раб.-10...+55°С, габ. размеры 300х100х25 мм. | Системсервис | руб./шт | 2915
| КОП-25С "Автоматика отключена", скрытая надпись | Оповещатель пожарный световой со встроенной сиреной 92 дБ, раздельное включение, метал.рамка, скрытая надпись; U-пит. номин. 12...36 В, I-потр. ≤40 мА, IP41, t-раб.-10...+55°С, габ. размеры 300х100х25 мм. | Системсервис | руб./шт | 1880
| КОП-25С "Аэрозоль не входи", скрытая надпись | Оповещатель пожарный световой со встроенной сиреной 92 дБ, раздельное включение, метал.рамка, скрытая надпись; U-пит. номин. 12...36 В, I-потр. ≤40 мА, IP41, t-раб.-10...+55°С, габ. размеры 300х100х25 мм. | Системсервис | руб./шт | 1880
| КОП-25С "Аэрозоль уходи", скрытая надпись | Оповещатель пожарный световой со встроенной сиреной 92 дБ, раздельное включение, метал.рамка, скрытая надпись; U-пит. номин. 12...36 В, I-потр. ≤40 мА, IP41, t-раб.-10...+55°С, габ. размеры 300х100х25 мм. | Системсервис | руб./шт | 1880
| КОП-25С "Газ не входи", скрытая надпись | Оповещатель пожарный световой со встроенной сиреной 92 дБ, раздельное включение, метал.рамка, скрытая надпись; U-пит. номин. 12...36 В, I-потр. ≤40 мА, IP41, t-раб.-10...+55°С, габ. размеры 300х100х25 мм. | Системсервис | руб./шт | 1880
| КОП-25С "Газ уходи", скрытая надпись | Оповещатель пожарный световой со встроенной сиреной 92 дБ, раздельное включение, метал.рамка, скрытая надпись; U-пит. номин. 12...36 В, I-потр. ≤40 мА, IP41, t-раб.-10...+55°С, габ. размеры 300х100х25 мм. | Системсервис | руб./шт | 1880
| КОП-25С "Пожар", скрытая надпись | Оповещатель пожарный световой со встроенной сиреной 92 дБ, раздельное включение, метал.рамка, скрытая надпись; U-пит. номин. 12...36 В, I-потр. ≤40 мА, IP41, t-раб.-10...+55°С, габ. размеры 300х100х25 мм. | Системсервис | руб./шт | 1880
| КОП-25С "Порошок не входи", скрытая надпись | Оповещатель пожарный световой со встроенной сиреной 92 дБ, раздельное включение, метал.рамка, скрытая надпись; U-пит. номин. 12...36 В, I-потр. ≤40 мА, IP41, t-раб.-10...+55°С, габ. размеры 300х100х25 мм. | Системсервис | руб./шт | 1880
| КОП-25С "Порошок уходи", скрытая надпись | Оповещатель пожарный световой со встроенной сиреной 92 дБ, раздельное включение, метал.рамка, скрытая надпись; U-пит. номин. 12...36 В, I-потр. ≤40 мА, IP41, t-раб.-10...+55°С, габ. размеры 300х100х25 мм. | Системсервис | руб./шт | 1880
| КОП-25С "Стрелка влево", зеленый фон | Оповещатель пожарный световой со встроенной сиреной 92 дБ, раздельное включение, метал. рамка; U-пит. номин. 12...36 В, I-потр. ≤40 мА, IP41, t-раб.-10...+55°С, габ. размеры 300х100х25 мм. | Системсервис | руб./шт | 1880
| КОП-25С "Стрелка вправо", зеленый фон | Оповещатель пожарный световой со встроенной сиреной 92 дБ, раздельное включение, метал. рамка; U-пит. номин. 12...36 В, I-потр. ≤40 мА, IP41, t-раб.-10...+55°С, габ. размеры 300х100х25 мм. | Системсервис | руб./шт | 1880
| КРИСТАЛЛ-12 "Стрелка влево" | Оповещатель пожарный световой табло; U-пит.12 В, I-потр.20 мА; IP52, t-раб.-30…+55°C, габ.размеры 302х102х20 мм, 0.2кг | Электротехника и Автоматика | руб./шт | 459
| КРИСТАЛЛ-12 "Стрелка вправо" | Оповещатель пожарный световой табло; U-пит.12 В, I-потр.20 мА; IP52, t-раб.-30…+55°C, габ.размеры 302х102х20 мм, 0.2кг | Электротехника и Автоматика | руб./шт | 459
| КРИСТАЛЛ-12 "Выход" | Оповещатель пожарный световой табло; U-пит.12 В, I-потр.20 мА; IP52, t-раб.-30…+55°C, габ.размеры 302х102х20 мм, 0.2кг | Электротехника и Автоматика | руб./шт | 459
| КРИСТАЛЛ-12 (ОСНОВА) (зеленый фон) | Оповещатель пожарный световой табло (ОСНОВА); U-пит.12 В, I-потр.20 мА; IP52, t-раб.-30..+55°С, габ.размеры 302х102х20 мм, 0.2кг | Электротехника и Автоматика | руб./шт | 314
| КРИСТАЛЛ-12 (ОСНОВА) (красный фон) | Оповещатель пожарный световой табло (ОСНОВА); U-пит.12 В, I-потр.20 мА; IP52, t-раб.-30..+55°С, габ.размеры 302х102х20 мм, 0.2кг | Электротехника и Автоматика | руб./шт | 314
| КРИСТАЛЛ-12 Д "Выход" | Оповещатель пожарный световой двухсторонний; U-пит.12 В, I-потр.40 мА; IP52, t-раб.-30..+55°С, габ.размеры 302х102х40 мм, масса ≤0.4 кг | Электротехника и Автоматика | руб./шт | 921
| КРИСТАЛЛ-12 Д "Стрелка" | Оповещатель пожарный световой двухсторонний; U-пит.12 В, I-потр.40 мА; IP52, t-раб.-30..+55°С, габ.размеры 302х102х40 мм, масса ≤0.4 кг | Электротехника и Автоматика | руб./шт | 921
| КРИСТАЛЛ-12-К "Выход" | Оповещатель пожарный световой со встроенной сиреной 100 дБ, раздельное включение, U-пит.12 В, I-потр.70 мА; IP41, t-раб.-30...+55°С, 302х102х22 мм. | Электротехника и Автоматика | руб./шт | 1195
| КРИСТАЛЛ-12 МС "Выход" | Оповещатель пожарный световой с повышенной яркостью свечения; U-пит.12В, I-потр.40 мА; IP52, t-раб.-30...+55°С, габ.размеры 302х102х40мм, масса ≤0.42кг | Электротехника и Автоматика | руб./шт | 712
| КРИСТАЛЛ-12 МС (ОСНОВА) (зеленый фон) | Оповещатель пожарный световой (ОСНОВА) с повышенной яркостью свечения; U-пит.12В, I-потр.40 мА; IP52, t-раб.-30...+55°С, габ.размеры 302х102х40мм, масса ≤0.42кг | Электротехника и Автоматика | руб./шт | 567
| КРИСТАЛЛ-12 МС (ОСНОВА) (красный фон) | Оповещатель пожарный световой (ОСНОВА) с повышенной яркостью свечения; U-пит.12В, I-потр.40 мА; IP52, t-раб.-30...+55°С, габ.размеры 302х102х40мм, масса ≤0.42кг | Электротехника и Автоматика | руб./шт | 567
| КРИСТАЛЛ-12 МС Д "Выход" | Оповещатель пожарный световой с повышенной яркостью свечения двухсторонний; U-пит.12В, I-потр.80 мА; IP52, t-раб.-30...+55°С, габ.размеры 302х102х40мм, масса ≤0.42кг | Электротехника и Автоматика | руб./шт | 1424
| КРИСТАЛЛ-12 НИ "Выход" | Оповещатель пожарный световой; U-пит.12 В, I-потр.20 мА; IP55, t-раб.-30..+55°C, габ.размер 302х102х20мм, 0.2кг. Наружного исполнения. | Электротехника и Автоматика | руб./шт | 618
| КРИСТАЛЛ-12 СН "Выход" | Оповещатель пожарный световой со скрытой надписью; U-пит.12 В, I-потр.40 мА; IP52, t-раб.-30...+55°C, 302х102х22мм, 0.22кг | Электротехника и Автоматика | руб./шт | 861
| КРИСТАЛЛ-12-ДИН1 | Оповещатель световой динамический (стрелки вправо, влево, в обе стороны); U-пит.12В, I-потр.80 мА; IP52, t-раб.-30...+55°С, габ.размеры 302х102х20мм, 0.2кг | Электротехника и Автоматика | руб./шт | 2221
| КРИСТАЛЛ-12-ДИН1 Д | Оповещатель световой динамический (стрелки вправо, влево, в обе стороны), двусторонний вариант исполнения; U-пит. 12 В, I-потр. 160 мА; IP52, t-раб.-30...+55°С, габ.размеры 302х102х40 мм, 0.4кг | Электротехника и Автоматика | руб./шт | 4443
| КРИСТАЛЛ-12-ДИН2 | Оповещатель световой динамический мигающий (стрелки вправо, влево, в обе стороны); f-миг.1.3Гц; U-пит.12В, I-потр.80 мА; IP52, t-раб.-30...+55°С, габ.размеры 302х102х20 мм, 0.2кг | Электротехника и Автоматика | руб./шт | 2295
| КРИСТАЛЛ-12-ДИН2 Д | Оповещатель световой динамический мигающий (стрелки вправо, влево, в обе стороны); f-миг.1.3Гц; U-пит. 12 В, I-потр. 160 мА; IP52, t-раб.-30...+55°С, габ.размеры 302х102х40 мм, 0.4кг | Электротехника и Автоматика | руб./шт | 4589
| КРИСТАЛЛ-12-К (ОСНОВА) (зеленый фон) | Оповещатель пожарный световой (ОСНОВА) со встроенной сиреной 100 дБ, раздельное включение, U-пит.12 В, I-потр.70 мА; IP41, t-раб.-30...+55°С, 302х102х22 мм. | Электротехника и Автоматика | руб./шт | 1050
| КРИСТАЛЛ-12-К (ОСНОВА) (красный фон) | Оповещатель пожарный световой (ОСНОВА) со встроенной сиреной 100 дБ, раздельное включение, U-пит.12 В, I-потр.70 мА; IP41, t-раб.-30...+55°С, 302х102х22 мм. | Электротехника и Автоматика | руб./шт | 1050
| КРИСТАЛЛ-220 "Выход" | Оповещатель пожарный световой; U-пит.220В, P-потр.7.5ВА; IP50, t-раб.-30...+55°С, 302х102х20мм, 0.22кг | Электротехника и Автоматика | руб./шт | 921
| КРИСТАЛЛ-220 (ОСНОВА) (зеленый фон) | Оповещатель пожарный световой (ОСНОВА); U-пит.220В, P-потр.7.5ВА; IP50, t-раб.-30...+55°С, 302х102х20мм, 0.22кг | Электротехника и Автоматика | руб./шт | 776
| КРИСТАЛЛ-220 (ОСНОВА) (красный фон) | Оповещатель пожарный световой (ОСНОВА); U-пит.220В, P-потр.7.5ВА; IP50, t-раб.-30...+55°С, 302х102х20мм, 0.22кг | Электротехника и Автоматика | руб./шт | 776
| КРИСТАЛЛ-220 Д "Выход" | Оповещатель пожарный световой двухсторонний; U-пит.220В, P-потр.15ВА; IP50, t-раб.-30...+55°С, 302х102х40мм | Электротехника и Автоматика | руб./шт | 1838
| КРИСТАЛЛ-24 "Автоматика отключена" | Оповещатель пожарный световой; U-пит.24В, I-потр.20 мА; IP52, t-раб.-30…+55°C, габ.размеры 302х102х20 мм, 0.2кг | Электротехника и Автоматика | руб./шт | 459
| КРИСТАЛЛ-24 "Стрелка влево" | Оповещатель пожарный световой; U-пит.24В, I-потр.20 мА; IP52, t-раб.-30…+55°C, габ.размеры 302х102х20 мм, 0.2кг | Электротехника и Автоматика | руб./шт | 459
| КРИСТАЛЛ-24 "Стрелка вправо" | Оповещатель пожарный световой; U-пит.24В, I-потр.20 мА; IP52, t-раб.-30…+55°C, габ.размеры 302х102х20 мм, 0.2кг | Электротехника и Автоматика | руб./шт | 459
| КРИСТАЛЛ-24 "Выход" | Оповещатель пожарный световой; U-пит.24В, I-потр.20 мА; IP52, t-раб.-30…+55°C, габ.размеры 302х102х20 мм, 0.2кг | Электротехника и Автоматика | руб./шт | 459
| КРИСТАЛЛ-24 (ОСНОВА) (зеленый фон) | Оповещатель пожарный световой (ОСНОВА); U-пит.24В, I-потр.20 мА; IP52, t-раб.-30..+55°С, габ.размеры 302х102х20 мм, 0.2кг | Электротехника и Автоматика | руб./шт | 314
| КРИСТАЛЛ-24 (ОСНОВА) (красный фон) | Оповещатель пожарный световой (ОСНОВА); U-пит.24В, I-потр.20 мА; IP52, t-раб.-30..+55°С, габ.размеры 302х102х20 мм, 0.2кг | Электротехника и Автоматика | руб./шт | 314
| КРИСТАЛЛ-24 Д "Выход" | Оповещатель пожарный световой двухсторонний; U-пит.24 В, I-потр.40 мА; IP52, t-раб.-30...+55°С, габ.размеры 302х102х40 мм, 0.4кг | Электротехника и Автоматика | руб./шт | 921
| КРИСТАЛЛ-24 Д "Стрелка" | Оповещатель пожарный световой двухсторонний; U-пит.24 В, I-потр.40 мА; IP52, t-раб.-30...+55°С, габ.размеры 302х102х40 мм, 0.4кг | Электротехника и Автоматика | руб./шт | 921
| КРИСТАЛЛ-24-К "Выход" | Оповещатель пожарный световой со встроенной сиреной 100 дБ, раздельное включение, U-пит.24 В, I-потр.70 мА; IP41, t-раб.-30...+55°С, 302х102х22 мм. | Электротехника и Автоматика | руб./шт | 1195
| КРИСТАЛЛ-24 МС "Выход" | Оповещатель пожарный световой с повышенной яркостью свечения; U-пит. 24 В, I-потр. 40 мА; IP52, t-раб.-30..+55°С, 302х102х22мм, 0.22кг | Электротехника и Автоматика | руб./шт | 712
| КРИСТАЛЛ-24 МС (ОСНОВА) (зеленый фон) | Оповещатель пожарный световой (ОСНОВА) с повышенной яркостью свечения; U-пит. 24 В, I-потр. 40 мА; IP52, t-раб.-30..+55°С, 302х102х22мм, 0.22кг | Электротехника и Автоматика | руб./шт | 567
| КРИСТАЛЛ-24 МС (ОСНОВА) (красный фон) | Оповещатель пожарный световой (ОСНОВА) с повышенной яркостью свечения; U-пит. 24 В, I-потр. 40 мА; IP52, t-раб.-30..+55°С, 302х102х22мм, 0.22кг | Электротехника и Автоматика | руб./шт | 567
| КРИСТАЛЛ-24 МС Д "Выход" | Оповещатель пожарный световой с повышенной яркостью свечения двухсторонний; U-пит.24 В, I-потр.80 мА; IP52, t-раб.-30...+55°С, габ.размеры 302х102х40 мм, 0.42кг | Электротехника и Автоматика | руб./шт | 1424
| КРИСТАЛЛ-24 НИ "Автоматика отключена" | Оповещатель пожарный световой; U-пит.24 В, I-потр.20 мА; IP55, t-раб.-30..+55°С, габ.размеры 302х102х20 мм, 0.2кг. Наружного исполнения | Электротехника и Автоматика | руб./шт | 618
| КРИСТАЛЛ-24 НИ "Выход" | Оповещатель пожарный световой; U-пит.24 В, I-потр.20 мА; IP55, t-раб.-30..+55°С, габ.размеры 302х102х20 мм, 0.2кг. Наружного исполнения | Электротехника и Автоматика | руб./шт | 618
| КРИСТАЛЛ-24 НИ "Газ не входи" | Оповещатель пожарный световой; U-пит.24 В, I-потр.20 мА; IP55, t-раб.-30..+55°С, габ.размеры 302х102х20 мм, 0.2кг. Наружного исполнения | Электротехника и Автоматика | руб./шт | 618
| КРИСТАЛЛ-24 НИ "Порошок не входи" | Оповещатель пожарный световой; U-пит.24 В, I-потр.20 мА; IP55, t-раб.-30..+55°С, габ.размеры 302х102х20 мм, 0.2кг. Наружного исполнения | Электротехника и Автоматика | руб./шт | 618
| КРИСТАЛЛ-24 СН "Автоматика отключена" | Оповещатель пожарный световой со скрытой надписью; U-пит.24 В, I-потр.40 мА; IP52, t-раб.-30...+55°C, 302х102х22мм, 0.22кг | Электротехника и Автоматика | руб./шт | 861
| КРИСТАЛЛ-24 СН "Выход" | Оповещатель пожарный световой со скрытой надписью; U-пит.24 В, I-потр.40 мА; IP52, t-раб.-30...+55°C, 302х102х22мм, 0.22кг | Электротехника и Автоматика | руб./шт | 861
| КРИСТАЛЛ-24 СН "Газ не входи" | Оповещатель пожарный световой со скрытой надписью; U-пит.24 В, I-потр.40 мА; IP52, t-раб.-30...+55°C, 302х102х22мм, 0.22кг | Электротехника и Автоматика | руб./шт | 861
| КРИСТАЛЛ-24-ДИН1 | Оповещатель световой динамический (стрелки вправо, влево, в обе стороны); U-пит.24 В, I-потр.60 мА; IP52, t-раб.-30...+55°С, 302х102х20 мм, 0.2кг | Электротехника и Автоматика | руб./шт | 2221
| КРИСТАЛЛ-24-ДИН1 Д | Оповещатель световой динамический (стрелки вправо, влево, в обе стороны), двусторонний вариант исполнения; U-пит. 24 В, I-потр. 120 мА; IP52, t-раб.-30...+55°С, габ.размеры 302х102х40 мм, 0.4кг | Электротехника и Автоматика | руб./шт | 4443
| КРИСТАЛЛ-24-ДИН2 | Оповещатель световой динамический мигающий (стрелки вправо, влево, в обе стороны); f-миг.1.3Гц; U-пит.24 В, I-потр.60 мА; IP52, t-раб.-30...+55°С, 302х102х20 мм, 0.2кг | Электротехника и Автоматика | руб./шт | 2295
| КРИСТАЛЛ-24-ДИН2 Д | Оповещатель световой динамический мигающий (стрелки вправо, влево, в обе стороны); f-миг.1.3Гц; U-пит. 24 В, I-потр. 120 мА; IP52, t-раб.-30...+55°С, габ.размеры 302х102х40 мм, 0.4кг | Электротехника и Автоматика | руб./шт | 4589
| КРИСТАЛЛ-24-К (ОСНОВА) (зеленый фон) | Оповещатель пожарный световой (ОСНОВА) со встроенной сиреной 100 дБ, раздельное включение, U-пит.24 В, I-потр.70 мА; IP41, t-раб.-30...+55°С, 302х102х22 мм. | Электротехника и Автоматика | руб./шт | 1050
| КРИСТАЛЛ-24-К (ОСНОВА) (красный фон) | Оповещатель пожарный световой (ОСНОВА) со встроенной сиреной 100 дБ, раздельное включение, U-пит.24 В, I-потр.70 мА; IP41, t-раб.-30...+55°С, 302х102х22 мм. | Электротехника и Автоматика | руб./шт | 1050
| Кронштейн для двустороннего табло КРИСТАЛЛ | Кронштейн для светоуказателей КРИСТАЛЛ двухстороннего исполнения, 70х63х21 мм | Электротехника и Автоматика | руб./шт | 128
| Кронштейн для двустороннего табло КРИСТАЛЛ Д | Металлический кронштейн для настенного крепления двусторонних светоуказателей КРИСТАЛЛ, 25х25х60 мм, белый | Электротехника и Автоматика | руб./шт | 128
| Кронштейн универсальный к М-2-12 (24) | Кронштейн для крепления табло Молния-2-12 (24) на стену/потолок. | ИП Раченков А.В. | руб./шт | 617
| Кронштейн универсальный к Молния-2-12 (24) (ВИСТЛ) | Кронштейн для крепления табло Молния-2-12 (24) на стену/потолок. Комплектация: алюминиевая трубка Ø12х330 мм, две пластиковые основы-насадки, крепеж. | ВИСТЛ | руб./шт | 560
| Крышка на табло ЛЮКС "Выход" | Крышка сменная пластиковая для табло "Люкс" с надписью "Выход" | Электротехника и Автоматика | руб./шт | 200
| ЛЮКС-12 "Автоматика отключена" | Оповещатель пожарный световой; U-пит.12В, I-потр.20мА; IP55, t-раб.-30...+55°С, 300х100х25мм. | Электротехника и Автоматика | руб./шт | 557
| ЛЮКС-12 "Выход" | Оповещатель пожарный световой; U-пит.12В, I-потр.20мА; IP55, t-раб.-30...+55°С, 300х100х25мм. | Электротехника и Автоматика | руб./шт | 557
| ЛЮКС-12 "Газ не входи" | Оповещатель пожарный световой; U-пит.12В, I-потр.20мА; IP55, t-раб.-30...+55°С, 300х100х25мм. | Электротехника и Автоматика | руб./шт | 557
| ЛЮКС-12 "Газ уходи" | Оповещатель пожарный световой; U-пит.12В, I-потр.20мА; IP55, t-раб.-30...+55°С, 300х100х25мм. | Электротехника и Автоматика | руб./шт | 557
| ЛЮКС-12 "Запасный выход" | Оповещатель пожарный световой; U-пит.12В, I-потр.20мА; IP55, t-раб.-30...+55°С, 300х100х25мм. | Электротехника и Автоматика | руб./шт | 557
| ЛЮКС-12 "Пожар" | Оповещатель пожарный световой; U-пит.12В, I-потр.20мА; IP55, t-раб.-30...+55°С, 300х100х25мм. | Электротехника и Автоматика | руб./шт | 557
| ЛЮКС-12 "Порошок не входи" | Оповещатель пожарный световой; U-пит.12В, I-потр.20мА; IP55, t-раб.-30...+55°С, 300х100х25мм. | Электротехника и Автоматика | руб./шт | 557
| ЛЮКС-12 "Порошок уходи" | Оповещатель пожарный световой; U-пит.12В, I-потр.20мА; IP55, t-раб.-30...+55°С, 300х100х25мм. | Электротехника и Автоматика | руб./шт | 557
| ЛЮКС-12 "Стрелка влево" | Оповещатель пожарный световой; U-пит.12В, I-потр.20мА; IP55, t-раб.-30...+55°С, 300х100х25мм. | Электротехника и Автоматика | руб./шт | 557
| ЛЮКС-12 "Стрелка вправо" | Оповещатель пожарный световой; U-пит.12В, I-потр.20мА; IP55, t-раб.-30...+55°С, 300х100х25мм. | Электротехника и Автоматика | руб./шт | 557
| ЛЮКС-12 ОСНОВА | Оповещатель пожарный световой без надписи (основа); U-пит.12В, I-потр.20мА; IP55, t-раб.-30...+55°С, 300х100х25мм, 0.18кг | Электротехника и Автоматика | руб./шт | 357
| ЛЮКС-12 Д "Выход" | Оповещатель пожарный световой двухсторонний; U-пит.12В, I-потр.40мА; IP55, t-раб.-30...+55°С, 300х100х50мм, 0.4кг.Настенный кронштейн в комплекте. | Электротехника и Автоматика | руб./шт | 1118
| ЛЮКС-12 Д "Стрелка" | Оповещатель пожарный световой двухсторонний; U-пит.12В, I-потр.40мА; IP55, t-раб.-30...+55°С, 300х100х50мм, 0.4кг.Настенный кронштейн в комплекте. | Электротехника и Автоматика | руб./шт | 1118
| ЛЮКС-12-К ОСНОВА | Оповещатель пожарный световой со встроенной сиреной 100 дБ (основа), раздельное включение, U-пит.12В, I-потр.40мА, t-раб.-30...+55°С. | Электротехника и Автоматика | руб./шт | 958
| ЛЮКС-12 МС "Выход" | Оповещатель пожарный световой с повышенной яркостью свечения; U-пит.12 В, I-потр.80 мА; IP55, t-раб.-30...+55°С, 300х100х25мм, 0.18кг | Электротехника и Автоматика | руб./шт | 848
| ЛЮКС-12 МС ОСНОВА | Оповещатель пожарный световой с повышенной яркостью свечения без надписи (основа); U-пит.12В, I-потр.80мА; IP55, t-раб.-30...+55°С, 300х100х50мм, 0.18кг | Электротехника и Автоматика | руб./шт | 648
| ЛЮКС-12 НИ "Автоматика отключена" | Оповещатель пожарный световой; U-пит.12В, I-потр.20мА; IP55, t-раб.-30..+55°С, 300х100х25мм, 0.18кг. Наружного исполнения | Электротехника и Автоматика | руб./шт | 684
| ЛЮКС-12 НИ "Выход" | Оповещатель пожарный световой; U-пит.12В, I-потр.20мА; IP55, t-раб.-30..+55°С, 300х100х25мм, 0.18кг. Наружного исполнения | Электротехника и Автоматика | руб./шт | 684
| ЛЮКС-12 НИ Д "Выход" | Оповещатель пожарный световой двухсторонний; U-пит.12 В, I-потр.40 мА; IP55, t-раб.-30..+55°С, габ.размеры 300х100х50 мм. Наружного исполнения | Электротехника и Автоматика | руб./шт | 1385
| ЛЮКС-12 СН "Выход" | Оповещатель охранно-пожарный световой со скрытой надписью; U-пит.12 В, I-потр.80 мА; IP55, t-раб.-30...+55°С, 300х100х25 мм, 0.20 кг | Электротехника и Автоматика | руб./шт | 1014
| ЛЮКС-12 СН "Пожар" | Оповещатель охранно-пожарный световой со скрытой надписью; U-пит.12 В, I-потр.80 мА; IP55, t-раб.-30...+55°С, 300х100х25 мм, 0.20 кг | Электротехника и Автоматика | руб./шт | 1014
| ЛЮКС-12 СН Д "Выход" | Оповещатель пожарный световой со скрытой надписью двухсторонний; U-пит.12В, I-потр.160мА; IP55, t-раб.-30...+55°С, 300х100х55мм, 0.4кг | Электротехника и Автоматика | руб./шт | 2013
| ЛЮКС-12-К "Выход" | Оповещатель пожарный светодиодный со встроенной сиреной 100 дБ, раздельное включение, U-пит.12 В, I-потр.40 мА; IP55, t-раб.-30...+55°С, 300х100х30 мм. | Электротехника и Автоматика | руб./шт | 1158
| ЛЮКС-12-К НИ "Выход" | Оповещатель пожарный световой со встроенной сиреной 100 дБ, раздельное включение, U-пит.12В, I-потр.40мА; IP55, t-раб.-30...+55°С, 300х100х30 мм. Наружного исполнения. | Электротехника и Автоматика | руб./шт | 1297
| ЛЮКС-12-К СН "Выход" | Оповещатель пожарный световой со встроенной сиреной 100 дБ и скрытой надписью, раздельное включение, U-пит.12В, I-потр.100мА; IP55, t-раб.-30...+55°С, 300х100х30 мм. | Электротехника и Автоматика | руб./шт | 1480
| ЛЮКС-220 "Выход" | Оповещатель пожарный световой; U-пит. 220 В, P-потр. 6 ВА; IP50, t-раб.-30...+55°С, 300х100х25мм, 0.18кг | Электротехника и Автоматика | руб./шт | 980
| ЛЮКС-220 ОСНОВА | Оповещатель пожарный световой без надписи (основа); U-пит.220В, P-потр.6ВА; IP50, t-раб.-30...+55°С, 300х100х25мм, 0.18кг | Электротехника и Автоматика | руб./шт | 780
| ЛЮКС-220 Д "Выход" | Оповещатель пожарный световой двухсторонний; U-пит.220В, P-потр.12ВА; IP50, t-раб.-30...+55°С, 300х105х55мм, 0.4кг. Настенный кронштейн в комплекте. | Электротехника и Автоматика | руб./шт | 1977
| ЛЮКС-220-К "Выход" | Оповещатель пожарный световой со встроенной сиреной 100 дБ, раздельное включение, U-пит.220В, P-потр.17 ВА; IP50, t-раб.-30...+55°С, 300х100х30 мм. | Электротехника и Автоматика | руб./шт | 1409
| ЛЮКС-220 НИ "Выход" | Оповещатель пожарный световой; U-пит.220В, P-потр.6ВА; IP66, t-раб.-30..+55°C, 300х100х30мм, 0.2кг. Наружного исполнения. | Электротехника и Автоматика | руб./шт | 1250
| ЛЮКС-220 НИ ОСНОВА | Основа оповещателя пожарного светового, без крышки; U-пит. 220 В, P-потр.6 ВА; IP66, t-раб.-30..+55°C, 300х100х30мм, 0.2кг. Наружного исполнения. | Электротехника и Автоматика | руб./шт | 1050
| ЛЮКС-220-К "Газ уходи" | Оповещатель пожарный световой со встроенной сиреной 100 дБ, раздельное включение, U-пит.220В, P-потр.17 ВА; IP50, t-раб.-30...+55°С, 300х100х30 мм. | Электротехника и Автоматика | руб./шт | 1409
| ЛЮКС-220-К ОСНОВА | Основа (без надписи) оповещателя пожарного светового со встроенной сиреной 100 дБ, раздельное включение, U-пит.220В, P-потр.17 ВА; IP50, t-раб.-30...+55°C, 300х100х30 мм. | Электротехника и Автоматика | руб./шт | 1209
| ЛЮКС-220-Р "Выход" | Оповещатель пожарный световой со встроенным источником резервного питания; U-пит. 220 В, P-потр.18 ВА, Т-раб. от АКБ ≤4 часов; IP50, t-раб.-10...+55°С, 300х100х25мм, 0.22кг | Электротехника и Автоматика | руб./шт | 2111
| ЛЮКС-220-Р ОСНОВА | Оповещатель пожарный световой со встроенным источником резервного питания без надписи (основа); U-пит.220В, P-потр.18ВА, время работы от резервного источника питания не менее 4 часов; IP50, t-раб.-10...+55°С, 300х100х25мм, 0.22кг | Электротехника и Автоматика | руб./шт | 1911
| ЛЮКС-220-Р Д "Выход" | Оповещатель пожарный световой со встроенным источником резервного питания двухсторонний; U-пит.220В, P-потр.36ВА, время работы в автономном режиме 4 часа; IP50, t-раб.0...+55°С, 300х105х55мм, 0.22кг. Настенный кронштейн в комплекте. | Электротехника и Автоматика | руб./шт | 4211
| ЛЮКС-220-Р Д "Стрелка" | Оповещатель пожарный световой со встроенным источником резервного питания двухсторонний; U-пит.220В, P-потр.36ВА, время работы в автономном режиме 4 часа; IP50, t-раб.-10...+55°С, 300х105х55мм, 0.45кг. Настенный кронштейн в комплекте. | Электротехника и Автоматика | руб./шт | 4211
| ЛЮКС-24 "Автоматика отключена" | Оповещатель пожарный световой; U-пит.24 В, I-потр. 20 мА; IP55, t-раб.-30...+55°С, 300х100х25 мм. | Электротехника и Автоматика | руб./шт | 557
| ЛЮКС-24 "Аэрозоль не входи" | Оповещатель пожарный световой; U-пит.24 В, I-потр. 20 мА; IP55, t-раб.-30...+55°С, 300х100х25 мм. | Электротехника и Автоматика | руб./шт | 557
| ЛЮКС-24 "Аэрозоль уходи" | Оповещатель пожарный световой; U-пит.24 В, I-потр. 20 мА; IP55, t-раб.-30...+55°С, 300х100х25 мм. | Электротехника и Автоматика | руб./шт | 557
| ЛЮКС-24 "Газ не входи" | Оповещатель пожарный световой; U-пит.24 В, I-потр. 20 мА; IP55, t-раб.-30...+55°С, 300х100х25 мм. | Электротехника и Автоматика | руб./шт | 557
| ЛЮКС-24 "Газ уходи" | Оповещатель пожарный световой; U-пит.24 В, I-потр. 20 мА; IP55, t-раб.-30...+55°С, 300х100х25 мм. | Электротехника и Автоматика | руб./шт | 557
| ЛЮКС-24 "Запасный выход" | Оповещатель пожарный световой; U-пит.24 В, I-потр. 20 мА; IP55, t-раб.-30...+55°С, 300х100х25 мм. | Электротехника и Автоматика | руб./шт | 557
| ЛЮКС-24 "Пожар" | Оповещатель пожарный световой; U-пит.24 В, I-потр. 20 мА; IP55, t-раб.-30...+55°С, 300х100х25 мм. | Электротехника и Автоматика | руб./шт | 557
| ЛЮКС-24 "Порошок не входи" | Оповещатель пожарный световой; U-пит.24 В, I-потр. 20 мА; IP55, t-раб.-30...+55°С, 300х100х25 мм. | Электротехника и Автоматика | руб./шт | 557
| ЛЮКС-24 "Порошок уходи" | Оповещатель пожарный световой; U-пит.24 В, I-потр. 20 мА; IP55, t-раб.-30...+55°С, 300х100х25 мм. | Электротехника и Автоматика | руб./шт | 557
| ЛЮКС-24 "Стрелка влево" | Оповещатель пожарный световой; U-пит.24 В, I-потр. 20 мА; IP55, t-раб.-30...+55°С, 300х100х25 мм. | Электротехника и Автоматика | руб./шт | 557
| ЛЮКС-24 "Стрелка влево-вправо" | Оповещатель пожарный световой; U-пит.24 В, I-потр. 20 мА; IP55, t-раб.-30...+55°С, 300х100х25 мм. | Электротехника и Автоматика | руб./шт | 557
| ЛЮКС-24 "Стрелка вправо" | Оповещатель пожарный световой; U-пит.24 В, I-потр. 20 мА; IP55, t-раб.-30...+55°С, 300х100х25 мм. | Электротехника и Автоматика | руб./шт | 557
| ЛЮКС-24 "Человек влево в дверь" | Оповещатель пожарный световой; U-пит.24 В, I-потр.20 мА; IP55, t-раб.-30…+55°С, 300х100х25 мм. | Электротехника и Автоматика | руб./шт | 557
| ЛЮКС-24 "Человек вправо в дверь" | Оповещатель пожарный световой; U-пит.24 В, I-потр.20 мА; IP55, t-раб.-30…+55°С, 300х100х25 мм. | Электротехника и Автоматика | руб./шт | 557
| ЛЮКС-24 "Выход" | Оповещатель пожарный световой; U-пит.24 В, I-потр. 20 мА; IP55, t-раб.-30...+55°С, 300х100х25 мм. | Электротехника и Автоматика | руб./шт | 557
| ЛЮКС-24 ОСНОВА | Оповещатель пожарный световой без надписи (основа); U-пит.24В, Iпотр.20мА; IP55, t-раб.-30...+55°С, 300х100х25мм, 0.18кг | Электротехника и Автоматика | руб./шт | 357
| ЛЮКС-24 Д "Выход" | Оповещатель пожарный световой двухсторонний; U-пит.24В, I-потр.40мА; IP55, t-раб.-30...+55°С, 300х105х55мм, 0.4кг. Настенный кронштейн в комплекте | Электротехника и Автоматика | руб./шт | 1118
| ЛЮКС-24 Д "Стрелка" | Оповещатель пожарный световой двухсторонний; U-пит.24В, I-потр.40мА; IP55, t-раб.-30...+55°С, 300х105х55мм, 0.4кг. Настенный кронштейн в комплекте | Электротехника и Автоматика | руб./шт | 1118
| ЛЮКС-24-К "Выход" | Оповещатель пожарный световой со встроенной сиреной 100 дБ, Uпит.24 В, Iпотр.40 мА; IP55, tраб.-30...+55°С, 300х100х30 мм | Электротехника и Автоматика | руб./шт | 1158
| ЛЮКС-24-К ОСНОВА | Оповещатель пожарный световой со встроенной сиреной 100 дБ (основа), раздельное включение, U-пит.24 В, I-потр.40 мА, t-раб.-30...+55°С. | Электротехника и Автоматика | руб./шт | 958
| ЛЮКС-24 МС "Выход" | Оповещатель пожарный световой с повышенной яркостью свечения; U-пит.24В, I-потр.50мА; IP55, t-раб.-30...+55°С, 300х100х25мм, 0.18кг | Электротехника и Автоматика | руб./шт | 848
| ЛЮКС-24 МС ОСНОВА | Оповещатель пожарный световой с повышенной яркостью свечения без надписи (основа); U-пит.24В, I-потр.50мА; IP55, t-раб.-30...+55°С, 300х100х25мм, 0.18кг | Электротехника и Автоматика | руб./шт | 648
| ЛЮКС-24 НИ "Выход" | Оповещатель пожарный световой; U-пит.24В, I-потр.20мА; IP55, t-раб.-30..+55°C, 300х100х25мм, 0.18кг. Наружного исполнения. | Электротехника и Автоматика | руб./шт | 684
| ЛЮКС-24 НИ "Насосная станция" | Оповещатель пожарный световой; U-пит.24В, I-потр.20мА; IP55, t-раб.-30..+55°C, 300х100х25мм, 0.18кг. Наружного исполнения. | Электротехника и Автоматика | руб./шт | 684
| ЛЮКС-24 НИ "Подключение пожарной техники" | Оповещатель пожарный световой; U-пит.24В, I-потр.20мА; IP55, t-раб.-30..+55°C, 300х100х25мм, 0.18кг. Наружного исполнения. | Электротехника и Автоматика | руб./шт | 684
| ЛЮКС-24 НИ Д "Выход" | Оповещатель пожарный световой двухсторонний; U-пит.24В, I-потр.40мА; IP55, t-раб.-30...+55°С, 300х105х55мм, 0.45кг. Наружного исполнения. | Электротехника и Автоматика | руб./шт | 1385
| ЛЮКС-24 СН "Автоматика отключена" | Оповещатель охранно-пожарный световой со скрытой надписью; U-пит.24 В, I-потр.50 мА; IP55, t-раб.-30...+55°С, 300х100х25 мм, 0.20 кг | Электротехника и Автоматика | руб./шт | 1014
| ЛЮКС-24 СН "Аэрозоль не входи" | Оповещатель охранно-пожарный световой со скрытой надписью; U-пит.24 В, I-потр.50 мА; IP55, t-раб.-30...+55°С, 300х100х25 мм, 0.20 кг | Электротехника и Автоматика | руб./шт | 1014
| ЛЮКС-24 СН "Аэрозоль уходи" | Оповещатель охранно-пожарный световой со скрытой надписью; U-пит.24 В, I-потр.50 мА; IP55, t-раб.-30...+55°С, 300х100х25 мм, 0.20 кг | Электротехника и Автоматика | руб./шт | 1014
| ЛЮКС-24 СН "Выход" | Оповещатель охранно-пожарный световой со скрытой надписью; U-пит.24 В, I-потр.50 мА; IP55, t-раб.-30...+55°С, 300х100х25 мм, 0.20 кг | Электротехника и Автоматика | руб./шт | 1014
| ЛЮКС-24 СН "Газ не входи" | Оповещатель охранно-пожарный световой со скрытой надписью; U-пит.24 В, I-потр.50 мА; IP55, t-раб.-30...+55°С, 300х100х25 мм, 0.20 кг | Электротехника и Автоматика | руб./шт | 1014
| ЛЮКС-24 СН "Газ уходи" | Оповещатель охранно-пожарный световой со скрытой надписью; U-пит.24 В, I-потр.50 мА; IP55, t-раб.-30...+55°С, 300х100х25 мм, 0.20 кг | Электротехника и Автоматика | руб./шт | 1014
| ЛЮКС-24 СН "Пожар" | Оповещатель охранно-пожарный световой со скрытой надписью; U-пит.24 В, I-потр.50 мА; IP55, t-раб.-30...+55°С, 300х100х25 мм, 0.20 кг | Электротехника и Автоматика | руб./шт | 1014
| ЛЮКС-24 СН "Порошок не входи" | Оповещатель охранно-пожарный световой со скрытой надписью; U-пит.24 В, I-потр.50 мА; IP55, t-раб.-30...+55°С, 300х100х25 мм, 0.20 кг | Электротехника и Автоматика | руб./шт | 1014
| ЛЮКС-24 СН "Порошок уходи" | Оповещатель охранно-пожарный световой со скрытой надписью; U-пит.24 В, I-потр.50 мА; IP55, t-раб.-30...+55°С, 300х100х25 мм, 0.20 кг | Электротехника и Автоматика | руб./шт | 1014
| ЛЮКС-24 СН Д "Выход" | Оповещатель пожарный световой со скрытой надписью двухсторонний; U-пит.24В, I-потр.100мА; IP55, t-раб.-30...+55°С, 300х100х55мм, 0.4кг | Электротехника и Автоматика | руб./шт | 2013
| ЛЮКС-24-К "Газ уходи" | Оповещатель пожарный световой со встроенной сиреной 100 дБ, Uпит.24 В, Iпотр.40 мА; IP55, tраб.-30...+55°С, 300х100х30 мм | Электротехника и Автоматика | руб./шт | 1158
| ЛЮКС-24-К "Порошок уходи" | Оповещатель пожарный световой со встроенной сиреной 100 дБ, Uпит.24 В, Iпотр.40 мА; IP55, tраб.-30...+55°С, 300х100х30 мм | Электротехника и Автоматика | руб./шт | 1158
| ЛЮКС-24-К НИ "Выход" | Оповещатель пожарный световой со встроенной сиреной 100 дБ, раздельное включение, U-пит.24 В, I-потр.40 мА; IP55, t-раб.-30...+55°С, 300х100х30 мм | Электротехника и Автоматика | руб./шт | 1297
| ЛЮКС-24-К СН "Выход" | Световое табло со скрытой надписью и встроенной звуковой сиреной 100 дБ, U-пит. 24 В, I-потр. 100 мА, t-раб. -30..+55°С; IP55, 300х100х30 мм | Электротехника и Автоматика | руб./шт | 1480
| ЛЮКС-24-К СН "Газ не входи" | Световое табло со скрытой надписью и встроенной звуковой сиреной 100 дБ, U-пит. 24 В, I-потр. 100 мА, t-раб. -30..+55°С; IP55, 300х100х30 мм | Электротехника и Автоматика | руб./шт | 1480
| ЛЮКС-24-К СН "Газ уходи" | Световое табло со скрытой надписью и встроенной звуковой сиреной 100 дБ, U-пит. 24 В, I-потр. 100 мА, t-раб. -30..+55°С; IP55, 300х100х30 мм | Электротехника и Автоматика | руб./шт | 1480
| ЛЮКС-24-К СН "Порошок уходи" | Световое табло со скрытой надписью и встроенной звуковой сиреной 100 дБ, U-пит. 24 В, I-потр. 100 мА, t-раб. -30..+55°С; IP55, 300х100х30 мм | Электротехника и Автоматика | руб./шт | 1480
| М-12 "Автоматика отключена" | Оповещатель пожарный световой с возможностью смены надписи; 3 светодиода, U-пит.12В, I-потр.26мА; IP52, t-раб.-30...+55°C, 304х103х19мм, 0.22кг. | ИП Раченков А.В. | руб./шт | 459
| М-12 "Аэрозоль не входи" | Оповещатель пожарный световой с возможностью смены надписи; 3 светодиода, U-пит.12В, I-потр.26мА; IP52, t-раб.-30...+55°C, 304х103х19мм, 0.22кг. | ИП Раченков А.В. | руб./шт | 459
| М-12 "Аэрозоль уходи" | Оповещатель пожарный световой с возможностью смены надписи; 3 светодиода, U-пит.12В, I-потр.26мА; IP52, t-раб.-30...+55°C, 304х103х19мм, 0.22кг. | ИП Раченков А.В. | руб./шт | 459
| М-12 "Выход" | Оповещатель пожарный световой с возможностью смены надписи; 3 светодиода, U-пит.12В, I-потр.26мА; IP52, t-раб.-30...+55°C, 304х103х19мм, 0.22кг. | ИП Раченков А.В. | руб./шт | 459
| М-12 "Газ не входи" | Оповещатель пожарный световой с возможностью смены надписи; 3 светодиода, U-пит.12В, I-потр.26мА; IP52, t-раб.-30...+55°C, 304х103х19мм, 0.22кг. | ИП Раченков А.В. | руб./шт | 459
| М-12 "Газ уходи" | Оповещатель пожарный световой с возможностью смены надписи; 3 светодиода, U-пит.12В, I-потр.26мА; IP52, t-раб.-30...+55°C, 304х103х19мм, 0.22кг. | ИП Раченков А.В. | руб./шт | 459
| М-12 "Запасный выход" | Оповещатель пожарный световой с возможностью смены надписи; 3 светодиода, U-пит.12В, I-потр.26мА; IP52, t-раб.-30...+55°C, 304х103х19мм, 0.22кг. | ИП Раченков А.В. | руб./шт | 459
| М-12 "Пожар" | Оповещатель пожарный световой с возможностью смены надписи; 3 светодиода, U-пит.12В, I-потр.26мА; IP52, t-раб.-30...+55°C, 304х103х19мм, 0.22кг. | ИП Раченков А.В. | руб./шт | 459
| М-12 "Порошок не входи" | Оповещатель пожарный световой с возможностью смены надписи; 3 светодиода, U-пит.12В, I-потр.26мА; IP52, t-раб.-30...+55°C, 304х103х19мм, 0.22кг. | ИП Раченков А.В. | руб./шт | 459
| М-12 "Порошок-уходи" | Оповещатель пожарный световой с возможностью смены надписи; 3 светодиода, U-пит.12В, I-потр.26мА; IP52, t-раб.-30...+55°C, 304х103х19мм, 0.22кг. | ИП Раченков А.В. | руб./шт | 459
| М-12 "Стрелка влево" | Оповещатель пожарный световой с возможностью смены надписи; 3 светодиода, U-пит.12В, I-потр.26мА; IP52, t-раб.-30...+55°C, 304х103х19мм, 0.22кг. | ИП Раченков А.В. | руб./шт | 459
| М-12 "Стрелка вправо" | Оповещатель пожарный световой с возможностью смены надписи; 3 светодиода, U-пит.12В, I-потр.26мА; IP52, t-раб.-30...+55°C, 304х103х19мм, 0.22кг. | ИП Раченков А.В. | руб./шт | 459
| М-12 "Человек влево в дверь" | Оповещатель пожарный световой с возможностью смены надписи; 3 светодиода, U-пит.12В, I-потр.26мА; IP52, t-раб.-30...+55°C, 304х103х19мм, 0.22кг. | ИП Раченков А.В. | руб./шт | 459
| М-12 "Человек вправо в дверь" | Оповещатель пожарный световой с возможностью смены надписи; 3 светодиода, U-пит.12В, I-потр.26мА; IP52, t-раб.-30...+55°C, 304х103х19мм, 0.22кг. | ИП Раченков А.В. | руб./шт | 459
| М-12 "Человек по лестнице влево вниз" | Оповещатель пожарный световой с возможностью смены надписи; 3 светодиода, U-пит.12В, I-потр.26мА; IP52, t-раб.-30...+55°C, 304х103х19мм, 0.22кг. | ИП Раченков А.В. | руб./шт | 459
| М-12 "Человек по лестнице вправо вниз" | Оповещатель пожарный световой с возможностью смены надписи; 3 светодиода, U-пит.12В, I-потр.26мА; IP52, t-раб.-30...+55°C, 304х103х19мм, 0.22кг. | ИП Раченков А.В. | руб./шт | 459
| М-12 (9-28V) "Автоматика отключена" | Оповещатель пожарный световой с возможностью смены надписи; 3 светодиода, U-пит. 9…28 В, I-потр. 20 мА; IP52, t-раб.-30…55°C, габ.размеры 302х102х19 мм, 0.22 кг. | ИП Раченков А.В. | руб./шт | 524
| М-12 (9-28V) "Аэрозоль не входи" | Оповещатель пожарный световой с возможностью смены надписи; 3 светодиода, U-пит. 9…28 В, I-потр. 20 мА; IP52, t-раб.-30…55°C, габ.размеры 302х102х19 мм, 0.22 кг. | ИП Раченков А.В. | руб./шт | 524
| М-12 (9-28V) "Выход" | Оповещатель пожарный световой с возможностью смены надписи; 3 светодиода, U-пит. 9…28 В, I-потр. 20 мА; IP52, t-раб.-30…55°C, габ.размеры 302х102х19 мм, 0.22 кг. | ИП Раченков А.В. | руб./шт | 524
| М-12 (9-28V) "Газ не входи" | Оповещатель пожарный световой с возможностью смены надписи; 3 светодиода, U-пит. 9…28 В, I-потр. 20 мА; IP52, t-раб.-30…55°C, габ.размеры 302х102х19 мм, 0.22 кг. | ИП Раченков А.В. | руб./шт | 524
| М-12 (9-28V) "Газ уходи" | Оповещатель пожарный световой с возможностью смены надписи; 3 светодиода, U-пит. 9…28 В, I-потр. 20 мА; IP52, t-раб.-30…55°C, габ.размеры 302х102х19 мм, 0.22 кг. | ИП Раченков А.В. | руб./шт | 524
| М-12 (9-28V) "Запасный выход" | Оповещатель пожарный световой с возможностью смены надписи; 3 светодиода, U-пит. 9…28 В, I-потр. 20 мА; IP52, t-раб.-30…55°C, габ.размеры 302х102х19 мм, 0.22 кг. | ИП Раченков А.В. | руб./шт | 524
| М-12 (9-28V) "Пожар" | Оповещатель пожарный световой с возможностью смены надписи; 3 светодиода, U-пит. 9…28 В, I-потр. 20 мА; IP52, t-раб.-30…55°C, габ.размеры 302х102х19 мм, 0.22 кг. | ИП Раченков А.В. | руб./шт | 524
| М-12 (9-28V) "Порошок не входи" | Оповещатель пожарный световой с возможностью смены надписи; 3 светодиода, U-пит. 9…28 В, I-потр. 20 мА; IP52, t-раб.-30…55°C, габ.размеры 302х102х19 мм, 0.22 кг. | ИП Раченков А.В. | руб./шт | 524
| М-12 (9-28V) "Порошок-уходи" | Оповещатель пожарный световой с возможностью смены надписи; 3 светодиода, U-пит. 9…28 В, I-потр. 20 мА; IP52, t-раб.-30…55°C, габ.размеры 302х102х19 мм, 0.22 кг. | ИП Раченков А.В. | руб./шт | 524
| М-12 (9-28V) "Стрелка влево" | Оповещатель пожарный световой с возможностью смены надписи; 3 светодиода, U-пит. 9…28 В, I-потр. 20 мА; IP52, t-раб.-30…55°C, габ.размеры 302х102х19 мм, 0.22 кг. | ИП Раченков А.В. | руб./шт | 524
| М-12 (9-28V) "Стрелка вправо" | Оповещатель пожарный световой с возможностью смены надписи; 3 светодиода, U-пит. 9…28 В, I-потр. 20 мА; IP52, t-раб.-30…55°C, габ.размеры 302х102х19 мм, 0.22 кг. | ИП Раченков А.В. | руб./шт | 524
| М-12 (9-28V) "Человек влево в дверь" | Оповещатель пожарный световой с возможностью смены надписи; 3 светодиода, U-пит. 9…28 В, I-потр. 20 мА; IP52, t-раб.-30…55°C, габ.размеры 302х102х19 мм, 0.22 кг. | ИП Раченков А.В. | руб./шт | 524
| М-12 (9-28V) "Человек по лестнице влево вниз" | Оповещатель пожарный световой с возможностью смены надписи; 3 светодиода, U-пит. 9…28 В, I-потр. 20 мА; IP52, t-раб.-30…55°C, габ.размеры 302х102х19 мм, 0.22 кг. | ИП Раченков А.В. | руб./шт | 524
| М-12 (9-28V) "Человек по лестнице вправо вниз" | Оповещатель пожарный световой с возможностью смены надписи; 3 светодиода, U-пит. 9…28 В, I-потр. 20 мА; IP52, t-раб.-30…55°C, габ.размеры 302х102х19 мм, 0.22 кг. | ИП Раченков А.В. | руб./шт | 524
| М-12 ULTRA "Выход", подвесное крепление | Оповещатель пожарный световой премиум-класса; U-пит. 12 В, I-потр. 52 мА; IP42, t-раб.-30…55°C, 296х333х48 мм, 0.3 кг. Подвесное крепление позволяет устанавливать изделие под потолок на леске или цепочке (в комплект не входит) на любую высоту. | ИП Раченков А.В. | руб./шт | 5021
| М-12 ULTRA "Выход", потолочное крепление | Оповещатель пожарный световой премиум-класса; U-пит. 12 В, I-потр. 52 мА; IP42, t-раб.-30...+55°C, габ.размеры 296х333х48 мм, 0.3 кг. Потолочное крепление (скрыты подключаемые провода) | ИП Раченков А.В. | руб./шт | 5021
| М-12 ULTRA "Выход", торцевое крепление | Оповещатель пожарный световой премиум-класса; U-пит. 12 В, I-потр. 52 мА; IP42, t-раб.-30…55°C, 296х333х48 мм, 0.3 кг. Торцевое крепление позволяет устанавливать изделие торцом к стене | ИП Раченков А.В. | руб./шт | 5021
| М-12 ULTRA "Выход", универсальное крепление | Оповещатель пожарный световой премиум-класса; U-пит.12В, I-потр.52мА; IP42, t-раб.-30...+55°С, 296х333х48мм, 0.3кг. Универсальный кронштейн для крепления на стену/потолок. | ИП Раченков А.В. | руб./шт | 5021
| М-12 ULTRA "Выход", серый корпус, универсальное крепление | Оповещатель пожарный световой премиум-класса; U-пит.12 В, I-потр.52 мА; IP42, t-раб.-30...+55°С, габ.размеры 296х333х48мм, 0.3кг. Универсальный кронштейн для крепления на стену/потолок. | ИП Раченков А.В. | руб./шт | 5021
| М-12 ULTRA "Стрелка влево", универсальное крепление | Оповещатель пожарный световой премиум-класса; U-пит.12В, I-потр.52мА; IP42, t-раб.-30...+55°С, 296х333х48мм, 0.3кг. Универсальный кронштейн для крепления на стену/потолок. | ИП Раченков А.В. | руб./шт | 5021
| М-12 ULTRA "Стрелка влево",серый корпус, универсальное крепление | Оповещатель пожарный световой премиум-класса; U-пит.12 В, I-потр.52 мА; IP42, t-раб.-30...+55°С, габ.размеры 296х333х48мм, 0.3кг. Универсальный кронштейн для крепления на стену/потолок. | ИП Раченков А.В. | руб./шт | 5021
| М-12 ULTRA "Стрелка влево",черный корпус, универсальное крепление | Оповещатель пожарный световой премиум-класса; U-пит.12 В, I-потр.52 мА; IP42, t-раб.-30...+55°С, габ.размеры 296х333х48мм, 0.3кг. Универсальный кронштейн для крепления на стену/потолок. | ИП Раченков А.В. | руб./шт | 5021
| М-12 ULTRA "Стрелка вправо",серый корпус, универсальное крепление | Оповещатель пожарный световой премиум-класса; U-пит.12 В, I-потр.52 мА; IP42, t-раб.-30...+55°С, габ.размеры 296х333х48мм, 0.3кг. Универсальный кронштейн для крепления на стену/потолок. | ИП Раченков А.В. | руб./шт | 5021
| М-12 ULTRA "Стрелка вправо",черный корпус, универсальное крепление | Оповещатель пожарный световой премиум-класса; U-пит.12 В, I-потр.52 мА; IP42, t-раб.-30...+55°С, габ.размеры 296х333х48мм, 0.3кг. Универсальный кронштейн для крепления на стену/потолок. | ИП Раченков А.В. | руб./шт | 5021
| М-12 ULTRA МИНИ "Выход" | Оповещатель пожарный световой премиум-класса; U-пит.9...13.8В, I-потр.40мА; IP42, t-раб.-30...+55°С, 306х124х12мм, 0.24кг | ИП Раченков А.В. | руб./шт | 2052
| М-12 ГРАНД "Выход" | Оповещатель пожарный световой полусферический; U-пит.12В, I-потр.20мА; IP55, t-раб.-30...+55°С, 330х150х62мм, 0.35кг | ИП Раченков А.В. | руб./шт | 1285
| М-12 ГРАНД (IP56) "Выход" | Световое табло полусферическое, белое свечение светодиодов, 9-13.8/18-27.6В, 26мА, 330х150х62мм, 0.35кг, -30С..+55С, IP 56. Любая надпись. | ИП Раченков А.В. | руб./шт | 1991
| М-12 ГРАНД МС "Выход" | Световое табло полусферическое с повышенной яркостью свечения, белое свечение светодиодов; U-пит.9...13.8 В, I-потр.40 мА; IP55, t-раб.-30...+55°С, 330х150х62мм, 0.35 кг. Любая надпись. | ИП Раченков А.В. | руб./шт | 1490
| М-12 ЛАЙТ "Выход" | Оповещатель пожарный световой полусферический; U-пит.12В, I-потр.26мА; IP55, t-раб.-30...+55°С, 300х110х33мм, 0.16кг | ИП Раченков А.В. | руб./шт | 441
| М-12 Люкс "Выход" | Оповещатель пожарный световой с возможностью смены надписи, дублирование контактов; 3 светодиода, U-пит.9...13.8 В, I-потр.26 мА; IP52, t-раб.-30...+55°C, 300х105х18 мм, 0.19 кг. Любая надпись. | ИП Раченков А.В. | руб./шт | 475
| М-12 ОСНОВА | Оповещатель пожарный световой без надписи (основа); 3 светодиода, U-пит.12В, I-потр.20мА; IP52, t-раб.-30...+55°C, 304х103х19мм, 0.22кг. | ИП Раченков А.В. | руб./шт | 276
| М-12/24 AQUA исп.1 (без надписи) | Оповещатель пожарный световой; U-пит.12/24В, I-потр.180мА; IP65, t-раб.-30 ... + 55°С, 350х105х72мм, 0.54кг | ИП Раченков А.В. | руб./шт | 4922
| М-12/24 AQUA исп.2 (без надписи) | Оповещатель пожарный световой; U-пит.12/24В, I-потр.180мА; IP65, t-раб.-30 ... + 55°С, 350х105х175мм, 0.66 кг | ИП Раченков А.В. | руб./шт | 5480
| М-12/24 AQUA СН исп.1 "Пожар" | Оповещатель пожарный световой со скрытой надписью; U-пит.12/24В, I-потр.180мА; IP65, t-раб.-30 ... + 55°С, 350х105х72мм, 0.54кг | ИП Раченков А.В. | руб./шт | 4986
| М-12-PRO-СЗ "Выход", универсальное крепление | Светозвуковое табло премиум-класса; 105 дБ, U-пит. 12 В, I-потр. свет - 48 мА, звук - 35 мА, IP54, t-раб. -30..+55 °С, габ.размеры 333х296x48 мм, вес 0,35 кг. Универсальное крепление (стена, потолок) | ИП Раченков А.В. | руб./шт | 5206
| М-12-SMART Управляемая стрелка | Динамический светоуказатель с изменяемым смысловым значением (Стрелка влево/стрелка вправо/Стрелка в обе стороны); U-пит.9...13.8 В, I-потр.145 мА; IP 52, t-раб.-30...+55°С, 300х130х25мм, 0,3кг | ИП Раченков А.В. | руб./шт | 3979
| М-12-З "Пожар" | Оповещатель пожарный световой со встроенной сиреной 100 дБ, U-пит. 9...13.8, I-потр. свет-20мА, звук-30мА; IP51, t-раб. -30..+55°С, 300х130х25мм, 0.3 кг | ИП Раченков А.В. | руб./шт | 1197
| М-12-З "Порошок не входи" | Оповещатель пожарный световой со встроенной сиреной 100 дБ, U-пит. 9...13.8, I-потр. свет-20мА, звук-30мА; IP51, t-раб. -30..+55°С, 300х130х25мм, 0.3 кг | ИП Раченков А.В. | руб./шт | 1197
| М-12-З "Порошок уходи" | Оповещатель пожарный световой со встроенной сиреной 100 дБ, U-пит. 9...13.8, I-потр. свет-20мА, звук-30мА; IP51, t-раб. -30..+55°С, 300х130х25мм, 0.3 кг | ИП Раченков А.В. | руб./шт | 1197
| М-12-З ГРАНД "Выход" | Оповещатель пожарный световой полусферический, белое свечение, со встроенной сиреной 85дБ; U-пит.9...13.8В, I-потр.20мА(свет), I-потр.35мА(звук); IP53, t-раб.-30 ...+ 55°С, 330х150х62мм | ИП Раченков А.В. | руб./шт | 1835
| М-12-З исп.2 "Выход" | Оповещатель пожарный световой плоское со встроен.сиреной 105 дБ, U-пит.12В, I-потр.20мА (свет)/35мА (звук); IP42, t-раб.-30...+55°С, 400х100х38мм, 0,35кг. Надпись на заказ. | ИП Раченков А.В. | руб./шт | 1417
| М-12-З ЛАЙТ "Выход" | Оповещатель пожарный световой полусферический, со встроенной сиреной 85дБ; U-пит. 12 В, I-потр.26мА(свет), I-потр.35мА(звук); IP55, t-раб.-30 ...+ 55°С, 300х110х33мм, 0.35кг | ИП Раченков А.В. | руб./шт | 1012
| М-2-12 "Выход" | Оповещатель пожарный световой двухсторонний потолочного крепления; U-пит.12В, I-потр.40мА; IP52, t-раб.-30...+55°С, 304х103х30мм, 0.45кг | ИП Раченков А.В. | руб./шт | 969
| М-2-12 "Стрелка" | Оповещатель пожарный световой двухсторонний потолочного крепления; U-пит.12В, I-потр.40мА; IP52, t-раб.-30...+55°С, 304х103х30мм, 0.45кг | ИП Раченков А.В. | руб./шт | 969
| М-2-12 "Человек в дверь" | Оповещатель пожарный световой двухсторонний потолочного крепления; U-пит. 12 В, I-потр. 40 мА; IP52, t-раб.-30...+55 °С, габ.размеры 304х103х30 мм, 0.45кг | ИП Раченков А.В. | руб./шт | 969
| М-2-12 ГРАНД "Выход" | Оповещатель пожарный световой полусферический двухсторонний, потолочного крепления; U-пит.12В, I-потр.40мА; IP55, t-раб.-30...+55°С, 330х150х115мм, 0.75кг | ИП Раченков А.В. | руб./шт | 2471
| М-2-12 ГРАНД-МС "Выход" | Двухстороннее световое табло полусферическое, с повышенной яркостью свечения, белое свечение светодиодов, U-пит. 12 В, I-потр. 104 мА, IP55, t-раб.-30…55°C, 330х150х125 мм, 0.35 кг. Любая надпись. | ИП Раченков А.В. | руб./шт | 2675
| М-220 AQUA исп.1 (без надписи) | Оповещатель пожарный световой; U-пит.220В, P-потр.1ВА; IP65, t-раб.-30...+ 55°С, 350х105х72мм, 0.54кг | ИП Раченков А.В. | руб./шт | 5329
| М-220 AQUA исп.2 (без надписи) | Оповещатель пожарный световой; U-пит.220В, P-потр.1ВА, IP65, t-раб.-30...+55°С, 350х105х175 мм, 0.64кг | ИП Раченков А.В. | руб./шт | 5791
| М-220 AQUA СН исп.1 "Пожар" | Оповещатель пожарный световой со скрытой надписью; U-пит.220 В, P-потр.1ВА; IP65, t-раб.-30...+55°С, 350х105х72мм, 0.54кг | ИП Раченков А.В. | руб./шт | 5924
| М-220 ULTRA "Выход" подвесное крепление | Оповещатель пожарный световой премиум класса; U-пит. 220 В, P-потр. 11 ВА; IP42, t-раб.-30…55°C, 333х296х48 мм, 0.35 кг. Подвесное крепление позволяет устанавливать изделие под потолок на леске или цепочке (в комплект не входит) на любую высоту. | ИП Раченков А.В. | руб./шт | 5555
| М-220 ULTRA "Выход" потолочное крепление | Оповещатель пожарный световой премиум класса; U-пит. 220 В, P-потр. 11 ВА; IP42, t-раб.-30…55°C, 333х296х48 мм, 0.35 кг. Потолочное крепление (скрыты подключаемые провода) | ИП Раченков А.В. | руб./шт | 5555
| М-220 ULTRA "Выход" торцевое крепление | Оповещатель пожарный световой премиум класса; U-пит. 220 В, P-потр. 11 ВА; IP42, t-раб.-30…55°C, 333х296х48 мм, 0.35 кг. Торцевое крепление позволяет устанавливать изделие торцом к стене | ИП Раченков А.В. | руб./шт | 5555
| М-220 ULTRA "Выход", универсальное крепление | Оповещатель пожарный световой премиум класса; U-пит.220В, P-потр.1Вт; IP42, t-раб.-30...+55°С, 296х333х48мм, 0.3кг. Универсальный кронштейн для крепления на стену/потолок. | ИП Раченков А.В. | руб./шт | 5555
| М-220 ULTRA "Выход",серый корпус, универсальное крепление | Оповещатель пожарный световой премиум класса; U-пит.220 В, P-потр.11ВА; IP42, t-раб.-30...+55°С, 296х333х48мм, 0.35кг. Универсальный кронштейн для крепления на стену/потолок. | ИП Раченков А.В. | руб./шт | 5555
| М-220 ULTRA "Выход",черный корпус, универсальное крепление | Оповещатель пожарный световой премиум класса; U-пит.220 В, P-потр.11ВА; IP42, t-раб.-30...+55°С, 296х333х48мм, 0.35кг. Универсальный кронштейн для крепления на стену/потолок. | ИП Раченков А.В. | руб./шт | 5555
| М-220 ULTRA "Стрелка влево", универсальное крепление | Оповещатель пожарный световой премиум класса; U-пит.220В, P-потр.1Вт; IP42, t-раб.-30...+55°С, 296х333х48мм, 0.3кг. Универсальный кронштейн для крепления на стену/потолок. | ИП Раченков А.В. | руб./шт | 5555
| М-220 ULTRA "Стрелка влево",серый корпус, универсальное крепление | Оповещатель пожарный световой премиум класса; U-пит.220 В, P-потр.11ВА; IP42, t-раб.-30...+55°С, 296х333х48мм, 0.35кг. Универсальный кронштейн для крепления на стену/потолок. | ИП Раченков А.В. | руб./шт | 5555
| М-220 ULTRA "Стрелка влево",черный корпус, универсальное крепление | Оповещатель пожарный световой премиум класса; U-пит.220 В, P-потр.11ВА; IP42, t-раб.-30...+55°С, 296х333х48мм, 0.35кг. Универсальный кронштейн для крепления на стену/потолок. | ИП Раченков А.В. | руб./шт | 5555
| М-220 ULTRA "Стрелка вправо", универсальное крепление | Оповещатель пожарный световой премиум класса; U-пит.220В, P-потр.1Вт; IP42, t-раб.-30...+55°С, 296х333х48мм, 0.3кг. Универсальный кронштейн для крепления на стену/потолок. | ИП Раченков А.В. | руб./шт | 5555
| М-220 ULTRA "Стрелка вправо",серый корпус, универсальное крепление | Оповещатель пожарный световой премиум класса; U-пит.220 В, P-потр.11ВА; IP42, t-раб.-30...+55°С, 296х333х48мм, 0.35кг. Универсальный кронштейн для крепления на стену/потолок. | ИП Раченков А.В. | руб./шт | 5555
| М-220 ULTRA "Стрелка вправо",черный корпус, универсальное крепление | Оповещатель пожарный световой премиум класса; U-пит.220 В, P-потр.11ВА; IP42, t-раб.-30...+55°С, 296х333х48мм, 0.35кг. Универсальный кронштейн для крепления на стену/потолок. | ИП Раченков А.В. | руб./шт | 5555
| М-220 ГРАНД "Выход" | Оповещатель пожарный световой полусферический; U-пит.220В, P-потр.1Вт; IP55, t-раб.-30...+55°С, 330х150х62мм, 0.35кг | ИП Раченков А.В. | руб./шт | 1434
| М-220 ЛАЙТ "Выход" | Оповещатель пожарный световой; U-пит.220В, P-потр.1Вт; IP55, t-раб.-30...+55°C, 300х110х33мм, 0.35 кг | ИП Раченков А.В. | руб./шт | 734
| М-220 ОСНОВА | Оповещатель пожарный световой без надписи (основа); U-пит.220В, P-потр.1Вт; IP51, t-раб.0...+55°С, 300х130х25мм, 0.3кг | ИП Раченков А.В. | руб./шт | 738
| М-220 РИП "Стрелка влево" | Оповещатель пожарный световой со встроенным источником резервного питания; U-пит.220В, резервный источник питания 3х1,2В 700мАч (АА), время работы от резервного источника питания не менее 8 часов; IP51, t-раб. -30...+55°С, 300х130х29мм, 0.34кг | ИП Раченков А.В. | руб./шт | 2149
| М-220 РИП "Стрелка вправо" | Оповещатель пожарный световой со встроенным источником резервного питания; U-пит.220В, резервный источник питания 3х1,2В 700мАч (АА), время работы от резервного источника питания не менее 8 часов; IP51, t-раб. -30...+55°С, 300х130х29мм, 0.34кг | ИП Раченков А.В. | руб./шт | 2149
| М-220 РИП AQUA исп.1 (без надписи) | Оповещатель пожарный световой со встроенным источником резервного питания; постоянного действия; U-пит.220 В, резервный источник питания 3х1.2В 1000мАч (АА), время работы от резервного источника питания не менее 3 часов; IP65, t-раб.0 ... + 40°С, 350х105х72мм, 0.61 кг | ИП Раченков А.В. | руб./шт | 4570
| М-220 РИП AQUA исп.1 Аварийный (без надписи) | Оповещатель пожарный световой со встроенным источником резервного питания; непостоянного действия; U-пит.220 В, резервный источник питания 3х1.2В 1000мАч (АА), время работы от резервного источника питания не менее 3 часов; IP65, t-раб.0 ... + 40°С, 350х105х72мм, 0.61 кг | ИП Раченков А.В. | руб./шт | 5968
| М-220 РИП AQUA исп.2 (без надписи) | Оповещатель пожарный световой со встроенным источником резервного питания; постоянного действия; U-пит.220 В, резервный источник питания 3х1.2В 1000мАч (АА), время работы от резервного источника питания не менее 3 часов; IP65, t-раб.0 ... + 40°С, 350х105х175мм, 0.71 кг | ИП Раченков А.В. | руб./шт | 5791
| М-220 РИП AQUA исп.2 Аварийный (без надписи) | Оповещатель пожарный световой со встроенным источником резервного питания; непостоянного действия; U-пит.220 В, резервный источник питания 3х1.2В 1000мАч (АА), время работы от резервного источника питания не менее 3 часов; IP65, t-раб.0 ... + 40°С, 350х105х175мм, 0.71 кг | ИП Раченков А.В. | руб./шт | 6564
| М-220 РИП ULTRA "Выход" подвесное крепление | Оповещатель пожарный световой со встроенным источником резервного питания премиум класса; U-пит.220 В, P-потр. 25 ВА, резервный источник питания 3х1.2 В 600 мАч (типоразмер АА, в комплекте), время работы от резервного источника питания не менее 6 часов; IP42, t-раб.0…55°C, 296х333х48 мм, 0.4 кг. Подвесное крепление позволяет устанавливать изделие под потолок на леске или цепочке (в комплект не входит) на любую высоту. | ИП Раченков А.В. | руб./шт | 6983
| М-220 РИП ULTRA "Выход" потолочное крепление | Оповещатель пожарный световой со встроенным источником резервного питания премиум класса; U-пит.220 В, P-потр. 25 ВА, резервный источник питания 3х1.2 В 600 мАч (типоразмер АА, в комплекте), время работы от резервного источника питания не менее 6 часов; IP42, t-раб.0…55°C, 296х333х48 мм, 0.4 кг. Потолочное крепление (скрыты подключаемые провода) | ИП Раченков А.В. | руб./шт | 6983
| М-220 РИП ULTRA "Выход" торцевое крепление | Оповещатель пожарный световой со встроенным источником резервного питания премиум класса; U-пит.220 В, P-потр. 25 ВА, резервный источник питания 3х1.2 В 600 мАч (типоразмер АА, в комплекте), время работы от резервного источника питания не менее 6 часов; IP42, t-раб.0…55°C, 296х333х48 мм, 0.4 кг. Торцевое крепление позволяет устанавливать изделие торцом к стене | ИП Раченков А.В. | руб./шт | 6983
| М-220 РИП ULTRA "Выход", универсальное крепление | Оповещатель пожарный световой со встроенным источником резервного питания премиум класса; U-пит.220 В, P-потр.1.7 Вт, резервный источник питания 3х1.2В 600 мАч (АА), время работы от резервного источника питания не менее 6 часов; IP42, t-раб.0…+55°С, 296х333х48 мм, 0.35 кг. Универсальный кронштейн для крепления на стену/потолок. | ИП Раченков А.В. | руб./шт | 6983
| М-220 РИП ULTRA "Выход",серый корпус, универсальное крепление | Оповещатель пожарный световой со встроенным источником резервного питания премиум класса; U-пит.220 В, P-потр. 25 ВА, резервный источник питания 3х1.2 В 600 мАч (типоразмер АА, в комплекте), время работы от резервного источника питания не менее 6 часов; IP42, t-раб.0...+55°С, t-раб.0...+55°С, 296х333х48мм, 0.4кг. Универсальный кронштейн для крепления на стену/потолок. | ИП Раченков А.В. | руб./шт | 6983
| М-220 РИП ULTRA "Выход",черный корпус, универсальное крепление | Оповещатель пожарный световой со встроенным источником резервного питания премиум класса; U-пит.220 В, P-потр. 25 ВА, резервный источник питания 3х1.2 В 600 мАч (типоразмер АА, в комплекте), время работы от резервного источника питания не менее 6 часов; IP42, t-раб.0...+55°С, t-раб.0...+55°С, 296х333х48мм, 0.4кг. Универсальный кронштейн для крепления на стену/потолок. | ИП Раченков А.В. | руб./шт | 6983
| М-220 РИП ULTRA "Стрелка влево", универсальное крепление | Оповещатель пожарный световой со встроенным источником резервного питания премиум класса; U-пит.220 В, P-потр. 25 ВА, резервный источник питания 3х1.2 В 600 мАч (типоразмер АА, в комплекте), время работы от резервного источника питания не менее 6 часов; IP42, t-раб.0...+55°С, t-раб.0...+55°С, 296х333х48мм, 0.4кг. Универсальный кронштейн для крепления на стену/потолок. | ИП Раченков А.В. | руб./шт | 6983
| М-220 РИП ULTRA "Стрелка влево",серый корпус, универсальное крепление | Оповещатель пожарный световой со встроенным источником резервного питания премиум класса; U-пит.220 В, P-потр. 25 ВА, резервный источник питания 3х1.2 В 600 мАч (типоразмер АА, в комплекте), время работы от резервного источника питания не менее 6 часов; IP42, t-раб.0...+55°С, t-раб.0...+55°С, 296х333х48мм, 0.4кг. Универсальный кронштейн для крепления на стену/потолок. | ИП Раченков А.В. | руб./шт | 6983
| М-220 РИП ULTRA "Стрелка влево",черный корпус, универсальное крепление | Оповещатель пожарный световой со встроенным источником резервного питания премиум класса; U-пит.220 В, P-потр. 25 ВА, резервный источник питания 3х1.2 В 600 мАч (типоразмер АА, в комплекте), время работы от резервного источника питания не менее 6 часов; IP42, t-раб.0...+55°С, t-раб.0...+55°С, 296х333х48мм, 0.4кг. Универсальный кронштейн для крепления на стену/потолок. | ИП Раченков А.В. | руб./шт | 6983
| М-220 РИП ULTRA "Стрелка вправо", универсальное крепление | Оповещатель пожарный световой со встроенным источником резервного питания премиум класса; U-пит.220 В, P-потр. 25 ВА, резервный источник питания 3х1.2 В 600 мАч (типоразмер АА, в комплекте), время работы от резервного источника питания не менее 6 часов; IP42, t-раб.0...+55°С, t-раб.0...+55°С, 296х333х48мм, 0.4кг. Универсальный кронштейн для крепления на стену/потолок. | ИП Раченков А.В. | руб./шт | 6983
| М-220 РИП ULTRA "Стрелка вправо",серый корпус, универсальное крепление | Оповещатель пожарный световой со встроенным источником резервного питания премиум класса; U-пит.220 В, P-потр. 25 ВА, резервный источник питания 3х1.2 В 600 мАч (типоразмер АА, в комплекте), время работы от резервного источника питания не менее 6 часов; IP42, t-раб.0...+55°С, t-раб.0...+55°С, 296х333х48мм, 0.4кг. Универсальный кронштейн для крепления на стену/потолок. | ИП Раченков А.В. | руб./шт | 6983
| М-220 РИП ULTRA "Стрелка вправо",черный корпус, универсальное крепление | Оповещатель пожарный световой со встроенным источником резервного питания премиум класса; U-пит.220 В, P-потр. 25 ВА, резервный источник питания 3х1.2 В 600 мАч (типоразмер АА, в комплекте), время работы от резервного источника питания не менее 6 часов; IP42, t-раб.0...+55°С, t-раб.0...+55°С, 296х333х48мм, 0.4кг. Универсальный кронштейн для крепления на стену/потолок. | ИП Раченков А.В. | руб./шт | 6983
| М-220 РИП ГРАНД "Выход" | Оповещатель пожарный световой со встроенным источником резервного питания; U-пит.220 В, P-потр.1Вт, резервный источник питания 3х1.2В 2400мАч (АА), время работы от резервного источника питания не менее 6 часов; IP55, t-раб. -30 ...+55°С, 330х150х62мм, 0.4кг | ИП Раченков А.В. | руб./шт | 2604
| М-2-24 "Стрелка" | Оповещатель пожарный световой двухсторонний; U-пит.24В, I-потр.40мА; IP52, t-раб.-30...+55°С, 304х103х30мм, 0.45кг. | ИП Раченков А.В. | руб./шт | 969
| М-2-24 "Человек в дверь" | Оповещатель пожарный световой двухсторонний; U-пит. 24 В, I-потр. 40 мА; IP52, t-раб.-30...+55 °С, габ.размеры 304х103х30 мм, 0.45кг. | ИП Раченков А.В. | руб./шт | 969
| М-2-24 ГРАНД "Выход" | Двухстороннее световое табло полусферическое, с повышенной яркостью свечения, белое свечение светодиодов; U-пит.18...27.6 В, I-потр.40 мА; IP65, t-раб.-30...+55°С,330х150х115мм, 0.75кг. Любая надпись. | ИП Раченков А.В. | руб./шт | 2471
| М-2-24 ГРАНД-МС "Выход" | Двухстороннее световое табло полусферическое, с повышенной яркостью свечения, белое свечение светодиодов, U-пит. 24 В, I-потр. 104 мА, IP55, t-раб.-30…55°C, 330х150х125 мм, 0.35 кг. Любая надпись. | ИП Раченков А.В. | руб./шт | 2675
| М-24 "Автоматика отключена" | Оповещатель пожарный световой с возможностью смены надписи; 3 светодиода, U-пит.24В, I-потр.26мА; IP52, t-раб.-30...+55°C, 304х103х19мм, 0.22кг | ИП Раченков А.В. | руб./шт | 459
| М-24 "Аэрозоль не входи" | Оповещатель пожарный световой с возможностью смены надписи; 3 светодиода, U-пит.24В, I-потр.26мА; IP52, t-раб.-30...+55°C, 304х103х19мм, 0.22кг | ИП Раченков А.В. | руб./шт | 459
| М-24 "Аэрозоль уходи" | Оповещатель пожарный световой с возможностью смены надписи; 3 светодиода, U-пит.24В, I-потр.26мА; IP52, t-раб.-30...+55°C, 304х103х19мм, 0.22кг | ИП Раченков А.В. | руб./шт | 459
| М-24 "Выход" | Оповещатель пожарный световой с возможностью смены надписи; 3 светодиода, U-пит.24В, I-потр.26мА; IP52, t-раб.-30...+55°C, 304х103х19мм, 0.22кг | ИП Раченков А.В. | руб./шт | 459
| М-24 "Газ не входи" | Оповещатель пожарный световой с возможностью смены надписи; 3 светодиода, U-пит.24В, I-потр.26мА; IP52, t-раб.-30...+55°C, 304х103х19мм, 0.22кг | ИП Раченков А.В. | руб./шт | 459
| М-24 "Газ уходи" | Оповещатель пожарный световой с возможностью смены надписи; 3 светодиода, U-пит.24В, I-потр.26мА; IP52, t-раб.-30...+55°C, 304х103х19мм, 0.22кг | ИП Раченков А.В. | руб./шт | 459
| М-24 "Запасный выход" | Оповещатель пожарный световой с возможностью смены надписи; 3 светодиода, U-пит.24В, I-потр.26мА; IP52, t-раб.-30...+55°C, 304х103х19мм, 0.22кг | ИП Раченков А.В. | руб./шт | 459
| М-24 "Пожар" | Оповещатель пожарный световой с возможностью смены надписи; 3 светодиода, U-пит.24В, I-потр.26мА; IP52, t-раб.-30...+55°C, 304х103х19мм, 0.22кг | ИП Раченков А.В. | руб./шт | 459
| М-24 "Порошок не входи" | Оповещатель пожарный световой с возможностью смены надписи; 3 светодиода, U-пит.24В, I-потр.26мА; IP52, t-раб.-30...+55°C, 304х103х19мм, 0.22кг | ИП Раченков А.В. | руб./шт | 459
| М-24 "Порошок уходи" | Оповещатель пожарный световой с возможностью смены надписи; 3 светодиода, U-пит.24В, I-потр.26мА; IP52, t-раб.-30...+55°C, 304х103х19мм, 0.22кг | ИП Раченков А.В. | руб./шт | 459
| М-24 "Стрелка влево" | Оповещатель пожарный световой с возможностью смены надписи; 3 светодиода, U-пит.24В, I-потр.26мА; IP52, t-раб.-30...+55°C, 304х103х19мм, 0.22кг | ИП Раченков А.В. | руб./шт | 459
| М-24 "Стрелка вправо" | Оповещатель пожарный световой с возможностью смены надписи; 3 светодиода, U-пит.24В, I-потр.26мА; IP52, t-раб.-30...+55°C, 304х103х19мм, 0.22кг | ИП Раченков А.В. | руб./шт | 459
| М-24 "Человек влево в дверь" | Оповещатель пожарный световой с возможностью смены надписи; 3 светодиода, U-пит.12В, I-потр.26мА; IP52, t-раб.-30...+55°C, 304х103х19мм, 0.22кг. | ИП Раченков А.В. | руб./шт | 459
| М-24 "Человек вправо в дверь" | Оповещатель пожарный световой с возможностью смены надписи; 3 светодиода, U-пит.12В, I-потр.26мА; IP52, t-раб.-30...+55°C, 304х103х19мм, 0.22кг. | ИП Раченков А.В. | руб./шт | 459
| М-24 "Человек по лестнице влево вниз" | Оповещатель пожарный световой с возможностью смены надписи; 3 светодиода, U-пит.12В, I-потр.26мА; IP52, t-раб.-30...+55°C, 304х103х19мм, 0.22кг. | ИП Раченков А.В. | руб./шт | 459
| М-24 "Человек по лестнице вправо вниз" | Оповещатель пожарный световой с возможностью смены надписи; 3 светодиода, U-пит.12В, I-потр.26мА; IP52, t-раб.-30...+55°C, 304х103х19мм, 0.22кг. | ИП Раченков А.В. | руб./шт | 459
| М-24 ULTRA "Вход", универсальное крепление | Оповещатель пожарный световой премиум класса; U-пит. 24 В, I-потр. 40 мА; IP52, t-раб.-30...+52С, 296х333х48мм, 0.3кг. Универсальный кронштейн для крепления на стену/потолок | ИП Раченков А.В. | руб./шт | 5021
| М-24 ULTRA "Выход", подвесное крепление | Оповещатель пожарный световой премиум-класса; U-пит. 24 В, I-потр. 40 мА; IP42, t-раб.-30…55°C, 296х333х48 мм, 0.3 кг. Подвесное крепление позволяет устанавливать изделие под потолок на леске или цепочке (в комплект не входит) на любую высоту. | ИП Раченков А.В. | руб./шт | 5021
| М-24 ULTRA "Выход", торцевое крепление | Оповещатель пожарный световой премиум-класса; U-пит. 24 В, I-потр. 40 мА; IP42, t-раб.-30…55°C, 296х333х48 мм, 0.3 кг. Торцевое крепление позволяет устанавливать изделие торцом к стене | ИП Раченков А.В. | руб./шт | 5021
| М-24 ULTRA "Выход", универсальное крепление | Оповещатель пожарный световой премиум класса; U-пит.24В, I-потр.40мА; IP52, t-раб.-30...+52С, 296х333х48мм, 0.3кг. Универсальный кронштейн для крепления на стену/потолок | ИП Раченков А.В. | руб./шт | 5021
| М-24 ULTRA "Выход",серый корпус, универсальное крепление | Оповещатель пожарный световой премиум класса; U-пит.24 В, I-потр.40 мА; IP42, t-раб.-30...+55°С, 296х333х48мм, 0.3кг. Универсальный кронштейн для крепления на стену/потолок | ИП Раченков А.В. | руб./шт | 5021
| М-24 ULTRA "Стрелка влево", универсальное крепление | Оповещатель пожарный световой премиум класса; U-пит.24В, I-потр.40мА; IP52, t-раб.-30...+52С, 296х333х48мм, 0.3кг. Универсальный кронштейн для крепления на стену/потолок | ИП Раченков А.В. | руб./шт | 5021
| М-24 ULTRA "Стрелка влево",серый корпус, универсальное крепление | Оповещатель пожарный световой премиум класса; U-пит.24 В, I-потр.40 мА; IP42, t-раб.-30...+55°С, 296х333х48мм, 0.3кг. Универсальный кронштейн для крепления на стену/потолок | ИП Раченков А.В. | руб./шт | 5021
| М-24 ULTRA "Стрелка влево",черный корпус, универсальное крепление | Оповещатель пожарный световой премиум класса; U-пит.24 В, I-потр.40 мА; IP42, t-раб.-30...+55°С, 296х333х48мм, 0.3кг. Универсальный кронштейн для крепления на стену/потолок | ИП Раченков А.В. | руб./шт | 5021
| М-24 ULTRA "Стрелка вправо", универсальное крепление | Оповещатель пожарный световой премиум класса; U-пит.24В, I-потр.40мА; IP52, t-раб.-30...+52С, 296х333х48мм, 0.3кг. Универсальный кронштейн для крепления на стену/потолок | ИП Раченков А.В. | руб./шт | 5021
| М-24 ULTRA "Стрелка вправо",серый корпус, универсальное крепление | Оповещатель пожарный световой премиум класса; U-пит.24 В, I-потр.40 мА; IP42, t-раб.-30...+55°С, габ.размеры 296х333х48мм, 0.3кг. Универсальный кронштейн для крепления на стену/потолок | ИП Раченков А.В. | руб./шт | 5021
| М-24 ULTRA "Стрелка вправо",черный корпус, универсальное крепление | Оповещатель пожарный световой премиум класса; U-пит.24 В, I-потр.40 мА; IP42, t-раб.-30...+55°С, габ.размеры 296х333х48мм, 0.3кг. Универсальный кронштейн для крепления на стену/потолок | ИП Раченков А.В. | руб./шт | 5021
| М-24 ГРАНД "Выход" | Оповещатель пожарный световой полусферический; U-пит.24В, I-потр.20мА; IP55, t-раб.-30...+55°С, 330х150х62мм, 0.35кг | ИП Раченков А.В. | руб./шт | 1285
| М-24 ГРАНД (IP56) "Выход" | Световое табло полусферическое, белое свечение светодиодов; U-пит.18...27.6В, I-потр.26 мА; IP56, t-раб.-30...+55°С, 330х150х62 мм, 0.35 кг. Любая надпись. | ИП Раченков А.В. | руб./шт | 1991
| М-24 ГРАНД МС "Выход" | Световое табло полусферическое с повышенной яркостью свечения, белое свечение светодиодов; U-пит.18...27.6 В, I-потр.40 мА; IP55, t-раб.-30...+55°С, 330х150х62 мм, 0.35кг. Любая надпись. | ИП Раченков А.В. | руб./шт | 1490
| М-24 ЛАЙТ "Выход" | Оповещатель пожарный световой; U-пит.24В, I-потр.26мА; IP55, t-раб.-30...+55°С, 300х110х33мм, 0.16кг | ИП Раченков А.В. | руб./шт | 441
| М-24 Люкс "Выход" | Оповещатель пожарный световой с возможностью смены надписи, дублирование контактов; 3 светодиода, U-пит.18...27.6 В, I-потр.26 мА, IP52, -30...+55°C, 300х105х18 мм, 0.19 кг. Любая надпись. | ИП Раченков А.В. | руб./шт | 475
| М-24 ОСНОВА | Оповещатель пожарный световой без надписи (основа); 3 светодиода, U-пит.24В, I-потр.20мА; IP52, t-раб.-30...+55°C, 304х103х19мм, 0.22кг | ИП Раченков А.В. | руб./шт | 276
| М-24 СН "Автоматика отключена" | Оповещатель пожарный световой со скрытой надписью; U-пит.24В, I-потр.20мА; IP52, t-раб.-30...+55°С, 304х103х19мм, 0.22кг | ИП Раченков А.В. | руб./шт | 822
| М-24 СН "Газ уходи" | Оповещатель пожарный световой со скрытой надписью; U-пит.24В, I-потр.20мА; IP52, t-раб.-30...+55°С, 304х103х19мм, 0.22кг | ИП Раченков А.В. | руб./шт | 822
| М-24 СН "Газ! Не входи" | Оповещатель пожарный световой со скрытой надписью; U-пит.24В, I-потр.20мА; IP52, t-раб.-30...+55°С, 304х103х19мм, 0.22кг | ИП Раченков А.В. | руб./шт | 822
| М-24 СН "Пожар" | Оповещатель пожарный световой со скрытой надписью; U-пит.24В, I-потр.20мА; IP52, t-раб.-30...+55°С, 304х103х19мм, 0.22кг | ИП Раченков А.В. | руб./шт | 822
| М-24 СН "Порошок не входи" | Оповещатель пожарный световой со скрытой надписью; U-пит.24В, I-потр.20мА; IP52, t-раб.-30...+55°С, 304х103х19мм, 0.22кг | ИП Раченков А.В. | руб./шт | 822
| М-24 СН "Порошок уходи", Табло | Оповещатель пожарный световой со скрытой надписью; U-пит.24В, I-потр.20мА; IP52, t-раб.-30...+55°С, 304х103х19мм, 0.22кг | ИП Раченков А.В. | руб./шт | 822
| М-24-PRO-СЗ "Выход", универсальное крепление | Светозвуковое табло премиум-класса; 105 дБ, U-пит. 24 В, I-потр. свет - 48мА, звук - 35мА, IP54, t-раб. -30..+55 °С, габ.размеры 333х296x48 мм, вес 0,35 кг. Универсальное крепление (стена, потолок) | ИП Раченков А.В. | руб./шт | 5206
| М-24-З "Автоматика отключена" | Оповещатель пожарный световой плоское со встроен.сиреной 100 дБ, U-пит.24 В, I-потр.20 мА (свет)/30 мА (звук); IP51, t-раб.-30...+55°С, 300х130х25 мм, 0,3кг. Надпись на заказ. | ИП Раченков А.В. | руб./шт | 1197
| М-24-З "Выход" | Оповещатель пожарный световой плоское со встроен.сиреной 100 дБ, U-пит.24 В, I-потр.20 мА (свет)/30 мА (звук), IP51, t-раб.-30...+55°С, 300х130х25 мм, 0,3кг. Надпись на заказ. | ИП Раченков А.В. | руб./шт | 1197
| М-24-З "Газ не входи" | Оповещатель пожарный световой плоское со встроен.сиреной 100 дБ, U-пит.24 В, I-потр.20 мА (свет)/30 мА (звук), IP51, t-раб.-30...+55°С, 300х130х25 мм, 0,3кг. Надпись на заказ. | ИП Раченков А.В. | руб./шт | 1197
| М-24-З "Газ уходи" | Оповещатель пожарный световой плоское со встроен.сиреной 100 дБ, U-пит.24 В, I-потр.20 мА (свет)/30 мА (звук), IP51, t-раб.-30...+55°С, 300х130х25 мм, 0,3кг. Надпись на заказ. | ИП Раченков А.В. | руб./шт | 1197
| М-24-З "Пожар" | Оповещатель пожарный световой плоское со встроен.сиреной 100 дБ, U-пит.24 В, I-потр.20 мА (свет)/30 мА (звук), IP51, t-раб.-30...+55°С, 300х130х25 мм, 0,3кг. Надпись на заказ. | ИП Раченков А.В. | руб./шт | 1197
| М-24-З "Порошок не входи" | Оповещатель пожарный световой плоское со встроен.сиреной 100 дБ, U-пит.24 В, I-потр.20 мА (свет)/30 мА (звук), IP51, t-раб.-30...+55°С, 300х130х25 мм, 0,3кг. Надпись на заказ. | ИП Раченков А.В. | руб./шт | 1197
| М-24-З "Порошок уходи" | Оповещатель пожарный световой плоское со встроен.сиреной 100 дБ, U-пит.24 В, I-потр.20 мА (свет)/30 мА (звук), IP51, t-раб.-30...+55°С, 300х130х25 мм, 0,3кг. Надпись на заказ. | ИП Раченков А.В. | руб./шт | 1197
| М-24-З ГРАНД "Выход" | Оповещатель пожарный световой полусферический, белое свечение, со встроенной сиреной 85дБ; U-пит.24В, I-потр.20мА(свет), I-потр.35мА(звук); IP55, t-раб.-30 ...+ 55°С, 330х150х62мм, 0.35кг | ИП Раченков А.В. | руб./шт | 1835
| М-24-З ЛАЙТ "Выход" | Оповещатель пожарный световой полусферическое со встроен.сиреной 85 дБ, U-пит. 24 В, I-потр.26 мА (свет)/40 мА (звук); IP55, t-раб.-30…55°C, 300х110х33 мм, 0.35 кг. Надпись на заказ. | ИП Раченков А.В. | руб./шт | 441
| МИНИ-12 "Стрелка влево" | Оповещатель пожарный световой с направленной подсветкой вниз, компактный размер; U-пит. 12 В, I-потр. 40 мА, IP41, t-раб. -30..+55 °С, габ.размеры 150х150х25мм | Электротехника и Автоматика | руб./шт | 1020
| МИНИ-12-ДИН1 (MINI-DIN-LR) "Влево-Вправо" | Оповещатель пожарный световой динамический, компактный размер; U-пит. 12 В, I-потр. 180 мА, IP41, t-раб. -30..+55 °С, габ.размеры 150х150х25мм | Электротехника и Автоматика | руб./шт | 6480
| МИНИ-12-ДИН2 (MINI-DIN-GS) "Go-Stop" | Оповещатель пожарный световой динамический, компактный размер; U-пит. 12 В, I-потр. 100 мА, IP41, t-раб. -30..+55 °С, габ.размеры 150х150х25мм | Электротехника и Автоматика | руб./шт | 7031
| МИНИ-220 "Выход" | Светоуказатель с функцией направленной подсветки "вниз", U-пит.220В, P-потр. 4,4ВА, IP40, t-раб. -30..+55С, 150х150х25мм | Электротехника и Автоматика | руб./шт | 1670
| МИНИ-220-Р "Выход" | Светоуказатель с функцией направленной подсветки "вниз" и встроенным РИП, U-пит.220В,P-потр. 4,4ВА, время автономной работы 4 ч, IP40, t-раб. -10..+55С, 150х150х25мм | Электротехника и Автоматика | руб./шт | 2800
| МИНИ-24 "Человек вправо в дверь" | Светоуказатель"Человек вправо в дверь", 24В, IP41, 40мА, t-раб.-30..+55°С, 150х150х25мм | Электротехника и Автоматика | руб./шт | 1020
| МИНИ-ДИН4 100 (MINI-DIN-U 100) | Динамический светоуказатель на 4 сменных изображения, переключающиеся в зависимости от поданного напряжения, U-пит. 9…30 В, I-потр. ≤280 мА (при 12 В), ≤140 мА (при 24 В), IP41, t-раб.-30..+55°С, габ.размеры 150х150х25 мм | Электротехника и Автоматика | руб./шт | 12923
| МИНИ-ДИН4 200 (MINI-DIN-U 200) | Динамический светоуказатель на 4 сменных изображения, переключающиеся в зависимости от поданного напряжения, U-пит. 9…30 В, I-потр. ≤280 мА (при 12 В), ≤140 мА (при 24 В), IP41, t-раб.-30..+55°С, габ.размеры 150х150х25 мм | Электротехника и Автоматика | руб./шт | 18677
| МИНИ-ДИН4 250 (MINI-DIN-U 250) | Динамический светоуказатель на 4 сменных изображения, переключающиеся в зависимости от поданного напряжения, U-пит. 9…30 В, I-потр. ≤280 мА (при 12 В), ≤140 мА (при 24 В), IP41, t-раб.-30..+55°С, габ.размеры 150х150х25 мм | Электротехника и Автоматика | руб./шт | 22541
| Молния ULTRA М-1224 "Выход" | Оповещатель пожарный световой; U-пит.9…30 В, I-потр.46 мА; IP52, t-раб.-50…+50°C, 330х290х27 мм, 0.47 кг. Универсальное крепление. | ВИСТЛ | руб./шт | 3810
| Молния М-1224 "Выход" (ВИСТЛ) | Оповещатель пожарный световой, сдвоенные клеммы, U-пит. 9…26 В, I-потр. 20 мА; IP52, t-раб.-50…+50°C, габ.размеры 300х105х21 мм, вес 0.21 кг. | ВИСТЛ | руб./шт | 356
| Молния М-1224 "Стрелка влево" | Оповещатель пожарный световой, сдвоенные клеммы, U-пит. 9…26 В, I-потр. 20 мА; IP52, t-раб.-50…+50°C, габ.размеры 300х105х21 мм, вес 0.21 кг. | ВИСТЛ | руб./шт | 356
| Молния М-1224 "Стрелка вправо" | Оповещатель пожарный световой, сдвоенные клеммы, U-пит. 9…26 В, I-потр. 20 мА; IP52, t-раб.-50…+50°C, габ.размеры 300х105х21 мм, вес 0.21 кг. | ВИСТЛ | руб./шт | 356
| Молния М2-1224 "Выход" (ВИСТЛ) | Оповещатель пожарный световой двусторонний для подвесного монтажа, U-пит. 9…26 В, I-потр. 40 мА; IP52, t-раб.-50…+50°C, габ.размеры 300х105х33,5 мм, вес 0.32 кг. | ВИСТЛ | руб./шт | 754
| Молния М2-220 "Выход" (ВИСТЛ) | Оповещатель пожарный световой двусторонний для подвесного монтажа, U-пит. ̴220 В, Р-потр. 1 Вт; IP52, t-раб. -50…+50°C, габ.размеры 300х105х33,5 мм, вес 0.32 кг. | ВИСТЛ | руб./шт | 1436
| Молния М2-220-РИП "Выход" (ВИСТЛ) | Оповещатель пожарный световой с резервным источником питания двусторонний для подвесного монтажа, U-пит. ̴220 В, Р-потр. 2 Вт, аккумуляторная батарея Li-Pol 3,7V 480 мА∙ч, время автономной работы ≤3 ч; IP52, t-раб. -50…+50°C, габ.размеры 300х105х33,5 мм, вес 0.7 кг. | ВИСТЛ | руб./шт | 3364
| Молния-12 "Автоматика отключена" | Оповещатель пожарный световой; U-пит.12 В, I-потр.20 мА; IP52, t-раб.-30...+55°С, 300х105х21 мм, 0.21 кг. | ВИСТЛ | руб./шт | 356
| Молния-12 "Аэрозоль не входи" | Оповещатель пожарный световой; U-пит.12 В, I-потр.20 мА; IP52, t-раб.-30...+55°С, 300х105х21 мм, 0.21 кг. | ВИСТЛ | руб./шт | 356
| Молния-12 "Аэрозоль уходи" | Оповещатель пожарный световой; U-пит.12 В, I-потр.20 мА; IP52, t-раб.-30...+55°С, 300х105х21 мм, 0.21 кг. | ВИСТЛ | руб./шт | 356
| Молния-12 "Выход" | Оповещатель пожарный световой; U-пит.12 В, I-потр.20 мА; IP52, t-раб.-30...+55°С, 300х105х21 мм, 0.21 кг. | ВИСТЛ | руб./шт | 356
| Молния-12 "Газ не входи" | Оповещатель пожарный световой; U-пит.12 В, I-потр.20 мА; IP52, t-раб.-30...+55°С, 300х105х21 мм, 0.21 кг. | ВИСТЛ | руб./шт | 356
| Молния-12 "Запасный выход" | Оповещатель пожарный световой; U-пит.12 В, I-потр.20 мА; IP52, t-раб.-30...+55°С, 300х105х21 мм, 0.21 кг. | ВИСТЛ | руб./шт | 356
| Молния-12 "Пожар" | Оповещатель пожарный световой; U-пит.12 В, I-потр.20 мА; IP52, t-раб.-30...+55°С, 300х105х21 мм, 0.21 кг. | ВИСТЛ | руб./шт | 356
| Молния-12 "Порошок не входи" | Оповещатель пожарный световой; U-пит.12 В, I-потр.20 мА; IP52, t-раб.-30...+55°С, 300х105х21 мм, 0.21 кг. | ВИСТЛ | руб./шт | 356
| Молния-12 "Порошок-уходи" | Оповещатель пожарный световой; U-пит.12 В, I-потр.20 мА; IP52, t-раб.-30...+55°С, 300х105х21 мм, 0.21 кг. | ВИСТЛ | руб./шт | 356
| Молния-12 "Стрелка влево" | Оповещатель пожарный световой; U-пит.12 В, I-потр.20 мА; IP52, t-раб.-30...+55°С, 300х105х21 мм, 0.21 кг. | ВИСТЛ | руб./шт | 356
| Молния-12 "Стрелка вправо" | Оповещатель пожарный световой; U-пит.12 В, I-потр.20 мА; IP52, t-раб.-30...+55°С, 300х105х21 мм, 0.21 кг. | ВИСТЛ | руб./шт | 356
| Молния-12 "Человек влево в дверь" | Оповещатель пожарный световой; U-пит.12 В, I-потр.20 мА; IP52, t-раб.-30...+55°С, 300х105х21 мм, 0.21 кг. | ВИСТЛ | руб./шт | 356
| Молния-12 "Человек вправо в дверь" | Оповещатель пожарный световой; U-пит.12 В, I-потр.20 мА; IP52, t-раб.-30...+55°С, 300х105х21 мм, 0.21 кг. | ВИСТЛ | руб./шт | 356
| Молния-12 "Человек по лестнице влево вниз" | Оповещатель пожарный световой; U-пит.12 В, I-потр.20 мА; IP52, t-раб.-30...+55°С, 300х105х21 мм, 0.21 кг. | ВИСТЛ | руб./шт | 356
| Молния-12 "Человек по лестнице вправо вниз" | Оповещатель пожарный световой; U-пит.12 В, I-потр.20 мА; IP52, t-раб.-30...+55°С, 300х105х21 мм, 0.21 кг. | ВИСТЛ | руб./шт | 356
| Молния-12 ULTRA "Выход", IP54, универсальное крепление | Оповещатель пожарный световой; U-пит.12 В, I-потр.40 мА; IP54, t-раб.-30...+55°C, 330х290х27 мм, 0.47 кг. Универсальное крепление. | ВИСТЛ | руб./шт | 4098
| Молния-12 ULTRA "Выход", универсальное крепление | Оповещатель пожарный световой; U-пит.12 В, I-потр.40 мА; IP52, t-раб.-30...+55°С, 330х290х27 мм, 0.47 кг. Универсальное крепление. | ВИСТЛ | руб./шт | 3810
| Молния-12 ULTRA "Выход", черный корпус, IP54, универсальное крепление | Оповещатель пожарный световой; U-пит.12 В, I-потр.40 мА; IP54, t-раб.-30...+55°C, 330х290х27 мм, 0.47 кг. Универсальное крепление. Корпус чёрный. | ВИСТЛ | руб./шт | 4098
| Молния-12 ULTRA "Выход", черный корпус, универсальное крепление | Оповещатель пожарный световой; U-пит.12 В, I-потр.40 мА; IP52, t-раб.-30...+55°С, 330х290х27 мм, 0.47 кг. Универсальное крепление. Корпус чёрный. | ВИСТЛ | руб./шт | 3810
| Молния-12 ULTRA "Стрелка влево", IP54, универсальное крепление | Оповещатель пожарный световой; U-пит.12 В, I-потр.40 мА; IP54, t-раб.-30...+55°C, 330х290х27 мм, 0.47 кг. Универсальное крепление. | ВИСТЛ | руб./шт | 4098
| Молния-12 ULTRA "Стрелка влево", универсальное крепление | Оповещатель пожарный световой; U-пит.12 В, I-потр.40 мА; IP52, t-раб.-30...+55°С, 330х290х27 мм, 0.47 кг. Универсальное крепление. | ВИСТЛ | руб./шт | 3810
| Молния-12 ULTRA "Стрелка вправо", универсальное крепление | Оповещатель пожарный световой; U-пит.12 В, I-потр.40 мА; IP52, t-раб.-30...+55°С, 330х290х27 мм, 0.47 кг. Универсальное крепление. | ВИСТЛ | руб./шт | 3810
| Молния-12 ULTRA МИНИ "Выход" | Оповещатель пожарный световой; U-пит.12 В, I-потр.40 мА; IP52, t-раб.-30...+55°С, 306х124х12 мм, 0.24 кг. | ВИСТЛ | руб./шт | 1536
| Молния-12 ULTRA МИНИ "Выход", черный корпус | Оповещатель пожарный световой; U-пит. 12 В, I-потр. 40 мА; IP52, t-раб.-30...+55°С, 306х124х12 мм, 0.24 кг. | ВИСТЛ | руб./шт | 1536
| Молния-12 ULTRA МИНИ "Стрелка влево" | Оповещатель пожарный световой; U-пит.12 В, I-потр.40 мА; IP52, t-раб.-30...+55°С, 306х124х12 мм, 0.24 кг. | ВИСТЛ | руб./шт | 1536
| Молния-12 ULTRA МИНИ "Стрелка вправо" | Оповещатель пожарный световой; U-пит.12 В, I-потр.40 мА; IP52, t-раб.-30...+55°С, 306х124х12 мм, 0.24 кг. | ВИСТЛ | руб./шт | 1536
| Молния-12 ОСНОВА | Основа плоского светового табло "Молния" (без надписи), корпус на защелке, U-пит. 12 В, I-потр. 20 мА, t-раб.-30...+55°С, 300х105х21 мм | ВИСТЛ | руб./шт | 216
| Молния-12 СН "Автоматика отключена" | Оповещатель пожарный световой со скрытой надписью; U-пит. 12 В, I-потр. 20 мА; IP52, t-раб.-30...+55°С, 300x105x21 мм, 0.21 кг | ВИСТЛ | руб./шт | 640
| Молния-12 СН "Газ не входи" | Оповещатель пожарный световой со скрытой надписью; U-пит. 12 В, I-потр. 20 мА; IP52, t-раб.-30...+55°С, 300x105x21 мм, 0.21 кг | ВИСТЛ | руб./шт | 640
| Молния-12 СН "Газ уходи" | Оповещатель пожарный световой со скрытой надписью; U-пит. 12 В, I-потр. 20 мА; IP52, t-раб.-30...+55°С, 300x105x21 мм, 0.21 кг | ВИСТЛ | руб./шт | 640
| Молния-12 СН "Пожар" | Оповещатель пожарный световой со скрытой надписью; U-пит. 12 В, I-потр. 20 мА; IP52, t-раб.-30...+55°С, 300x105x21 мм, 0.21 кг | ВИСТЛ | руб./шт | 640
| Молния-12 СН "Порошок не входи" | Оповещатель пожарный световой со скрытой надписью; U-пит. 12 В, I-потр. 20 мА; IP52, t-раб.-30...+55°С, 300x105x21 мм, 0.21 кг | ВИСТЛ | руб./шт | 640
| Молния-12 СН "Порошок уходи" | Оповещатель пожарный световой со скрытой надписью; U-пит. 12 В, I-потр. 20 мА; IP52, t-раб.-30...+55°С, 300x105x21 мм, 0.21 кг | ВИСТЛ | руб./шт | 640
| Молния-12-З "Выход" | Оповещатель пожарный световой с встроенным звуковым оповещателем 100 дБ; U-пит.12 В, I-потр.76 мА; IP52, t-раб.-30...+55°С, 300х105х21 мм, 0.21 кг. | ВИСТЛ | руб./шт | 932
| Молния-12-З "Пожар" | Оповещатель пожарный световой с встроенным звуковым оповещателем 100 дБ; U-пит.12 В, I-потр.76 мА; IP52, t-раб.-30...+55°С, 300х105х21 мм, 0.21 кг. | ВИСТЛ | руб./шт | 932
| Молния-12-З "Порошок не входи" | Оповещатель пожарный световой с встроенным звуковым оповещателем 100 дБ; U-пит.12 В, I-потр.76 мА; IP52, t-раб.-30...+55°С, 300х105х21 мм, 0.21 кг. | ВИСТЛ | руб./шт | 932
| Молния-12-З "Порошок уходи" | Оповещатель пожарный световой с встроенным звуковым оповещателем 100 дБ; U-пит.12 В, I-потр.76 мА; IP52, t-раб.-30...+55°С, 300х105х21 мм, 0.21 кг. | ВИСТЛ | руб./шт | 932
| Молния-2-12 "Выход" | Оповещатель пожарный световой двухсторонний; U-пит.12 В, I-потр.40 мА; IP52, t-раб.-30...+55°С, 300х105х33.5 мм, 0.32 кг. | ВИСТЛ | руб./шт | 754
| Молния-2-12 "Стрелка" | Оповещатель пожарный световой двухсторонний; U-пит.12 В, I-потр.40 мА; IP52, t-раб.-30...+55°С, 300х105х33.5 мм, 0.32 кг. | ВИСТЛ | руб./шт | 754
| Молния-220 "Выход" | Оповещатель пожарный световой; U-пит.220 В, P-потр.500 мВт; IP52, t-раб.-30...+55°С, 300х105х21 мм, 0.22 кг. | ВИСТЛ | руб./шт | 718
| Молния-220 ULTRA "Выход", IP54, универсальное крепление | Оповещатель пожарный световой; U-пит.220 В, P-потр.1.5 Вт; IP54, t-раб.-30...+55°C, 330х290х27 мм, 0.47 кг. Универсальное крепление. | ВИСТЛ | руб./шт | 4503
| Молния-220 ULTRA "Выход", универсальное крепление | Оповещатель пожарный световой; U-пит.220 В, P-потр.1.5 Вт; IP52, t-раб.-30...+55°С, 330х290х27 мм, 0.47 кг. Универсальное крепление. | ВИСТЛ | руб./шт | 4216
| Молния-220 ULTRA "Выход", черный корпус, IP54, универсальное крепление | Оповещатель пожарный световой; U-пит.220 В, P-потр.1.5 Вт; IP54, t-раб.-30...+55°C, 330х290х27 мм, 0.47 кг. Универсальное крепление. Корпус чёрный. | ВИСТЛ | руб./шт | 4503
| Молния-220 ULTRA "Выход", черный корпус, универсальное крепление | Оповещатель пожарный световой; U-пит.220 В, P-потр.1.5 Вт; IP52, t-раб.-30...+55°С, 330х290х27 мм, 0.47 кг. Универсальное крепление. Корпус чёрный. | ВИСТЛ | руб./шт | 4216
| Молния-220 ULTRA "Стрелка влево", IP54, универсальное крепление | Оповещатель пожарный световой; U-пит.220 В, P-потр.1.5 Вт; IP54, t-раб.-30...+55°C, 330х290х27 мм, 0.47 кг. Универсальное крепление. | ВИСТЛ | руб./шт | 4503
| Молния-220 ULTRA "Стрелка влево", универсальное крепление | Оповещатель пожарный световой; U-пит.220 В, P-потр.1.5 Вт; IP52, t-раб.-30...+55°C, 330х290х27 мм, 0.47 кг. Универсальное крепление. | ВИСТЛ | руб./шт | 4216
| Молния-220 ULTRA "Стрелка вправо", IP54, универсальное крепление | Оповещатель пожарный световой; U-пит.220 В, P-потр.1.5 Вт; IP54, t-раб.-30...+55°C, 330х290х27 мм, 0.47 кг. Универсальное крепление. | ВИСТЛ | руб./шт | 4503
| Молния-220 ULTRA "Стрелка вправо", универсальное крепление | Оповещатель пожарный световой; U-пит.220 В, P-потр.1.5 Вт; IP52, t-раб.-30...+55°C, 330х290х27 мм, 0.47 кг. Универсальное крепление. | ВИСТЛ | руб./шт | 4216
| Молния-220 РИП "Выход" | Оповещатель пожарный световой с резервным источником питания; U-пит.220 В, P-потр.1 Вт, время резервной работы до 3 часов; IP52, t-раб.-30...+55°С, 300х105х21 мм, 0.34 кг. | ВИСТЛ | руб./шт | 1682
| Молния-220 РИП ULTRA "Выход", IP54, универсальное крепление | Оповещатель пожарный световой с резервным источником питания; U-пит.220 В, P-потр.1 Вт, время резервной работы до 3 часов; IP54, t-раб.-30...+55°C, 330х290х27 мм, 0.47 кг. Универсальное крепление. | ВИСТЛ | руб./шт | 5727
| Молния-220 РИП ULTRA "Выход", универсальное крепление | Оповещатель пожарный световой с резервным источником питания; U-пит.220 В, P-потр.1 Вт, время резервной работы до 3 часов; IP52, t-раб.-30...+55°С, 330х290х27 мм, 0.47 кг. Универсальное крепление. | ВИСТЛ | руб./шт | 5440
| Молния-220 РИП ULTRA "Выход", черный корпус, IP54, универсальное крепление | Оповещатель пожарный световой с резервным источником питания; U-пит.220 В, P-потр.1 Вт, время резервной работы до 3 часов; IP54, t-раб.-30...+55°C, 330х290х27 мм, 0.47 кг. Универсальное крепление. Корпус чёрный. | ВИСТЛ | руб./шт | 5727
| Молния-220 РИП ULTRA "Выход", черный корпус, универсальное крепление | Оповещатель пожарный световой с резервным источником питания; U-пит.220 В, P-потр.1 Вт, время резервной работы до 3 часов; IP52, t-раб.-30...+55°С, 330х290х27 мм, 0.47 кг. Универсальное крепление. Корпус чёрный. | ВИСТЛ | руб./шт | 5440
| Молния-220 РИП ULTRA "Стрелка влево", IP54, универсальное крепление | Оповещатель пожарный световой с резервным источником питания; U-пит.220 В, P-потр.1 Вт, время резервной работы до 3 часов; IP54, t-раб.-30...+55°C, 330х290х27 мм, 0.47 кг. Универсальное крепление. | ВИСТЛ | руб./шт | 5727
| Молния-220 РИП ULTRA "Стрелка влево", универсальное крепление | Оповещатель пожарный световой с резервным источником питания; U-пит.220 В, P-потр.1 Вт, время резервной работы до 3 часов; IP52, t-раб.-30...+55°С, 330х290х27 мм, 0.47 кг. Универсальное крепление. | ВИСТЛ | руб./шт | 5440
| Молния-220 РИП ULTRA "Стрелка вправо", IP54, универсальное крепление | Оповещатель пожарный световой с резервным источником питания; U-пит.220 В, P-потр.1 Вт, время резервной работы до 3 часов; IP54, t-раб.-30...+55°C, 330х290х27 мм, 0.47 кг. Универсальное крепление. | ВИСТЛ | руб./шт | 5727
| Молния-220 РИП ULTRA "Стрелка вправо", универсальное крепление | Оповещатель пожарный световой с резервным источником питания; U-пит.220 В, P-потр.1 Вт, время резервной работы до 3 часов; IP52, t-раб.-30...+55°С, 330х290х27 мм, 0.47 кг. Универсальное крепление. | ВИСТЛ | руб./шт | 5440
| Молния-2-24 "Стрелка" | Оповещатель пожарный световой двухсторонний; U-пит.24 В, I-потр.40 мА; IP52, t-раб.-30...+55°С, 300х105х33.5 мм, 0.32 кг. | ВИСТЛ | руб./шт | 754
| Молния-2-24 "Человек в дверь" | Оповещатель пожарный световой двухсторонний; U-пит. 24 В, I-потр. 40 мА; IP52, t-раб.-30...+55 °С, габ.размеры 300х105х33.5 мм, 0.32 кг. | ВИСТЛ | руб./шт | 754
| Молния-24 "Автоматика отключена" | Оповещатель пожарный световой; U-пит.24 В, I-потр.20 мА; IP52, t-раб.-30...+55°С, 300х105х21 мм, 0.21 кг. | ВИСТЛ | руб./шт | 356
| Молния-24 "Аэрозоль не входи" | Оповещатель пожарный световой; U-пит.24 В, I-потр.20 мА; IP52, t-раб.-30...+55°С, 300х105х21 мм, 0.21 кг. | ВИСТЛ | руб./шт | 356
| Молния-24 "Аэрозоль уходи" | Оповещатель пожарный световой; U-пит.24 В, I-потр.20 мА; IP52, t-раб.-30...+55°С, 300х105х21 мм, 0.21 кг. | ВИСТЛ | руб./шт | 356
| Молния-24 "Выход" | Оповещатель пожарный световой; U-пит.24 В, I-потр.20 мА; IP52, t-раб.-30...+55°С, 300х105х21 мм, 0.21 кг. | ВИСТЛ | руб./шт | 356
| Молния-24 "Газ не входи" | Оповещатель пожарный световой; U-пит.24 В, I-потр.20 мА; IP52, t-раб.-30...+55°С, 300х105х21 мм, 0.21 кг. | ВИСТЛ | руб./шт | 356
| Молния-24 "Газ уходи" | Оповещатель пожарный световой; U-пит.24 В, I-потр.20 мА; IP52, t-раб.-30...+55°С, 300х105х21 мм, 0.21 кг. | ВИСТЛ | руб./шт | 356
| Молния-24 "Запасный выход" | Оповещатель пожарный световой; U-пит.24 В, I-потр.20 мА; IP52, t-раб.-30...+55°С, 300х105х21 мм, 0.21 кг. | ВИСТЛ | руб./шт | 356
| Молния-24 "Пожар" | Оповещатель пожарный световой; U-пит.24 В, I-потр.20 мА; IP52, t-раб.-30...+55°С, 300х105х21 мм, 0.21 кг. | ВИСТЛ | руб./шт | 356
| Молния-24 "Порошок не входи" | Оповещатель пожарный световой; U-пит.24 В, I-потр.20 мА; IP52, t-раб.-30...+55°С, 300х105х21 мм, 0.21 кг. | ВИСТЛ | руб./шт | 356
| Молния-24 "Порошок уходи" | Оповещатель пожарный световой; U-пит.24 В, I-потр.20 мА; IP52, t-раб.-30...+55°С, 300х105х21 мм, 0.21 кг. | ВИСТЛ | руб./шт | 356
| Молния-24 "Стрелка влево" | Оповещатель пожарный световой; U-пит.24 В, I-потр.20 мА; IP52, t-раб.-30...+55°С, 300х105х21 мм, 0.21 кг. | ВИСТЛ | руб./шт | 356
| Молния-24 "Стрелка вправо" | Оповещатель пожарный световой; U-пит.24 В, I-потр.20 мА; IP52, t-раб.-30...+55°С, 300х105х21 мм, 0.21 кг. | ВИСТЛ | руб./шт | 356
| Молния-24 "Человек влево в дверь" | Оповещатель пожарный световой; U-пит.24 В, I-потр.20 мА; IP52, t-раб.-30...+55°С, 300х105х21 мм, 0.21 кг. | ВИСТЛ | руб./шт | 356
| Молния-24 "Человек вправо в дверь" | Оповещатель пожарный световой; U-пит.24 В, I-потр.20 мА; IP52, t-раб.-30...+55°С, 300х105х21 мм, 0.21 кг. | ВИСТЛ | руб./шт | 356
| Молния-24 "Человек по лестнице влево вниз" | Оповещатель пожарный световой; U-пит.24 В, I-потр.20 мА; IP52, t-раб.-30...+55°С, 300х105х21 мм, 0.21 кг. | ВИСТЛ | руб./шт | 356
| Молния-24 "Человек по лестнице вправо вниз" | Оповещатель пожарный световой; U-пит.24 В, I-потр.20 мА; IP52, t-раб.-30...+55°С, 300х105х21 мм, 0.21 кг. | ВИСТЛ | руб./шт | 356
| Молния-24 ULTRA "Выход", IP54, универсальное крепление | Оповещатель пожарный световой; U-пит.24 В, I-потр.40 мА; IP54, t-раб.-30...+55°C, 330х290х27 мм, 0.47 кг. Универсальное крепление. | ВИСТЛ | руб./шт | 4098
| Молния-24 ULTRA "Выход", универсальное крепление | Оповещатель пожарный световой; U-пит.24 В, I-потр.40 мА; IP52, t-раб.-30...+55°С, 330х290х27 мм, 0.47 кг. Универсальное крепление. | ВИСТЛ | руб./шт | 3810
| Молния-24 ULTRA "Выход", черный корпус, универсальное крепление | Оповещатель пожарный световой; U-пит.24 В, I-потр.40 мА; IP52, t-раб.-30...+55°С, 330х290х27 мм, 0.47 кг. Универсальное крепление. Корпус чёрный. | ВИСТЛ | руб./шт | 3810
| Молния-24 ULTRA "Стрелка влево", IP54, универсальное крепление | Оповещатель пожарный световой; U-пит.24 В, I-потр.40 мА; IP54, t-раб.-30...+55°C, 330х290х27 мм, 0.47 кг. Универсальное крепление. | ВИСТЛ | руб./шт | 4098
| Молния-24 ULTRA "Стрелка влево", универсальное крепление | Оповещатель пожарный световой; U-пит.24 В, I-потр.40 мА; IP52, t-раб.-30...+55°С, 330х290х27 мм, 0.47 кг. Универсальное крепление. | ВИСТЛ | руб./шт | 3810
| Молния-24 ULTRA "Стрелка вправо", IP54, универсальное крепление | Оповещатель пожарный световой; U-пит.24 В, I-потр.40 мА; IP54, t-раб.-30...+55°C, 330х290х27 мм, 0.47 кг. Универсальное крепление. | ВИСТЛ | руб./шт | 4098
| Молния-24 ULTRA "Стрелка вправо", универсальное крепление | Оповещатель пожарный световой; U-пит.24 В, I-потр.40 мА; IP52, t-раб.-30...+55°С, 330х290х27 мм, 0.47 кг. Универсальное крепление. | ВИСТЛ | руб./шт | 3810
| Молния-24 ULTRA МИНИ "Выход" | Оповещатель пожарный световой; U-пит. 24 В, I-потр. 40 мА; IP52, t-раб.-30...+55°С, 306х124х12 мм, 0.24 кг. | ВИСТЛ | руб./шт | 1536
| Молния-24 ULTRA МИНИ "Выход", черный корпус | Оповещатель пожарный световой; U-пит. 24 В, I-потр. 40 мА; IP52, t-раб.-30...+55°С, 306х124х12 мм, 0.24 кг. | ВИСТЛ | руб./шт | 1536
| Молния-24 ULTRA МИНИ "Стрелка влево" | Оповещатель пожарный световой; U-пит. 24 В, I-потр. 40 мА; IP52, t-раб.-30...+55°С, 306х124х12 мм, 0.24 кг. | ВИСТЛ | руб./шт | 1536
| Молния-24 ULTRA МИНИ "Стрелка вправо" | Оповещатель пожарный световой; U-пит. 24 В, I-потр. 40 мА; IP52, t-раб.-30...+55°С, 306х124х12 мм, 0.24 кг. | ВИСТЛ | руб./шт | 1536
| Молния-24 ОСНОВА | Основа плоского светового табло "Молния" (без надписи), корпус на защелке; U-пит. 24 В, I-потр. 20 мА; t-раб.-30...+55°С, 300х105х21 мм | ВИСТЛ | руб./шт | 216
| Молния-24 СН "Автоматика отключена" | Оповещатель пожарный световой со скрытой надписью; U-пит. 24 В, I-потр. 20 мА; IP52, t-раб.-30...+55°С, 300x105x21 мм, 0.21 кг | ВИСТЛ | руб./шт | 640
| Молния-24 СН "Газ не входи" | Оповещатель пожарный световой со скрытой надписью; U-пит. 24 В, I-потр. 20 мА; IP52, t-раб.-30...+55°С, 300x105x21 мм, 0.21 кг | ВИСТЛ | руб./шт | 640
| Молния-24 СН "Газ уходи" | Оповещатель пожарный световой со скрытой надписью; U-пит. 24 В, I-потр. 20 мА; IP52, t-раб.-30...+55°С, 300x105x21 мм, 0.21 кг | ВИСТЛ | руб./шт | 640
| Молния-24 СН "Пожар" | Оповещатель пожарный световой со скрытой надписью; U-пит. 24 В, I-потр. 20 мА; IP52, t-раб.-30...+55°С, 300x105x21 мм, 0.21 кг | ВИСТЛ | руб./шт | 640
| Молния-24-З "Автоматика отключена" | Оповещатель пожарный световой с встроенным звуковым оповещателем 100 дБ; U-пит.24 В, I-потр.76 мА; IP52, t-раб.-30...+55°С, 300х105х21 мм, 0.21 кг. | ВИСТЛ | руб./шт | 932
| Молния-24-З "Выход" | Оповещатель пожарный световой с встроенным звуковым оповещателем 100 дБ; U-пит.24 В, I-потр.76 мА; IP52, t-раб.-30...+55°С, 300х105х21 мм, 0.21 кг. | ВИСТЛ | руб./шт | 932
| Молния-24-З "Газ не входи" | Оповещатель пожарный световой с встроенным звуковым оповещателем 100 дБ; U-пит.24 В, I-потр.76 мА; IP52, t-раб.-30...+55°С, 300х105х21 мм, 0.21 кг. | ВИСТЛ | руб./шт | 932
| Молния-24-З "Газ уходи" | Оповещатель пожарный световой с встроенным звуковым оповещателем 100 дБ; U-пит.24 В, I-потр.76 мА; IP52, t-раб.-30...+55°С, 300х105х21 мм, 0.21 кг. | ВИСТЛ | руб./шт | 932
| Молния-24-З "Пожар" | Оповещатель пожарный световой с встроенным звуковым оповещателем 100 дБ; U-пит.24 В, I-потр.76 мА; IP52, t-раб.-30...+55°С, 300х105х21 мм, 0.21 кг. | ВИСТЛ | руб./шт | 932
| Молния-24-З "Порошок не входи" | Оповещатель пожарный световой с встроенным звуковым оповещателем 100 дБ; U-пит.24 В, I-потр.76 мА; IP52, t-раб.-30...+55°С, 300х105х21 мм, 0.21 кг. | ВИСТЛ | руб./шт | 932
| Молния-24-З "Порошок уходи" | Оповещатель пожарный световой с встроенным звуковым оповещателем 100 дБ; U-пит.24 В, I-потр.76 мА; IP52, t-раб.-30...+55°С, 300х105х21 мм, 0.21 кг. | ВИСТЛ | руб./шт | 932
| Надпись сменная для Молнии "Выход" | Надпись сменная для табло «Молния». Комплект: стекло с нанесённой пиктограммой и подложка зелёного цвета. | ВИСТЛ | руб./шт | 132
| Надпись сменная для Молнии "Стрелка влево" | Надпись сменная для табло «Молния». Комплект: стекло с нанесённой пиктограммой и подложка зелёного цвета. | ВИСТЛ | руб./шт | 132
| Надпись сменная для Молнии "Стрелка вправо" | Надпись сменная для табло «Молния». Комплект: стекло с нанесённой пиктограммой и подложка зелёного цвета. | ВИСТЛ | руб./шт | 132
| Надпись сменная для светового табло М "Выход" | Надпись сменная для табло «Молния». Комплект: стекло с нанесённой пиктограммой и подложка зелёного цвета. | ИП Раченков А.В. | руб./шт | 184
| Надпись сменная для светового табло М "СТРЕЛКА" | Надпись сменная для табло «Молния». Комплект: стекло с нанесённой пиктограммой и подложка зелёного цвета. | ИП Раченков А.В. | руб./шт | 184
| Надпись сменная для светового табло Т "Выход" | В комплекте: зел.фон + оргстекло с надписью. Позволяет оперативно изменить информационную надпись или пиктограмму в табло. | SLT | руб./шт | 120.75
| Наклейка на табло М: ГРАНД, AQUA "ВЫХОД" | Наклейка для табло Молния Гранд, Молния AQUA. Любая надпись на заказ. 290*95 мм | ИП Раченков А.В. | руб./шт | 111
| ОПОП 1-8 "ВЫХОД",12В | Оповещатель пожарный световой, U-пит.12 В, I-потр. ≤20 мА, IP41, t-раб. -40...+55°С, габ.размер 300х100х20 мм. | Рубеж | руб./шт | 473
| ОПОП 1-8 "ВЫХОД",220В | Оповещатель пожарный световой, U-пит.220 В, Р-потр. ≤0,6 Вт, IP41, t-раб. -40...+55°С, габ.размер 300х100х20 мм. | Рубеж | руб./шт | 555
| ОПОП 1-8 "ВЫХОД",24В | Оповещатель пожарный световой, U-пит.24 В, I-потр. ≤20 мА, IP41, t-раб. -40...+55°С, габ.размер 300х100х20 мм. | Рубеж | руб./шт | 555
| ОПОП 1-8 "Пожар",12В | Оповещатель пожарный световой, U-пит.12 В, I-потр. ≤20 мА, IP41, t-раб. -40...+55°С, габ.размер 300х100х20 мм. | Рубеж | руб./шт | 503
| ОПОП 1-8 "Пожар",220В | Оповещатель пожарный световой, U-пит.220 В, Р-потр. ≤0,6 Вт, IP41, t-раб. -40...+55°С, габ.размер 300х100х20 мм. | Рубеж | руб./шт | 585
| ОПОП 1-8 "Пожар",24В | Оповещатель пожарный световой, U-пит.24 В, I-потр. ≤20 мА, IP41, t-раб. -40...+55°С, габ.размер 300х100х20 мм. | Рубеж | руб./шт | 585
| Плазма-П220-С "Выход" | Световое табло, промышленное всепогодное исполнение без взрывозащиты, Uпит. 220В, 30mA, Tокр. среды -55°…+85°С, IP68 | Этра-спецавтоматика | руб./шт | 9260.64
| Плазма-П220-С "НАДПИСЬ" | Любая надпись на заказ. Необходимые надписи и их количество указываются в комментарии к заказу. Световое табло, промышленное всепогодное исполнение без взрывозащиты, Uпит. 220В, 30mA, Tокр. среды -55°…+85°С, IP68 | Этра-спецавтоматика | руб./шт | 9260.64
| Плазма-П220-С 40х20 "НАДПИСЬ" | Оповещатель пожарный световой с возможностью смены надписи; поле надписи 40х22 см; U-пит.165…253 В, P-потр.6 Вт; IP68, t-раб.-55…+85°С, 505х230х35 мм | Этра-спецавтоматика | руб./шт | 11448.36
| Плазма-П220-СЗ "Выход" | Оповещатель пожарный световой со встроенной сиреной, промышленное всепогодное исполнение без взрывозащиты, раздельное включение; 95 дБ, Uпит. 220В, I-потр.30mA; IP68, t-раб.-55°…+85°С | Этра-спецавтоматика | руб./шт | 10563.36
| Плазма-П220-СЗ "НАДПИСЬ" | Любая надпись на заказ. Необходимые надписи и их количество указываются в комментарии к заказу. Светозвуковое табло, промышленное всепогодное исполнение без взрывозащиты, раздельное управление светом и звуком, Uпит. 220В, 30mA, 95дБ, Tокр. среды -55°…+85°С, IP68 | Этра-спецавтоматика | руб./шт | 10563.36
| Плазма-П220-СЗ 40х20 "НАДПИСЬ" | Оповещатель пожарный светозвуковой с возможностью смены надписи; поле надписи 40х22 см, уровень звукового давления 95 дБ; U-пит.165…253 В, P-потр.6 Вт; IP68, t-раб.-55…+85°C, 505х230х35 мм | Этра-спецавтоматика | руб./шт | 12592.96
| Плазма-П-Н-АК 12-24 "НАДПИСЬ" | Оповещатель пожарный световой с возможностью смены надписи; U-пит.10...27 В, встроенный резервный источник питания, время автономной работы не менее 1 часа; IP67, t-раб.-60…+70°C, 466х160х41 мм. Корпус из коррозионностойкой стали 12х18Н10 | Компания СМД | руб./шт | 45578.68
| Плазма-П-Н-АК 220 "НАДПИСЬ" | Оповещатель пожарный световой с возможностью смены надписи; U-пит.165...250 В, встроенный резервный источник питания, время автономной работы не менее 1 часа; IP67, t-раб.-60…+70°C, 466х160х41 мм. Корпус из коррозионностойкой стали 12х18Н10 | Компания СМД | руб./шт | 45578.68
| Плазма-П-Н-С 12-24 "НАДПИСЬ" | Оповещатель пожарный световой с возможностью смены надписи; два режима работы; U-пит.10...27 В, I-потр.500 мА; IP67, t-раб. -60…+70°C, 466х160х41 мм. Корпус из коррозионностойкой стали 12х18Н10 | Компания СМД | руб./шт | 40061
| Плазма-П-Н-С 220 "НАДПИСЬ" | Оповещатель пожарный световой с возможностью смены надписи; два режима работы; U-пит.165…250 В, I-потр.50 мА; IP67, t-раб.-60…+70°C, 466х160х41 мм. Корпус из коррозионностойкой стали 12х18Н10 | Компания СМД | руб./шт | 40061
| Плазма-П-Н-СЗ 12-24 "НАДПИСЬ" | Оповещатель пожарный светозвуковой с возможностью смены надписи; два режима работы, уровень звукового давления 105 дБ; U-пит. 10...27 В, I-потр.500 мА (свет)/200 мА (звук); IP67, t-раб. -60…+70°C, 466х160х41 мм. Корпус из коррозионностойкой стали 12х18Н10 | Компания СМД | руб./шт | 42700.66
| Плазма-П-Н-СЗ 220 "НАДПИСЬ" | Оповещатель пожарный светозвуковой с возможностью смены надписи; два режима работы, уровень звукового давления 105 дБ; U-пит.165...250 В, I-потр.50 мА (свет)/20 мА (звук); IP67, t-раб. -60…+70°C, 466х160х41 мм. Корпус из коррозионностойкой стали 12х18Н10 | Компания СМД | руб./шт | 42700.66
| Плазма-П-ПЛ-АК 12-24 "НАДПИСЬ" | Оповещатель пожарный световой с возможностью смены надписи; Uпит.10...27 В, встроенный резервный источник питания, время автономной работы не менее 1 часа; IP67, t-раб.-60…+70°С, 466x160x50 мм. Корпус из ударопрочного полиамида | Компания СМД | руб./шт | 21196.34
| Плазма-П-ПЛ-АК 220 "НАДПИСЬ" | Оповещатель пожарный световой с возможностью смены надписи; Uпит.165...250 В, встроенный резервный источник питания, время автономной работы не менее 1 часа; IP67, t-раб.-60…+70°С, 466x160x50 мм. Корпус из ударопрочного полиамида | Компания СМД | руб./шт | 21196.34
| Плазма-П-ПЛ-С 12-24 "НАДПИСЬ" | Оповещатель пожарный световой с возможностью смены надписи; два режима работы; Uпит.10...27 В, I-потр.500 мА; IP67, t-раб. -60…+70°С, 466x160x50 мм. Корпус из ударопрочного полиамида | Компания СМД | руб./шт | 15776.6
| Плазма-П-ПЛ-С 220 "НАДПИСЬ" | Оповещатель пожарный световой с возможностью смены надписи; два режима работы; Uпит.165…250 В, I-потр.50 мА; IP67, t-раб.-60…+70°С, 466x160x50 мм. Корпус из ударопрочного полиамида | Компания СМД | руб./шт | 15776.6
| Плазма-П-ПЛ-СЗ 12-24 "НАДПИСЬ" | Оповещатель пожарный светозвуковой с возможностью смены надписи; два режима работы, уровень звукового давления 105 дБ; U-пит. 10...27 В, I-потр.500 мА (свет)/200 мА (звук); IP67, t-раб. -60…+70°C, 466х160х50 мм. Корпус из ударопрочного полиамида | Компания СМД | руб./шт | 18417.44
| Плазма-П-ПЛ-СЗ 220 "НАДПИСЬ" | Оповещатель пожарный светозвуковой с возможностью смены надписи; два режима работы, уровень звукового давления 105 дБ; U-пит.165...250 В, I-потр.50 мА (свет)/20 мА (звук); IP67, t-раб. -60…+70°C, 466х160х50 мм. Корпус из ударопрочного полиамида | Компания СМД | руб./шт | 18417.44
| Плазма-П-С "Выход" | Световое табло, промышленное всепогодное исполнение без взрывозащиты, U-пит. 9-28В, 300mA, T-окр. среды -55°…+85°C, IP68 | Этра-спецавтоматика | руб./шт | 8711.94
| Плазма-П-С "НАДПИСЬ" | Любая надпись на заказ. Необходимые надписи и их количество указываются в комментарии к заказу. Световое табло, промышленное всепогодное исполнение без взрывозащиты, U-пит. 9-28В, 300mA, T-окр. среды -55°…+85°C, IP68 | Этра-спецавтоматика | руб./шт | 8711.94
| Плазма-П-С 40х20 "НАДПИСЬ" | Оповещатель пожарный световой с возможностью смены надписи; поле надписи 40х22 см; U-пит.10…28 В, I-потр.400 мА; IP68, t-раб.-55…+85°С, 505х230х35 мм | Этра-спецавтоматика | руб./шт | 10647.14
| Плазма-П-С 40х20 2К "НАДПИСЬ 1 / НАДПИСЬ 2" | Оповещатель пожарный световой с возможностью смены надписи; раздельное управление двумя надписями, поле надписи 40х22 см; U-пит.10…28 В, I-потр. 400 мА; IP68, t-раб.-55…+85°С, 505х230х35 мм | Этра-спецавтоматика | руб./шт | 10876.06
| Плазма-П-СЗ "Автоматика отключена" | Оповещатель пожарный световой со встроенной сиреной, промышленное всепогодное исполнение без взрывозащиты, раздельное включение; 95 дБ, Uпит.9...28 В, I-потр.400 mA; IP68, t-раб.-55°…+85°С | Этра-спецавтоматика | руб./шт | 10052.42
| Плазма-П-СЗ "Выход" | Оповещатель пожарный световой со встроенной сиреной, промышленное всепогодное исполнение без взрывозащиты, раздельное включение; 95 дБ, Uпит.9...28 В, I-потр.400 mA; IP68, t-раб.-55°…+85°С | Этра-спецавтоматика | руб./шт | 10052.42
| Плазма-П-СЗ "НАДПИСЬ" | Любая надпись на заказ. Необходимые надписи и их количество указываются в комментарии к заказу. Светозвуковое табло, промышленное всепогодное исполнение без взрывозащиты, раздельное управление светом и звуком, Uпит. 9-28В, 400mA, 95дБ, Tокр. среды -55°…+85°С, IP68 | Этра-спецавтоматика | руб./шт | 10052.42
| Плазма-П-СЗ "Порошок не входить" | Оповещатель пожарный световой со встроенной сиреной, промышленное всепогодное исполнение без взрывозащиты, раздельное включение; 95 дБ, Uпит.9...28 В, I-потр.400 mA; IP68, t-раб.-55°…+85°С | Этра-спецавтоматика | руб./шт | 10052.42
| Плазма-П-СЗ 40х20 "НАДПИСЬ" | Оповещатель пожарный светозвуковой с возможностью смены надписи; поле надписи 40х22 см, уровень звукового давления 95 дБ; U-пит.10…28 В, I-потр.400 мА; IP68, t-раб.-55…+85°C, 505х230х35 мм | Этра-спецавтоматика | руб./шт | 12135.12
| Плазма-П-СЗ 40х20 2К "НАДПИСЬ 1 / НАДПИСЬ 2" | Оповещатель пожарный светозвуковой с возможностью смены надписи; раздельное управление двумя надписями, поле надписи 40х22 см, уровень звукового давления 95 дБ; U-пит.10…28 В, I-потр.400 мА; IP68, t-раб.-55…+85°C, 505х230х35 мм | Этра-спецавтоматика | руб./шт | 12364.04
| ПРЕСТИЖ-12 "Выход" (рамка серебро) | Оповещатель пожарный световой премиум-класса, алюмин.профиль; U-пит. 12 В, I-потр. 20 мА; IP41, t-раб.-30...+55°С, габ.размеры 322×125×12 мм. | Электротехника и Автоматика | руб./шт | 3340
| ПРЕСТИЖ-12 Д "Выход" (рамка серебро) | Оповещатель пожарный световой двусторонний премиум-класса, алюмин.профиль; U-пит. 12 В, I-потр. 40 мА; IP41, t-раб.-30...+55°С, габ.размеры 322×135×10 мм. | Электротехника и Автоматика | руб./шт | 4261
| ПРЕСТИЖ-12 ПРЕМИУМ "Выход" (рамка серебро) | Оповещатель пожарный световой премиум-класса, алюмин.профиль; U-пит. 12 В, I-потр. 40 мА; IP41, t-раб.-30...+55°С, габ.размеры 500×250×10 мм. | Электротехника и Автоматика | руб./шт | 7326
| ПРЕСТИЖ-12 ПРЕМИУМ Д "Выход" (рамка серебро) | Оповещатель пожарный световой двусторонний премиум-класса, алюмин.профиль; U-пит. 12 В, I-потр. 80 мА; IP41, t-раб.-30...+55°С, габ.размеры 500×250×10 мм. | Электротехника и Автоматика | руб./шт | 12981
| ПРЕСТИЖ-24 "Выход" (рамка серебро) | Оповещатель пожарный световой премиум-класса, алюмин.профиль; U-пит. 24 В, I-потр. 20 мА; IP41, t-раб.-30...+55°С, габ.размеры 322×125×12 мм. | Электротехника и Автоматика | руб./шт | 3340
| ПРЕСТИЖ-24 Д "Выход" (рамка серебро) | Оповещатель пожарный световой двусторонний премиум-класса, алюмин.профиль; U-пит. 24 В, I-потр. 40 мА; IP41, t-раб.-30...+55°С, габ.размеры 322×135×10 мм. | Электротехника и Автоматика | руб./шт | 4261
| ПРЕСТИЖ-24 ПРЕМИУМ "Выход" (рамка серебро) | Оповещатель пожарный световой премиум-класса, алюмин.профиль; U-пит. 24 В, I-потр. 40 мА; IP41, t-раб.-30...+55°С, габ.размеры 500×250×10 мм. | Электротехника и Автоматика | руб./шт | 7326
| ПРЕСТИЖ-24 ПРЕМИУМ Д "Выход" (рамка серебро) | Оповещатель пожарный световой двусторонний премиум-класса, алюмин.профиль; U-пит. 24 В, I-потр. 80 мА; IP41, t-раб.-30...+55°C, габ.размеры 500х250х10 мм. | Электротехника и Автоматика | руб./шт | 12981
| Призма-102 вар. 01 "Влево" (Человек влево в дверь) | Световой указатель (табло) «Человек влево в дверь», U-пит. 12 В, I-потр. 30 мА, метал. корпус, IP41, t-раб. -30...+55°С, габ.размеры 290х100х20 мм | Сибирский Арсенал | руб./шт | 735
| Призма-102 вар. 02 "Вправо" (Человек вправо в дверь) | Световой указатель (табло) «Человек вправо в дверь», U-пит. 12 В, I-потр. 30 мА, метал. корпус, IP41, t-раб. -30...+55°С, габ.размеры 290х100х20 мм | Сибирский Арсенал | руб./шт | 735
| Призма-102 "Выход" | Световой указатель (табло) «Выход», U-пит. 12 В, I-потр. 30 мА, метал. корпус, IP41, t-раб. -30...+55°С, габ.размеры 290х100х20 мм | Сибирский Арсенал | руб./шт | 735
| Призма-102 вар. 03 "Запасный выход" | Световой указатель (табло) «Запасный выход», U-пит. 12 В, I-потр. 30 мА, метал. корпус, IP41, t-раб. -30...+55°С, габ.размеры 290х100х20 мм | Сибирский Арсенал | руб./шт | 735
| Призма-102 вар. 04 "Автоматика отключена" | Световой указатель (табло) «Автоматика отключена», U-пит. 12 В, I-потр. 30 мА, метал. корпус, IP41, t-раб. -30...+55°С, габ.размеры 290х100х20 мм | Сибирский Арсенал | руб./шт | 735
| Призма-102 вар. 05 "Порошок уходи" | Световой указатель (табло) «Порошок уходи», U-пит. 12 В, I-потр. 30 мА, метал. корпус, IP41, t-раб. -30...+55°С, габ.размеры 290х100х20 мм | Сибирский Арсенал | руб./шт | 735
| Призма-102 вар. 06 "Порошок не входи" | Световой указатель (табло) «Порошок не входи», U-пит. 12 В, I-потр. 30 мА, метал. корпус, IP41, t-раб. -30...+55°С, габ.размеры 290х100х20 мм | Сибирский Арсенал | руб./шт | 735
| Призма-301-12-00 "Выход" | Табло U-пит. 9...14 В, I-потр. 20 мА, IP40, t-раб. -30...+55°С; габ.размеры 290x125x25 мм. Два способа крепления: задней поверхностью к стене или к потолку на подвесе | Сибирский Арсенал | руб./шт | 715
| Призма-302-12-00 "Выход" | Табло светозвуковое; U-пит. 9...14 В, I-потр. свет. 20 мА, I-потр. звук. 50 мА IP20, t-раб. -30...+55°C; габ.размеры 290х125х25 мм. Два способа крепления: задней поверхностью к стене или к потолку на подвесе | Сибирский Арсенал | руб./шт | 1150
| Этикетка самоклеящаяся 240х90мм "Выезд/стрелка налево" (LPC10-1-24-09-VZNAL) | Самоклеящаяся этикетка "Выезд/стрелка налево" для ДПА IP20/54, размер знака 240х90 мм, подходит для нанесения на аварийные светильники ДПА 2101, 2104, 2105, 5030, 5032, 5040, 5043, цвет зеленый | IEK | руб./шт | 84.63
| Этикетка самоклеящаяся 350х130мм "Выезд/стрелка налево" (LPC10-1-35-13-VZNAL) | Самоклеящаяся этикетка "Выезд/стрелка налево" для ССА 1005, размер знака 350х130 мм, цвет зеленый | IEK | руб./шт | 90.53
| Этикетка самоклеящаяся 240х90мм "Выезд/стрелка направо" (LPC10-1-24-09-VZNAPR) | Самоклеящаяся этикетка "Выезд/стрелка направо" для ДПА IP20/54, размер знака 240х90 мм, подходит для нанесения на аварийные светильники ДПА 2101, 2104, 2105, 5030, 5032, 5040, 5043, цвет зеленый | IEK | руб./шт | 84.63
| Этикетка самоклеящаяся 350х130мм "Выезд/стрелка направо" (LPC10-1-35-13-VZNAPR) | Самоклеящаяся этикетка "Выезд/стрелка направо" для ССА 1005, размер знака 350х130 мм, цвет зеленый | IEK | руб./шт | 90.53
| Этикетка самоклеящаяся 350х130мм "Выход" (LPC10-1-35-13-VYHD) | Самоклеящаяся этикетка "Выход" для ССА 1005, размер знака 350х130 мм, цвет зеленый | IEK | руб./шт | 90.53
| Этикетка самоклеящаяся 240х90мм "Выход/лестница вверх/фигура" (LPC10-1-24-09-VLVVF) | Самоклеящаяся этикетка "Выход/лестница вверх/фигура" для ДПА IP20/54, размер знака 240х90 мм, подходит для нанесения на аварийные светильники ДПА 2101, 2104, 2105, 5030, 5032, 5040, 5043, цвет зеленый | IEK | руб./шт | 84.63
| Этикетка самоклеящаяся 350х130мм "Выход/лестницавверх/фигура" (LPC10-1-35-13-VLVVF) | Самоклеящаяся этикетка "Выход/лестница вверх/фигура" для ССА 1005, размер знака 350х130 мм, цвет зеленый | IEK | руб./шт | 90.53
| Этикетка самоклеящаяся 240х90мм "Выход/лестница вниз/фигура" (LPC10-1-24-09-VLVNF) | Самоклеящаяся этикетка "Выход/лестница вниз/фигура" для ДПА IP20/54, размер знака 240х90 мм, подходит для нанесения на аварийные светильники ДПА 2101, 2104, 2105, 5030, 5032, 5040, 5043, цвет зеленый | IEK | руб./шт | 84.63
| Этикетка самоклеящаяся 350х130мм "Выход/лестница вниз/фигура" (LPC10-1-35-13-VLVNF) | Самоклеящаяся этикетка "Выход/лестница вниз/фигура" для ССА 1005, размер знака 350х130 мм, цвет зеленый | IEK | руб./шт | 90.53
| Этикетка самоклеящаяся 240х90мм "Выход-EXIT" (LPC10-1-24-09-VYHD) | Самоклеящаяся этикетка "Выход-EXIT" для ДПА IP20/54, размер знака 240х90 мм, подходит для нанесения на аварийные светильники ДПА 2101, 2104, 2105, 5030, 5032, 5040, 5043, цвет зеленый | IEK | руб./шт | 84.63
| Этикетка самоклеящаяся 240х90мм "Направляющая стрелка" (LPC10-1-24-09-STR) | Самоклеящаяся этикетка "Направляющая стрелка" для ДПА IP20/54, размер знака 240х90 мм, подходит для нанесения на аварийные светильники ДПА 2101, 2104, 2105, 5030, 5032, 5040, 5043, цвет зеленый | IEK | руб./шт | 84.63
| Этикетка самоклеящаяся 240х90мм "Пожарный гидрант" (LPC10-1-24-09-PGID) | Самоклеящаяся этикетка F02 "Пожарный кран" для ДПА IP20/54, размер знака 240х90 мм, подходит для нанесения на аварийные светильники ДПА 2101, 2104, 2105, 5030, 5032, 5040, 5043, цвет красный | IEK | руб./шт | 84.63
| Этикетка самоклеящаяся 350х130мм "Пожарный гидрант" (LPC10-1-35-13-PGID) | Самоклеящаяся этикетка F02 "Пожарный кран" для ССА 1005, размер знака 350х130 мм, цвет красный | IEK | руб./шт | 90.53
| Этикетка самоклеящаяся 240х90мм "Пожарный кран/стрелка налево" (LPC10-1-24-09-PKNAL) | Самоклеящаяся этикетка "Пожарный кран/стрелка налево" для ДПА IP20/54, размер знака 240х90 мм, подходит для нанесения на аварийные светильники ДПА 2101, 2104, 2105, 5030, 5032, 5040, 5043, цвет красный | IEK | руб./шт | 84.63
| Этикетка самоклеящаяся 350х130мм "Пожарный кран/стрелка налево" (LPC10-1-35-13-PKNAL) | Самоклеящаяся этикетка "Пожарный кран/стрелка налево" для ССА 1005, размер знака 350х130 мм, цвет красный | IEK | руб./шт | 90.53
| Этикетка самоклеящаяся 240х90мм "Пожарный кран/стрелка направо" (LPC10-1-24-09-PKNAPR) | Самоклеящаяся этикетка "Пожарный кран/стрелка направо" для ДПА IP20/54, размер знака 240х90 мм, подходит для нанесения на аварийные светильники ДПА 2101, 2104, 2105, 5030, 5032, 5040, 5043, цвет красный | IEK | руб./шт | 84.63
| Этикетка самоклеящаяся 240х90мм "Фигура/стрелка вверх вправо" (LPC10-1-24-09-FVVNAPR) | Самоклеящаяся этикетка "Фигура/стрелка вверх вправо" для ДПА IP20/54, размер знака 240х90 мм, подходит для нанесения на аварийные светильники ДПА 2101, 2104, 2105, 5030, 5032, 5040, 5043, цвет зеленый | IEK | руб./шт | 84.63
| Этикетка самоклеящаяся 240х90мм "Фигура/стрелка вверх" (LPC10-1-24-09-FVERH) | Самоклеящаяся этикетка "Фигура/стрелка вверх" для ДПА IP20/54, размер знака 240х90 мм, подходит для нанесения на аварийные светильники ДПА 2101, 2104, 2105, 5030, 5032, 5040, 5043, цвет зеленый | IEK | руб./шт | 84.63
| Этикетка самоклеящаяся 350х130мм "Фигура/стрелка вверх" (LPC10-1-35-13-FVERH) | Самоклеящаяся этикетка "Фигура/стрелка вверх" для ССА 1005, размер знака 350х130 мм, цвет зеленый | IEK | руб./шт | 90.53
| Этикетка самоклеящаяся 240х90мм "Фигура/стрелка влево" (LPC10-1-24-09-FNAL) | Самоклеящаяся этикетка "Фигура/стрелка влево" для ДПА IP20/54, размер знака 240х90 мм, подходит для нанесения на аварийные светильники ДПА 2101, 2104, 2105, 5030, 5032, 5040, 5043, цвет зеленый | IEK | руб./шт | 84.63
| Этикетка самоклеящаяся 350х130мм "Фигура/стрелка влево" (LPC10-1-35-13-FNAL) | Самоклеящаяся этикетка "Фигура/стрелка влево" для ССА 1005, размер знака 350х130 мм, цвет зеленый | IEK | руб./шт | 90.53
| Этикетка самоклеящаяся 240х90мм "Фигура/стрелка вниз влево" (LPC10-1-24-09-FVNNAL) | Самоклеящаяся этикетка "Фигура/стрелка вниз" для ДПА IP20/54, размер знака 240х90 мм, подходит для нанесения на аварийные светильники ДПА 2101, 2104, 2105, 5030, 5032, 5040, 5043, цвет зеленый | IEK | руб./шт | 84.63
| Этикетка самоклеящаяся 240х90мм "Фигура/стрелка вниз вправо" (LPC10-1-24-09-FVNNAPR) | Самоклеящаяся этикетка "Фигура/стрелка вниз вправо" для ДПА IP20/54, размер знака 240х90 мм, подходит для нанесения на аварийные светильники ДПА 2101, 2104, 2105, 5030, 5032, 5040, 5043, цвет зеленый | IEK | руб./шт | 84.63
| Этикетка самоклеящаяся 240х90мм "Фигура/стрелка вниз" (LPC10-1-24-09-FNIZ) | Самоклеящаяся этикетка "Фигура/стрелка вниз" для ДПА IP20/54, размер знака 240х90 мм, подходит для нанесения на аварийные светильники ДПА 2101, 2104, 2105, 5030, 5032, 5040, 5043, цвет зеленый | IEK | руб./шт | 84.63
| Этикетка самоклеящаяся 350х130мм "Фигура/стрелка вниз" (LPC10-1-35-13-FNIZ) | Самоклеящаяся этикетка "Фигура/стрелка вниз" для ССА 1005, размер знака 350х130 мм, цвет зеленый | IEK | руб./шт | 90.53
| Этикетка самоклеящаяся 240х90мм "Фигура/стрелка вправо" (LPC10-1-24-09-FNAPR) | Самоклеящаяся этикетка "Фигура/стрелка вправо" для ДПА IP20/54, размер знака 240х90 мм, подходит для нанесения на аварийные светильники ДПА 2101, 2104, 2105, 5030, 5032, 5040, 5043, цвет зеленый | IEK | руб./шт | 84.63
| Этикетка самоклеящаяся 350х130мм "Фигура/стрелка вправо" (LPC10-1-35-13-FNAPR) | Самоклеящаяся этикетка "Фигура/стрелка вправо" для ССА 1005, размер знака 350х130 мм, цвет зеленый | IEK | руб./шт | 90.53
| Светильник аварийного освещения EXIT-101 (EXIT-SS-101-LED) | Светильник аварийный светодиодный, односторонний, "ВЫХОД-EXIT", U-пит. 220 В, Р-потр. 1 Вт, встроенный Ni-Cd аккумулятор 1.2 В / 0.8 Ач, время работы в аварийном режиме ≤90 мин; IP20, t-раб. +5…+40°С, габ.размеры 358х149х23 мм | EKF | руб./шт | 1076.79
| Светильник аварийный ДПА 2101-С централизованного питания без акб 24/220В IP20 (LDPA2-2101-20-00-K01) | Светильник аварийный централизованного питания без акб, односторонний, кол-во светодиодов: 30 шт, U-пит. основное ∼230 В, U-пит. резервное =24 В, Р-потр. 2.5 Вт, мощность лампы: 2,5 Вт, IP20, t-раб. 0...+40°C, габ.размеры 260х100х47 мм | IEK | руб./шт | 2451.83
| Светильник аварийный ДПА 2104-С централизованного питания 24/220В IP20 (LDPA2-2104-20-00-K01) | Светильник аварийный централизованного питания без акб, односторонний, кол-во светодиодов: 60 шт, U-пит. основное ∼230 В, U-пит. резервное =24 В, Р-потр. 3.5 Вт, мощность лампы: 3,5 Вт, IP20, t-раб. 0...+40°C, габ.размеры 356х136х64 мм | IEK | руб./шт | 2832.78
| Светильник аварийный ДПА 2105-С централизованного питания 24/220В IP65 (LDPA2-2101-65-00-K01) | Светильник аварийный централизованного питания без акб, односторонний, кол-во светодиодов: 30 шт, U-пит. основное ∼230 В, U-пит. резервное =24 В, Р-потр. 2.5 Вт, мощность лампы: 2,5 Вт, IP65, t-раб. 0...+40°C, габ.размеры 250х110х53 мм | IEK | руб./шт | 2826.25
| Сириус ОП-М-Р 12-24 "ВЫХОД" | Общепромышленное уличное табло, U-пит. пост. 10...27В, I-потр. пост.500mA; встроенный резерв. ист.питания, время автономной работы не менее 1 час; IP67, t-раб.-60...+70°С, габ.размеры 466x160x41мм, сталь | Компания СМД | руб./шт | 20219.3
| Сириус ОП-М-Р 220 "ВЫХОД" | Общепромышленное уличное табло, U-пит.перем. 165...265В, I-потр. 50мА; встроенный резерв. ист.питания, время автономной работы не менее 1 час; IP67, t-раб.-60...+70°С, габ.размеры 466x160x41мм, сталь | Компания СМД | руб./шт | 20219.3
| Сириус ОП-М-С 12-24 "ВЫХОД" | Общепромышленное уличное табло, U-пит. пост. 10...27В, I-потр. пост.500mA; IP67, t-раб.-60...+70°С, габ.размеры 466x160x41мм, сталь | Компания СМД | руб./шт | 15052.08
| Сириус ОП-М-С 220 "ВЫХОД" | Общепромышленное уличное табло, U-пит.перем. 165...265В, I-потр. 50мА; IP67, t-раб.-60...+70°С, габ.размеры 466x160x41мм, сталь | Компания СМД | руб./шт | 15052.08
| Сириус ОП-М-СЗ 12-24 "ВЫХОД" | Оповещатель пожарный световой со встроенной сиреной общепромышленного исполнения; 105 дБ, U-пит. пост. 10...27В, I-потр. звук. 500mA, I-потр.свет. 200мА; IP67, t-раб.-60...+70°С, 466x160x41 мм, сталь | Компания СМД | руб./шт | 17521.82
| Сириус ОП-М-СЗ 220 "ВЫХОД" | Оповещатель пожарный световой со встроенной сиреной общепромышленного исполнения; 105 дБ, U-пит. перем. 165...250В, I-потр. звук. 50mA, I-потр.свет. 20мА; 105 дБ, IP67, t-раб.-60...+70°С, 466x160x41 мм, сталь | Компания СМД | руб./шт | 17521.82
| Сириус ОП-Н-Р "ВЫХОД" | Общепромышленное уличное табло, U-пит. пост. 10...27В, I-потр. пост.500mA; U-пит.перем. 165...265В, I-потр. 50мА; U-пит. пост. 275В, I-потр. пост.20mA, встроенный резерв. ист.питания, время автономной работы не менее 1 час; IP67, t-раб.-60...+70°С, габ.размеры 466x160x41мм, нерж.сталь | Компания СМД | руб./шт | 44622.88
| Сириус ОП-Н-С "ВЫХОД" | Общепромышленное уличное табло, U-пит. пост. 10...27В, I-потр. пост.500mA; U-пит.перем. 165...265В, I-потр. 50мА; U-пит. пост. 275В, I-потр. пост.20mA; IP67, t-раб.-60...+70°С, габ.размеры 466x160x41мм, нерж.сталь | Компания СМД | руб./шт | 39220.84
| Сириус ОП-Н-СЗ 12-24 "ВЫХОД" | Оповещатель пожарный световой со встроенной сиреной общепромышленного исполнения; 105 дБ, U-пит. пост. 10...27В, I-потр. звук. 500mA, I-потр.свет. 200мА; 105 дБ, IP67, t-раб.-60...+70°С, 466x160x41 мм, нерж.сталь | Компания СМД | руб./шт | 41805.04
| Сириус ОП-Н-СЗ 220 "ВЫХОД" | Оповещатель пожарный световой со встроенной сиреной общепромышленного исполнения; 105 дБ, U-пит. перем. 165...250В, I-потр. звук. 50mA, I-потр.свет. 20мА; 105 дБ, IP67, t-раб.-60...+70°С, 466x160x41 мм, нерж.сталь | Компания СМД | руб./шт | 41805.04
| Светильник аварийный ССА 2101 3Вт 3ч ВЫХОД-EXIT IP20 (LSSA0-2101-3-20-K03) | Светильник аварийно-эвакуационный светодиодный, односторонний; U-пит.230 В, P-потр.3 Вт, встроенный Ni-Cd аккумулятор 2.4 В / 0.8 Ач, номинальное время работы: 3 ч; IP20, t-раб.-10…+35°С, 405х235х33 мм | IEK | руб./шт | 5032.98
| Светильник аварийный ССА 5043-1 1ч универсальный IP65 LIGHTING (LSSA0-5043-1-65-K03) | Светильник аварийно-эвакуационный светодиодный, двусторонний, два режима работы; U-пит.230 В, P-потр.3 Вт, встроенный Ni-Cd аккумулятор 4.8 В / 0.6 Ач, номинальное время работы: 1 ч; IP65, t-раб.-10…+35°С, 390х230х100 мм. Три сменных знака в комплекте: выход, выход налево, выход направо. | IEK | руб./шт | 8976.32
| Светильник аварийный ССА 5043-3 3ч универсальный IP65 LIGHTING (LSSA0-5043-3-65-K03) | Светильник аварийно-эвакуационный светодиодный, двусторонний, два режима работы; U-пит.230 В, P-потр.3 Вт, встроенный Ni-Cd аккумулятор 4.8 В / 1.8 Ач, номинальное время работы: 3 ч; IP65, t-раб.-10…+35°С, 390х230х100 мм. Три сменных знака в комплекте: выход, выход налево, выход направо. | IEK | руб./шт | 9322.96
| Светильник аварийный ССА1001 на светодиодах 3Вт 1,5ч односторонний ВЫХОД-EXIT LIGHTING (LSSA0-1001-003-K03) | Светильник аварийный светодиодный, односторонний, "ВЫХОД-EXIT", U- пит. 220 В, Р-потр. 3 Вт, встроенный Ni-Cd АКБ 1.2 В / 0.5 Ач, IP20, t-раб. -10…+40°С, габ.размеры 363х152х23 мм | IEK | руб./шт | 1492.35
| Светильник аварийный ССА1002 на светодиодах 3Вт 1,5ч односторонний запасный выход LIGHTING (LSSA0-1002-003-K03) | Светильник аварийный светодиодный, односторонний, "ЗАПАСНЫЙ ВЫХОД", U- пит. 220 В, Р-потр. 3 Вт, встроенный Ni-Cd АКБ 1.2 В / 0.5 Ач, IP20, t-раб. -10…+40°С, габ.размеры 363х152х23 мм | IEK | руб./шт | 1492.35
| Светильник аварийный ССА1003 на светодиодах 3Вт 1,5ч двусторонний ВЫХОД-EXIT стрелка/фигура LIGHTING (LSSA0-1003-003-K03) | Светильник аварийный светодиодный, двусторонний, "ВЫХОД-EXIT стрелка/фигура", U- пит. 220 В, Р-потр. 3 Вт, встроенный Ni-Cd АКБ 1.2 В / 0.5 Ач, IP20, t-раб. -10…+40°С, габ.размеры 363х152х23 мм | IEK | руб./шт | 1492.35
| Светильник аварийный ССА1004 на светодиодах 3Вт 1,5ч двусторонний ВЫХОД-EXIT стрелка направления LIGHTING (LSSA0-1004-003-K03) | Светильник аварийный светодиодный, двусторонний, "ВЫХОД-EXIT", U- пит. 220 В, Р-потр. 3 Вт, встроенный Ni-Cd АКБ 1.2 В / 0.5 Ач, IP20, t-раб. -10…+40°С, габ.размеры 363х152х23 мм | IEK | руб./шт | 1492.35
| Светильник аварийный ССА1005 на светодиодах 3Вт 1,5ч односторонний без наклейки LIGHTING (LSSA0-1005-003-K03) | Светильник аварийный светодиодный, односторонний, без наклейки, U- пит. 220 В, Р-потр. 3 Вт, встроенный Ni-Cd АКБ 1.2 В / 0.5 Ач, IP20, t-раб. -10…+40°С, габ.размеры 363х152х23 мм | IEK | руб./шт | 1492.35
| Светильник эвакуационный ССА3001 встраиваемый двусторонний сменный знак 3ч 3Вт LIGHTING (LSSA0-3001-3-20-K03) | Светильник аварийно-эвакуационный светодиодный встраиваемый, двусторонний, сменный знак; U-пит.230 В, P-потр.3 Вт, встроенный Ni-Cd аккумулятор 3.6 В / 1.0 Ач, номинальное время работы: 3 ч; IP20, t-раб.-0…+40°С, 335х213х76 мм. Три сменных знака в комплекте: выход, выход налево, выход направо | IEK | руб./шт | 7850.96
| Светильник эвакуационный ССА3002 подвесной двусторонний сменный знак 3ч 3Вт LIGHTING (LSSA0-3002-3-20-K03) | Светильник аварийно-эвакуационный светодиодный встраиваемый, двусторонний, сменный знак; U-пит.230 В, P-потр.3 Вт, встроенный Ni-Cd аккумулятор 3.6 В/1.0 Ач, номинальное время работы: 3 ч; IP20, t-раб.-0…+40°C, 306х162.8х8.5 мм. Три сменных знака в комплекте: выход, выход налево, выход направо | IEK | руб./шт | 9355.13
| Стекло на табло Кристалл "Выход" | Стекла для табло КРИСТАЛЛ "ВЫХОД" | Электротехника и Автоматика | руб./шт | 145
| Стекло на табло Кристалл "НАДПИСЬ" | Стекла для табло КРИСТАЛЛ. Любая надпись на заказ. Необходимые надписи и их количество указываются в комментарии к заказу. | Электротехника и Автоматика | руб./шт | 145
| Сфера (12-24В) "Выход" | Оповещатель пожарный световой, U-пит.12...24 В, I-потр. 20 мA, t-раб.-30...+55°С, IP52, 300х100х25мм. Возможна любая надпись | Компания СМД | руб./шт | 1855
| Сфера (12-24В, скрытая надпись) "Автоматика отключена" | Оповещатель пожарный световой, скрытая надпись; U-пит.12…24В, I-потр.20mA, t-раб.-30...+55°С, IP55, 300х100х25мм | Компания СМД | руб./шт | 2455
| Сфера (12-24В, уличное исп.) "Автоматика отключена" | Световое табло уличного исполнения, U-пит.12…30 В, I-потр. ≤150 мА, IP66, tраб.-60…+70°С, габ.размеры 385x165x45 мм, вес ≤2,5кг | Компания СМД | руб./шт | 9109
| Сфера (12-24В, уличное исп.) "Выход" | Световое табло уличного исполнения, U-пит.12…30 В, I-потр. ≤150 мА, IP66, tраб.-60…+70°С, габ.размеры 385x165x45 мм, вес ≤2,5кг | Компания СМД | руб./шт | 9109
| Сфера (12-24В, уличное исп.) "Газ не входи" | Световое табло уличного исполнения, U-пит.12…30 В, I-потр. ≤150 мА, IP66, tраб.-60…+70°С, габ.размеры 385x165x45 мм, вес ≤2,5кг | Компания СМД | руб./шт | 9109
| Сфера (12-24В, уличное исп.) "Газ не входить" | Световое табло уличного исполнения, U-пит.12…30 В, I-потр. ≤150 мА, IP66, tраб.-60…+70°С, габ.размеры 385x165x45 мм, вес ≤2,5кг | Компания СМД | руб./шт | 9109
| Сфера (12-24В, уличное исп.) "Газ уходи" | Световое табло уличного исполнения, U-пит.12…30 В, I-потр. ≤150 мА, IP66, tраб.-60…+70°С, габ.размеры 385x165x45 мм, вес ≤2,5кг | Компания СМД | руб./шт | 9109
| Сфера (12-24В, уличное исп.) "Порошок не входи" | Световое табло уличного исполнения, U-пит.12…30 В, I-потр. ≤150 мА, IP66, tраб.-60…+70°С, габ.размеры 385x165x45 мм, вес ≤2,5кг | Компания СМД | руб./шт | 9109
| Сфера (12-24В, уличное исполнение, скрытая надпись) "Газ не входи" | Световое табло уличного исполнения, U-пит.12…30 В, I-потр.120 мА, IP66, tраб.-60…+85°С, 385x165x45 мм, 2,5кг | Компания СМД | руб./шт | 9109
| Сфера (12В, скрытая надпись) "Автоматика отключена" | Оповещатель пожарный световой, скрытая надпись; U-пит.12 В, I-потр.20 mA, t-раб.-30...+55°С, IP55, 300х100х25мм | Компания СМД | руб./шт | 2112
| Сфера (220В) "Выход" | Оповещатель пожарный световой, U-пит.220В, I-потр.25 mA, IP52, t-раб.-30...+55°С, габ.размеры 300х100х25мм | Компания СМД | руб./шт | 1962
| Сфера (220В) "Насосная станция пожаротушения" | Оповещатель пожарный световой, U-пит.220В, I-потр.25 mA, IP52, t-раб.-30...+55°С, габ.размеры 300х100х25мм | Компания СМД | руб./шт | 1962
| Сфера (220В, скрытая надпись) "Порошок уходи" | Световое табло с скрытой надписью, U-пит.220В, I-потр.25mA, t-раб.-30...+55°С, IP52, 300х100х25мм | Компания СМД | руб./шт | 2562
| Сфера (220В, уличное исп.) "Выход" | Оповещатель пожарный световой уличного исполнения, U-пит.220В, I-потр.50 мА, IP66, tраб.-60…+85°С, 385x165x45 мм, 2,5кг Корпус из ударопрочного полиамида. | Компания СМД | руб./шт | 10366
| Сфера (220В, уличное исп.) "Подключение пожарной техники" | Оповещатель пожарный световой уличного исполнения, U-пит.220В, I-потр.50 мА, IP66, tраб.-60…+85°С, 385x165x45 мм, 2,5кг Корпус из ударопрочного полиамида. | Компания СМД | руб./шт | 10366
| Сфера (220В, уличное исполнение, скрытая надпись) "Газ уходи" | Световое табло уличного исполнения с скрытой надписью, Uпит.220В, Iпотр.20мА, IP66, tраб.-55…+85°С, 385x165x45 мм, 2,5кг | Компания СМД | руб./шт | 10366
| Сфера (24В) "Выход" | Оповещатель пожарный световой, U-пит.24 В, I-потр. 20 мA, t-раб.-30...+55°С, IP52, 300х100х25мм. Возможна любая надпись | Компания СМД | руб./шт | 1700
| Сфера (24В, скрытая надпись) "Порошок не входи" | Оповещатель пожарный световой, скрытая надпись; U-пит. 24В, I-потр.20mA, t-раб.-30...+55°С, IP55, 300х100х25мм | Компания СМД | руб./шт | 2300
| Сфера (ЗУ, 12-24В) "Выход" (плоское) | Оповещатель пожарный световой со встроенной сиреной; 100 дБ, U-пит.12...24 В, I-потр.40mA, IP52, t-раб.-30...+55°С, 300х100х25мм | Компания СМД | руб./шт | 3381
| Сфера (ЗУ, 12-24В, скрытая надпись) "Газ уходи" | Светозвуковое табло с скрытой надписью, 100дБ, U-пит.12…24 В, I-потр.40mA, t-раб.-30...+55°С, IP52, 300х100х25мм | Компания СМД | руб./шт | 3981
| Сфера (ЗУ, 12-30В/220В, уличное исполнение) "Выход" | Оповещатель пожарный световой со встроенной сиреной уличного исполнения; 105 дБ, Uпит.12…30/220В, Iпотр.300мА (max); IP66, tраб.-60…+70°С, 385x165x45 мм, 2,5кг | Компания СМД | руб./шт | 13508
| Сфера (ЗУ, 12-30В, уличное исполнение, скрытая надпись) "Газ не входи" | Светозвуковое табло уличного исполнения с скрытой надписью, уровень звукового давления 105 лБ, Uпит.12…30В, Iпотр.250мА, IP66, tраб.-55…+85°С, 385x165x45 мм, 2,5кг | Компания СМД | руб./шт | 13508
| Сфера (ЗУ, 12В) "Выход" | Оповещатель пожарный световой со встроенной сиреной; 100 дБ, U-пит.12 В, I-потр.40mA, IP52, t-раб.-30...+55°С, 300х100х25мм | Компания СМД | руб./шт | 3227
| Сфера (ЗУ, 12В, скрытая надпись) "Газ не входи" | Светозвуковое табло с скрытой надписью, 100дБ, U-пит.12 В, I-потр.40mA, t-раб.-30...+55°С, IP52, 300х100х25мм | Компания СМД | руб./шт | 3827
| Сфера (ЗУ, 12-30В/220В, уличное исполнение скр.надп.) "Газ уходи" | Светозвуковое табло уличного исполнения с скрытой надписью, Uпит.12...30/220В, Iпотр.240мА, IP66, tраб.-55…+85°С, 385x165x45 мм, 2,5кг | Компания СМД | руб./шт | 13508
| Сфера (12В) "Выход" (плоское) | Оповещатель пожарный световой, U-пит.12 В, I-потр. 20 мA, t-раб.-30...+55°С, IP52, 300х100х25мм. Возможна любая надпись | Компания СМД | руб./шт | 1512
| Сфера ПРЕМИУМ (12-24В) "Выход" | Световое табло, U-пит.12...24В, I-потр.20mA, t-раб.-30...+55°С, IP55, 300х100х25мм. Возможна любая надпись | Компания СМД | руб./шт | 1855
| Сфера ПРЕМИУМ (12-24В) "Газ не входи" | Световое табло, U-пит.12...24В, I-потр.20mA, t-раб.-30...+55°С, IP55, 300х100х25мм. Возможна любая надпись | Компания СМД | руб./шт | 1855
| Сфера ПРЕМИУМ (12-24В, скрытая надпись) "Порошок не входи" | Световое табло с скрытой надписью, U-пит.12…24В, I-потр.20mA, t-раб.-30...+55°С, IP55, 300х100х25мм. Возможна любая надпись | Компания СМД | руб./шт | 2455
| Сфера ПРЕМИУМ (12В) "Выход" | Оповещатель пожарный световой U-пит. 12 В, I-потр. 20 мА, IP55, t-раб. -30...+55 °С. Возможна любая надпись | Компания СМД | руб./шт | 1512
| Сфера ПРЕМИУМ (12В, скрытая надпись) "Газ уходи" | Световое табло с скрытой надписью, U-пит.12В, I-потр.20mA, t-раб.-30...+55°С, IP55, 300х100х25мм | Компания СМД | руб./шт | 2112
| Сфера ПРЕМИУМ (220В) "Выход" | Световое табло, U-пит. 220В, I-потр.25 мA, IP55, t-раб.-30...+55°С, габ.размеры 300х100х25мм | Компания СМД | руб./шт | 1962
| Сфера ПРЕМИУМ (220В, РИП) "Выход" | Световое табло с встроенным резервным источником питания, U-пит.220В, I-потр.40 mA, IP55, t-раб.-30...+55°С, габ.размеры 300х100х25мм | Компания СМД | руб./шт | 5424
| Сфера ПРЕМИУМ (220В, РИП, скрытая надпись) "Порошок не входи" | Световое табло с скрытой надписью и резервным источником питания, U-пит.220В, I-потр.40mA, t-раб.-30...+55°С, IP52, 300х100х25мм | Компания СМД | руб./шт | 6024
| Сфера ПРЕМИУМ (220В, скрытая надпись) "Газ уходи" | Световое табло с скрытой надписью, U-пит. 220В, I-потр.25 мA, IP55, t-раб.-30...+55°С, габ.размеры 300х100х25мм | Компания СМД | руб./шт | 2562
| Сфера ПРЕМИУМ (24В) "Выход" | Оповещатель пожарный световой U-пит. 24 В, I-потр. 20 мА, IP55, t-раб. -30...+55°C. габ.размеры 300х100х25 мм. Возможна любая надпись | Компания СМД | руб./шт | 1700
| Сфера ПРЕМИУМ (24В, скрытая надпись) "Автоматика отключена" | Световое табло с скрытой надписью, U-пит.24В, I-потр. 20mA, IP55, t-раб.-30...+55°С, 300х100х25мм | Компания СМД | руб./шт | 2300
| Сфера ПРЕМИУМ (24В, скрытая надпись) "Порошок не входи" | Световое табло с скрытой надписью, U-пит.24В, I-потр. 20mA, IP55, t-раб.-30...+55°С, 300х100х25мм | Компания СМД | руб./шт | 2300
| Сфера ПРЕМИУМ (24В, скрытая надпись) "Порошок уходи" | Световое табло с скрытой надписью, U-пит.24В, I-потр. 20mA, IP55, t-раб.-30...+55°С, 300х100х25мм | Компания СМД | руб./шт | 2300
| Сфера ПРЕМИУМ (ЗУ, 12-24В) "Выход" | Оповещатель пожарный световой со встроенной сиреной; 100 дБ, U-пит.12…24 В, I-потр.40mA, IP52, t-раб.-30...+55°С, 300х100х25мм | Компания СМД | руб./шт | 3381
| Сфера ПРЕМИУМ (ЗУ, 12-24В, скрытая надпись) "Порошок уходи" | Светозвуковое табло с скрытой надписью, 100дБ, U-пит.12…24 В, I-потр.40mA, t-раб.-30...+55°С, IP52, 300х100х25мм | Компания СМД | руб./шт | 3981
| Сфера ПРЕМИУМ (ЗУ, 12В) "Выход" | Оповещатель пожарный световой со встроенной сиреной; 100 дБ, U-пит.12 В, I-потр.40mA, IP52, t-раб.-30...+55°С, 300х100х25мм | Компания СМД | руб./шт | 3227
| Сфера ПРЕМИУМ (ЗУ, 12В, скрытая надпись) "Порошок уходи" | Оповещатель пожарный световой со встроенной сиреной с скрытой надписью, 100 дБ, U-пит.12 В, I-потр.40mA, IP52, t-раб.-30...+55°С, 300х100х25мм | Компания СМД | руб./шт | 3827
| Т 12 "Выход" | Оповещатель пожарный световой; U-пит.12 В, I-потр.20 мА, IP52, t-раб.-30..+55°C, габ.размеры 300х100х20 мм | SLT | руб./шт | 336
| Т 12 "Запасный выход" | Оповещатель пожарный световой; U-пит.12 В, I-потр.20 мА, IP52, t-раб.-30..+55°C, габ.размеры 300х100х18 мм | SLT | руб./шт | 336
| Т 12 ОСНОВА | Оповещатель пожарный световой без надписи (основа); U-пит.12 В, I-потр.20 мА, IP52, t-раб.-30..+55°C, габ.размеры 300х100х18 мм | SLT | руб./шт | 220.5
| Т 12-Д "Выход" | Табло двухстороннее, U-пит.12В, I-потр.40мА, IP52, t-раб.-30..+55°C, 300х100х31 мм, 0.42кг | SLT | руб./шт | 703.5
| Т 12-Д "Стрелка" | Табло двухстороннее, U-пит.12В, I-потр.40мА, IP52, t-раб.-30..+55°C, 300х100х31 мм, 0.42кг | SLT | руб./шт | 703.5
| Т 12-З "Выход" | Оповещатель пожарный световой со встроенной сиреной; 95 дБ, U-пит.12 В, I-потр.72 мА; IP52, t-раб.-30..+55°С, 300х100х20 мм | SLT | руб./шт | 882
| Т 12-ОП "Выход" | Табло подвесное; U-пит.12В, I-потр.20мА; IP52, t-раб.-30..+55°С, 300х100х31мм, 0.32кг | SLT | руб./шт | 388.5
| Т 220 "Выход" | Оповещатель световой пожарный; U-пит. 220 В, Р-потр. 0.5 ВА, IP52, t-раб. -30..+55°С, габ.размеры 300х100х20мм, 0.22кг | SLT | руб./шт | 682.5
| Т 220 "Не входить" | Оповещатель световой пожарный; U-пит. 220 В, Р-потр. 0.5 ВА, IP52, t-раб. -30..+55°С, габ.размеры 300х100х20мм, 0.22кг | SLT | руб./шт | 682.5
| Т 220-Д "Выход" | Табло подвесное двухстороннее; U-пит.220В, P-потр.0.5ВА; IP52, t-раб.-30..+55°С, 300х100х31мм, 0.33кг | SLT | руб./шт | 1260
| Т 220-ОП "Выход" | Табло подвесное; U-пит.220В, P-потр.0.5ВА; IP52, t-раб.-30..+55°С, 300х100х31мм, 0.33кг | SLT | руб./шт | 787.5
| Т 220-РИП-Д "Выход" | Табло подвесное двухстороннее с встроенным РИП; U-пит.220В, P-потр.0.4ВА, время работы в автономном режиме 6 часов; IP52, t-раб.-30..+55°С, 300х100х31мм, 0.34кг | SLT | руб./шт | 2100
| Т 220-РИП-ОП "Выход" | Табло подвесное с встроенным РИП; U-пит.220В, P-потр.0.4ВА, время автономной работы 10 часов; IP52, t-раб.-30..+55°С, 300х100х31мм, 0.34кг | SLT | руб./шт | 1680
| Т 24 "Выход" | Оповещатель пожарный световой; U-пит.24 В, I-потр.20 мА, IP52, t-раб.-30..+55°C, габ.размеры 300х100х20 мм | SLT | руб./шт | 336
| Т 24 ОСНОВА | Оповещатель пожарный световой без надписи (основа); U-пит.24 В, I-потр.20 мА, IP52, t-раб.-30..+55°C, габ.размеры 300х100х18 мм | SLT | руб./шт | 220.5
| Т 24-Д "Выход" | Табло двухстороннее, U-пит.24В, I-потр.20мА, IP52, t-раб.-30..+55°C, 300х100х31мм, 0.42кг | SLT | руб./шт | 703.5
| Т 24-З "Выход" | Оповещатель пожарный световой со встроенной сиреной; 95 дБ, U-пит.24 В, I-потр.52 мА; IP52, t-раб.-30..+55°С, 300х100х20 мм | SLT | руб./шт | 882
| Т 24-ОП "Выход" | Табло подвесное; U-пит.24В, I-потр.20мА; IP52, t-раб.-30..+55°С, 300х100х31мм, 0.32кг | SLT | руб./шт | 388.5
| Топаз МТ-1224 "ВЫХОД" (U 9-30В) | Оповещатель пожарный световой; 3 светодиода, сдвоенные клеммы, U-пит. 9…30 В, I-потр. 20±2 мА; IP52, t-раб.-30…55°C, габ.размеры 300х105х21 мм, вес 0.21 кг. | ВИСТЛ | руб./шт | 401.98
| СТ 12/24 "Выход" | Оповещатель пожарный световой табло; U-пит. 9,5...28 В, I-потр. 30 мА; IP52, t-раб.-30..+55°C, габ.размеры 300х150х34 мм, масса 0.3 кг | SLT | руб./шт | 430.5
| СТ 220 "Выход" | Оповещатель пожарный световой табло; U-пит. ∼100…253 В, Р-потр. 7 ВА; IP52, t-раб.-30..+55°C, габ.размеры 300х150х34 мм, масса 0.3 кг | SLT | руб./шт | 724.5
| СТ 220-РИП "Выход" | Оповещатель пожарный световой табло с РИП; U-пит. ∼100…253 В, Р-потр. 6 ВА; IP52, t-раб.-30..+55°C, габ.размеры 300х150х34 мм, масса 0.32 кг | SLT | руб./шт | 1627.5
| СТ 12-З "Выход" | Оповещатель пожарный световой табло со встроенной сиреной 100 дБ, раздельное включение; U-пит. 9,5…13,8 В, I-потр.звук. 40 мА, I-потр.свет. 30 мА; IP52, t-раб.-30..+55°C, габ.размеры 300х150х34 мм, масса 0.32 кг | SLT | руб./шт | 903
| СТ 24-З "Выход" | Оповещатель пожарный световой табло со встроенной сиреной 100 дБ, раздельное включение; U-пит. 18…27,6 В, I-потр.звук. 25 мА, I-потр.свет. 30 мА; IP52, t-раб.-30..+55°C, габ.размеры 300х150х34 мм, масса 0.32 кг | SLT | руб./шт | 903
| Светильник аварийный ДПА 3000 3ч IP20 (LDPA3-3000-3-20-K01) | Светильник аварийный (табло) постоянного/непостоянного действия, односторонний, кол-во светодиодов: 18 шт, U-пит. 230 В, Р-потр. 1,0 Вт, номин. время работы 3 ч, встроенный LiFePO4 аккумулятор 3.2 В/1,5Ач , УХЛ4, IP20, t-раб. -0...+40°C, габ.размеры 280х150х42 мм, сменная пиктограмма "Выход" в комплекте | IEK | руб./шт | 6941.8
| Светильник аварийный ДПА 5000-3 совместим с УДТУ 3ч IP65 (LDPA4-5000-3-65-K01) | Светильник аварийный постоянного действия, односторонний совместим с УДТУ, кол-во светодиодов: 168 шт, U-пит. 230 В, Р-потр. 15,0 Вт, номин. время работы 3 ч, встроенный LiFePO4 аккумулятор 6,4 В/1,5Ач , IP65, t-раб. -10...+35°C, габ.размеры 200х200х56 мм | IEK | руб./шт | 16967.74
| Светильник аварийный ДПА 5044-3 совместим с УДТУ 3ч IP65 (LDPA4-5042-3-65-K01) | Светильник аварийный постоянного/непостоянного действия, односторонний совместим с УДТУ, кол-во светодиодов: 60 шт, U-пит. 230 В, Р-потр. 5,0 Вт, номин. время работы 3 ч, встроенный LiFePO4 аккумулятор 4,8 В/1,8Ач , IP65, t-раб. -10...+35°C, габ.размеры 356х136х66 мм | IEK | руб./шт | 12271.76
| ЛЮКС-24 НИ "Порошок не входи" | Оповещатель пожарный световой; U-пит.24В, I-потр.20мА; IP55, t-раб.-30..+55°C, 300х100х25мм, 0.18кг. Наружного исполнения. | Электротехника и Автоматика | руб./шт | 684
| ЛЮКС-24 НИ "Автоматика отключена" | Оповещатель пожарный световой; U-пит.24В, I-потр.20мА; IP55, t-раб.-30..+55°C, 300х100х25мм, 0.18кг. Наружного исполнения. | Электротехника и Автоматика | руб./шт | 684
| КОП-25 (КОП-25П) (IP54) "Влево", зеленый фон | Оповещатель пожарный световой, светодиодный, пласт.рамка; U-пит. номин. 12...36 В, I-потр. ≤20мА, IP54, t-раб.-50...+55°С, габ. размеры 300х100х25 мм. | Системсервис | руб./шт | 2620
| КОП-25 (КОП-25П) (IP54) "Подключение пожарной техники", красный фон | Оповещатель пожарный световой, светодиодный, пласт.рамка; U-пит. номин. 12...36 В, I-потр. ≤20мА, IP54, t-раб.-50...+55°С, габ. размеры 300х100х25 мм. | Системсервис | руб./шт | 2620
| КОП-25 (КОП-25П) (IP54) "Порошок уходи", красный фон | Оповещатель пожарный световой, светодиодный, пласт.рамка; U-пит. номин. 12...36 В, I-потр. ≤20мА, IP54, t-раб.-50...+55°С, габ. размеры 300х100х25 мм. | Системсервис | руб./шт | 2620
| КОП-25 (КОП-25П) (IP54) "Автоматика отключена", красный фон | Оповещатель пожарный световой, светодиодный, пласт.рамка; U-пит. номин. 12...36 В, I-потр. ≤20мА, IP54, t-раб.-50...+55°С, габ. размеры 300х100х25 мм. | Системсервис | руб./шт | 2620
| КОП-25 (КОП-25П) (IP54) "Порошок не входи", красный фон | Оповещатель пожарный световой, светодиодный, пласт.рамка; U-пит. номин. 12...36 В, I-потр. ≤20мА, IP54, t-раб.-50...+55°С, габ. размеры 300х100х25 мм. | Системсервис | руб./шт | 2620
| КОП-25 (КОП-25П) (IP54) "Газ не входи", красный фон | Оповещатель пожарный световой, светодиодный, пласт.рамка; U-пит. номин. 12...36 В, I-потр. ≤20мА, IP54, t-раб.-50...+55°С, габ. размеры 300х100х25 мм. | Системсервис | руб./шт | 2620
| КОП-25 (КОП-25П) (IP54) "Аэрозоль не входи", красный фон | Оповещатель пожарный световой, светодиодный, пласт.рамка; U-пит. номин. 12...36 В, I-потр. ≤20мА, IP54, t-раб.-50...+55°С, габ. размеры 300х100х25 мм. | Системсервис | руб./шт | 2620
| Сфера (12-24В, уличное исп.) "Порошок уходи" | Световое табло уличного исполнения, U-пит.12…30 В, I-потр. ≤150 мА, IP66, tраб.-60…+70°С, габ.размеры 385x165x45 мм, вес ≤2,5кг | Компания СМД | руб./шт | 9109
| Светильник аварийный ССА 301 1Вт 1,5ч ВЫХОД-EXIT (LSSA0-301-02-K03) | Светильник аварийно-эвакуационный светодиодный, односторонний; U-пит.230 В, P-потр.1 Вт, встроенный Ni-Cd аккумулятор 1.2 В/0.6 Ач , номинальное время работы: 1,5 ч; IP20, t-раб.-10…+40°C, габ.размеры 335х145х28 мм | IEK | руб./шт | 890.2
| Светильник аварийный ССА 302 1Вт 1,5ч без наклейки с/н (LSSA0-302-02-K03) | Светильник аварийно-эвакуационный светодиодный, односторонний; U-пит.230 В, P-потр.1 Вт, встроенный Ni-Cd аккумулятор 1.2 В/0.6 Ач , номинальное время работы: 1,5 ч; IP20, t-раб.-10…+40°C, габ.размеры 335х145х28 мм | IEK | руб./шт | 890.2
| КОП-25П "Зона безопасности МГН", зеленый фон | Оповещатель пожарный световой, светодиодный, пласт.рамка, скрытая надпись; U-пит. номин. 12...36 В, I-потр. ≤20мА, IP41, t-раб.-10...+55°С, габ. размеры 300х100х25 мм. | Системсервис | руб./шт | 975
| ЛЮКС-12-К "Порошок уходи" | Оповещатель пожарный светодиодный со встроенной сиреной 100 дБ, раздельное включение, U-пит.12 В, I-потр.40 мА; IP55, t-раб.-30...+55°С, 300х100х30 мм. | Электротехника и Автоматика | руб./шт | 1158
| ЛЮКС-12-К "Порошок не входи" | Оповещатель пожарный светодиодный со встроенной сиреной 100 дБ, раздельное включение, U-пит.12 В, I-потр.40 мА; IP55, t-раб.-30...+55°С, 300х100х30 мм. | Электротехника и Автоматика | руб./шт | 1158
| ЛЮКС-12-К "Пожар" | Оповещатель пожарный светодиодный со встроенной сиреной 100 дБ, раздельное включение, U-пит.12 В, I-потр.40 мА; IP55, t-раб.-30...+55°С, 300х100х30 мм. | Электротехника и Автоматика | руб./шт | 1158
| ЛЮКС-24-К "Порошок не входи" | Табло со встроенной сиреной 100дБ, Uпит.24В, Iпотр.20мА, IP55, tраб.-30...+55°С, 300х100х30 | Электротехника и Автоматика | руб./шт | 1158
| МИНИ-12 "Пожарный гидрант (ПГ) + стрелки влево-вправо-вниз" (кр.фон) | Оповещатель пожарный световой с направленной подсветкой вниз, компактный размер; U-пит. 12 В, I-потр. 40 мА, IP41, t-раб. -30..+55 °С, габ.размеры 150х150х25мм | Электротехника и Автоматика | руб./шт | 1020
| ЛЮКС-220 "Станция пожаротушения" | Оповещатель пожарный световой; U-пит. 220 В, P-потр. 6 ВА; IP50, t-раб.-30...+55°С, 300х100х25мм, 0.18кг | Электротехника и Автоматика | руб./шт | 980
| ЛЮКС-12 СН "Газ уходи" | Оповещатель охранно-пожарный световой со скрытой надписью; U-пит.12 В, I-потр.80 мА; IP55, t-раб.-30...+55°С, 300х100х25 мм, 0.20 кг | Электротехника и Автоматика | руб./шт | 1014
| ЛЮКС-220-Р "Запасный выход" | Оповещатель пожарный световой со встроенным источником резервного питания; U-пит. 220 В, P-потр.18 ВА, Т-раб. от АКБ ≤4 часов; IP50, t-раб.-10...+55°С, 300х100х25мм, 0.22кг | Электротехника и Автоматика | руб./шт | 2111
| МИНИ-12 "Стрелка вправо" | Оповещатель пожарный световой с направленной подсветкой вниз, компактный размер; U-пит. 12 В, I-потр. 40 мА, IP41, t-раб. -30..+55 °С, габ.размеры 150х150х25мм | Электротехника и Автоматика | руб./шт | 1020
| ЛЮКС-220-Р Д "Человек в дверь" | Оповещатель пожарный световой со встроенным источником резервного питания двухсторонний; U-пит.220В, P-потр.36ВА, время работы в автономном режиме 4 часа; IP50, t-раб.0...+55°С, 300х105х55мм, 0.22кг. Настенный кронштейн в комплекте. | Электротехника и Автоматика | руб./шт | 4211
| КРИСТАЛЛ-24 "Порошок не входи" | Оповещатель пожарный световой; U-пит.24В, I-потр.20 мА; IP52, t-раб.-30…+55°C, габ.размеры 302х102х20 мм, 0.2кг | Электротехника и Автоматика | руб./шт | 459
| ЛЮКС-12 СН "Газ не входи" | Оповещатель охранно-пожарный световой со скрытой надписью; U-пит.12 В, I-потр.80 мА; IP55, t-раб.-30...+55°С, 300х100х25 мм, 0.20 кг | Электротехника и Автоматика | руб./шт | 1014
| ЛЮКС-12 СН "Автоматика отключена" | Оповещатель охранно-пожарный световой со скрытой надписью; U-пит.12 В, I-потр.80 мА; IP55, t-раб.-30...+55°С, 300х100х25 мм, 0.20 кг | Электротехника и Автоматика | руб./шт | 1014
| ЛЮКС-24-К СН "Пожар" | Световое табло со скрытой надписью и встроенной звуковой сиреной 100 дБ, U-пит. 24 В, I-потр. 70 мА, t-раб. -30..+55°С; IP55, 300х100х30 мм | Электротехника и Автоматика | руб./шт | 1480
| ЛЮКС-12 СН "Порошок не входи" | Оповещатель охранно-пожарный световой со скрытой надписью; U-пит.12 В, I-потр.80 мА; IP55, t-раб.-30...+55°С, 300х100х25 мм, 0.20 кг | Электротехника и Автоматика | руб./шт | 1014
| ЛЮКС-12 СН "Порошок уходи" | Оповещатель охранно-пожарный световой со скрытой надписью; U-пит.12 В, I-потр.80 мА; IP55, t-раб.-30...+55°С, 300х100х25 мм, 0.20 кг | Электротехника и Автоматика | руб./шт | 1014
| ЛЮКС-24-К СН "Порошок не входи" | Световое табло со скрытой надписью и встроенной звуковой сиреной 100 дБ, U-пит. 24 В, I-потр. 70 мА, t-раб. -30..+55°С; IP55, 300х100х30 мм | Электротехника и Автоматика | руб./шт | 1480
| КРИСТАЛЛ-24 "Порошок уходи" | Оповещатель пожарный световой; U-пит.24В, I-потр.20 мА; IP52, t-раб.-30…+55°C, габ.размеры 302х102х20 мм, 0.2кг | Электротехника и Автоматика | руб./шт | 459
| МИНИ-12 "Пожарный кран" (пиктограмма, кр.фон) | Оповещатель пожарный световой с направленной подсветкой вниз, компактный размер; U-пит. 12 В, I-потр. 40 мА, IP41, t-раб. -30..+55 °С, габ.размеры 150х150х25мм | Электротехника и Автоматика | руб./шт | 1020
| МИНИ-24 "Стрелка влево" | Оповещатель пожарный световой с направленной подсветкой вниз, компактный размер; U-пит. 24 В, I-потр. 40 мА, IP41, t-раб. -30..+55 °С, габ.размеры 150х150х25мм | Электротехника и Автоматика | руб./шт | 1020
| МИНИ-24 "Стрелка вправо" | Оповещатель пожарный световой с направленной подсветкой вниз, компактный размер; U-пит. 24 В, I-потр. 40 мА, IP41, t-раб. -30..+55 °С, габ.размеры 150х150х25мм | Электротехника и Автоматика | руб./шт | 1020
| МИНИ-24 "Пожарный кран" (пиктограмма, кр.фон) | Оповещатель пожарный световой с направленной подсветкой вниз, компактный размер; U-пит. 24 В, I-потр. 40 мА, IP41, t-раб. -30..+55 °С, габ.размеры 150х150х25мм | Электротехника и Автоматика | руб./шт | 1020
| Плазма-П220-С "Подключение пожарной техники" | Световое табло, промышленное всепогодное исполнение без взрывозащиты; U-пит. 220В, I-потр.35 мА; IP68, t-раб.-55…+85°С, 465х150х35 мм | Этра-спецавтоматика | руб./шт | 9260.64
| Плазма-П-С "Пожар" | Световое табло, промышленное всепогодное исполнение без взрывозащиты, U-пит.10…28 В, I-потр.300 мА; IP68, t-раб.-55…+85°С, 465х150х35 мм | Этра-спецавтоматика | руб./шт | 8711.94
| Плазма-П-С "Газ не входить" | Световое табло, промышленное всепогодное исполнение без взрывозащиты, U-пит.10…28 В, I-потр.300 мА; IP68, t-раб.-55…+85°С, 465х150х35 мм | Этра-спецавтоматика | руб./шт | 8711.94
| Плазма-П220-С "Насосная станция" | Световое табло, промышленное всепогодное исполнение без взрывозащиты; U-пит. 220В, I-потр.35 мА; IP68, t-раб.-55…+85°С, 465х150х35 мм | Этра-спецавтоматика | руб./шт | 9260.64
| Плазма-П220-С "Пожар" | Световое табло, промышленное всепогодное исполнение без взрывозащиты; U-пит. 220В, I-потр.35 мА; IP68, t-раб.-55…+85°С, 465х150х35 мм | Этра-спецавтоматика | руб./шт | 9260.64
| Плазма-П-С "Автоматика отключена" | Световое табло, промышленное всепогодное исполнение без взрывозащиты, U-пит.10…28 В, I-потр.300 мА; IP68, t-раб.-55…+85°С, 465х150х35 мм | Этра-спецавтоматика | руб./шт | 8711.94
| Плазма-П-СЗ "Газ уходи" | Светозвуковое табло, промышленное всепогодное исполнение без взрывозащиты, раздельное управление светом и звуком; 95 дБ; U-пит.10…28 В, I-потр.300 мА; IP68, t-раб.-55…+85°С, 465х150х35 мм | Этра-спецавтоматика | руб./шт | 10052.42
| Плазма-П-СЗ "Газ не входить" | Светозвуковое табло, промышленное всепогодное исполнение без взрывозащиты, раздельное управление светом и звуком; 95 дБ; U-пит.10…28 В, I-потр.300 мА; IP68, t-раб.-55…+85°С, 465х150х35 мм | Этра-спецавтоматика | руб./шт | 10052.42
| Плазма-П220-СЗ "Газ не входить" | Световое=звуковое табло, промышленное всепогодное исполнение без взрывозащиты; 95 дБ; U-пит. 220В, I-потр.35 мА; IP68, t-раб.-55…+85°С, 465х150х35 мм | Этра-спецавтоматика | руб./шт | 10563.36
| Плазма-П-С "Порошок не входить" | Световое табло, промышленное всепогодное исполнение без взрывозащиты, U-пит.10…28 В, I-потр.300 мА; IP68, t-раб.-55…+85°С, 465х150х35 мм | Этра-спецавтоматика | руб./шт | 8711.94
| Плазма-П-С "Порошок уходи" | Световое табло, промышленное всепогодное исполнение без взрывозащиты, U-пит.10…28 В, I-потр.300 мА; IP68, t-раб.-55…+85°С, 465х150х35 мм | Этра-спецавтоматика | руб./шт | 8711.94
| МИНИ-12 "ПК" (2 буквы, кр.фон) | Оповещатель пожарный световой с направленной подсветкой вниз, компактный размер; U-пит. 12 В, I-потр. 40 мА, IP41, t-раб. -30..+55 °С, габ.размеры 150х150х25мм | Электротехника и Автоматика | руб./шт | 1020
| МИНИ-12 "Пожарный сухотрубный стояк" (F 08) | Оповещатель пожарный световой с направленной подсветкой вниз, компактный размер; U-пит. 12 В, I-потр. 40 мА, IP41, t-раб. -30..+55 °С, габ.размеры 150х150х25мм | Электротехника и Автоматика | руб./шт | 1020
| МИНИ-12 "ПГ" (2 буквы, кр.фон) | Оповещатель пожарный световой с направленной подсветкой вниз, компактный размер; U-пит. 12 В, I-потр. 40 мА, IP41, t-раб. -30..+55 °С, габ.размеры 150х150х25мм | Электротехника и Автоматика | руб./шт | 1020
| МИНИ-12 "Пожарный гидрант (ПГ) + стрелки влево-вправо-вниз" (красная рамка, белый фон) | Оповещатель пожарный световой с направленной подсветкой вниз, компактный размер; U-пит. 12 В, I-потр. 40 мА, IP41, t-раб. -30..+55 °С, габ.размеры 150х150х25мм | Электротехника и Автоматика | руб./шт | 1020
| МИНИ-24 "Пожарный гидрант (ПГ) + стрелки влево-вправо-вниз" (красная рамка, белый фон) | Оповещатель пожарный световой с направленной подсветкой вниз, компактный размер; U-пит. 24 В, I-потр. 40 мА, IP41, t-раб. -30..+55 °С, габ.размеры 150х150х25мм | Электротехника и Автоматика | руб./шт | 1020
| КРИСТАЛЛ-12 "Пожар" | Оповещатель пожарный световой табло; U-пит.12 В, I-потр.20 мА; IP52, t-раб.-30…+55°C, габ.размеры 302х102х20 мм, 0.2кг | Электротехника и Автоматика | руб./шт | 459
| КРИСТАЛЛ-24 "Запасный выход" | Оповещатель пожарный световой; U-пит.24В, I-потр.20 мА; IP52, t-раб.-30…+55°C, габ.размеры 302х102х20 мм, 0.2кг | Электротехника и Автоматика | руб./шт | 459
| КРИСТАЛЛ-24 "Загазованность" | Оповещатель пожарный световой; U-пит.24В, I-потр.20 мА; IP52, t-раб.-30…+55°C, габ.размеры 302х102х20 мм, 0.2кг | Электротехника и Автоматика | руб./шт | 459
| КРИСТАЛЛ-12 "Запасный выход" | Оповещатель пожарный световой табло; U-пит.12 В, I-потр.20 мА; IP52, t-раб.-30…+55°C, габ.размеры 302х102х20 мм, 0.2кг | Электротехника и Автоматика | руб./шт | 459
| КРИСТАЛЛ-24 "Газ не входи" | Оповещатель пожарный световой; U-пит.24В, I-потр.20 мА; IP52, t-раб.-30…+55°C, габ.размеры 302х102х20 мм, 0.2кг | Электротехника и Автоматика | руб./шт | 459
| КРИСТАЛЛ-24 "Газ уходи" | Оповещатель пожарный световой; U-пит.24В, I-потр.20 мА; IP52, t-раб.-30…+55°C, габ.размеры 302х102х20 мм, 0.2кг | Электротехника и Автоматика | руб./шт | 459
| КРИСТАЛЛ-12 "Газ не входи" | Оповещатель пожарный световой табло; U-пит.12 В, I-потр.20 мА; IP52, t-раб.-30…+55°C, габ.размеры 302х102х20 мм, 0.2кг | Электротехника и Автоматика | руб./шт | 459
| КРИСТАЛЛ-12 "Газ уходи" | Оповещатель пожарный световой табло; U-пит.12 В, I-потр.20 мА; IP52, t-раб.-30…+55°C, габ.размеры 302х102х20 мм, 0.2кг | Электротехника и Автоматика | руб./шт | 459
| КРИСТАЛЛ-12 "Насосная станция" | Оповещатель пожарный световой табло; U-пит.12 В, I-потр.20 мА; IP52, t-раб.-30…+55°C, габ.размеры 302х102х20 мм, 0.2кг | Электротехника и Автоматика | руб./шт | 459
| КРИСТАЛЛ-12 "Автоматика отключена" | Оповещатель пожарный световой табло; U-пит.12 В, I-потр.20 мА; IP52, t-раб.-30…+55°C, габ.размеры 302х102х20 мм, 0.2кг | Электротехника и Автоматика | руб./шт | 459
| КРИСТАЛЛ-12 "Порошок не входи" | Оповещатель пожарный световой табло; U-пит.12 В, I-потр.20 мА; IP52, t-раб.-30…+55°C, габ.размеры 302х102х20 мм, 0.2кг | Электротехника и Автоматика | руб./шт | 459
| КРИСТАЛЛ-12 "Порошок уходи" | Оповещатель пожарный световой табло; U-пит.12 В, I-потр.20 мА; IP52, t-раб.-30…+55°C, габ.размеры 302х102х20 мм, 0.2кг | Электротехника и Автоматика | руб./шт | 459
| КРИСТАЛЛ-12 "Станция пожаротушения" | Оповещатель пожарный световой табло; U-пит.12 В, I-потр.20 мА; IP52, t-раб.-30…+55°C, габ.размеры 302х102х20 мм, 0.2кг | Электротехника и Автоматика | руб./шт | 459
| КРИСТАЛЛ-24 "Стрелка влево-вправо" | Оповещатель пожарный световой; U-пит.24В, I-потр.20 мА; IP52, t-раб.-30…+55°C, габ.размеры 302х102х20 мм, 0.2кг | Электротехника и Автоматика | руб./шт | 459
| КРИСТАЛЛ-12 "Выход + стрелка вправо" | Оповещатель пожарный световой табло; U-пит.12 В, I-потр.20 мА; IP52, t-раб.-30…+55°C, габ.размеры 302х102х20 мм, 0.2кг | Электротехника и Автоматика | руб./шт | 459
| КРИСТАЛЛ-12 "Человек по лестнице влево вниз" | Оповещатель пожарный световой табло; U-пит.12 В, I-потр.20 мА; IP52, t-раб.-30…+55°C, габ.размеры 302х102х20 мм, 0.2кг | Электротехника и Автоматика | руб./шт | 459
| КРИСТАЛЛ-12 "Человек по лестнице вправо вниз" | Оповещатель пожарный световой табло; U-пит.12 В, I-потр.20 мА; IP52, t-раб.-30…+55°C, габ.размеры 302х102х20 мм, 0.2кг | Электротехника и Автоматика | руб./шт | 459
| КРИСТАЛЛ-24 "Пожар" | Оповещатель пожарный световой; U-пит.24В, I-потр.20 мА; IP52, t-раб.-30…+55°C, габ.размеры 302х102х20 мм, 0.2кг | Электротехника и Автоматика | руб./шт | 459
| КРИСТАЛЛ-24 "Человек влево в дверь" | Оповещатель пожарный световой; U-пит.24В, I-потр.20 мА; IP52, t-раб.-30…+55°C, габ.размеры 302х102х20 мм, 0.2кг | Электротехника и Автоматика | руб./шт | 459
| КРИСТАЛЛ-24 "Человек вправо в дверь" | Оповещатель пожарный световой; U-пит.24В, I-потр.20 мА; IP52, t-раб.-30…+55°C, габ.размеры 302х102х20 мм, 0.2кг | Электротехника и Автоматика | руб./шт | 459
| КРИСТАЛЛ-24 "Человек по лестнице влево вверх" | Оповещатель пожарный световой; U-пит.24В, I-потр.20 мА; IP52, t-раб.-30…+55°C, габ.размеры 302х102х20 мм, 0.2кг | Электротехника и Автоматика | руб./шт | 459
| КРИСТАЛЛ-24 "Выход + стрелка влево" | Оповещатель пожарный световой; U-пит.24В, I-потр.20 мА; IP52, t-раб.-30…+55°C, габ.размеры 302х102х20 мм, 0.2кг | Электротехника и Автоматика | руб./шт | 459
| КРИСТАЛЛ-12 "Выход + стрелка влево" | Оповещатель пожарный световой табло; U-пит.12 В, I-потр.20 мА; IP52, t-раб.-30…+55°C, габ.размеры 302х102х20 мм, 0.2кг | Электротехника и Автоматика | руб./шт | 459
| КРИСТАЛЛ-24 "Аэрозоль не входи" | Оповещатель пожарный световой; U-пит.24В, I-потр.20 мА; IP52, t-раб.-30…+55°C, габ.размеры 302х102х20 мм, 0.2кг | Электротехника и Автоматика | руб./шт | 459
| КРИСТАЛЛ-24 "Насосная станция" | Оповещатель пожарный световой; U-пит.24В, I-потр.20 мА; IP52, t-раб.-30…+55°C, габ.размеры 302х102х20 мм, 0.2кг | Электротехника и Автоматика | руб./шт | 459
| КРИСТАЛЛ-12 "Человек влево в дверь" | Оповещатель пожарный световой табло; U-пит.12 В, I-потр.20 мА; IP52, t-раб.-30…+55°C, габ.размеры 302х102х20 мм, 0.2кг | Электротехника и Автоматика | руб./шт | 459
| КРИСТАЛЛ-12 "Человек вправо в дверь" | Оповещатель пожарный световой табло; U-пит.12 В, I-потр.20 мА; IP52, t-раб.-30…+55°C, габ.размеры 302х102х20 мм, 0.2кг | Электротехника и Автоматика | руб./шт | 459
| КРИСТАЛЛ-12 "Пожарный кран" (текст, кр.фон) | Оповещатель пожарный световой табло; U-пит.12 В, I-потр.20 мА; IP52, t-раб.-30…+55°C, габ.размеры 302х102х20 мм, 0.2кг | Электротехника и Автоматика | руб./шт | 459
| КРИСТАЛЛ-12 "Exit" | Оповещатель пожарный световой табло; U-пит.12 В, I-потр.20 мА; IP52, t-раб.-30…+55°C, габ.размеры 302х102х20 мм, 0.2кг | Электротехника и Автоматика | руб./шт | 459
| КРИСТАЛЛ-24 "Пожарный кран" (текст, кр.фон) | Оповещатель пожарный световой; U-пит.24В, I-потр.20 мА; IP52, t-раб.-30…+55°C, габ.размеры 302х102х20 мм, 0.2кг | Электротехника и Автоматика | руб./шт | 459
| КРИСТАЛЛ-24 "Станция пожаротушения" | Оповещатель пожарный световой; U-пит.24В, I-потр.20 мА; IP52, t-раб.-30…+55°C, габ.размеры 302х102х20 мм, 0.2кг | Электротехника и Автоматика | руб./шт | 459
| КРИСТАЛЛ-24 "Аэрозоль уходи" | Оповещатель пожарный световой; U-пит.24В, I-потр.20 мА; IP52, t-раб.-30…+55°C, габ.размеры 302х102х20 мм, 0.2кг | Электротехника и Автоматика | руб./шт | 459
| КРИСТАЛЛ-24 "Безопасная зона" | Оповещатель пожарный световой; U-пит.24В, I-потр.20 мА; IP52, t-раб.-30…+55°C, габ.размеры 302х102х20 мм, 0.2кг | Электротехника и Автоматика | руб./шт | 459
| КРИСТАЛЛ-12 "Аварийный выход" (зел.фон) | Оповещатель пожарный световой табло; U-пит.12 В, I-потр.20 мА; IP52, t-раб.-30…+55°C, габ.размеры 302х102х20 мм, 0.2кг | Электротехника и Автоматика | руб./шт | 459
| КРИСТАЛЛ-24 "Человек вправо (без двери)" | Оповещатель пожарный световой; U-пит.24В, I-потр.20 мА; IP52, t-раб.-30…+55°C, габ.размеры 302х102х20 мм, 0.2кг | Электротехника и Автоматика | руб./шт | 459
| КРИСТАЛЛ-24 "Человек влево (без двери)" | Оповещатель пожарный световой; U-пит.24В, I-потр.20 мА; IP52, t-раб.-30…+55°C, габ.размеры 302х102х20 мм, 0.2кг | Электротехника и Автоматика | руб./шт | 459
| КРИСТАЛЛ-12 "Человек по лестнице влево вверх" | Оповещатель пожарный световой табло; U-пит.12 В, I-потр.20 мА; IP52, t-раб.-30…+55°C, габ.размеры 302х102х20 мм, 0.2кг | Электротехника и Автоматика | руб./шт | 459
| КРИСТАЛЛ-24 "Автоматика включена" (кр.фон) | Оповещатель пожарный световой; U-пит.24В, I-потр.20 мА; IP52, t-раб.-30…+55°C, габ.размеры 302х102х20 мм, 0.2кг | Электротехника и Автоматика | руб./шт | 459
| КРИСТАЛЛ-12 "Автоматика включена" (кр.фон) | Оповещатель пожарный световой табло; U-пит.12 В, I-потр.20 мА; IP52, t-раб.-30…+55°C, габ.размеры 302х102х20 мм, 0.2кг | Электротехника и Автоматика | руб./шт | 459
| КРИСТАЛЛ-12 "Аэрозоль уходи" | Оповещатель пожарный световой табло; U-пит.12 В, I-потр.20 мА; IP52, t-раб.-30…+55°C, габ.размеры 302х102х20 мм, 0.2кг | Электротехника и Автоматика | руб./шт | 459
| КРИСТАЛЛ-12 "Аэрозоль не входи" | Оповещатель пожарный световой табло; U-пит.12 В, I-потр.20 мА; IP52, t-раб.-30…+55°C, габ.размеры 302х102х20 мм, 0.2кг | Электротехника и Автоматика | руб./шт | 459
| КРИСТАЛЛ-12 "Выход + стрелка влево-вправо" | Оповещатель пожарный световой табло; U-пит.12 В, I-потр.20 мА; IP52, t-раб.-30…+55°C, габ.размеры 302х102х20 мм, 0.2кг | Электротехника и Автоматика | руб./шт | 459
| КРИСТАЛЛ-24 "Зона безопасности" (зел.фон) | Оповещатель пожарный световой; U-пит.24В, I-потр.20 мА; IP52, t-раб.-30…+55°C, габ.размеры 302х102х20 мм, 0.2кг | Электротехника и Автоматика | руб./шт | 459
| КРИСТАЛЛ-24 "Человек по лестнице вправо вверх" | Оповещатель пожарный световой; U-пит.24В, I-потр.20 мА; IP52, t-раб.-30…+55°C, габ.размеры 302х102х20 мм, 0.2кг | Электротехника и Автоматика | руб./шт | 459
| КРИСТАЛЛ-24 "Человек по лестнице вправо вниз" | Оповещатель пожарный световой; U-пит.24В, I-потр.20 мА; IP52, t-раб.-30…+55°C, габ.размеры 302х102х20 мм, 0.2кг | Электротехника и Автоматика | руб./шт | 459
| КРИСТАЛЛ-24 "Подключение пожарной техники" | Оповещатель пожарный световой; U-пит.24В, I-потр.20 мА; IP52, t-раб.-30…+55°C, габ.размеры 302х102х20 мм, 0.2кг | Электротехника и Автоматика | руб./шт | 459
| КРИСТАЛЛ-12 "Человек влево (без двери)" | Оповещатель пожарный световой табло; U-пит.12 В, I-потр.20 мА; IP52, t-раб.-30…+55°C, габ.размеры 302х102х20 мм, 0.2кг | Электротехника и Автоматика | руб./шт | 459
| КРИСТАЛЛ-12 "Человек вправо (без двери)" | Оповещатель пожарный световой табло; U-пит.12 В, I-потр.20 мА; IP52, t-раб.-30…+55°C, габ.размеры 302х102х20 мм, 0.2кг | Электротехника и Автоматика | руб./шт | 459
| КРИСТАЛЛ-24 "Свободно" | Оповещатель пожарный световой; U-пит.24В, I-потр.20 мА; IP52, t-раб.-30…+55°C, габ.размеры 302х102х20 мм, 0.2кг | Электротехника и Автоматика | руб./шт | 459
| КРИСТАЛЛ-24 "Занято" | Оповещатель пожарный световой; U-пит.24В, I-потр.20 мА; IP52, t-раб.-30…+55°C, габ.размеры 302х102х20 мм, 0.2кг | Электротехника и Автоматика | руб./шт | 459
| КРИСТАЛЛ-12 "Выход/Exit" | Оповещатель пожарный световой табло; U-пит.12 В, I-потр.20 мА; IP52, t-раб.-30…+55°C, габ.размеры 302х102х20 мм, 0.2кг | Электротехника и Автоматика | руб./шт | 459
| КРИСТАЛЛ-12 "Стрелка влево-вправо" | Оповещатель пожарный световой табло; U-пит.12 В, I-потр.20 мА; IP52, t-раб.-30…+55°C, габ.размеры 302х102х20 мм, 0.2кг | Электротехника и Автоматика | руб./шт | 459
| КРИСТАЛЛ-24 "Человек по лестнице влево вниз" | Оповещатель пожарный световой; U-пит.24В, I-потр.20 мА; IP52, t-раб.-30…+55°C, габ.размеры 302х102х20 мм, 0.2кг | Электротехника и Автоматика | руб./шт | 459
| КРИСТАЛЛ-24 "Выход + стрелка вправо" | Оповещатель пожарный световой; U-пит.24В, I-потр.20 мА; IP52, t-раб.-30…+55°C, габ.размеры 302х102х20 мм, 0.2кг | Электротехника и Автоматика | руб./шт | 459
| КРИСТАЛЛ-24 "Пожаробезопасная зона" (кр.фон) | Оповещатель пожарный световой; U-пит.24В, I-потр.20 мА; IP52, t-раб.-30…+55°C, габ.размеры 302х102х20 мм, 0.2кг | Электротехника и Автоматика | руб./шт | 459
| КРИСТАЛЛ-24 "Пожаробезопасная зона" (зел.фон) | Оповещатель пожарный световой; U-пит.24В, I-потр.20 мА; IP52, t-раб.-30…+55°C, габ.размеры 302х102х20 мм, 0.2кг | Электротехника и Автоматика | руб./шт | 459
| Светильник аварийного освещения EXIT-100 (EXIT-SS-100-LED) | Светильник аварийно-эвакуационный светодиодный, односторонний, без пиктограммы; U-пит. 230 В, P-потр.1 Вт, встроенный Ni-Cd аккумулятор 1.2 В/0.8Ач, номинальное время работы: 1,5 ч; IP20, t-раб.-10…+40°C, габ.размеры 358х149х23 мм. Настенное или подвесное крепление | EKF | руб./шт | 813.73
| Светильник аварийно-эвакуационного освещения EXIT-102 (EXIT-SS-102-LED) | Светильник аварийно-эвакуационный светодиодный, односторонний, "Запасный выход"; U-пит. 230 В, P-потр.1 Вт, встроенный Ni-Cd аккумулятор 1.2 В/0.8Ач, номинальное время работы: 1,5 ч; IP20, t-раб.-10…+40°C, габ.размеры 358х149х23 мм. Настенное или подвесное крепление | EKF | руб./шт | 1031.13
| Светильник аварийно-эвакуационного освещения EXIT-201 (EXIT-DS-201-LED) | Светильник аварийно-эвакуационный светодиодный, двухсторонний, "ВЫХОД-EXIT стрелка/фигура"; U-пит. 230 В, P-потр.1 Вт, встроенный Ni-Cd аккумулятор 1.2 В/0.8Ач, номинальное время работы: 1,5 ч; IP20, t-раб.-10…+40°C, габ.размеры 358х149х23 мм. Подвесное крепление | EKF | руб./шт | 1067.93
| Светильник аварийно-эвакуационного освещения EXIT-202 (EXIT-DS-202-LED) | Светильник аварийно-эвакуационный светодиодный, двухсторонний, "ВЫХОД-EXIT стрелка"; U-пит. 230 В, P-потр.1 Вт, встроенный Ni-Cd аккумулятор 1.2 В/0.8Ач, номинальное время работы: 1,5 ч; IP20, t-раб.-10…+40°C, габ.размеры 358х149х23 мм. Подвесное крепление | EKF | руб./шт | 1022.73
NEW | СТ-220 "Не входить" | Оповещатель пожарный световой табло; U-пит. ∼100…253 В, Р-потр. 7 ВА; IP52, t-раб.-30..+55°C, габ.размеры 300х150х34 мм, масса 0.3 кг | SLT | руб./шт | 724.5
NEW | СТ-220-РИП "Не входить" | Оповещатель пожарный световой табло с РИП; U-пит. ∼100…253 В, Р-потр. 6 ВА; IP52, t-раб.-30..+55°C, габ.размеры 300х150х34 мм, масса 0.32 кг | SLT | руб./шт | 1627.5
NEW | СТ-12/24-УЛЬТРА "Выход" | Оповещатель пожарный световой; U-пит. 9,5…28 В, I-потр. 30 мА; IP52, t-раб.-30…+50°C, габ.размеры 310х210х30 мм, 0.45 кг. Универсальное крепление. | SLT | руб./шт | 3360
NEW | СТ-220-УЛЬТРА "Выход" | Оповещатель пожарный световой; U-пит. ∼100…253 В, Р-потр. 0,7 Вт; IP52, t-раб.-30…+50°C, габ.размеры 310х210х30 мм, 0.45 кг. Универсальное крепление. | SLT | руб./шт | 3727.5
NEW | СТ-220-РИП-УЛЬТРА "Выход" | Оповещатель пожарный световой с РИП; U-пит. ∼100…253 В, Р-потр. 0,6 Вт; IP52, t-раб.-30…+50°C, габ.размеры 310х210х30 мм, 0.45 кг. Универсальное крепление. | SLT | руб./шт | 4935
NEW | Ирида-Гефест Т-МГН Е02-01(на лево)-2х5-Бел/Зел-IP44 "Выход Е02-01 налево для МГН" | Оповещатель пожарный световой, пиктограмма сформирована трафаретным способом с торцевой подсветкой стекла; U-пит. 10.5…48 В, I-потр. 25 мА; IP44, t-раб.-40…+55°C, 300х150х40 мм. Корпус из оцинкованной стали, окрашенной в белый цвет. | Гефест | руб./шт | 4085
NEW | Ирида-Гефест Т-МГН Е02-01(на право)-2х5-Бел/Зел-IP44 "Выход Е02-01 направо для МГН" | Оповещатель пожарный световой, пиктограмма сформирована трафаретным способом с торцевой подсветкой стекла; U-пит. 10.5…48 В, I-потр. 25 мА; IP44, t-раб.-40…+55°C, 300х150х40 мм. Корпус из оцинкованной стали, окрашенной в белый цвет. | Гефест | руб./шт | 4085
NEW | Ирида-Гефест Т-Т28-2х10-Бел/Зел-IP44 "Зона безопасности" | Оповещатель пожарный световой, пиктограмма сформирована трафаретным способом с торцевой подсветкой стекла; U-пит. 10,5…48 В, I-потр. 35 мА; IP44, t-раб. -40…+55°C, 425х150х40 мм. Корпус из оцинкованной стали, окрашенной в белый цвет | Гефест | руб./шт | 4510
NEW | Ирида-Гефест Т-Т22-2х5-Бел/Зел-IP44 "Выход" | Оповещатель пожарный световой, пиктограмма сформирована трафаретным способом с торцевой подсветкой стекла; U-пит. 10,5…48 В, I-потр. 25 мА; IP44, t-раб. -40…+55°C, 300х150х40 мм. Корпус из оцинкованной стали, окрашенной в белый цвет | Гефест | руб./шт | 4085
NEW | Ирида-Гефест Т-МГН Е22-2х5-Бел/Зел-IP44 "Выход для маломобильных групп населения (МГН)" | Оповещатель пожарный световой, пиктограмма сформирована трафаретным способом с торцевой подсветкой стекла; U-пит. 10.5…48 В, I-потр. 25 мА; IP44, t-раб.-40…+55°C, 300х150х40 мм. Корпус из оцинкованной стали, окрашенной в белый цвет. | Гефест | руб./шт | 4085
NEW | Ирида-Гефест Т-МГН Е22-2х5-Бел/Зел-IP44-миг "Выход для МГН" мигающий | Оповещатель пожарный световой, пиктограмма сформирована трафаретным способом с торцевой подсветкой стекла, мигающий; U-пит. 10.5…48 В, I-потр. 25 мА; IP44, t-раб.-40…+55°C, 300х150х40 мм. Корпус из оцинкованной стали, окрашенной в белый цвет. | Гефест | руб./шт | 4599
NEW | Ирида-Гефест Т-МГН Е02-01(на лево)-2х5-Бел/Зел-IP44-миг "Выход Е02-01 налево для МГН" мигающий | Оповещатель пожарный световой, пиктограмма сформирована трафаретным способом с торцевой подсветкой стекла, мигающий; U-пит. 10.5…48 В, I-потр. 25 мА; IP44, t-раб.-40…+55°C, 300х150х40 мм. Корпус из оцинкованной стали, окрашенной в белый цвет. | Гефест | руб./шт | 4599
NEW | Ирида-Гефест Т-МГН Е02-01(на право)-2х5-Бел/Зел-IP44-миг "Выход Е02-01 направо для МГН" мигающий | Оповещатель пожарный световой, пиктограмма сформирована трафаретным способом с торцевой подсветкой стекла, мигающий; U-пит. 10.5…48 В, I-потр. 25 мА; IP44, t-раб.-40…+55°C, 300х150х40 мм. Корпус из оцинкованной стали, окрашенной в белый цвет. | Гефест | руб./шт | 4599
NEW | Ирида-Гефест Т-МГН Е21-2х5-Бел/Зел-IP44 "Место сбора Е21 для МГН" | Оповещатель пожарный световой, пиктограмма сформирована трафаретным способом с торцевой подсветкой стекла; U-пит. 10.5…48 В, I-потр. 25 мА; IP44, t-раб.-40…+55°C, 300х150х40 мм. Корпус из оцинкованной стали, окрашенной в белый цвет. | Гефест | руб./шт | 4085
NEW | Ирида-Гефест Т-МГН Е21-2х5-Бел/Зел-IP44-миг "Место сбора Е21 для МГН" мигающий | Оповещатель пожарный световой, пиктограмма сформирована трафаретным способом с торцевой подсветкой стекла, мигающий; U-пит. 10.5…48 В, I-потр. 25 мА; IP44, t-раб.-40…+55°C, 300х150х40 мм. Корпус из оцинкованной стали, окрашенной в белый цвет. | Гефест | руб./шт | 4599
NEW | Ирида-Гефест Т-Т28-2х10-Бел/Зел-IP44-миг "Зона безопасности" мигающий | Оповещатель пожарный световой, пиктограмма сформирована трафаретным способом с торцевой подсветкой стекла, мигающий; U-пит. 10.5…48 В, I-потр. 25 мА; IP44, t-раб.-40…+55°C, 425х150х40 мм. Корпус из оцинкованной стали, окрашенной в белый цвет. | Гефест | руб./шт | 5023
NEW | Ирида-Гефест Т-Т22-2х5-Бел/Зел-IP44-миг "Выход" мигающий | Оповещатель пожарный световой, пиктограмма сформирована трафаретным способом с торцевой подсветкой стекла, мигающий; U-пит. 10.5…48 В, I-потр. 25 мА; IP44, t-раб.-40…+55°C, 300х150х40 мм. Корпус из оцинкованной стали, окрашенной в белый цвет. | Гефест | руб./шт | 4599
NEW | Ирида-Гефест Т-Е03-2х5-Бел/Зел-IP44 "Выход направо Е03" | Оповещатель пожарный световой, пиктограмма сформирована трафаретным способом с торцевой подсветкой стекла; U-пит. 10,5…48 В, I-потр. 25 мА; IP44, t-раб. -40…+55°C, 300х150х40 мм. Корпус из оцинкованной стали, окрашенной в белый цвет | Гефест | руб./шт | 4085
NEW | Ирида-Гефест Т-Е03-2х5-Бел/Зел-IP44-миг "Выход направо Е03" мигающий | Оповещатель пожарный световой, пиктограмма сформирована трафаретным способом с торцевой подсветкой стекла, мигающий; U-пит. 10.5…48 В, I-потр. 25 мА; IP44, t-раб.-40…+55°C, 300х150х40 мм. Корпус из оцинкованной стали, окрашенной в белый цвет. | Гефест | руб./шт | 4599
NEW | Ирида-Гефест Т-Е04-2х5-Бел/Зел-IP44 "Выход налево Е04" | Оповещатель пожарный световой, пиктограмма сформирована трафаретным способом с торцевой подсветкой стекла; U-пит. 10,5…48 В, I-потр. 25 мА; IP44, t-раб. -40…+55°C, 300х150х40 мм. Корпус из оцинкованной стали, окрашенной в белый цвет | Гефест | руб./шт | 4085
NEW | Ирида-Гефест Т-Е04-2х5-Бел/Зел-IP44-миг "Выход налево Е04" мигающий | Оповещатель пожарный световой, пиктограмма сформирована трафаретным способом с торцевой подсветкой стекла, мигающий; U-пит. 10.5…48 В, I-потр. 25 мА; IP44, t-раб.-40…+55°C, 300х150х40 мм. Корпус из оцинкованной стали, окрашенной в белый цвет. | Гефест | руб./шт | 4599
NEW | Ирида-Гефест Т-Е15-2х5-Бел/Зел-IP44 "Выход по лестнице вверх Е15" | Оповещатель пожарный световой, пиктограмма сформирована трафаретным способом с торцевой подсветкой стекла; U-пит. 10,5…48 В, I-потр. 25 мА; IP44, t-раб. -40…+55°C, 300х150х40 мм. Корпус из оцинкованной стали, окрашенной в белый цвет | Гефест | руб./шт | 4085
NEW | Ирида-Гефест Т-Е15-2х5-Бел/Зел-IP44-миг "Выход по лестнице вверх Е15" мигающий | Оповещатель пожарный световой, пиктограмма сформирована трафаретным способом с торцевой подсветкой стекла, мигающий; U-пит. 10.5…48 В, I-потр. 25 мА; IP44, t-раб.-40…+55°C, 300х150х40 мм. Корпус из оцинкованной стали, окрашенной в белый цвет. | Гефест | руб./шт | 4599
NEW | Ирида-Гефест Т-Е13-2х5-Бел/Зел-IP44 "Выход по лестнице вниз Е13" | Оповещатель пожарный световой, пиктограмма сформирована трафаретным способом с торцевой подсветкой стекла; U-пит. 10,5…48 В, I-потр. 25 мА; IP44, t-раб. -40…+55°C, 300х150х40 мм. Корпус из оцинкованной стали, окрашенной в белый цвет | Гефест | руб./шт | 4085
NEW | Ирида-Гефест Т-Е13-2х5-Бел/Зел-IP44-миг "Выход по лестнице вниз Е13" мигающий | Оповещатель пожарный световой, пиктограмма сформирована трафаретным способом с торцевой подсветкой стекла, мигающий; U-пит. 10.5…48 В, I-потр. 25 мА; IP44, t-раб.-40…+55°C, 300х150х40 мм. Корпус из оцинкованной стали, окрашенной в белый цвет. | Гефест | руб./шт | 4599
NEW | Ирида-Гефест Т-Е14-2х5-Бел/Зел-IP44 "Выход по лестнице вниз Е14" | Оповещатель пожарный световой, пиктограмма сформирована трафаретным способом с торцевой подсветкой стекла; U-пит. 10,5…48 В, I-потр. 25 мА; IP44, t-раб. -40…+55°C, 300х150х40 мм. Корпус из оцинкованной стали, окрашенной в белый цвет | Гефест | руб./шт | 4085
NEW | Ирида-Гефест Т-Е14-2х5-Бел/Зел-IP44-миг "Выход по лестнице вниз Е14" мигающий | Оповещатель пожарный световой, пиктограмма сформирована трафаретным способом с торцевой подсветкой стекла, мигающий; U-пит. 10.5…48 В, I-потр. 25 мА; IP44, t-раб.-40…+55°C, 300х150х40 мм. Корпус из оцинкованной стали, окрашенной в белый цвет. | Гефест | руб./шт | 4599
NEW | Ирида-Гефест Т-Е11-2х5-Бел/Зел-IP44 "Выход прямо" | Оповещатель пожарный световой, пиктограмма сформирована трафаретным способом с торцевой подсветкой стекла; U-пит. 10,5…48 В, I-потр. 25 мА; IP44, t-раб. -40…+55°C, 300х150х40 мм. Корпус из оцинкованной стали, окрашенной в белый цвет | Гефест | руб./шт | 4085
NEW | Ирида-Гефест Т-Е11-2х5-Бел/Зел-IP44-миг "Выход прямо" мигающий | Оповещатель пожарный световой, пиктограмма сформирована трафаретным способом с торцевой подсветкой стекла, мигающий; U-пит. 10.5…48 В, I-потр. 25 мА; IP44, t-раб.-40…+55°C, 300х150х40 мм. Корпус из оцинкованной стали, окрашенной в белый цвет. | Гефест | руб./шт | 4599
NEW | Ирида-Гефест Т-Е21-2х5-Бел/Зел-IP44 "Место сбора Е21" | Оповещатель пожарный световой, пиктограмма сформирована трафаретным способом с торцевой подсветкой стекла; U-пит. 10,5…48 В, I-потр. 25 мА; IP44, t-раб. -40…+55°C, 300х150х40 мм. Корпус из оцинкованной стали, окрашенной в белый цвет | Гефест | руб./шт | 4085
NEW | Ирида-Гефест Т-Е21-2х5-Бел/Зел-IP44-миг "Место сбора Е21" мигающий | Оповещатель пожарный световой, пиктограмма сформирована трафаретным способом с торцевой подсветкой стекла, мигающий; U-пит. 10.5…48 В, I-потр. 25 мА; IP44, t-раб.-40…+55°C, 300х150х40 мм. Корпус из оцинкованной стали, окрашенной в белый цвет. | Гефест | руб./шт | 4599
NEW | Ирида-Гефест Т-Т18-2х10-Бел/Зел-IP44 "Пожаробезопасная зона" | Оповещатель пожарный световой, пиктограмма сформирована трафаретным способом с торцевой подсветкой стекла; U-пит. 10.5…48 В, I-потр. 25 мА; IP44, t-раб.-40…+55°C, 425х150х40 мм. Корпус из оцинкованной стали, окрашенной в белый цвет. | Гефест | руб./шт | 4510
NEW | Ирида-Гефест Т-Т18-2х10-Бел/Зел-IP44-миг "Пожаробезопасная зона" мигающий | Оповещатель пожарный световой, пиктограмма сформирована трафаретным способом с торцевой подсветкой стекла, мигающий; U-пит. 10.5…48 В, I-потр. 25 мА; IP44, t-раб.-40…+55°C, 425х150х40 мм. Корпус из оцинкованной стали, окрашенной в белый цвет. | Гефест | руб./шт | 5023
NEW | Ирида-Гефест Т-Т19-2х8-Бел/Кр-IP44 "Насосная станция" | Оповещатель пожарный световой, пиктограмма сформирована трафаретным способом с торцевой подсветкой стекла; U-пит. 10.5…48 В, I-потр. 25 мА; IP44, t-раб.-40…+55°C, 350х150х40 мм. Корпус из оцинкованной стали, окрашенной в белый цвет. | Гефест | руб./шт | 3914
NEW | Ирида-Гефест Т-Т29-2х10-Бел/Кр-IP44 "Пожарный сухотруб" | Оповещатель пожарный световой, пиктограмма сформирована трафаретным способом с торцевой подсветкой стекла; U-пит. 10.5…48 В, I-потр. 25 мА; IP44, t-раб.-40…+55°C, 425х150х40 мм. Корпус из оцинкованной стали, окрашенной в белый цвет. | Гефест | руб./шт | 4510
NEW | Ирида-Гефест Т-F08-2х5-Бел/Кр-IP44 "Пожарный сухотрубный стояк" | Оповещатель пожарный световой, пиктограмма сформирована трафаретным способом с торцевой подсветкой стекла; U-пит. 10,5…48 В, I-потр. 25 мА; IP44, t-раб. -40…+55°C, 300х150х40 мм. Корпус из оцинкованной стали, окрашенной в белый цвет | Гефест | руб./шт | 4085
NEW | Ирида-Гефест Т-F02-2х5-Бел/Кр-IP44 "Пожарный кран" | Оповещатель пожарный световой, пиктограмма сформирована трафаретным способом с торцевой подсветкой стекла; U-пит. 10,5…48 В, I-потр. 25 мА; IP44, t-раб. -40…+55°C, 300х150х40 мм. Корпус из оцинкованной стали, окрашенной в белый цвет | Гефест | руб./шт | 4085
NEW | Ирида-Гефест Т-F04-2х5-Бел/Кр-IP44 "Огнетушитель" | Оповещатель пожарный световой, пиктограмма сформирована трафаретным способом с торцевой подсветкой стекла; U-пит. 10,5…48 В, I-потр. 25 мА; IP44, t-раб. -40…+55°C, 300х150х40 мм. Корпус из оцинкованной стали, окрашенной в белый цвет | Гефест | руб./шт | 4085
NEW | Ирида-Гефест Т-Т20-2х10-Бел/Кр-IP44 "Подключение пожарной техники" | Оповещатель пожарный световой, пиктограмма сформирована трафаретным способом с торцевой подсветкой стекла; U-пит. 10.5…48 В, I-потр. 25 мА; IP44, t-раб.-40…+55°C, 425х150х40 мм. Корпус из оцинкованной стали, окрашенной в белый цвет. | Гефест | руб./шт | 4510
NEW | Ирида-Гефест Т-Т27-2х10-Бел/Кр-IP44 "Станция пожаротушения" | Оповещатель пожарный световой, пиктограмма сформирована трафаретным способом с торцевой подсветкой стекла; U-пит. 10.5…48 В, I-потр. 25 мА; IP44, t-раб.-40…+55°C, 425х150х40 мм. Корпус из оцинкованной стали, окрашенной в белый цвет. | Гефест | руб./шт | 4510
NEW | Ирида-Гефест Т-Т21-2х10-Бел/Кр-IP44 "Помещение узлов управления" | Оповещатель пожарный световой, пиктограмма сформирована трафаретным способом с торцевой подсветкой стекла; U-пит. 10.5…48 В, I-потр. 25 мА; IP44, t-раб.-40…+55°C, 425х150х40 мм. Корпус из оцинкованной стали, окрашенной в белый цвет. | Гефест | руб./шт | 4510
NEW | Ирида-Гефест Т-Т40-2х10-Бел/Кр-IP44 "Насосная станция пожаротушения" | Оповещатель пожарный световой, пиктограмма сформирована трафаретным способом с торцевой подсветкой стекла; U-пит. 10.5…48 В, I-потр. 25 мА; IP44, t-раб.-40…+55°C, 425х150х40 мм. Корпус из оцинкованной стали, окрашенной в белый цвет. | Гефест | руб./шт | 4510
6 | Приборы приемно-контрольные
6.1 | Приборы приемно-контрольные охранно-пожарные
6.1.1 | Одношлейфные
| ВЭРС-ПК1-01 версия 3.2 | ППКОП 1 ШС, напряжение шлейфа 18...26 В, ток в шлейфе сигнализации в дежурном режиме 3 мА, управ.ТМ или кнопками, USB; U-пит. 220 В, ток потребления 0.07 А, P-потр. 5ВА, под аккумуляторную батарею 12В/1,2 Ач (приобретается отдельно); 2 реле с перекидным контактом 24В/2А, 2 выхода с контролем на оповещатели (СО, ЗО) 12В/0.7А, выход питания внешних устройств 12В/0.5А;, IP20, t-раб.-30…+50°C, габаритные размеры 240х200х83,5 мм, пластиковый корпус | ВЭРС | руб./шт | 4070
| ВЭРС-ПК1ТМ-01 версия 3.2 | ППКОП 1 ШС, напряжение шлейфа 18...26 В, ток в шлейфе сигнализации в дежурном режиме 3 мА, управ.ТМ или кнопками; U-пит. 220 В, I-потр. 0.07 А, P-потр. 5 ВА, под АКБ 12В/1,2 Ач (приобретается отдельно); 2 реле с перекидным контактом 24В/2А, 2 выхода с контролем на оповещатели (СО, ЗО) 12В/0.7А, выход питания внешних устройств 12В/0.5А;, IP20, t-раб.-30…+50°C, габаритные размеры 240х200х83,5 мм, пластиковый корпус, два ключа ТМ и считыватель в комплекте | ВЭРС | руб./шт | 4150
| Кварц исп.1 (новый) | Прибор приемно-контрольный охранный, 1 охранный ШС, 4 охранные тактики применения, U-шс. 18±3 В, I-шс 1.5 мА, встроенный звуковой сигнализатор с возможностью отключения, управление ключами TouchMemory, контроль линии управления, два выхода "ОК" (12 В/ ≤500 мА) ("лампа","сирена") с контролем, два выхода ПЦН (72 В/50 мА), U-пит. 187...242 В, под аккумулятор 12 В/1,2 Ач, IP40, t-раб. -30…+55°C, габ.размеры 186х151х60 мм | Сибирский Арсенал | руб./шт | 5145
| Кварц | Прибор приемно-контрольный охранно-пожарный, 1 ШС, 2 пожарные и 4 охранные тактики применения, U-шс. 18±3 В, I-шс 1.5 мА, встроенный звуковой сигнализатор с возможностью отключения, управление ключами TouchMemory, контроль линии управления, три выхода "ОК" (12 В/ ≤500 мА) ("лампа","сирена", "неисправность") с контролем, два выхода ПЦН (72 В/50 мА), один силовой выход ПЦН (НЗ/НР, ~250 В/3 А), U-пит. 187...242 В, под аккумулятор 12 В/1,2 Ач, IP40, t-раб. -30…+55°C, габ.размеры 192х151х60 мм | Сибирский Арсенал | руб./шт | 5145
| Гранд Магистр 1А | 1 ШС, под акк. 2,2 Ач, управление "Touch Memory" или кнопкой, считыватель "Touch Memory" на корпусе прибора (возможность подключения выносного), выход питающего напряжения 12 В до 0,3 А; сирена до 1,2 А; программируемая логика работы реле ПЦН и ШС, контролируемые на обрыв и К.З. выходы оповещателей | Магистраль | руб./шт | 3864
6.1.2 | С количеством шлейфов от 2 до 6
| Астра-822 | Модуль на 8 реле, 100В, 0,1А, с контактами на "размыкание", для работы с Астра-712, Астра-РИ-РПУ, Астра-РИ-М РПУ, УОП Астра-Y, Астра-812 (-812М) | ТЕКО | руб./шт | 1335
| ВЭРС-ПК 2М версия 3.2 | 2 ШС (охранные, пожарные, технологические), 3 реле ПЦН, выходы ОК с током нагрузки до 1А с контролем линий оповещения, вход ТМ, RS-485, конфигурирование с помощью ВЭРС-ПК Prog, напряжение питания 220 В, вход внешнего РИП, под АКБ 12 В /4,5 Ач, металлический корпус | ВЭРС | руб./шт | 11300
| ВЭРС-ПК 2МТ версия 3.2 | 2 ШС (охранные, пожарные, технологические), 3 реле ПЦН, выходы ОК с током нагрузки до 1А с контролем линий оповещения, вход ТМ, RS-485, конфигурирование с помощью ВЭРС-ПК Prog, напряжение питания 220 В, вход внешнего РИП, под АКБ 12 В /4,5 Ач, металлический корпус, считыватель ТМ в комплекте | ВЭРС | руб./шт | 11420
| ВЭРС-ПК 2П версия 3.2 | 2 ШС (охранные, пожарные, технологические), 3 реле ПЦН, выходы ОК с током нагрузки до 1А с контролем линий оповещения, вход ТМ, RS-485, конфигурирование с помощью ВЭРС-ПК Prog, напряжение питания 220 В, вход внешнего РИП, под АКБ 12 В /4,5 Ач, пластиковый корпус | ВЭРС | руб./шт | 7550
| ВЭРС-ПК 2П-РС версия 3.2 | 2 ШС (охранные, пожарные, технологические), 3 реле ПЦН, выходы ОК с током нагрузки до 1А с контролем линий оповещения, вход ТМ, RS-485, встроенный регистратор на 1024 событий, конфигурирование с помощью ВЭРС-ПК Prog, напряжение питания 220 В, вход внешнего РИП, под АКБ 12 В /4,5 Ач, пластиковый корпус. | ВЭРС | руб./шт | 8300
| ВЭРС-ПК 2ПТ версия 3.2 | 2 ШС (охранные, пожарные, технологические), 3 реле ПЦН, выходы ОК с током нагрузки до 1А с контролем линий оповещения, вход ТМ, RS-485, конфигурирование с помощью ВЭРС-ПК Prog, напряжение питания 220 В, вход внешнего РИП, под АКБ 12 В /4,5 Ач, пластиковый корпус, считыватель ТМ в комплекте | ВЭРС | руб./шт | 7638
| ВЭРС-ПК 4М версия 3.2 | 4 ШС (охранные, пожарные, технологические), 3 реле ПЦН, выходы ОК с током нагрузки до 1А с контролем линий оповещения, вход ТМ, RS-485, конфигурирование с помощью ВЭРС-ПК Prog, напряжение питания 220 В, вход внешнего РИП, под АКБ 12 В /4,5 Ач, металлический корпус | ВЭРС | руб./шт | 11670
| ВЭРС-ПК 4МТ версия 3.2 | 4 ШС (охранные, пожарные, технологические), 3 реле ПЦН, выходы ОК с током нагрузки до 1А с контролем линий оповещения, вход ТМ, RS-485, конфигурирование с помощью ВЭРС-ПК Prog, напряжение питания 220 В, вход внешнего РИП, под АКБ 12 В /4,5 Ач, металлический корпус, считыватель ТМ в комплекте | ВЭРС | руб./шт | 11850
| ВЭРС-ПК 4П версия 3.2 | 4 ШС (охранные, пожарные, технологические), 3 реле ПЦН, выходы ОК с током нагрузки до 1А с контролем линий оповещения, вход ТМ, RS-485, конфигурирование с помощью ВЭРС-ПК Prog, напряжение питания 220 В, вход внешнего РИП, под АКБ 12 В /4,5 Ач, пластиковый корпус | ВЭРС | руб./шт | 8100
| ВЭРС-ПК 4П-РС версия 3.2 | 4 ШС (охранные, пожарные, технологические), 3 реле ПЦН, выходы ОК с током нагрузки до 1А с контролем линий оповещения, вход ТМ, RS-485, встроенный регистратор на 1024 событий, конфигурирование с помощью ВЭРС-ПК Prog, напряжение питания 220 В, вход внешнего РИП, под АКБ 12 В /4,5 Ач, пластиковый корпус. | ВЭРС | руб./шт | 8620
| ВЭРС-ПК 4ПТ версия 3.2 | 4 ШС (охранные, пожарные, технологические), 3 реле ПЦН, выходы ОК с током нагрузки до 1А с контролем линий оповещения, вход ТМ, RS-485, конфигурирование с помощью ВЭРС-ПК Prog, напряжение питания 220 В, вход внешнего РИП, под АКБ 12 В /4,5 Ач, пластиковый корпус, в комплекте 2 ключа ТМ и считыватель ТМ | ВЭРС | руб./шт | 8210
| Гранд Магистр 2 версия 3.1 | ППКОП 2ШС с выносной клавиатурой до 500 м, до 5 клавиатур, U-шс. 17...20 В, I-шс. 1.5 мА, RS-485, подключение модуля Ethernet (СА+LAN), 3 переключаемых выхода типа «сухие контакты», 4 выхода типа «открытый коллектор», U-пит.220 В, I-потр.0.13 А, под АКБ 12 В / 7 Ач, t-раб.-30...+55°С, 345х180х90 мм | Магистраль | руб./шт | 14121
| Гранд Магистр 2 версия 3.1 (12В, без встроенного РИП) | ППКОП 2ШС с выносной клавиатурой до 500 м, до 5 клавиатур, U-шс.17...20 В I-шс. 1.5 мА, RS-485, подключение модуля Ethernet (СА+LAN), 3 переключаемых выхода типа «сухие контакты», 4 выхода типа «открытый коллектор», U-пит. 11...14 В, I-потр. 0.13 А, t-раб.-30...+55°С, 345х180х90 мм | Магистраль | руб./шт | 12275
| Гранд Магистр 2А (версия 2) | 2 ШС, управление "Touch Memory" или кнопками с лицевой панели, выход питающего напряжения 12 В до 0,3 А; программируемая логика работы реле ПЦН и ШС, контролируемые на обрыв и К.З. выходы оповещателей, U-пит. 220 В, вход внешнего РИП, под АКБ 12 В /2.2 Ач, t-раб.-30...55°С, 200х187х65 мм. Пластиковый корпус. | Магистраль | руб./шт | 5796
| Гранд МАГИСТР 2Арс (версия 2) | ППКОП; 2 ШС; встроенная клавиатура для управления и программирования; ЖК-дисплей; регистратор на 1024 события; возможность установки SMS модуля; 3 выхода ПЦН; 3 контролируемых выхода "ОК"; порт ТМ; U-пит.130...280 В; под АКБ 12 В/7 Ач; I-потр.210 мА; вход внешнего РИП 12 В; выход питания внешней нагрузки 12 В/1 А; t-раб.+5...+50°C, 322х167х89 мм | Магистраль | руб./шт | 8289
| Гранд МАГИСТР 2Арс SMS2 (версия 2) | ППКОП с встроенным SMS модулем (2 SIM); 2 ШС; встроенная клавиатура для управления и программирования; ЖК-дисплей; регистратор на 1024 события; 3 выхода ПЦН; 3 контролируемых выхода "ОК"; порт ТМ; U-пит.130...280 В; под АКБ 12 В / 7 Ач; I-потр.210 мА; вход внешнего РИП 12 В; выход питания внешней нагрузки 12 В / 1 А; t-раб.+5...+50°С, 322х167х89 мм | Магистраль | руб./шт | 13106
| Гранд МАГИСТР 2Арс SMS2 SMA (версия 2) | ППКОП с встроенным SMS модулем (2 SIM) с разъемом SMA для подключения внешней антенны; 2 ШС; встроенная клавиатура для управления и программирования; ЖК-дисплей; регистратор на 1024 события; 3 выхода ПЦН; 3 контролируемых выхода "ОК"; порт ТМ; U-пит.130...280 В; под АКБ 12 В / 7 Ач; I-потр.210 мА; вход внешнего РИП 12 В; выход питания внешней нагрузки 12 В / 1 А; t-раб.+5...+50°С, 322х167х89 мм | Магистраль | руб./шт | 13639
| Гранд Магистр 4 версия 3.1 | ППКОП 4ШС с выносной клавиатурой до 500 м, до 5 клавиатур, U-шс. 17...20 В, I-шс. 1.5 мА, RS-485, подключение модуля Ethernet (СА+LAN), 3 переключаемых выхода типа «сухие контакты», 4 выхода типа «открытый коллектор», U-пит. 220 В, I-потр. 0.13 А, под АКБ 12 В / 7 Ач, t-раб.-30...+55°С, 345х180х90 мм | Магистраль | руб./шт | 14649
| Гранд Магистр 4 версия 3.1 (12В, без встроенного РИП) | ППКОП 4ШС с выносной клавиатурой до 500 м, до 5 клавиатур, U-шс.17...20 В, I-шс. 1.5 мА, RS-485, подключение модуля Ethernet (СА+LAN), 3 переключаемых выхода типа «сухие контакты», 4 выхода типа «открытый коллектор», U-пит. 11...14 В, I-потр. 0.13 А, t-раб.-30...+55°С, 345х180х90 мм | Магистраль | руб./шт | 12496
| Гранд Магистр 4А (версия 2) | 4 ШС, управление "Touch Memory" или кнопками с лицевой панели, выход питающего напряжения 12 В до 0,3 А; программируемая логика работы реле ПЦН и ШС, контролируемые на обрыв и К.З. выходы оповещателей, U-пит. 220 В, вход внешнего РИП, под АКБ 12 В /2.2 Ач, t-раб. -30...55°С, 200х187х65 мм. Пластиковый корпус. | Магистраль | руб./шт | 6400
| Гранд МАГИСТР 4Арс (версия 2) | ППКОП; 4 ШС; встроенная клавиатура для управления и программирования; ЖК-дисплей; регистратор на 1024 события; возможность установки SMS модуля; 3 выхода ПЦН; 3 контролируемых выхода "ОК"; порт ТМ; U-пит.130...280 В; под АКБ 12 В/7 Ач; I-потр.210 мА; вход внешнего РИП 12 В; выход питания внешней нагрузки 12 В/1 А; t-раб.+5...+50°C, 322х167х89 мм | Магистраль | руб./шт | 8511
| Гранд МАГИСТР 4Арс SMS2 (версия 2) | ППКОП с встроенным SMS модулем (2 SIM); 4 ШС; встроенная клавиатура для управления и программирования; ЖК-дисплей; регистратор на 1024 события; 3 выхода ПЦН; 3 контролируемых выхода "ОК"; порт ТМ; U-пит.130...280 В; под АКБ 12 В / 7 Ач; I-потр.210 мА; вход внешнего РИП 12 В; выход питания внешней нагрузки 12 В / 1 А; t-раб.+5...+50°С, 322х167х89 мм | Магистраль | руб./шт | 13328
| Гранд МАГИСТР 4Арс SMS2 SMA (версия 2) | ППКОП с встроенным SMS модулем (2 SIM) с разъемом SMA для подключения внешней антенны; 4 ШС; встроенная клавиатура для управления и программирования; ЖК-дисплей; регистратор на 1024 события; 3 выхода ПЦН; 3 контролируемых выхода "ОК"; порт ТМ; U-пит.130...280 В; под АКБ 12 В / 7 Ач; I-потр.210 мА; вход внешнего РИП 12 В; выход питания внешней нагрузки 12 В / 1 А; t-раб.+5...+50°С, 322х167х89 мм | Магистраль | руб./шт | 13861
| Гранд Магистр СБ 2 версия 3 | ППКОП 2ШС без клавиатуры, для работы в составе ППКУОП "МАГИСТРАТОР" (версия 3), напряжение шлейфа 17...20В, ток в шлейфе сигнализации в дежурном режиме 1,5 мА, RS-485, подключение модуля Ethernet (СА+LAN), 3 переключаемых выхода типа «сухие контакты», 4 выхода типа «открытый коллектор», напряжение питания 220 В, ток потребления 0,13 А, под аккумуляторную батарею 12 В / 7 Ач, диапазон рабочих температур -30...+55°С, габаритные размеры системного блока 345х180х90 мм | Магистраль | руб./шт | 9156
| Гранд Магистр СБ 4 версия 3 | ППКОП 4ШС без клавиатуры, для работы в составе ППКУОП "МАГИСТРАТОР" (версия 3), напряжение шлейфа 17...20В, ток в шлейфе сигнализации в дежурном режиме 1,5 мА, RS-485, подключение модуля Ethernet (СА+LAN), 3 переключаемых выхода типа «сухие контакты», 4 выхода типа «открытый коллектор», напряжение питания 220 В, ток потребления 0,13 А, под аккумуляторную батарею 12 В / 7 Ач, диапазон рабочих температур -30...+55°С, габаритные размеры системного блока 345х180х90 мм | Магистраль | руб./шт | 9276
| Гранит-3 | 3 ШС, 1 вход УДП, 4 выхода ПЦН, 3 контролируемых выхода "ОК", вход TouchMemory, вход microUSB, вход внешнего РИП, напряжение питания 220 В, под АКБ 4/7 Ач, IP20, диапазон рабочих температур -30…+50°С, 250х210х80 мм | Сибирский Арсенал | руб./шт | 10665
| Гранит-3 Эк | 3 ШС, 4 выхода ПЦН, 3 контролируемых выхода "ОК", вход TouchMemory, напряжение питания 220 В, под АКБ 4,5/7 Ач, IP20, диапазон рабочих температур -40…+50°С, 250х210х80 мм | Сибирский Арсенал | руб./шт | 8900
| Гранит-5 | 5 ШС, 1 вход УДП, 4 выхода ПЦН, 3 контролируемых выхода "ОК", вход TouchMemory, вход microUSB, вход внешнего РИП, напряжение питания 220 В, под АКБ 4.5/7 Ач, IP20, диапазон рабочих температур -30…+50°С, 250х210х80 мм | Сибирский Арсенал | руб./шт | 11170
| Гранит-5 с IP-регистратором событий | Прибор приемно-контрольный охранно-пожарный с встроенным регистратором событий; 5 ШС, U-шс.19.5 В, I-шс.1.5 А, 1 вход УДП, 4 выхода ПЦН, 3 контролируемых выхода "ОК"; вход TouchMemory, вход microUSB; Ethernet, встроенный WEB интерфейс; U-пит.187...242 В, под АКБ 12 В 4.5 или 7 Ач, вход внешнего РИП; IP20, t-раб.-30...+50°С, 250х210х80 мм | Сибирский Арсенал | руб./шт | 15190
| Гранит-5 с IP-регистратором событий 48В | Прибор приемно-контрольный охранно-пожарный с встроенным регистратором событий; 5 ШС, U-шс.19.5 В, I-шс.1.5 А, 1 вход УДП, 4 выхода ПЦН, 3 контролируемых выхода "ОК"; вход TouchMemory, вход microUSB; Ethernet, встроенный WEB интерфейс; U-пит.48 В, под АКБ 12 В 4.5 или 7 Ач, вход внешнего РИП; IP20, t-раб.-30...+50°С, 250х210х80 мм | Сибирский Арсенал | руб./шт | 15655
| Гранит-6 Эк | 6 ШС, 4 выхода ПЦН, 3 контролируемых выхода "ОК", вход TouchMemory, напряжение питания 220 В, под АКБ 4,5/7 Ач, IP20, диапазон рабочих температур -40…+50°С, 250х210х80 мм | Сибирский Арсенал | руб./шт | 9630
6.1.3 | С количеством шлейфов от 8 до 10
| Астра-984 | Модуль сопряжения с компьютером через порт USB для программирования и настройки оборудования "Астра" с интерфейсом типа RS-485 | ТЕКО | руб./шт | 2848
| ВЭРС-ПК 8М версия 3.2 | 8 ШС (охранные, пожарные, технологические), 3 реле ПЦН, выходы ОК с током нагрузки до 1А с контролем линий оповещения, вход ТМ, RS-485, конфигурирование с помощью ВЭРС-ПК Prog, напряжение питания 220 В, вход внешнего РИП, под АКБ 12 В /4,5 Ач, металлический корпус | ВЭРС | руб./шт | 12180
| ВЭРС-ПК 8МТ версия 3.2 | 8 ШС (охранные, пожарные, технологические), 3 реле ПЦН, выходы ОК с током нагрузки до 1А с контролем линий оповещения, вход ТМ, RS-485, конфигурирование с помощью ВЭРС-ПК Prog, напряжение питания 220 В, вход внешнего РИП, под АКБ 12 В /4,5 Ач, металлический корпус, считыватель ТМ в комплекте | ВЭРС | руб./шт | 12310
| ВЭРС-ПК 8П версия 3.2 | 8 ШС (охранные, пожарные, технологические), 3 реле ПЦН, выходы ОК с током нагрузки до 1А с контролем линий оповещения, вход ТМ, RS-485, конфигурирование с помощью ВЭРС-ПК Prog, напряжение питания 220 В, вход внешнего РИП, под АКБ 12 В /4,5 Ач, пластиковый корпус | ВЭРС | руб./шт | 8870
| ВЭРС-ПК 8П-РС версия 3.2 | 8 ШС (охранные, пожарные, технологические), 3 реле ПЦН, выходы ОК с током нагрузки до 1А с контролем линий оповещения, вход ТМ, RS-485, встроенный регистратор на 1024 событий, конфигурирование с помощью ВЭРС-ПК Prog, напряжение питания 220 В, вход внешнего РИП, под АКБ 12 В /4,5 Ач, пластиковый корпус. | ВЭРС | руб./шт | 9320
| ВЭРС-ПК 8ПТ версия 3.2 | 8 ШС (охранные, пожарные, технологические), 3 реле ПЦН, выходы ОК с током нагрузки до 1А с контролем линий оповещения, вход ТМ, RS-485, конфигурирование с помощью ВЭРС-ПК Prog, напряжение питания 220 В, вход внешнего РИП, под АКБ 12 В /4,5 Ач, пластиковый корпус, считыватель ТМ в комплекте | ВЭРС | руб./шт | 9060
| Гранд Магистр 8 версия 3.1 | ППКОП 8ШС с выносной клавиатурой до 500 м, до 5 клавиатур с информативным графическим ЖК-дисплеем и встроенной подсветкой, встроенный регистратор на 1024 события, напряжение шлейфа 17...20В, ток в шлейфе сигнализации в дежурном режиме 2.1 мА, RS-485, подключение модуля Ethernet (СА+LAN), подключение релейных модулей (на 4,8 или 16 реле); U-пит. 220 В, ток потребления 0.14 А, под аккумуляторную батарею 12В/7Ач (приобретается отдельно); 4 раздела, 3 реле с перекидным контактом 24В/2А, 4 выхода типа «открытый коллектор» 12В/0.5А, выход питания внешних устройств 12В/1.2А; t-раб. ППКОП -30...+55°С, t-раб. клавиатуры +5...+55°С; габаритные размеры системного блока 345х180х90 мм, клавиатуры 295х95х32 мм | Магистраль | руб./шт | 14871
| Гранд Магистр 8 версия 3.1 (12В, без встроенного РИП) | ППКОП 8ШС с выносной клавиатурой до 500 м, до 5 клавиатур с информативным графическим ЖК-дисплеем и встроенной подсветкой, встроенный регистратор на 1024 события, напряжение шлейфа 17...20В, ток в шлейфе сигнализации в дежурном режиме 2.1 мА, RS-485, подключение модуля Ethernet (СА+LAN), подключение релейных модулей (на 4,8 или 16 реле); U-пит. 11...14 В, ток потребления 0.14 А; 4 раздела, 3 реле с перекидным контактом 24В/2А, 4 выхода типа «открытый коллектор» 12В/0.5А, выход питания внешних устройств 12В/1.2А; t-раб. ППКОП -30...+55°С, t-раб. клавиатуры +5...+55°С; габаритные размеры системного блока 345х180х90 мм, клавиатуры 295х95х32 мм | Магистраль | руб./шт | 12716
| Гранд Магистр 8А (версия 2) | 8 ШС, управление "Touch Memory" или кнопками с лицевой панели, выход питающего напряжения 12 В до 0,3 А; программируемая логика работы реле ПЦН и ШС, контролируемые на обрыв и К.З. выходы оповещателей, U-пит. 220 В, вход внешнего РИП, под АКБ 12 В /2.2 Ач, t-раб. -30...55 °С, 200х187х65 мм. Пластиковый корпус. | Магистраль | руб./шт | 7004
| Гранд МАГИСТР 8Арс (версия 2) | ППКОП; 8 ШС; встроенная клавиатура для управления и программирования; ЖК-дисплей; регистратор на 1024 события; возможность установки SMS модуля; 3 выхода ПЦН; 3 контролируемых выхода "ОК"; порт ТМ; U-пит.130...280 В; под АКБ 12 В/7 Ач; I-потр.210 мА; вход внешнего РИП 12 В; выход питания внешней нагрузки 12 В/1 А; t-раб.+5...+50°C, 322х167х89 мм | Магистраль | руб./шт | 8933
| Гранд МАГИСТР 8Арс SMS2 (версия 2) | ППКОП с встроенным SMS модулем (2 SIM); 8 ШС; встроенная клавиатура для управления и программирования; ЖК-дисплей; регистратор на 1024 события; 3 выхода ПЦН; 3 контролируемых выхода "ОК"; порт ТМ; U-пит.130...280 В; под АКБ 12 В / 7 Ач; I-потр.210 мА; вход внешнего РИП 12 В; выход питания внешней нагрузки 12 В / 1 А; t-раб.+5...+50°С, 322х167х89 мм | Магистраль | руб./шт | 13750
| Гранд МАГИСТР 8Арс SMS2 SMA (версия 2) | ППКОП с встроенным SMS модулем (2 SIM) с разъемом SMA для подключения внешней антенны; 8 ШС; встроенная клавиатура для управления и программирования; ЖК-дисплей; регистратор на 1024 события; 3 выхода ПЦН; 3 контролируемых выхода "ОК"; порт ТМ; U-пит.130...280 В; под АКБ 12 В / 7 Ач; I-потр.210 мА; вход внешнего РИП 12 В; выход питания внешней нагрузки 12 В / 1 А; t-раб.+5...+50°С, 322х167х89 мм | Магистраль | руб./шт | 14283
| Гранит-8 | 8 ШС, 1 вход УДП, 4 выхода ПЦН, 3 контролируемых выхода "ОК", вход TouchMemory, вход microUSB, вход внешнего РИП, напряжение питания 220 В, под АКБ 4/7 Ач, IP20, диапазон рабочих температур -30…+50°С, 250х210х80 мм | Сибирский Арсенал | руб./шт | 11970
| Гранит-9 Эк | 9 ШС, 4 выхода ПЦН, 3 контролируемых выхода "ОК", вход TouchMemory, напряжение питания 220 В, под АКБ 4,5/7 Ач, IP20, диапазон рабочих температур -40…+50°С, 250х210х80 мм | Сибирский Арсенал | руб./шт | 10520
| Риф-ОП8 (исп.С) | ППКОП с поддержкой сети, 8ШС, U-шс 24В, до 3мА на ШС, программ.через USB, 2 контр.вых. «Сирена» «Лампа», 3 вых.ПЦН «Неисправность» «Тревога» «Пожар», подкл.RS-202Tdm, вход ТМ, под АКБ 12В/7Ач, U-пит.220В, t-раб.-20...+40С, 245х194х85мм | Альтоника | руб./шт | 10210
| Сигнал 24-СИ (8шс) | Прибор приемно-контрольный охранно-пожарный, 8 ШС, U-шс.15...22 В, I-шс.3 мА, три контролируемых выхода оповещения, U-пит.220 В, P-потр.10 ВА, под АКБ 12 В/12 Ач, TouchMemory, встроенные речевые сообщения, RS-485 (для работы в составе СПИ "Сирень-СИ"), степень защиты оболочкой IP20, диапазон рабочих температур -10…+55°С, габаритные размеры 290х210х120 мм | Специнформатика-СИ | руб./шт | 11648
6.1.4 | С количеством шлейфов свыше 10
| GE-коммуникатор (24) | Коммуникатор системы передачи извещений "ГОРИЗОНТ"/"ЛАВИНА" встраиваемый в приборы Гранит-16/24; работа по сетям Ethernet и по каналам связи GPRS; возможность удалённого программирования приборов. Антенна в комплекте. | Сибирский Арсенал | руб./шт | 3205
| БР-24 | Блок реле внешний для приборов Гранит-16/24; 24 релейных выхода, U-коммут.240 В, I-коммут.10 А; U-пит.10…15 В, I-потр.до 1 А, два ввода питания; две линии RS-485; IP30, t-раб.-30…+50°С, 210.6х250х80 мм | Сибирский Арсенал | руб./шт | 9490
| ВЭРС-ПК 16М версия 3.2 | ППКОП 16 ШС, напряжение шлейфа 17...22 В, ток в шлейфе сигнализации в дежурном режиме 3 мА, управ.ТМ или кнопками, USB; U-пит. 220 В, ток потребления 0.16 А, P-потр.12ВА, под аккумуляторную батарею 12В/7Ач (приобретается отдельно); 3 реле с перекидным контактом 24В/2А, 3 выхода с контролем на оповещатели (СО, ЗО, Табло) 12В/0.5А, выход питания внешних устройств 12В/1.2А; IP20, t-раб.-30…+50°C, габаритные размеры 312х214х94мм | ВЭРС | руб./шт | 10600
| ВЭРС-ПК 16МТ версия 3.2 | ППКОП 16 ШС, напряжение шлейфа 17...22 В, ток в шлейфе сигнализации в дежурном режиме 3 мА, управ.ТМ или кнопками, USB; U-пит. 220 В, ток потребления 0.16 А, P-потр.12ВА, под аккумуляторную батарею 12В/7Ач (приобретается отдельно); 3 реле с перекидным контактом 24В/2А, 3 выхода с контролем на оповещатели (СО, ЗО, Табло) 12В/0.5А, выход питания внешних устройств 12В/1.2А;, IP20, t-раб.-30…+50°C, габаритные размеры 312х214х94мм, металлический корпус, два ключа ТМ и считыватель в комплекте | ВЭРС | руб./шт | 10800
| ВЭРС-ПК 16П версия 3.2 | 16 ШС (I-шс.3мА), 3 ПЦН, вых.на оповещ.с контр., управ.ТМ, USB, U-пит.220В, P-потр.12ВА, I-потр.под АКБ 12В/7Ач, IP20, t-раб.-30…+50°C, 312х214х94мм, пласт.корпус. | ВЭРС | руб./шт | 10600
| ВЭРС-ПК 16П-РС версия 3.2 | 16 ШС (охранные, пожарные, технологические), 3 реле ПЦН, выходы ОК с током нагрузки до 1А с контролем линий оповещения, вход ТМ, RS-485, встроенный регистратор на 1024 событий, конфигурирование с помощью ВЭРС-ПК Prog, напряжение питания 220 В, вход внешнего РИП, под АКБ 12 В /7 Ач, пластиковый корпус. | ВЭРС | руб./шт | 11000
| ВЭРС-ПК 16ПТ версия 3.2 | 16 ШС (I-шс.3мА), 3 ПЦН, вых.на оповещ.с контр., управ.ТМ, USB, U-пит.220В, P-потр.12ВА, I-потр.под АКБ 12В/7Ач, IP20, t-раб.-30…+50°C, 312х214х94мм, пласт.корпус., ТМ в комплекте | ВЭРС | руб./шт | 10800
| ВЭРС-ПК 24М версия 3.2 | ППКОП 24 ШС, напряжение шлейфа 17...22 В, ток в шлейфе сигнализации в дежурном режиме 3 мА, управ.ТМ или кнопками, USB; U-пит. 220 В, ток потребления 0.16 А, P-потр.12ВА, под аккумуляторную батарею 12В/7Ач (приобретается отдельно); 3 реле с перекидным контактом 24В/2А, 3 выхода с контролем на оповещатели (СО, ЗО, Табло) 12В/0.5А, выход питания внешних устройств 12В/1.2А;, IP20, t-раб.-30…+50°C, габаритные размеры 312х214х94мм | ВЭРС | руб./шт | 11700
| ВЭРС-ПК 24МТ версия 3.2 | ППКОП 24 ШС, напряжение шлейфа 17...22 В, ток в шлейфе сигнализации в дежурном режиме 3 мА, управ.ТМ или кнопками, USB; U-пит. 220 В, ток потребления 0.16 А, P-потр.12ВА, под аккумуляторную батарею 12В/7Ач (приобретается отдельно); 3 реле с перекидным контактом 24В/2А, 3 выхода с контролем на оповещатели (СО, ЗО, Табло) 12В/0.5А, выход питания внешних устройств 12В/1.2А;, IP20, t-раб.-30…+50°C, габаритные размеры 312х214х94мм, металлический корпус, два ключа ТМ и считыватель в комплекте | ВЭРС | руб./шт | 11900
| ВЭРС-ПК 24П версия 3.2 | 24 ШС (I-шс.3мА), 3 ПЦН, вых.на оповещ.с контр., управ.ТМ, USB, U-пит.220В, P-потр.12ВА, I-потр.250 мА, под АКБ 12В/7Ач, IP20, t-раб.-30…+50°C, 312х214х94мм, пласт.корпус. | ВЭРС | руб./шт | 11700
| ВЭРС-ПК 24П-РС версия 3.2 | 24 ШС (охранные, пожарные, технологические), 3 реле ПЦН, выходы ОК с током нагрузки до 1А с контролем линий оповещения, вход ТМ, RS-485, встроенный регистратор на 1024 событий, конфигурирование с помощью ВЭРС-ПК Prog, напряжение питания 220 В, вход внешнего РИП, под АКБ 12 В /7 Ач, пластиковый корпус. | ВЭРС | руб./шт | 12070
| ВЭРС-ПК 24ПТ версия 3.2 | 24 ШС (I-шс.3мА), 3 ПЦН, вых.на оповещ.с контр., управ.ТМ, USB, U-пит.220В, P-потр.12ВА, I-потр.под АКБ 12В/7Ач, IP20, t-раб.-30…+50°C, 312х214х94мм, пласт.корпус., ТМ в комплекте | ВЭРС | руб./шт | 11900
| Гранд Магистр 16 версия 3.1 | ППКОП 16ШС с выносной клавиатурой до 500 м, до 5 клавиатур с информативным графическим ЖК-дисплеем и встроенной подсветкой, встроенный регистратор на 1024 события, напряжение шлейфа 17...20В, ток в шлейфе сигнализации в дежурном режиме 2.1 мА, RS-485, подключение модуля Ethernet (СА+LAN), подключение релейных модулей (на 4,8 или 16 реле); U-пит. 220 В, ток потребления 0.18 А, под аккумуляторную батарею 12В/7Ач (приобретается отдельно); 4 раздела, 3 реле с перекидным контактом 24В/2А, 4 выхода типа «открытый коллектор» 12В/0.5А, выход питания внешних устройств 12В/1.2А; t-раб. ППКОП -30...+55°С, t-раб. клавиатуры +5...+55°С; габаритные размеры системного блока 345х180х90 мм, клавиатуры 295х95х32 мм | Магистраль | руб./шт | 15896
| Гранд Магистр 16 версия 3.1 (12В, без встроенного РИП) | ППКОП 16ШС с выносной клавиатурой до 500 м, до 5 клавиатур с информативным графическим ЖК-дисплеем и встроенной подсветкой, встроенный регистратор на 1024 события, напряжение шлейфа 17...20В, ток в шлейфе сигнализации в дежурном режиме 2.1 мА, RS-485, подключение модуля Ethernet (СА+LAN), подключение релейных модулей (на 4,8 или 16 реле); U-пит. 11...14 В, ток потребления 0.18 А; 4 раздела, 3 реле с перекидным контактом 24В/2А, 4 выхода типа «открытый коллектор» 12В/0.5А, выход питания внешних устройств 12В/1.2А; t-раб. ППКОП -30...+55°С, t-раб. клавиатуры +5...+55°С; габаритные размеры системного блока 345х180х90 мм, клавиатуры 295х95х32 мм | Магистраль | руб./шт | 13743
| Гранд МАГИСТР 16Арс (версия 2) | ППКОП; 16 ШС; встроенная клавиатура для управления и программирования; ЖК-дисплей; регистратор на 1024 события; возможность установки SMS модуля; 3 выхода ПЦН; 3 контролируемых выхода "ОК"; порт ТМ; U-пит.130...280 В; под АКБ 12 В/7 Ач; I-потр.210 мА; вход внешнего РИП 12 В; выход питания внешней нагрузки 12 В/1 А; t-раб.+5...+50°C, 322х167х89 мм | Магистраль | руб./шт | 10060
| Гранд МАГИСТР 16Арс SMS2 (версия 2) | ППКОП с встроенным SMS модулем (2 SIM); 16 ШС; встроенная клавиатура для управления и программирования; ЖК-дисплей; регистратор на 1024 события; 3 выхода ПЦН; 3 контролируемых выхода "ОК"; порт ТМ; U-пит.130...280 В; под АКБ 12 В / 7 Ач; I-потр.210 мА; вход внешнего РИП 12 В; выход питания внешней нагрузки 12 В / 1 А; t-раб.+5...+50°С, 322х167х89 мм | Магистраль | руб./шт | 14877
| Гранд МАГИСТР 16Арс SMS2 SMA (версия 2) | ППКОП с встроенным SMS модулем (2 SIM) с разъемом SMA для подключения внешней антенны; 16 ШС; встроенная клавиатура для управления и программирования; ЖК-дисплей; регистратор на 1024 события; 3 выхода ПЦН; 3 контролируемых выхода "ОК"; порт ТМ; U-пит.130...280 В; под АКБ 12 В / 7 Ач; I-потр.210 мА; вход внешнего РИП 12 В; выход питания внешней нагрузки 12 В / 1 А; t-раб.+5...+50°С, 322х167х89 мм | Магистраль | руб./шт | 15410
| Гранд Магистр 24 версия 3.1 | ППКОП 24ШС с выносной клавиатурой до 500 м, до 5 клавиатур с информативным графическим ЖК-дисплеем и встроенной подсветкой, встроенный регистратор на 1024 события, напряжение шлейфа 17...20В, ток в шлейфе сигнализации в дежурном режиме 2.1 мА, RS-485, подключение модуля Ethernet (СА+LAN), подключение релейных модулей (на 4,8 или 16 реле); U-пит. 220 В, ток потребления 0.24 А, под аккумуляторную батарею 12В/7Ач (приобретается отдельно); 4 раздела, 3 реле с перекидным контактом 24В/2А, 4 выхода типа «открытый коллектор» 12В/0.5А, выход питания внешних устройств 12В/1.2А; t-раб. ППКОП -30...+55°С, t-раб. клавиатуры +5...+55°С; габаритные размеры системного блока 345х180х90 мм, клавиатуры 295х95х32 мм | Магистраль | руб./шт | 16923
| Гранд Магистр 24 версия 3.1 (12В, без встроенного РИП) | ППКОП 24ШС с выносной клавиатурой до 500 м, до 5 клавиатур с информативным графическим ЖК-дисплеем и встроенной подсветкой, встроенный регистратор на 1024 события, напряжение шлейфа 17...20В, ток в шлейфе сигнализации в дежурном режиме 2.1 мА, RS-485, подключение модуля Ethernet (СА+LAN), подключение релейных модулей (на 4,8 или 16 реле); U-пит. 11...14 В, ток потребления 0.24 А; 4 раздела, 3 реле с перекидным контактом 24В/2А, 4 выхода типа «открытый коллектор» 12В/0.5А, выход питания внешних устройств 12В/1.2А; t-раб. ППКОП -30...+55°С, t-раб. клавиатуры +5...+55°С; габаритные размеры системного блока 345х180х90 мм, клавиатуры 295х95х32 мм | Магистраль | руб./шт | 14767
| Гранд МАГИСТР 24Арс (версия 2) | ППКОП; 24 ШС; встроенная клавиатура для управления и программирования; ЖК-дисплей; регистратор на 1024 события; возможность установки SMS модуля; 3 выхода ПЦН; 3 контролируемых выхода "ОК"; порт ТМ; U-пит.130...280 В; под АКБ 12 В/7 Ач; I-потр.210 мА; вход внешнего РИП 12 В; выход питания внешней нагрузки 12 В/1 А; t-раб.+5...+50°C, 322х167х89 мм | Магистраль | руб./шт | 11107
| Гранд МАГИСТР 24Арс SMS2 (версия 2) | ППКОП с встроенным SMS модулем (2 SIM); 24 ШС; встроенная клавиатура для управления и программирования; ЖК-дисплей; регистратор на 1024 события; 3 выхода ПЦН; 3 контролируемых выхода "ОК"; порт ТМ; U-пит.130...280 В; под АКБ 12 В / 7 Ач; I-потр.210 мА; вход внешнего РИП 12 В; выход питания внешней нагрузки 12 В / 1 А; t-раб.+5...+50°С, 322х167х89 мм | Магистраль | руб./шт | 15924
| Гранд МАГИСТР 24Арс SMS2 SMA (версия 2) | ППКОП с встроенным SMS модулем (2 SIM) с разъемом SMA для подключения внешней антенны; 24 ШС; встроенная клавиатура для управления и программирования; ЖК-дисплей; регистратор на 1024 события; 3 выхода ПЦН; 3 контролируемых выхода "ОК"; порт ТМ; U-пит.130...280 В; под АКБ 12 В / 7 Ач; I-потр.210 мА; вход внешнего РИП 12 В; выход питания внешней нагрузки 12 В / 1 А; t-раб.+5...+50°С, 322х167х89 мм | Магистраль | руб./шт | 16457
| Гранд Магистр 30 версия 3.1 | ППКОП 30ШС с выносной клавиатурой до 500 м, до 5 клавиатур с информативным графическим ЖК-дисплеем и встроенной подсветкой, встроенный регистратор на 1024 события, напряжение шлейфа 17...20В, ток в шлейфе сигнализации в дежурном режиме 2.1 мА, RS-485, подключение модуля Ethernet (СА+LAN), подключение релейных модулей (на 4,8 или 16 реле); U-пит. 220 В, ток потребления 0.29 А, под аккумуляторную батарею 12В/7Ач (приобретается отдельно); 4 раздела, 3 реле с перекидным контактом 24В/2А, 4 выхода типа «открытый коллектор» 12В/0.5А, выход питания внешних устройств 12В/1.2А; t-раб. ППКОП -30...+55°С, t-раб. клавиатуры +5...+55°С; габаритные размеры системного блока 345х180х90 мм, клавиатуры 295х95х32 мм | Магистраль | руб./шт | 17888
| Гранд Магистр 30 версия 3.1 (12В, без встроенного РИП) | ППКОП 30ШС с выносной клавиатурой до 500 м, до 5 клавиатур с информативным графическим ЖК-дисплеем и встроенной подсветкой, встроенный регистратор на 1024 события, напряжение шлейфа 17...20В, ток в шлейфе сигнализации в дежурном режиме 2.1 мА, RS-485, подключение модуля Ethernet (СА+LAN), подключение релейных модулей (на 4,8 или 16 реле); U-пит. 11...14 В, ток потребления 0.29 А; 4 раздела, 3 реле с перекидным контактом 24В/2А, 4 выхода типа «открытый коллектор» 12В/0.5А, выход питания внешних устройств 12В/1.2А; t-раб. ППКОП -30...+55°С, t-раб. клавиатуры +5...+55°С; габаритные размеры системного блока 345х180х90 мм, клавиатуры 295х95х32 мм | Магистраль | руб./шт | 15735
| Гранд МАГИСТР 30Арс (версия 2) | ППКОП; 30 ШС; встроенная клавиатура для управления и программирования; ЖК-дисплей; регистратор на 1024 события; возможность установки SMS модуля; 3 выхода ПЦН; 3 контролируемых выхода "ОК"; порт ТМ; U-пит.130...280 В; под АКБ 12 В/7 Ач; I-потр.210 мА; вход внешнего РИП 12 В; выход питания внешней нагрузки 12 В/1 А; t-раб.+5...+50°C, 322х167х89 мм | Магистраль | руб./шт | 11852
| Гранд МАГИСТР 30Арс SMS2 (версия 2) | ППКОП с встроенным SMS модулем (2 SIM); 30 ШС; встроенная клавиатура для управления и программирования; ЖК-дисплей; регистратор на 1024 события; 3 выхода ПЦН; 3 контролируемых выхода "ОК"; порт ТМ; U-пит.130...280 В; под АКБ 12 В / 7 Ач; I-потр.210 мА; вход внешнего РИП 12 В; выход питания внешней нагрузки 12 В / 1 А; t-раб.+5...+50°С, 322х167х89 мм | Магистраль | руб./шт | 16669
| Гранд МАГИСТР 30Арс SMS2 SMA (версия 2) | ППКОП с встроенным SMS модулем (2 SIM) с разъемом SMA для подключения внешней антенны; 30 ШС; встроенная клавиатура для управления и программирования; ЖК-дисплей; регистратор на 1024 события; 3 выхода ПЦН; 3 контролируемых выхода "ОК"; порт ТМ; U-пит.130...280 В; под АКБ 12 В / 7 Ач; I-потр.210 мА; вход внешнего РИП 12 В; выход питания внешней нагрузки 12 В / 1 А; t-раб.+5...+50°С, 322х167х89 мм | Магистраль | руб./шт | 17202
| Гранд МАГИСТР GSM2 (версия 3) | Блок автодозвона по каналу GSM для приборов Гранд Магистр версии 3, до 8 номеров оповещения, формат сообщений - Ademco Contact-ID/Голос/SMS, RS-485, напряжение питания10…14 В, ток потребления 120 мА, диапазон рабочих температур -30...+55°C, габаритные размеры 200х118х43 мм | Магистраль | руб./шт | 7132
| Гранд Магистр РМ16 | Релейный модуль на 16 мощных управляющих реле (250В, 7А) для установки в ППКОП модульного типа "Гранд Магистр-8-30"; каждое реле может быть запрограммировано на сработку от любого количества ШС одного типа: охранного по схеме "И" или пожарного по схеме "ИЛИ". Логика работы реле соответствует логике работы реле ПЦН соответствующего ШС. | Магистраль | руб./шт | 3143
| Гранд Магистр РМ4 | Релейный модуль на 4 мощных управляющих реле (250В, 7А) для установки в ППКОП модульного типа "Гранд Магистр-2-30" и блоки управления "Гранд Магистр БУ ПУ"; каждое реле может быть запрограммировано на сработку от любого количества ШС одного типа: охранного по схеме "И" или пожарного по схеме "ИЛИ". Логика работы реле соответствует логике работы реле ПЦН соответствующего ШС. | Магистраль | руб./шт | 882
| Гранд Магистр РМ8 | Релейный модуль на 8 мощных управляющих реле (250В, 7А) для установки в ППКОП модульного типа "Гранд Магистр-8-30"; каждое реле может быть запрограммировано на сработку от любого количества ШС одного типа: охранного по схеме "И" или пожарного по схеме "ИЛИ". Логика работы реле соответствует логике работы реле ПЦН соответствующего ШС. | Магистраль | руб./шт | 1967
| Гранд Магистр СБ 16 версия 3 | ППКОП 16ШС без клавиатуры, для работы в составе ППКУОП "МАГИСТРАТОР" (версия 3), напряжение шлейфа 17...20В, ток в шлейфе сигнализации в дежурном режиме 1,5 мА, RS-485, подключение модуля Ethernet (СА+LAN), 3 переключаемых выхода типа «сухие контакты», 4 выхода типа «открытый коллектор», напряжение питания 220 В, ток потребления 0,18 А, под аккумуляторную батарею 12 В / 7 Ач, диапазон рабочих температур -30...+55°С, габаритные размеры системного блока 345х180х90 мм | Магистраль | руб./шт | 10019
| Гранд Магистр СБ 24 версия 3 | ППКОП 24ШС без клавиатуры, для работы в составе ППКУОП "МАГИСТРАТОР" (версия 3), напряжение шлейфа 17...20В, ток в шлейфе сигнализации в дежурном режиме 1,5 мА, RS-485, подключение модуля Ethernet (СА+LAN), 3 переключаемых выхода типа «сухие контакты», 4 выхода типа «открытый коллектор», напряжение питания 220 В, ток потребления 0,24 А, под аккумуляторную батарею 12 В / 7 Ач, диапазон рабочих температур -30...+55°С, габаритные размеры системного блока 345х180х90 мм | Магистраль | руб./шт | 10444
| Гранд Магистр СБ 30 версия 3 | ППКОП 30ШС без клавиатуры, для работы в составе ППКУОП "МАГИСТРАТОР" (версия 3), напряжение шлейфа 17...20В, ток в шлейфе сигнализации в дежурном режиме 1,5 мА, RS-485, подключение модуля Ethernet (СА+LAN), 3 переключаемых выхода типа «сухие контакты», 4 выхода типа «открытый коллектор», напряжение питания 220 В, ток потребления 0,29 А, под аккумуляторную батарею 12 В / 7 Ач, диапазон рабочих температур -30...+55°С, габаритные размеры системного блока 345х180х90 мм | Магистраль | руб./шт | 11106
| Гранд Магистр СБ 8 версия 3 | ППКОП 8ШС без клавиатуры, для работы в составе ППКУОП "МАГИСТРАТОР" (версия 3), напряжение шлейфа 17...20В, ток в шлейфе сигнализации в дежурном режиме 1,5 мА, RS-485, подключение модуля Ethernet (СА+LAN), 3 переключаемых выхода типа «сухие контакты», 4 выхода типа «открытый коллектор», напряжение питания 220 В, ток потребления 0,14 А, под аккумуляторную батарею 12 В / 7 Ач, диапазон рабочих температур -30...+55°С, габаритные размеры системного блока 345х180х90 мм | Магистраль | руб./шт | 9377
| Гранд Магистр ТМ универсальный | Считыватель ключа Touch Memory с индикатором | Магистраль | руб./шт | 351
| Гранит-12 | 12 ШС, 1 вход УДП, 4 выхода ПЦН, 3 контролируемых выхода "ОК", вход TouchMemory, вход microUSB, вход внешнего РИП, напряжение питания 220 В, под АКБ 4/7 Ач, IP20, диапазон рабочих температур -30…+50°С, 250х210х80 мм | Сибирский Арсенал | руб./шт | 12160
| Гранит-12 с IP-регистратором событий | Прибор приемно-контрольный Гранит-12/12 шлейфов сигнализации, поддержка работы с ключами Touch Memory; встроенный резервированный источник питания под аккумулятор 7 Ач, программирование через ПК (USB). Встроенный регистратор событий с доступом по Ethernet | Сибирский Арсенал | руб./шт | 15975
| Гранит-16 | 16 ШС, 4 выхода ПЦН, 4 контролируемых выхода "ОК", вход TouchMemory, U-пит.220 В, под АКБ 12 В 7 А·ч; настройка только с помощью конфигуратора «Гранит-С»; IP20, t-раб.-30…+50°С, габ.размеры 325х260х90 мм | Сибирский Арсенал | руб./шт | 13435
| Гранит-20 | Прибор приемно-контрольный охранно-пожарный; 20 ШС, U-шс.17 В, I-шс. 1 мА, 1 вход УДП, 4 выхода ПЦН, 3 контролируемых выхода "ОК"; вход TouchMemory, вход microUSB; U-пит.187...242 В, под АКБ 12 В 7 Ач, вход внешнего РИП; IP20, t-раб.-30...+50°С, 325х260х90 мм | Сибирский Арсенал | руб./шт | 14670
| Гранит-24 | 24 ШС, 4 выхода ПЦН, 4 контролируемых выхода "ОК", вход TouchMemory, U-пит.220 В, под АКБ 12 В 7 А·ч; настройка только с помощью конфигуратора «Гранит-С»; IP20, t-раб.-30…+50°С, габ.размеры 325х260х90 мм | Сибирский Арсенал | руб./шт | 15240
| Комплект программирования для автономных приборов | Комплект программирования для автономных приборов Циркон, Карат, Курс, Гранит-16/24, Гранит-24 с БИУ TFT. Состав комплекта: клавиатура Портал вар.1, USB-кабель, USB-программатор, CD с ПО "KeyProg | Сибирский Арсенал | руб./шт | 10065
| МАГИСТРАТОР СА (версия 3.2) | порт RS-485, напряжение питания 12…14 В, ток потребления 200 мА, диапазон рабочих температур -30…+55°С, габаритные размеры 70х50х20 мм | Магистраль | руб./шт | 965
| Магистратор СА версия 3 | Сетевой адаптер для приборов Гранд Магистр версии 3, 1 порт RS-485, напряжение питания 12…14 В, ток потребления 200 мА, диапазон рабочих температур -30…+55°С, габаритные размеры 70х50х20 мм | Магистраль | руб./шт | 700
| Магистратор СА+LAN версия 3 | Комбинированный сетевой адаптер для приборов Гранд Магистр версии 3, 1 порт RS-485, 1 порт Ethernet, напряжение питания 12…14 В, ток потребления 200 мА, диапазон рабочих температур -30…+55°С, габаритные размеры 70х50х20 мм | Магистраль | руб./шт | 3184
| Платан-1 | 16 зон (8 - сухие контакты + 8 по RS-485) | Полисервис | руб./шт | 10670
| ППКУОП МАГИСТРАТОР (версия 3.2) | ППКУОП для централизованного контроля состояния и управление ППКОП "Гранд Магистр" (версия 3.х) и ППКУП "Гранд Магистр ПУ" (версия 3.х) с выносной клавиатурой до 500 м с информативным графическим ЖК-дисплеем и встроенной подсветкой, контроль 30 приборов, встроенный регистратор на 7000 событий, две линии интерфейса RS-485 (внутренняя на 500 м и внешняя на 2000 м), подключение модуля Ethernet (СА+LAN), подключение релейных модулей (на 4,8 или 16 реле) на внутреннюю и внешнюю линии; U-пит. 220 В, ток потребления 0.09 А, под аккумуляторную батарею 12В/7Ач (приобретается отдельно); 3 реле с перекидным контактом 24В/2А, 4 выхода типа «открытый коллектор» 12В/0.5А, выход питания внешних устройств 12В/1.2А; t-раб. ППКОП -30...+55°С, t-раб. клавиатуры +5...+55°С; габаритные размеры системного блока 345х180х90 мм, клавиатуры 295х95х32 мм | Магистраль | руб./шт | 17630
| ППКУОП Магистратор версия 3.1 | ППКУОП для централизованного контроля состояния и управление ППКОП "Гранд Магистр" (версия 3.х) и ППКУП "Гранд Магистр ПУ" (версия 3.х) с выносной клавиатурой до 500 м с информативным графическим ЖК-дисплеем и встроенной подсветкой, контроль 30 приборов, встроенный регистратор на 7000 событий, две линии интерфейса RS-485 (внутренняя на 500 м и внешняя на 1200 м), подключение модуля Ethernet (СА+LAN), подключение релейных модулей (на 4,8 или 16 реле) на внутреннюю и внешнюю линии; U-пит. 220 В, ток потребления 0.09 А, под аккумуляторную батарею 12В/7Ач (приобретается отдельно); 3 реле с перекидным контактом 24В/2А, 4 выхода типа «открытый коллектор» 12В/0.5А, выход питания внешних устройств 12В/1.2А; t-раб. ППКОП -30...+55°С, t-раб. клавиатуры +5...+55°С; габаритные размеры системного блока 345х180х90 мм, клавиатуры 295х95х32 мм | Магистраль | руб./шт | 16423
| Сигнал-20 | ППКОП 20ШС, U-шс.19...24В, I-шс.1,2мА, U-пит.10,2...28,4В, I-потр.до 600мА, 5 выходов "СК", RS-485, tраб.-30...+50°С, IP20, 365х150х45, автономный режим работы или в составе ИСО "Орион", управление со встроенных кнопок или с пульта С2000(С2000М), програм.с пульта С2000(С2000М) или с комп. | Радий | руб./шт | 17444
6.2 | Приборы приемно-контрольные пожарные
6.2.1 | Адресные
| Сигнал-2/4 СИ (исп. метро) | Прибор приемно-контрольный охранно-пожарный, 2 ШС, U-шс.21...26 В, I-шс.3 мА, U-пит.220 В, P-потр.10 ВА, под АКБ 12 В/7 Ач, RS-485, степень защиты IP40, диапазон рабочих температур -10…+50°С, габаритные размеры 230х180х80 мм. Специализированное исполнение для метрополитена в комплекте с разъемами РШАВ и РШАГ. | Специнформатика-СИ | руб./шт | 28191
6.2.2 | Приемно-контрольные и управления
| ВЭРС-ПУ версия 3.1 | Пульт управления пожаротушением, 1 зона пожаротушения, 1 направление пуска 24В/2,4А; цифровой индикатор времени обратного отсчета; 6 выходов "ОК" 12В/0.5А для цепей оповещения с КЦ;3 реле ПЦН (НЗ/НР) 24В/3А; 1 реле ~220В/7А с КЦ; 9 ШС (I-шс 3мА); встроенный регистратор на 2048 событий; поддержка блоков "ВЭРС-БРУ4/8/16/24 версия 3.1" (до 8 шт.); расширение до 64 направлений пожаротушения с помощью "ВЭРС-РНП-01" (до 16 шт.), поддержка ВЭРС-LAN; U-пит. перем. 220 В, Р-потр. 42 ВА, под 1 АКБ 7 А*ч (в компл. не входит), подключение внеш. РИП 12В/2А; IP21, t-раб. -30...+50°С, пластиковый корпус 310х210х90 мм, масса 2 кг. | ВЭРС | руб./шт | 17500
| ВЭРС-ППУ | Пульт управления пожаротушением для работы совместно с ВЭРС-БПУ и ВЭРС-ПУ версия 3.1. Мониторинг и управление до 30 зон пожаротушения, три встроенных реле («Пуск», «Пожар»/«Охрана», «Неисправность») ~120В, =24В/3А; ЖК-дисплей, встроенный порт ТМ, регистратор событий на 1024 записи; возможность подключения ВЭРС-БРУ версия 3.1 и ВЭРС-БК. U-пит. постоянное 10...14В, I-потр. 0.3А, IP21, t-раб. -30...+50°С, габ.размеры 150х110х30 мм, масса 0.6 кг. | ВЭРС | руб./шт | 10600
| ВЭРС-ПУ-М версия 3.1 | Пульт управления пожаротушением, 1 зона пожаротушения, 1 направление пуска 24В/2,4А; цифровой индикатор времени обратного отсчета; 6 выходов "ОК" 12В/0.5А для цепей оповещения с КЦ;3 реле ПЦН (НЗ/НР) 24В/3А; 1 реле ~220В/7А с КЦ; 9 ШС (I-шс 3мА); встроенный регистратор на 2048 событий; поддержка блоков "ВЭРС-БРУ4/8/16/24 версия 3.1" (до 8 шт.); расширение до 64 направлений пожаротушения с помощью "ВЭРС-РНП-01" (до 16 шт.), поддержка ВЭРС-LAN; U-пит. перем. 220 В, Р-потр. 42 ВА, под 1 АКБ 7 А*ч (в компл. не входит), подключение внеш. РИП 12В/2А; IP21, t-раб. -30...+50°С, металлический корпус 310х210х90 мм, масса 2 кг. | ВЭРС | руб./шт | 17500
| ВЭРС-РНП-01 | Расширитель направлений пуска, один вход управления, четыре выхода пуска, напряжение пуска 24 В, максимальный пусковой ток 1.5 А, напряжение питания 12 В, ток потребления 20 мА, габаритные размеры 126х80х33 мм | ВЭРС | руб./шт | 4450
| Гранд Магистр БУ ПУ+РИП версия 3 | Прибор приемно-контрольный и управления пожарный версии 3, 4 шлейфа сигнализации, 1 выход ПЦН, напряжение пусковой цепи 12/24 В, максимальный ток пусковой цепи 1 А, RS-485, подключение модуля Ethernet (СА+LAN), напряжение питания 130...280 В, под аккумуляторную батарею 12 В / 7 Ач, диапазон рабочих температур -30...+55°С, габаритные размеры системного блока 200х118х43 мм | Магистраль | руб./шт | 10343
| Гранд Магистр БУ ПУ версия 3 | Прибор приемно-контрольный и управления пожарный версии 3, 4 шлейфа сигнализации, 1 выход ПЦН, напряжение пусковой цепи 12/24 В, максимальный ток пусковой цепи 1 А, RS-485, подключение модуля Ethernet (СА+LAN), напряжение питания 10...14 В, ток потребления 0,08 А, диапазон рабочих температур -30...+55°С, габаритные размеры системного блока 200х118х43 мм | Магистраль | руб./шт | 5750
| Гранд Магистр РН ПУ | Расширитель на 8 направлений пуска (веерное подключение); питание 12В, пусковые цепи: контролируемые на обрыв и К.З.; напряжение пуска: 12 или 24 В; ток пуска: 2А; индикация состояние каждой пусковой цепи. | Магистраль | руб./шт | 3654
6.3 | Приборы специальные и дополнительные устройства
| БКЛО-12 | Блок контроля линии оповещения, 12В, общий ток нагрузки - 5А, 4 линии оповещения, 4 линии управления, ток потребления 20 мА, ток транзисторного ключа до 100 мА, IP43, t-раб.-30…+50°С, 110х100х32 мм | ИП Раченков А.В. | руб./шт | 4009.6
| БКЛО-24 | Блок контроля линии оповещения, 24В, общий ток нагрузки - 5А, 4 линии оповещения, 4 линии управления, ток потребления 30 мА, ток транзисторного ключа до 100 мА, IP43, t-раб.-30…+50°С, 110х100х32 мм | ИП Раченков А.В. | руб./шт | 4690.56
| БРВ | Блок Реле Внешний. Перекидное реле =24В/~250 В, 6 А, управляющее напряжение: 10-14 В, упр. ток: 30...40 мА, предохранитель, индикация | Сибирский Арсенал | руб./шт | 865
| ВС (10-40 В) | Выносной индикатор (светодиод); U-пит.10…40 В, I-потр.5…20 мА; IP65, t-раб.-40…+60°С, 15х22 мм | Магнито-Контакт | руб./шт | 90.35
| ВЭРС-БК | Блок ключей (выходов оповещения) для приборов ВЭРС-ПК2/4/8/16/24, 3 выхода управления оповещателями, 1 выход управления силовой нагрузкой, напряжение на линии оповещения 10.5…27 В, ток в линии оповещения не более 1 А, RS-485, напряжение питания 10.5…27 В, габаритные размеры 126х80х33 | ВЭРС | руб./шт | 5800
| ВЭРС-БМК | Блок мониторинга и контроля для приборов ВЭРС-ПК2/4/8/16/24, 24 канала управления, встроенный считыватель ТМ, до 24 ключей ТМ, RS-485, напряжение питания 9…14 В, ток потребления 100 мА, габаритные размеры 160х115х36 мм | ВЭРС | руб./шт | 5900
| ВЭРС-БРУ 16 версия 3.1 | Блок реле для ВЭРС-ПК LAN, ВЭРС-ПК ТРИО-М, ВЭРС-LEON, ВЭРС-HYBRID, ВЭРС-ПК2,4,8,16,24 версии 3.1 и 3.2, RS-485, 16 реле (=24В, 10А; ~ 240В, 5А), НЗ/НО контакты, U-пит.12В, I-потр.650 мА, t-раб.-30...+50°С, 190х250х31 мм. | ВЭРС | руб./шт | 8656
| ВЭРС-БРУ 24 версия 3.1 | Блок реле для ВЭРС-ПК LAN, ВЭРС-ПК ТРИО-М, ВЭРС-LEON, ВЭРС-HYBRID, ВЭРС-ПК2,4,8,16,24 версии 3.1 и 3.2, RS-485, 24 реле (=24В, 10А; ~ 240В, 5А), НЗ/НО контакты, U-пит.12В, I-потр.850 мА, t-раб.-30...+50°С, 190х250х31 мм. | ВЭРС | руб./шт | 10175
| ВЭРС-БРУ 4 версия 3.1 | Блок реле для ВЭРС-ПК LAN, ВЭРС-ПК ТРИО-М, ВЭРС-LEON, ВЭРС-HYBRID, ВЭРС-ПК2,4,8,16,24 версии 3.1 и 3.2, RS-485, 4 реле (=24В, 10А; ~ 240В, 5А), НЗ/НО контакты, U-пит.12В, I-потр.200 мА, t-раб.-30...+50°С, 190х114х31 мм. | ВЭРС | руб./шт | 5000
| ВЭРС-БРУ 8 версия 3.1 | Блок реле для ВЭРС-ПК LAN, ВЭРС-ПК ТРИО-М, ВЭРС-LEON, ВЭРС-HYBRID, ВЭРС-ПК2,4,8,16,24 версии 3.1 и 3.2, RS-485, 8 реле (=24В, 10А; ~ 240В, 5А), НЗ/НО контакты, U-пит.12В, I-потр.350 мА, t-раб.-30...+50°С, 190х114х31 мм. | ВЭРС | руб./шт | 5975
| ВЭРС-МАД | Модуль автодозвона. Устанавливается в приборы ВЭРС-ПК версия 3.2, ВЭРС-HYBRID-R. Предназначен для передачи приборами сообщений по сетям связи GSM и ГТС на запрограммированные номера телефонов пользователей (72 номера, 9 групп сообщений). Управление ШС и реле ПЦН по телефону, 2 SIM-карты, автоматическое отслеживание баланса, контроль температуры, аудио наблюдение. Внешняя антенна и микрофон в комплект поставки не входят | ВЭРС | руб./шт | 7200
| Гранд МАГИСТР БК-1 (версия 3) | Блок ключей управления клапанами; 1 выход управления с контролем, 2 ШС контроля положения; RS-485; U-коммут.10...16/21...28 В, I-коммут.3 А; U-пит.12/24 В, I-потр.80 мА; IP40, t-раб.-30...+55°С, 200х118х43 мм | Магистраль | руб./шт | 4637
| Гранд МАГИСТР БК-2 (версия 3) | Блок ключей управления клапанами; 2 выхода управления с контролем, 2 ШС контроля положения; RS-485; U-коммут.10...16/21...28 В, I-коммут.3 А; U-пит.12/24 В, I-потр.80 мА; IP40, t-раб.-30...+55°С, 200х118х43 мм | Магистраль | руб./шт | 4099
| Гранд Магистр 16 Кл (версия 3.1) | Дополнительная клавиатура для ППКОП "Гранд Магистр" версия 3.1 с ЖК-дисплеем с подсветкой, 16 зон, питание от ППКОП 12В/0.04А, t-раб. +5…+55°С, габаритные размеры 295х95х32 мм | Магистраль | руб./шт | 5875
| Гранд Магистр 2 Кл (версия 3.1) | Дополнительная клавиатура для ППКОП "Гранд Магистр" версия 3.1 с ЖК экраном, 2 зоны, t-раб.+5…+55°С, 295х95х32 мм | Магистраль | руб./шт | 5291
| Гранд Магистр 24 Кл (версия 3.1) | Дополнительная клавиатура для ППКОП "Гранд Магистр" версия 3.1 с ЖК-дисплеем с подсветкой, 24 зоны, питание от ППКОП 12В/0.04А, t-раб. +5…+55°С, габаритные размеры 295х95х32 мм | Магистраль | руб./шт | 6479
| Гранд Магистр 30 Кл (версия 3.1) | Дополнительная клавиатура для ППКОП "Гранд Магистр" версия 3.1 с ЖК-дисплеем с подсветкой, 30 зон, питание от ППКОП 12В/0.04А, t-раб. +5…+55°С, габаритные размеры 295х95х32 мм | Магистраль | руб./шт | 6783
| Гранд Магистр 4 Кл (версия 3.1) | Дополнительная клавиатура для ППКОП "Гранд Магистр" версия 3.1 с ЖК экраном, 4 зоны, t-раб.+5…+55°С, 295х95х32 мм | Магистраль | руб./шт | 5375
| Гранд Магистр 8 Кл (версия 3.1) | Дополнительная клавиатура для ППКОП "Гранд Магистр" версия 3.1 с ЖК-дисплеем с подсветкой, 8 зон, питание от ППКОП 12В/0.04А, t-раб. +5…+55°С, габаритные размеры 295х95х32 мм | Магистраль | руб./шт | 5494
| Гранд МАГИСТР SMS2 | GSM модуль для приборов Гранд Магистр Арс. 2 SIM карты. Оповещение, управление состоянием, контроль баланса. | Магистраль | руб./шт | 4817
| Гранд МАГИСТР SMS2 SMA | GSM модуль для приборов Гранд Магистр Арс. 2 SIM карты. Оповещение, управление состоянием, контроль баланса. Разъем SMA для подключения внешней антенны. | Магистраль | руб./шт | 5350
| Гранд Магистр Адаптер ПК | Для Гранд Магистр Арс и Гранд Магистр SMS, допол.канал RS-485 с гальван.развязкой 1.5кВ, U-пит.9...24В (для RS-485) | Магистраль | руб./шт | 1432
| Гранд МАГИСТР БК версия 3 | Блок ключей "Гранд Магистр" версия 3, 8 выходов типа "открытый коллектор", максимальный ток ключа 1 А, напряжение питания 11…14 В или 21…24 В, ток потребления 0,03 А, диапазон рабочих температур -30…+55°С, габаритные размеры 200х118х43 мм | Магистраль | руб./шт | 4099
| Гранд МАГИСТР БОО ПУ | Блок объединения оповещателей для прибора Гранд Магистр ПУ | Магистраль | руб./шт | 1647
| Гранд Магистр БР версия 3 | Блок реле ППКОП "Гранд Магистр" версия 3, 8 релейных выходов, коммутируемое напряжение АС 250 В / DC 24 В, коммутируемый ток 7 А/10 А, напряжение питания 11…14 В, ток потребления до 250 мА, диапазон рабочих температур -30…+55°С, габаритные размеры, 200х118х43 мм | Магистраль | руб./шт | 3750
| Гранд МАГИСТР Кл ИУ (версия 3.1) | Блок клавиатуры для контроля и управления состоянием клапанов дымоудаления или огнезадерживающих клапанов и других исполнительных устройств, подключенных к выходам управления блоков ключей Гранд МАГИСТР БК-1 или Гранд МАГИСТР БК-2; до 30 контролируемых выходов управления; RS-485;U-пит.12 В, I-потр.40 мА; IP50, t-раб.+5...+55°С, 295х95х32 мм | Магистраль | руб./шт | 5354
| Гранд Магистр Кл ПУ8 (версия 3.1) | Дополнительная клавиатура для ППКУП "Гранд Магистр ПУ" версия 3.1 с ЖК-дисплеем с подсветкой, 8 зон, питание от ППКОП 12В/0.04А, t-раб. +5…+55°С, габаритные размеры 295х95х32 мм | Магистраль | руб./шт | 5392
| Гранд Магистр ПД версия 3 (V3-ПД) | Порт доступа для приборов Гранд Магистр версии 3, длина линии связи ТМ до 5 м, до 8 ключей для постановки/снятия зоны, до 8 ключей управления доступом, реле "Дверь", напряжение питания 11…14 В, ток потребления 50 мА, диапазон рабочих температур -30…+55°С, габаритные размеры 100х85х25 мм | Магистраль | руб./шт | 1225
| ИВС-1 | Индикатор выносной световой для внешней индикации сработанного состояния пожарного извещателя, недоступного для непосредственного обозрения (например пожарного извещателя, установленного за потолочным перекрытием или извещателя, находящегося в закрытом помещении типа пожарных тепловых ИП105-1-(50°С), IP41, габ.размеры 47х30х22 мм | Магнито-Контакт | руб./шт | 280.6
| ИВС-2 | Индикатор выносной световой ИВС-2 предназначен для круглосуточной работы для контроля наличия напряжения в шлейфах охранно-пожарной сигнализации, а также для контроля наличия и определения полярности напряжения в питающих цепях, идущих от резервных источников питания 12 В или 24 В, IP41, габ.размеры 47х30х22 мм | Магнито-Контакт | руб./шт | 539.24
| ИВС-3 НЗ | Индикатор выносной светодиодный для извещателей с нормально-замкнутыми контактами; "Дежурный режим", "Пожар"; U-шс.9...30 В, I-потр.50 мкА; IP41, t-раб.-40...+60°С, 47х30х22 мм | Магнито-Контакт | руб./шт | 251.69
| Маяк-ШС1 | Ус-во контроля шлейфа, U-пит.9...30В, I-потр.30мкА, IP66, t-раб.-30...+55, D40х12мм | Электротехника и Автоматика | руб./шт | 285
| Оконечный элемент ОЭ-ЦБ | Оконечный элемент для ЦБ ППУ "Гефест". | Гефест | руб./шт | 200
| ОТТВ | Ограничитель тока с тепловым взводом; U-раб.250В (max), I-коммут.2А(max) до теплового взвода; t-взвода 90±10°С; t-раб.-60...+70°С, 10х25х35мм | Гефест | руб./шт | 235
| Спектрон ГЗ-LAN | Устройство грозозащиты для портов локальной сети Ethernet 10/100 Base-TX; защищаемые пары 1-2,3-6; U-ном. 5В; t-раб. -50...+85°С. | Спектрон НПО | руб./шт | 3238
| Спектрон ГЗ-П-12В | Устройство грозозащиты цепей питания; U-ном. 12В; U-огран. 15В; t-раб. -50...+85°С. | Спектрон НПО | руб./шт | 2313
| Спектрон ГЗ-П-220В | Устройство грозозащиты цепей питания; U-ном. 220В; U-огран. 250В; t-раб. -50...+85°С. | Спектрон НПО | руб./шт | 2035
| Спектрон ГЗ-П-24В | Устройство грозозащиты цепей питания; U-ном. 24В; U-огран. 33В; t-раб. -50...+85°С. | Спектрон НПО | руб./шт | 2313
| Спектрон ГЗ-СП-12/24В | Устройство грозозащиты для цепей питания и сигнальных цепей аналогового оборудования; U-ном. сигнальной цепи 6В; U-ном. цепи питания 12/24В; I-макс. цепи питания 1,5А; t-раб. -50...+85°С. | Спектрон НПО | руб./шт | 2128
| Тестер для ИПДЛ-52 (ИВС-Сигналспецавтоматика) | Отображение информации поступающей от ИПДЛ-52. U-пит.6.5...10В (элемент питания типа "Крона"), I-потр.6мА, t-раб.-10...+60°С, 140х70х25 мм | ИВС-Сигналспецавтоматика | руб./шт | 5958
| Тестер для ИПДЛ-52 (ПТК "ИВС") | Отображение информации поступающей от ИПДЛ-52. U-пит.6.5...10В (элемент питания типа "Крона"), I-потр.6мА, t-раб.-10...+60°С, 140х70х25 мм | ПТК "ИВС" | руб./шт | 7015
| ТТП 40-КП (ТП-220/16,8) | Источник электропитания, переменное напряжение 16,5 В, 2 А | Прочие российские | руб./шт | 3558.33
| УК-20 (ИВС-Сигналспецавтоматика) | Устройство коммутационное; 2 реле с контактами на замыкание; U-пит.12 В, I-потр.25...40 мА; U-коммут.250, I-коммут.5 А; t-раб.-10...+50°С, 100.6х80.7х43.5 мм | ИВС-Сигналспецавтоматика | руб./шт | 568
| УК-20/1 (ПТК "ИВС") | Устройство коммутационное; 1 реле с контактами на замыкание; U-пит.12 В, I-потр.25...40 мА; U-коммут.250, I-коммут.5 А; t-раб.-10...+50°С, 100.6х80.7х43.5 мм | ПТК "ИВС" | руб./шт | 420.9
| УК-20/2 (ИВС-Сигналспецавтоматика) | Устройство коммутационное; 2 реле с контактами на переключение; U-пит.12 В, I-потр.25...40 мА; U-коммут.250, I-коммут.10 А; t-раб.-10...+50°С, 100.6х80.7х43.5 мм | ИВС-Сигналспецавтоматика | руб./шт | 603
| УК-20/2 (ПТК "ИВС") | Устройство коммутационное; 2 реле с контактами на переключение; U-пит.12 В, I-потр.25...40 мА; U-коммут.250, I-коммут.10 А; t-раб.-10...+50°С, 100.6х80.7х43.5 мм | ПТК "ИВС" | руб./шт | 561.2
| УК-20/3 (ИВС-Сигналспецавтоматика) | Устройство коммутационное; 1 реле с контактами на переключение; U-пит.12 В, I-потр.25...40 мА; U-коммут.250, I-коммут.10 А; t-раб.-10...+50°С, 100.6х80.7х43.5 мм | ИВС-Сигналспецавтоматика | руб./шт | 435
| УК-20/3 (ПТК "ИВС") | Устройство коммутационное; 1 реле с контактами на переключение; U-пит.12 В, I-потр.25...40 мА; U-коммут.250, I-коммут.10 А; t-раб.-10...+50°С, 100.6х80.7х43.5 мм | ПТК "ИВС" | руб./шт | 420.9
| УК-20/4 (ИВС-Сигналспецавтоматика) | Устройство коммутационное; 2 реле с контактами на переключение; U-пит.24 В, I-потр.17...28 мА; U-коммут.250, I-коммут.10 А; t-раб.-10...+50°С, 100.6х80.7х43.5 мм | ИВС-Сигналспецавтоматика | руб./шт | 617
| УК-20/4 (ПТК "ИВС") | Устройство коммутационное; 2 реле с контактами на переключение; U-пит.24 В, I-потр.17...28 мА; U-коммут.250, I-коммут.10 А; t-раб.-10...+50°С, 100.6х80.7х43.5 мм | ПТК "ИВС" | руб./шт | 561.2
| УК-20/5 (ИВС-Сигналспецавтоматика) | Устройство коммутационное; 1 реле с контактами на переключение; U-пит.24 В, I-потр.17...28 мА; U-коммут.250, I-коммут.10 А; t-раб.-10...+50°С, 100.6х80.7х43.5 мм | ИВС-Сигналспецавтоматика | руб./шт | 435
| УК-ВК/01 | Устройство коммутационное; 1 реле, контакты на замыкание; U-упр.12 В, I-упр.40 мА, U-коммут.до 250В, I-коммут.до 5 А; t-раб.-30...+50°С, 75х75х46 мм, 0.1 кг | Радий | руб./шт | 1336
| УК-ВК/02 | Устройство коммутационное; 2 реле, контакты на переключение; U-упр.12 В, I-упр.40 мА, U-коммут.до 250В, I-коммут.до 10 А; t-раб.-30...+50°С, 75х75х46 мм, 0.1 кг | Радий | руб./шт | 1912
| УК-ВК/03 | Устройство коммутационное; 1 реле, контакты на переключение; U-упр.12 В, I-упр.40 мА, U-коммут.до 250В, I-коммут.до 10 А; t-раб.-30...+50°С, 75х75х46 мм, 0.1 кг | Радий | руб./шт | 1336
| УК-ВК/04 | Устройство коммутационное; 2 реле, контакты на переключение; U-упр.24 В, I-упр.30 мА, U-коммут.до 250В, I-коммут.до 10 А; t-раб.-30...+50°С, 75х75х46 мм, 0.1 кг | Радий | руб./шт | 1912
| УК-ВК/05 | Устройство коммутационное; 1 реле, контакты на переключение; U-упр.24 В, I-упр.30 мА, U-коммут.до 250В, I-коммут.до 10 А; t-раб.-30...+50°С, 75х75х46 мм, 0.1 кг | Радий | руб./шт | 1336
| УК-Д (01) | Устройство контроля и диагностики для работы в составе многокомпонентного прибора управления пожарного ППУ «Гефест»; 2 релейных выхода с перекидными контактами; U-линии связи20…28 В; I-потр.30 мА (в режиме "ПУСК"); U-коммут.250 В/3А; IP20; t-раб.-40…+55°C; 106х42х37 мм | Гефест | руб./шт | 1000
| УК-Д (02) исп. КМ-О (24В) | Устройство контроля и диагностики для работы в составе многокомпонентного прибора управления пожарного ППУ «Гефест»; для контроля целостности цепей нормально включенных/выключенных обмоток исполнительных элементов, работающих от сети 220 В; U-линии связи20…28 В; I-потр.8 мА (в режиме "ПУСК"); U-коммут.250 В/1А; IP41; t-раб.-30…+55°C; 147х72х37 мм | Гефест | руб./шт | 1566
| УК-Д (04) исп. КМ-О | Устройство контроля и диагностики для работы в составе многокомпонентного прибора управления пожарного ППУ «Гефест»; для контроля только светодиодных указателей; U-линии связи 20,5…28 В; I-потр.5 мА; I-вых.300 мА; IP41; 72х72х36 мм | Гефест | руб./шт | 1532
| УК-Д (05)-К1 исп. КМ-О с ОЭ (500) | Устройство контроля и диагностики для работы в составе многокомпонентного прибора управления пожарного ППУ «Гефест»; для контроля линии связи с помощью оконечного элемента; U-линии связи 10,5…28 В; I-потр.22 мА (в режиме "ПУСК"), I-вых.500 мА; IP41; 72х72х36 мм | Гефест | руб./шт | 837
| УК-Д (05)-К2 исп. КМ-О с ОЭ (500) | Устройство контроля и диагностики для работы в составе многокомпонентного прибора управления пожарного ППУ «Гефест»; для контроля линии связи по величине тока потребления; U-линии связи 10,5…28 В; I-потр.12 мА (в режиме "ПУСК"), I-вых.500 мА; IP41; 72х72х36 мм | Гефест | руб./шт | 839
| УКЛСиП (РП) с ОЭ | Ус-во контр.линии связи и пуска релейно-прецизионное, Uпит.10…28В, Iпотр.40мА(max), Iпуск.цепи.2А(max), IP30, tраб.-30…+55°С, 106х37х42мм | Гефест | руб./компл | 1701
| УКЛСиП(С)220 | Устройство контроля линий связи и пуска сетевое, U-управ.19…28 В, I-управ. 45 мА, U-коммут. 250 В, I-коммут. 3 А, IP30, t-раб.-5…+55°C, габ.размеры 106х42х37 мм | Гефест | руб./шт | 1739
| УКЛСиП(С)24 | Устройство контроля линий связи и пуска сетевое, U-управ. 9…30 В, I-управ. 20 мА, U-коммут. ≤30 В, I-коммут. 2.2 А, IP30, t-раб.-5…+55°C, габ.размеры 109х42х37 мм | Гефест | руб./шт | 1911
| УКМП | Устройство контроля модулей пожаротушения, диапазон рабочих напряжений 10…36 В, напряжение пусковой цепи в режиме "ПУСК" не более 19 В, ток цепи пуска в режиме ПУСК не менее 1 А, степень защиты оболочкой IP20, диапазон рабочих температур -40...+60°С, габаритные размеры 55х100х65 мм | Спецприбор | руб./шт | 9028
| УКШ-01 | Устройство контроля шлейфа пожарной и охранной сигнализации; U-шс.6...25 В, I-потр.20 мкА; IP30, t-раб.-10...+55°С | Электронная мануфактура | руб./шт | 417.39
| УУК-12-01 | Блок релейный, 1 реле, контакты на переключение; U-упр. 12 В; I-упр. <55 мА; U-коммут. до 250 В; I-коммут. до 8 А; IP30; t-раб. -30...+50°С; габ.размеры 85х62х42 мм. Клеммник DG3, S² кабеля до 1,5мм² | Магнито-Контакт | руб./шт | 905.24
| УУК-12-01 уличный | Блок релейный, 1 реле, контакты на переключение; U-упр.12 В; I-упр. <55 мА; U-коммут. до 250 В; I-коммут. до 8 А; IP66/67; t-раб. -30…+50°С; габ.размеры 130х90х62 мм. Клеммник DG3, S² кабеля до 1.5мм², два металлических кабельных ввода ВМ20х1,5 (под кабель 6-12 мм) | Магнито-Контакт | руб./шт | 4606.72
| УУК-12-01/1 | Блок релейный, 1 реле, контакты на переключение; U-упр. 12 В; I-упр. <55 мА; U-коммут. до 250 В; I-коммут. до 8 А; IP30; t-раб. -30...+50°С; габ.размеры 85х62х42 мм. Клеммник K14, S² кабеля до 2,5мм² | Магнито-Контакт | руб./шт | 1234.64
| УУК-12-02 | Блок релейный, 2 реле, контакты на переключение; U-упр.12 В; I-упр. <55 мА; U-коммут. до 250В; I-коммут. до 8 А; IP30; t-раб. -30...+50°С; габ.размеры 85х62х42 мм. Клеммник DG3, S² кабеля до 1,5мм² | Магнито-Контакт | руб./шт | 1138.26
| УУК-12-02 уличный | Блок релейный, 2 реле, контакты на переключение; U-упр.12 В; I-упр. <55 мА; U-коммут. до 250 В; I-коммут. до 8 А; IP66/67; t-раб. -30…+50°С; габ.размеры 130х90х62 мм. Клеммник DG3, S² кабеля до 1.5мм², два металлических кабельных ввода ВМ20х1,5 (под кабель 6-12 мм) | Магнито-Контакт | руб./шт | 5142.3
| УУК-12-08 | Блок релейный, 8 реле, контакты на переключение; U-упр. 12 В; I-упр. <55 мА; U-коммут. до 250В; I-коммут. до 8 А; IP55; t-раб. -30...+50°С; габ.размеры 302х225х93 мм. Клеммник T31, S² кабеля до 2,5мм². 8 герметичных кабельных вводов PG16 под кабель Ø 9...14 мм. | Магнито-Контакт | руб./шт | 5633.96
| УУК-24-01 | Блок релейный, 1 реле, контакты на переключение; U-упр. 24 В; I-упр. <55 мА; U-коммут. до 250 В; I-коммут. до 8 А; IP30; t-раб. -30...+50°С; габ.размеры 85х62х42 мм. Клеммник DG3, S² кабеля до 1,5мм² | Магнито-Контакт | руб./шт | 905.24
| УУК-24-01 уличный | Блок релейный, 1 реле, контакты на переключение; U-упр.24 В; I-упр. <55 мА; U-коммут. до 250 В; I-коммут. до 8 А; IP66/67; t-раб. -30…+50°С; габ.размеры 130х90х62 мм. Клеммник DG3, S² кабеля до 1.5мм², два металлических кабельных ввода ВМ20х1,5 (под кабель 6-12 мм) | Магнито-Контакт | руб./шт | 4606.72
| УУК-24-01/1 | Блок релейный, 1 реле, контакты на переключение; U-упр. 24 В; I-упр. <55 мА; U-коммут. до 250 В; I-коммут. до 8 А; IP30; t-раб. -30...+50°С; габ.размеры 85х62х42 мм. Клеммник K14, S² кабеля до 2,5мм² | Магнито-Контакт | руб./шт | 1252.94
| УУК-24-02 | Блок релейный, 2 реле, контакты на переключение; U-упр. 24 В; I-упр. <55 мА; U-коммут. до 250В; I-коммут. до 8 А; IP30; t-раб. -30...+50°С; габ.размеры 85х62х42 мм. Клеммник DG3, S² кабеля до 1,5мм² | Магнито-Контакт | руб./шт | 1138.26
| УУК-24-02 уличный | Блок релейный, 2 реле, контакты на переключение; U-упр.24 В; I-упр. <55 мА; U-коммут. до 250В; I-коммут. до 8 А; IP66/67; t-раб. -30…+50°С; габ.размеры 130х90х62 мм. Клеммник DG3, S² кабеля до 1.5мм², два металлических кабельных ввода ВМ20х1,5 (под кабель 6-12 мм) | Магнито-Контакт | руб./шт | 5142.3
| УУК-24-08 | Блок релейный, 8 реле, контакты на переключение; U-упр. 24 В; I-упр. <55 мА; U-коммут. до 250В; I-коммут. до 8 А; IP55; t-раб. -30...+50°С; габ.размеры 302х225х93 мм. Клеммник T31, S² кабеля до 2,5мм². 8 герметичных кабельных вводов PG16 под кабель Ø 9...14 мм. | Магнито-Контакт | руб./шт | 5633.96
| УШК-01 (ВУОС) (ИВС-Сигналспецавтоматика) | Устройство оптической сигнализации с индикатором красного цвета, выносное | ИВС-Сигналспецавтоматика | руб./шт | 161
| УШК-01 (ВУОС) (ПТК "ИВС") | Устройство оптической сигнализации с индикатором красного цвета, выносное | ПТК "ИВС" | руб./шт | 112.24
| УШК-02 (ИВС-Сигналспецавтоматика) | Устройство оптической сигнализации с индикатором зеленого цвета и дополнительными контактами, выносное | ИВС-Сигналспецавтоматика | руб./шт | 154
| УШК-02 (ПТК "ИВС") | Устройство оптической сигнализации с индикатором зеленого цвета и дополнительными контактами, выносное | ПТК "ИВС" | руб./шт | 112.24
| УШК-03 (ИВС-Сигналспецавтоматика) | Устройство для контроля наличия напряжения в шлейфе | ИВС-Сигналспецавтоматика | руб./шт | 267
| УШК-03 (ПТК "ИВС") | Устройство для контроля наличия напряжения в шлейфе | ПТК "ИВС" | руб./шт | 280.6
| УШК-04 (ПТК "ИВС") | Реле оконечное для четырехпроводных шлейфов | ПТК "ИВС" | руб./шт | 280.6
| ШУ-2, исп.01, металлический корпус | Шифроустройство для санкционированного доступа в охраняемое помещение; 3 выхода блокировки ШС, U-коммут.72 В, I-коммут.100 мА; 1 выход ПЦН; U-пит.10.8...13.2 В, I-потр.70 мА; t-раб.0...40°С, 100х86х25 мм. Металлический корпус. | Специнформатика-СИ | руб./шт | 8308
| ШУ-2, исп.01, пластиковый корпус | Шифроустройство для санкционированного доступа в охраняемое помещение; 3 выхода блокировки ШС, выход ПЦН, выход ТРЕВОГА, U-коммут.72 В, I-коммут.100 мА; вход кнопки ВЫХОД, 1 релейный выход НЗ/НР, U-коммут.24 В, I-коммут.500 мА; U-пит.10.8...13.2 В, I-потр.90 мА; IP20, t-раб.0...50°С, 86x86x22 мм. Пластиковый корпус. | Специнформатика-СИ | руб./шт | 5450
6.4 | Объектовая система адресной пожарной сигнализации «Астра-А»
| Астра-42А | Извещатель пожарный дымовой оптико-электронный адресный для работы с расширителем Астра-РПА, 4-х проводное подключение, U-пит.7.5…27.6 В, I-потр.0.5 мА, IP40, t-раб.-30…+55°С, 106х60 мм | ТЕКО | руб./шт | 1287
| Астра-42А исп. ИКЗ | Извещатель адресный пожарный, дымовой, оптико-электронный, автоматическая изоляция сегмента АЛС, в котором произошло короткое замыкание, работа с ППКУП Астра812 Pro, Астра-8945 Pro, 4-проводный, питание от Астра-А РПА. | ТЕКО | руб./шт | 1683
| Астра-43А | Извещатель пожарный тепловой точечный максимально-дифференциальный адресный для работы с расширителем Астра-РПА, 4-х проводное подключение, t-сраб.54…65°С, U-пит.7.5…27.6 В, I-потр.0.5 мА, IP40, t-раб.-30…+70°С, 106х60 мм | ТЕКО | руб./шт | 1287
| Астра-45А | Извещатель пожарный ручной адресный для работы с расширителем Астра-РПА, 4-х проводное подключение, U-пит.7.5…27.6 В, I-потр.0.5 мА, IP40, t-раб.-30…+55°С | ТЕКО | руб./шт | 1182
| Астра-812 Pro | Прибор приемно-контрольный, встроенная клавиатура, встроенный радиомодуль МРР Астра-РИ-М (f-раб. 433,42 МГц (лит.1) и 434,42 МГц (лит.3)), до 250 радиоканальных устройств Астра-РИ-М и Астра-Zитадель (при использовании Астра-Z РР), два шлейфа сигнализации, три выхода типа "открытый коллектор, три выхода типа "сухие контакты", вход ТМ/Wiegand, шина RS-485, один универсальный слот для установки сменных модулей связи, U-пит. 10...27 В, I-потр. до 210 мА, IP30, t-раб. -10...+55°C, габ.размеры 174х150х43 мм | ТЕКО | руб./шт | 13494
| Астра-А УДП исп. ПД | Извещатель пожарный ручной адресный "Пуск дымоудаления" для работы с расширителем Астра-РПА, 4-х проводное подключение, U-пит.7.5…27.6 В, I-потр.0.5 мА, IP40, t-раб.-30…+55°С | ТЕКО | руб./шт | 1161
| Астра-А УДП исп. ПП | Извещатель пожарный ручной адресный "Пуск пожаротушения" для работы с расширителем Астра-РПА, 4-х проводное подключение, U-пит.7.5…27.6 В, I-потр.0.5 мА, IP40, t-раб.-30…+55°С | ТЕКО | руб./шт | 1161
| Астра-БПА | Блок сигнально-пусковой адресный для работы с прибором Астра-А РПА; 4 ШС, U-шс.8.5...27.6 В, I-шс.30 мА; 2 выхода, U-вых.28.4 В, I-вых.1.25 А; U-пит.6...27.6 В (по АЛС), U-пит.10.5...28.7 В (от внешнего источника питания), I-потр.1 мА (по АЛС), I-потр.94 мА; RS-485; IP30, t-раб.-30...+55°C, 135х85х39 мм | ТЕКО | руб./шт | 4255
| Астра-БРА | Блок реле проводной адресный для работы с расширителем Астра-РПА; 3ШС, 1 реле, U-коммут.250 В, I-коммут.1 А; U-пит.6…27 В (от АЛС), I-потр.0.5 мА, IP30, t-раб.-10…+55°С, 216×135×39 мм | ТЕКО | руб./шт | 3546
| Астра-А ИЛС | Изолятор линии связи для работы с расширителем Астра-РПА, 4-х проводное подключение, U-пит.7.5…27.6 В, I-потр.5 мА, IP30, t-раб.-30…+55°С, 87х54х28 мм | ТЕКО | руб./шт | 698
| Астра-МА | Метка адресная для работы с расширителем Астра-РПА; подключение устройств с "сухим контактом", 2 ШС, U-пит.7…27 В (от АЛС), I-потр.0.5 мА, IP30, t-раб.-30…+55°С, 87×54×28 мм | ТЕКО | руб./шт | 1000
| Астра-А РПА | Расширитель проводной адресный системы Астра-А для работы с приборами Астра Pro, 2 адресные линии (до 1000 м каждая), до 250 устройств в каждой адресной линии, RS-485, USB, U-пит.11…27 В, I-потр.750 мА (max), IP20, t-раб.-30…+55°С, 135,5х85,5х39,5 мм | ТЕКО | руб./шт | 3546
| Модуль Астра-GSM (ПАК Астра) | Модуль коммуникации для установки в приборы Астра Pro, Pro, GSM 900/1800 МГц, работа с сервером ПАК "Астра" (GPRS), передача/получение SMS, передача речевых сообщений на телефоны пользователей, удаленный мониторинг и управление через Интернет (мобильное приложение, веб приложение, АРМ ПЦО), до 8 номеров пользователей, подключение внешней антенны SMA-Female, U-пит.12/24 В (от ППКОП), I-потр.40/20 мА, t-раб.-10...+55°С, 74х28х18 мм | ТЕКО | руб./шт | 4466
| Модуль Астра-LAN (ПАК Астра) | Модуль коммуникации для установки в приборы Астра Pro, Pro, работа с сервером ПАК "Астра" (Ethernet 10/100 Base-T), U-пит.12/24 В (от ППКОП), I-потр.90/50 мА, t-раб.-10...+55°С, 65х28х19 мм | ТЕКО | руб./шт | 2720
6.5 | Система охранно-пожарной сигнализации «ВЭРС-HYBRID»
| ВЭРС-ИК-Р | ИК-пассивный, объемный, радиоканальный, дальность обнаружения 12м, угол обзора 87°, элем.питания 3В CR123A(CR2032, 3В), 68х49х104мм | ВЭРС | руб./шт | 2697
| ВЭРС-ДИП-Р | Дымовой, адресно-аналоговый, радиоканальный, f-раб.433…434 МГц, элем.питания 3В CR123A(CR2032, 3В), 85х50мм | ВЭРС | руб./шт | 2384
| ВЭРС-СМК-Р | Магнитоконтактный, радиоканальный, вход для подключения ШС, элем.питания 3В CR123A(CR2032, 3В), 109х39х32мм | ВЭРС | руб./шт | 2228
| ВЭРС-УПД-Р | Адресный расширитель, радиоканальный, 1ШС, элем.питания 3В CR123A (CR2032, 3В), 109х39х32мм | ВЭРС | руб./шт | 2254
7 | Радиоканальные системы
7.1 | Ближний радиоканал (до 500 м)
| ACS-1000R | Комплект радиоприемник+1 пульт дистанционного управления (2 канала), f-раб. 433.92МГц, Ризл.10мВт, до 1000 м, до 330 пультов, 2 реж.раб., 2 реле (Н.З./Н.Р.) до ~125В/0.5А, U-пит.12...16В, I-потр.40мА (мах), t-раб.-20...+50°С, 85x40х20 мм | GSN | руб./шт | 5225
| ACS-101 | Комплект радиоприемник+2 пульта (2-х кнопочн.), f-раб. 433.92МГц, Ризл.5мВт, до 250 м, до 230 пультов, 4 реж.раб., 1 реле (НО/НЗ) до ~125В/0.5А, U-пит.12...16В, I-потр.28мА (мах), t-раб.-20...+50°С, 85х40х20 мм | GSN | руб./шт | 3010
| ACS-101R | Комплект радиоприемник+2 пульта (2-х кнопочн.), f-раб. 433.92МГц, технология прыгающего кода "KEELOQ®", Ризл.10мВт, до 500 м, до 330 пультов, 4 реж.раб., 1 реле (НО/НЗ) до ~125В/0.5А, U-пит.12...16В, I-потр.28мА (мах), t-раб.-20...+50°С, 85х40х20 мм | GSN | руб./компл | 3236
| ACS-102 | Комплект радиоприемник+2 пульта (2-х кнопочн.), f-раб. 433.92МГц, Ризл.5мВт, до 250 м, до 230 пультов, 4 реж.раб., 2 реле (НО/НЗ) до ~125В/0.5А, U-пит.12...16В, I-потр.46мА (мах), t-раб.-20...+50°С, 85х40х20 мм | GSN | руб./компл | 3145
| ACS-102R | Комплект радиоприемник+2 пульта (2-х кнопочн.), f-раб. 433.92МГц, технология прыгающего кода "KEELOQ®", Ризл.10мВт, до 500 м, до 330 пультов, 4 реж.раб., 2 реле (НО/НЗ) до ~125В/0.5А, U-пит.12...16В, I-потр.39мА (мах), t-раб.-20...+50°С, 85х40х20 мм | GSN | руб./компл | 3378
| ACS-112R | Комплект радиоприемник+2 пульта (2-х кнопочн.), f-раб. 433.92МГц, технология прыгающего кода "KEELOQ®", Ризл.10мВт, до 500 м, до 330 пультов, 5 реж.раб., 1 реле (НО/НЗ) до ~125В/0.5А, U-пит.12...16В, I-потр.27мА (мах), t-раб.-20...+50°С, 85х40х20 мм | GSN | руб./компл | 3343
| ACS-114R | Комплект радиоприемник+2 пульта (2-х кнопочн.), f-раб. 433.92МГц, технология прыгающего кода "KEELOQ®", Ризл.10мВт, до 500 м, до 330 пультов, 5 реж.раб., 2 реле (НО/НЗ) до ~125В/0.5А, U-пит.12...16В, I-потр.27мА (мах), t-раб.-20...+50°С, 85х40х20 мм | GSN | руб./компл | 3485
| ACS-124R | Комплект радиоприемник+2 пульта (2-х кнопочн.), f-раб. 433.92МГц, технология прыгающего кода "KEELOQ®", Ризл.10мВт, до 500 м, до 330 пультов, 5 реж.раб., 1 реле (НО/НЗ) до ~125В/0.5А, U-пит.AC/DC 24 В, I-потр.31 мА (мах), t-раб.-20...+50°С, 85х40х20 мм | GSN | руб./компл | 3483
| ACS-126R | Комплект радиоприемник+2 пульта (2-х кнопочн.), f-раб. 433.92МГц, технология прыгающего кода "KEELOQ®", Ризл.10мВт, до 500 м, до 330 пультов, 5 реж.раб., 2 реле (НО/НЗ) до ~125В/0.5А, U-пит.AC/DC24В, I-потр.42мА (мах), t-раб.-20...+50°С, 85х40х20 мм | GSN | руб./компл | 3615
| RR-101 + 2 пульта, 150 метров, двойное питание 12В и 220В | Комплект радиоприемник+2 пульта (4-х кнопочн.с индивидуальным кодом), 6 режимов работы; f-раб.433.92 МГц, дальность связи до 150 м, до 192 кодов; 1 реле (НО/НЗ), U-коммут.220, I-коммут.10 А; U-пит.12/220 В, I-потр.20 мА; t-раб.-30...+50°С, 67х62х30 мм | ИПРо | руб./шт | 2900
| RR-102 + 2 пульта, 150 метров, питание 12В | Комплект радиоприемник+2 пульта (4-х кнопочн.с индивидуальным кодом), 6 режимов работы; f-раб.433.92 МГц, дальность связи до 150 м, до 192 кодов; 2 реле (НО/НЗ), U-коммут.220, I-коммут.10 А; U-пит.12/220 В, I-потр.20 мА; t-раб.-30...+50°С, 67х62х30 мм | ИПРо | руб./шт | 2700
| SPRUT RC 4R (538) | Комплект радиоуправления тревожной сигнализацией; f-раб.433 мГц, KeeLoq, дальность действия до 150 м, до 100 брелоков; 4 реле (НЗ/НР), вход Touch Memory, выход Wiegand 26/34 или Smart Yard; U-пит.12 DC или 24 AC, I-потр.до 120 мА; IP65, t-раб.-40...+50°С, 86х86х39 мм. В комплекте 2 брелока. | Бастион | руб./шт | 4870
| SPRUT TM/4 (537) | Брелок радиоканальный 4-х кнопочный для SPRUT RC 4R; f-раб.433 мГц, KeeLoq, дальность действия до 150 м, элемент питания CR2016 3В — 2 шт; 32х9х61 мм | Бастион | руб./шт | 770
| TR-500F | Дополнительный 2-х кнопочный пульт дистанционного управления для радиоканальных комплектов ACS-101/102, цвет — серый, элемент питания 12В (типоразмер А23) | GSN | руб./шт | 754
| TX4RC10 | Дополнительный 4-х кнопочный пульт дистанционного управления для радиоканальных комплектов ACS-1XXR, цвет — черный, элемент питания 12В (типоразмер А23) | GSN | руб./шт | 1060
| TXRC09 | Дополнительный. 2-х кнопочный пульт дистанционного управления для радиоканальных комплектов ACS-1XXR, цвет — черный, элемент питания 12В (типоразмер А23) | GSN | руб./шт | 885
| TxRC12 | Дополнительный 2-х канальный пульт дистанционного управления для радиоканального комплекта ACS-1000R, три элемента питания 1,5 В (типоразмер ААА) | GSN | руб./шт | 3577
| БН-Л-33 | Управляющий радиобрелок с тремя прогр. кнопками. Компактный. Рабочая частота 433,82 - 434,02 МГц | Сибирский Арсенал | руб./шт | 2125
| Лидер | Комплект радиоприемник+1 брелок (4-х кнопочн.); f-раб. 433 МГц, до 200 м, до 1000 брелоков/кодов панели с индивидуальными адресами; выход TouchMemory; 2 реле (НО/НЗ), U-коммут.250В, I-коммут.3 А, 2 режима работы реле; U-пит.10.8…26.5 В AC/DC, I-потр.100 мА (мах); IP40, t-раб.-40…+50°С, габ.размеры 90x57x34 мм. | Сибирский Арсенал | руб./шт | 5505
7.2 | Беспроводная сигнализация «Антарес» «Болид»
7.2.1 | Контрольные панели
| Сигнал-GSM-Р | Прибор приемно-контрольный радиоканальный для работы в составе системы Орион Про или автономно; до 100 радиоканальных устройств (из них 32 ретранслятора), f-раб.868.0…869.2 МГц, 10 каналов, дальность связи до 1200 м; до 16 разделов; до 64 пользователей; 1 контролируемая цепь, 2 выхода (U-вых.10…15 В, I-вых.500 мА), встроенный звуковой излучатель; Ethernet, GSM (2 SIM карты), GSM-антенна с SMA-разъемом, RS-485, mini-USB; DC-09, GPRS (DC-09), SMS «Эгида-3», SMS пользователю, телефонный вызов; возможность управления из мобильного приложения, с помощью ключей Touch Memory, радиобрелков, SMS; U-пит.190…240 В, P-потр.35 Вт, I-потр.200 мА, под АКБ 12 В 7 Ач, вход РИП 12 В; IP30, t-раб.-10…+40°С, 165×211×90 мм. Внимание!!! Прибор не сертифицирован по ТР EAЭС 043. | Болид | руб./шт | 10573.86
| С2000Р-КП | Радиоканальный контроллер протечек для работы с радиоканальным блоком «Сигнал-GSM-Р; f-раб.866.0…868.0/868.0…868.2/868.7…869.2 МГц, дальность связи до 1200 м, P-изл.25 мВт; два входа подключения датчика затопления, два выхода управления вентилями, контакты подключения двух импульсных счётчиков, вход внешнего управления; U-пит.9…14 В, встроенный резервный источник питания 14500 (3.7 В); световая и звуковая индикация режимов работы; IP40, t-раб.-30…+50°C, 156х107х39 мм. | Болид | руб./шт | 2141.1
7.2.2 | Ретрансляторы
| С2000Р-РР | Ретранслятор радиоканальный для работы с С2000Р-АРР125, поддерживает подключение до 64 радиоканальных устройств, 8 уровней ретрансляции, f-раб. 868 МГц, U-пит. 9,5...24 В, резервное питание - АКБ тип 14500 3.7 В (в комплекте); IP20, t-раб. без АКБ -30…+50°C, t-раб. с АКБ 0…+45°C, габ.размеры 107х102х39 мм | Болид | руб./шт | 3053.05
7.2.3 | Извещатели для помещений
| С2000Р-ДИП | Извещатель дымовой оптико-электронный радиоканальный, для работы с С2000Р-АРР125, f-раб.868.0…868.2, адресно-аналоговый, элемент питания 3.6 В ER14505 (основной) и 3 В CR2032 (резервный), IP40, t-раб.-30...+50°C, 100х48 мм | Болид | руб./шт | 2954.72
| С2000Р-ИК | Извещатель охранный объемный оптико-электронный радиоканальный, для работы с С2000Р-АРР125, адресный, дальность обнаружения 12 м, угол обзора зоны обнаружения 90°, элемент питания 3.6 В ER14505, IP41, t-раб.-30...+50°C, 70х95х45 мм | Болид | руб./шт | 4187.04
| С2000Р-ИП | Извещатель тепловой максимально-дифференциальный радиоканальный, для работы с С2000-АРР125, адресно-аналоговый, t-сраб.+54…+65°C, элемент питания 3.6 В ER14505 (основной) и 3 В CR2032 (резервный), IP40, t-раб.-30...+50°C, 100х48 мм | Болид | руб./шт | 2954.72
| С2000Р-ИПР | Извещатель пожарный ручной радиоканальный, для работы с С2000-АРР125, адресный, элемент питания 3.6 В ER14505 (основной) и 3 В CR2032 (резервный), IP40, t-раб.-30...+50°C, 94х90х33 мм | Болид | руб./шт | 2954.72
| С2000Р-СМК | Извещатель охранный магнитоконтактный радиоканальный, для работы с С2000-АРР125, адресный, один внешний ШС, тампер, контроль отрыва от стены, антисаботаж, элемент питания 3.6 В ER14505, IP41, t-раб.-30...+50°C, 93х30х27 мм (55х10х8 мм магнит) | Болид | руб./шт | 3503.47
| С2000Р-ШИК | Извещатель охранный поверхностный оптико-электронный радиоканальный, для работы с С2000-АРР125, адресный, максимальная высота установки 5 м, угол обзора зоны обнаружения 90°, ширина зоны обнаружения 11°, элемент питания 3.6 В ER14505, IP41, t-раб.-30...+50°C, 80х47х40 мм | Болид | руб./шт | 2926.17
| С2000Р-ИК исп.02 | Охранный объемный оптико-электронный адресный радиоканальный извещатель, защита от животных, дальность 12 м, угол обзора зоны обнаружения 90°; элемент питания 1 х CR123A (3 В) в комплекте; IP41, t-раб.-30...+50°C, 73×101×54 мм. Без кронштейна | Болид | руб./шт | 4187.04
| С2000Р-Сдвиг | Извещатель охранный совмещенный инерционный и магнитоконтактный адресный, радиоканальный для работы с С2000-АРР125; U-пит.3 В (CR2032); IP54, t-раб.-10...+55°С | Болид | руб./шт | 2093.52
| С2000Р-Сдвиг исп.01 | Извещатель охранный инерционный адресный, радиоканальный для работы с С2000-АРР125; U-пит.3 В (CR2032); IP54, t-раб.-10...+55°С | Болид | руб./шт | 1992.02
| С2000Р-Сдвиг исп.02 | Извещатель охранный магнитоконтактный адресный, радиоканальный для работы с С2000-АРР125; U-пит.3 В (CR2032); IP54, t-раб.-10...+55°С | Болид | руб./шт | 1901.61
| С2000Р-СТ исп.01 | Извещатель охранный поверхностный звуковой радиоканальный, для работы с С2000-АРР125 адресный; дальность зоны обнаружения 6 м, угол обзора 120°; тампер, контроль отрыва от стены; элемент питания 3.6 В CR123A; IP30, t-раб.-20...+45°C, 105х50х40 мм | Болид | руб./шт | 4840.47
7.2.4 | Извещатели для открытых площадок
| С2000Р-Пирон | Извещатель охранный оптико-электронный уличный радиоканальный для работы с С2000-АРР125; f-раб.868.0 868.2, 868.7 869.2 МГц, P-изл.10 мВт, дальность связи до 300 м; иммунитет к животным весом до 20 кг; зона обнаружения 12 м х 90°, 3 пироприемника; питание от двух элементов CR123А; IP54, t-раб.-40...+50°C, 175х72х76 мм | Болид | руб./шт | 9169.72
| С2000Р-Пирон-Ш | Извещатель охранный оптико-электронный уличный радиоканальный для работы с С2000-АРР125; f-раб.868.0 868.2, 868.7 869.2 МГц, P-изл.10 мВт, дальность связи до 300 м; иммунитет к животным весом до 20 кг; зона обнаружения 12 м х 6°, 3 пироприемника; питание от двух элементов CR123А; IP54, t-раб.-40...+50°C, 175х72х76 мм | Болид | руб./шт | 9169.72
7.2.5 | Оповещатели
| С2000Р-Сирена | Оповещатель светозвуковой радиоканальный для работы с С2000-АРР125, адресный, три цвета, уровень звукового давления 100 дБ, тампер, контроль отрыва от стены, элементы питания 3.6 В ER34615M (D) (основной и резервный), IP54, t-раб.-30...+50°C, 230х310х60 мм | Болид | руб./шт | 12180.48
| С2000Р-ОСТ исп.00 "Пожар" | Оповещатель световой радиоканальный "Пожар", f-раб.866...869,2 МГц, 10 РЧ каналов, дальность связи ≤600 м v.1, ≤1200 м v.2, t-свечения ≤40 ч, элементы питания: v.1 - 3.6 В (ER14505M (АА)- 2 шт.; v.2 - 3 В (CR123A)- 2 шт., IP41, t-раб.-30...+55°C, габ.размеры 303х112х33 мм | Болид | руб./шт | 3043.53
| С2000Р-ОСТ исп.01 "Выход" | Оповещатель световой радиоканальный "Выход", f-раб.866...869,2 МГц, 10 РЧ каналов, дальность связи ≤600 м v.1, ≤1200 м v.2, t-свечения ≤40 ч, элементы питания: v.1 - 3.6 В (ER14505M (АА)- 2 шт.; v.2 - 3 В (CR123A)- 2 шт., IP41, t-раб.-30...+55°C, габ.размеры 303х112х33 мм | Болид | руб./шт | 3043.53
| С2000Р-ОСТ исп.02 "Автоматика отключена" | Оповещатель световой радиоканальный "Автоматика отключена", f-раб.866...869,2 МГц, 10 РЧ каналов, дальность связи ≤600 м v.1, ≤1200 м v.2, t-свечения ≤40 ч, элементы питания: v.1 - 3.6 В (ER14505M (АА)- 2 шт.; v.2 - 3 В (CR123A)- 2 шт., IP41, t-раб.-30...+55°C, габ.размеры 303х112х33 мм | Болид | руб./шт | 3043.53
| С2000Р-ОСТ исп.07 (Стрелка влево) | Оповещатель световой радиоканальный "Стрелка влево", f-раб.866...869,2 МГц, 10 РЧ каналов, дальность связи ≤600 м v.1, ≤1200 м v.2, t-свечения ≤40 ч, элементы питания: v.1 - 3.6 В (ER14505M (АА)- 2 шт.; v.2 - 3 В (CR123A)- 2 шт., IP41, t-раб.-30...+55°C, габ.размеры 303х112х33 мм | Болид | руб./шт | 3043.53
| С2000Р-ОСТ исп.08 (Стрелка вправо) | Оповещатель световой радиоканальный "Стрелка вправо", f-раб.866...869,2 МГц, 10 РЧ каналов, дальность связи ≤600 м v.1, ≤1200 м v.2, t-свечения ≤40 ч, элементы питания: v.1 - 3.6 В (ER14505M (АА)- 2 шт.; v.2 - 3 В (CR123A)- 2 шт., IP41, t-раб.-30...+55°C, габ.размеры 303х112х33 мм | Болид | руб./шт | 3043.53
| С2000Р-ОСТ исп.09 (Человек влево-вниз) | Оповещатель световой радиоканальный "Человек влево вниз", f-раб.866...869,2 МГц, 10 РЧ каналов, дальность связи ≤600 м v.1, ≤1200 м v.2, t-свечения ≤40 ч, элементы питания: v.1 - 3.6 В (ER14505M (АА)- 2 шт.; v.2 - 3 В (CR123A)- 2 шт., IP41, t-раб.-30...+55°C, габ.размеры 303х112х33 мм | Болид | руб./шт | 3043.53
| С2000Р-ОСТ исп.10 (Человек вправо-вниз) | Оповещатель световой радиоканальный "Человек вправо вниз", f-раб.866...869,2 МГц, 10 РЧ каналов, дальность связи ≤600 м v.1, ≤1200 м v.2, t-свечения ≤40 ч, элементы питания: v.1 - 3.6 В (ER14505M (АА)- 2 шт.; v.2 - 3 В (CR123A)- 2 шт., IP41, t-раб.-30...+55°C, габ.размеры 303х112х33 мм | Болид | руб./шт | 3043.53
| С2000Р-ОСТ исп.11 "Запасный выход" | Оповещатель световой радиоканальный "Запасный выход", f-раб.866...869,2 МГц, 10 РЧ каналов, дальность связи ≤600 м v.1, ≤1200 м v.2, t-свечения ≤40 ч, элементы питания: v.1 - 3.6 В (ER14505M (АА)- 2 шт.; v.2 - 3 В (CR123A)- 2 шт., IP41, t-раб.-30...+55°C, габ.размеры 303х112х33 мм | Болид | руб./шт | 3043.53
| Батарея С2000Р-Сирена | Комплект элементов питания, состоящих из двух элементов ER34615M, упакованных в термоусадочную оболочку; U-вых. 3.6 В | Болид | руб./шт | 4550.23
| С2000Р-ОСТ-24 исп.00 "Пожар" | Оповещатель световой радиоканальный "Пожар" со встроенным ретранслятором, f-раб.866...869,2 МГц, 10 РЧ каналов, дальность связи ≤300 м v.1, ≤1200 м v.2, U-пит. основное 9…28.4 В, резервное питание АКБ ICR14500 (3.7 В, 800 мА·ч, в комплекте); IP41, t-раб.-30...+55°C, габ.размеры 303х112х33 мм | Болид | руб./шт | 2405.96
| С2000Р-ОСТ-24 исп.01 "Выход" | Оповещатель световой радиоканальный "Выход" со встроенным ретранслятором, f-раб.866...869,2 МГц, 10 РЧ каналов, дальность связи ≤300 м v.1, ≤1200 м v.2, U-пит. основное 9…28.4 В, резервное питание АКБ ICR14500 (3.7 В, 800 мА·ч, в комплекте); IP41, t-раб.-30...+55°C, габ.размеры 303х112х33 мм | Болид | руб./шт | 2405.96
| С2000Р-ОСТ-24 исп.02 "Автоматика отключена" | Оповещатель световой радиоканальный "Автоматика отключена" со встроенным ретранслятором, f-раб.866...869,2 МГц, 10 РЧ каналов, дальность связи ≤300 м v.1, ≤1200 м v.2, U-пит. основное 9…28.4 В, резервное питание АКБ ICR14500 (3.7 В, 800 мА·ч, в комплекте); IP41, t-раб.-30...+55°C, габ.размеры 303х112х33 мм | Болид | руб./шт | 2405.96
| С2000Р-ОСТ-24 исп.03 "Газ! Уходи!" | Оповещатель световой радиоканальный "Газ! Уходи!" со встроенным ретранслятором, f-раб.866...869,2 МГц, 10 РЧ каналов, дальность связи ≤300 м v.1, ≤1200 м v.2, U-пит. основное 9…28.4 В, резервное питание АКБ ICR14500 (3.7 В, 800 мА·ч, в комплекте); IP41, t-раб.-30...+55°C, габ.размеры 303х112х33 мм | Болид | руб./шт | 2405.96
| С2000Р-ОСТ-24 исп.04 "Газ! Не входи!" | Оповещатель световой радиоканальный "Газ! Не входи!" со встроенным ретранслятором, f-раб.866...869,2 МГц, 10 РЧ каналов, дальность связи ≤300 м v.1, ≤1200 м v.2, U-пит. основное 9…28.4 В, резервное питание АКБ ICR14500 (3.7 В, 800 мА·ч, в комплекте); IP41, t-раб.-30...+55°C, габ.размеры 303х112х33 мм | Болид | руб./шт | 2405.96
| С2000Р-ОСТ-24 исп.07 "Стрелка влево" | Оповещатель световой радиоканальный "Стрелка влево" со встроенным ретранслятором, f-раб.866...869,2 МГц, 10 РЧ каналов, дальность связи ≤300 м v.1, ≤1200 м v.2, U-пит. основное 9…28.4 В, резервное питание АКБ ICR14500 (3.7 В, 800 мА·ч, в комплекте); IP41, t-раб.-30...+55°C, габ.размеры 303х112х33 мм | Болид | руб./шт | 2405.96
| С2000Р-ОСТ-24 исп.08 "Стрелка вправо" | Оповещатель световой радиоканальный "Стрелка вправо" со встроенным ретранслятором, f-раб.866...869,2 МГц, 10 РЧ каналов, дальность связи ≤300 м v.1, ≤1200 м v.2, U-пит. основное 9…28.4 В, резервное питание АКБ ICR14500 (3.7 В, 800 мА·ч, в комплекте); IP41, t-раб.-30...+55°C, габ.размеры 303х112х33 мм | Болид | руб./шт | 2405.96
| С2000Р-ОСТ-24 исп.09 "Человек влево-вниз" | Оповещатель световой радиоканальный "Человек влево-вниз" со встроенным ретранслятором, f-раб.866...869,2 МГц, 10 РЧ каналов, дальность связи ≤300 м v.1, ≤1200 м v.2, U-пит. основное 9…28.4 В, резервное питание АКБ ICR14500 (3.7 В, 800 мА·ч, в комплекте); IP41, t-раб.-30...+55°C, габ.размеры 303х112х33 мм | Болид | руб./шт | 2405.96
| С2000Р-ОСТ-24 исп.10 "Человек вправо-вниз" | Оповещатель световой радиоканальный "Человек вправо-вниз" со встроенным ретранслятором, f-раб.866...869,2 МГц, 10 РЧ каналов, дальность связи ≤300 м v.1, ≤1200 м v.2, U-пит. основное 9…28.4 В, резервное питание АКБ ICR14500 (3.7 В, 800 мА·ч, в комплекте); IP41, t-раб.-30...+55°C, габ.размеры 303х112х33 мм | Болид | руб./шт | 2405.96
| С2000Р-ОСТ-24 исп.11 "Запасный выход" | Оповещатель световой радиоканальный "Запасный выход" со встроенным ретранслятором, f-раб.866...869,2 МГц, 10 РЧ каналов, дальность связи ≤300 м v.1, ≤1200 м v.2, U-пит. основное 9…28.4 В, резервное питание АКБ ICR14500 (3.7 В, 800 мА·ч, в комплекте); IP41, t-раб.-30...+55°C, габ.размеры 303х112х33 мм | Болид | руб./шт | 2405.96
7.2.6 | Брелоки и кнопки тревожной сигнализации
| С2000Р-БУ | Радиобрелок 3-х кнопочный для работы с прибором Сигнал-GSM-Р; f-раб.868.0…869.2 МГц; U-пит.3 В (CR2450); IP41, t-раб.-30…+50°C, 34х64х16 мм | Болид | руб./шт | 2049.11
| С2000Р-КТ | Кнопка тревожная радиоканальная для работы с С2000Р-АРР125 и Сигнал-GSM-Р; P-изл.10 мВт; элемент питания 2.7…3.0 В CR2450; IP40, t-раб.-30…+50°C, 41х76х22 мм | Болид | руб./шт | 1744.6
7.2.7 | Технологические датчики
| С2000Р-ВТИ исп.01 | Термогигрометр радиоканальный для работы с прибором С2000Р-АРР125; U-пит.3.6 В (от встроенного резервного источника ER14505), I-потр.26 мкА; t-изм.-10...+55°С, измерение влажности 0...100%, диапазон измеряемой концентрации угарного газа 0...99 ppm; IP30, t-раб.-10...+55°С, 65х85х30 мм | Болид | руб./шт | 5868.2
| С2000Р-ВТИ | Термогигрометр радиоканальный для работы с прибором С2000Р-АРР125; U-пит.3.6 В (от встроенного резервного источника ER14505), I-потр.26 мкА; t-изм.-10...+55°С, измерение влажности 0...100%; IP30, t-раб.-10...+55°С, 65х85х30 мм | Болид | руб./шт | 3290.95
| С2000Р-ДЗ исп.01 | Датчик затопления адресный радиоканальный для работы с С2000-АРР32 и С2000-АРР125; элемент питания CR123A (3 В); встроенный звуковой сигнализатор; IP65, t-раб.0...+55°C, 69х32х69 мм | Болид | руб./шт | 2604.21
| С2000Р-ДЗ | Датчик затопления радиоканальный, для работы с С2000Р-АРР125, адресный, элемент питания 3.0 В CR2450 (основной и резервный), IP65, t-раб.0...+50°C, 65х55х20 мм | Болид | руб./шт | 2591.52
7.2.8 | Умные розетки
| С2000Р-Розетка | Модуль розеточный адресный радиоканальный для работы с «С2000Р-АРР125»; U-пит.100…240 В, P-потр.2 Вт, I-нагр.16 А, P-нагр.3000 Вт; контроль напряжения, тока и потребляемой мощности нагрузки; работа в качестве ретранслятора радиоканального в адресной радиоканальной системе; IP20, t-раб.-10…+50°С, 68х80х72 мм | Болид | руб./шт | 3278.26
7.2.9 | Модули релейные
| С2000Р-РМ | Релейный радиоканальный модуль для работы с радиорасширителями «С2000Р-АРР32» и «С2000Р-АРР125» и радиоканальными охранно-пожарными панелями серии «Сигнал-GSM-Р», два реле с перекидными контактами, одна контролируемая цепь с выбором режима работы, U-коммут.100 В, I-коммут.2 А, P-коммут.30 ВА, U-пит.5...24 В (от внешнего источника питания) или 3.6 В ER14505, I-потр.30 мА, IP20, t-раб.-30...+50°C, 102х107х39 мм | Болид | руб./шт | 3695.38
| С2000Р-РМ исп.01 | Релейный радиоканальный модуль для работы с С2000-АРР125, два релейных выхода, U-коммут.250 В, I-коммут.3 А, U-пит.90...264 В, резервный источник питания 3 В CR2032, P-потр.1 ВА, IP20, t-раб.-30...+50°C, 102х107х39 мм | Болид | руб./шт | 2972.16
7.3 | Радиоканальная система «АСТРА-Р»
| Астра-Р | Комплект: Астра-Р РПД - 2 шт. + Астра-Р РПУ - 1 шт. f-раб. 434,62 МГц (с 2022 г. работает только в "режим 2/НОВЫЙ"), дальность до 300 м, память - до 99 РПД, выходное реле (НЗ), U-коммут.100 В, I-коммут.100 мА, U-пит.10,5...15 В, I-потр.50 мА, IP30, t-раб.0...+50°С, габ.размеры РПУ 101×63×32 мм, габ.размеры РПД 74×33×14 мм | ТЕКО | руб./шт | 3508
| Астра-Р РПУ | Радиоприемное устройство, f-раб. 434,62 МГц (с 2022 г. работает только в "режим 2/НОВЫЙ"), 1 силовое реле (НО/НЗ) 250 В/1 А, U-пит.10,5...15 В, I-потр. 75 мА, IP30, t-раб.0...+50°С, габ.размеры 101×63×32 мм | ТЕКО | руб./шт | 1431
| Астра-Р РПД | Радиопередающее устройство однокнопочное, f-раб. 434,62 МГц (с 2022 г. работает только в "режим 2/НОВЫЙ"), до 300 м, элемент питания 3 В СR2430, IP30, t-раб.0...+50°С, 74х33х14 мм | ТЕКО | руб./шт | 1175
7.4 | Радиоканальная система «АСТРА-РИ-М»
| Security Hub (стартовый комплект) | Комплект радиоканальной охранной сигнализации; в составе: абонентский контроллер Security Hub с аккумуляторной батареей, сетевого адаптера, извещатель охранный точечный магнитоконтактный радиоканальный Астра-3321, извещатель охранный оптико-электронный радиоканальный Астра-5121. | ТЕКО | руб./шт | 11018
| Контроллер Security Hub 4G (NB-IoT) | Контроллер радиоканальный для работы с беспроводными извещателями Астра-РИ-М, дальность радиоканала 100 м, до 32 беспроводных извещателей, 4 ШС, f-раб.433.42 МГц (лит.1); 2 выхода, вход ТМ; U-пит. 5 В (USB тип BM) или 12 В/300 мА, встроенный АКБ 2/3A (Li-Ion) 3.7В/600 мАч (в комплекте); t-раб.-10...+50°C, 136х86х38 мм. | ТЕКО | руб./шт | 9263
| Security Hub (комплект с видеокамерой) | Комплект радиоканальной охранной сигнализации; в составе: абонентский контроллер Security Hub с аккумуляторной батареей, сетевого адаптера, извещатель охранный точечный магнитоконтактный радиоканальный Астра-3321, извещатель охранный оптико-электронный радиоканальный Астра-5121, Wi-Fi камера | ТЕКО | руб./шт | 22907
| LIR123A-PCB(PCM)-LD(/A12787) EEMB | Применяется в контроллерах Security Hub, Security Hub 4G для обеспечения резервирования электропитания. | ТЕКО | руб./шт | 512.4
| Астра-2331 | Оповещатель светозвуковой радиоканальный для работы в составе радиосистемы Астра-РИ-М, f-раб. 433,42 МГц (лит.1) и 434,42 МГц (лит.3), работает только в модернизированном радиоканале (режиме 2), двухсторонний радиообмен, до 300 м, 85 дБ, U-пит.2.2…3 В (CR123A)/10…15 В (от внешнего РИП), IP41, t-раб.-30…+55°С, 90х29 мм | ТЕКО | руб./шт | 4123
| Астра-3221 | Извещатель охранный точечный электроконтактный радиоканальный для работы в составе радиосистемы Астра-РИ-М, f-раб. 433,42 МГц (лит.1) и 434,42 МГц (лит.3), элемент питания СR2430 (3 В), IP41, t-раб. -10…+50°С, габ.размеры 86х40х20 мм | ТЕКО | руб./шт | 2616
| Астра-3321 | Извещатель охранный магнитоконтактный радиоканальный для работы в составе радиосистемы Астра-РИ-М, f-раб. 433,42 МГц (лит.1) и 434,42 МГц (лит.3), 1 ШС для внешнего СМК, элемент питания CR123A (3 В), IP41, t-раб. -20…+50°С, габ.размеры 109х34х27 мм. Работает с извещателем утечки воды Астра-361 | ТЕКО | руб./шт | 2207
| Астра-361 исп. РК | Извещатель утечки воды радиоканальный для работы в составе радиосистемы Астра-РИ-М, f-раб. 433,42 МГц (лит.1) и 434,42 МГц (лит.3), работает только в модернизированном радиоканале (режиме 2); элемент питания CR123A (3 В), IP41, t-раб. 0…+50°С, габ.размеры РПД 109х34х27 мм, ЧЭ 64х46х22 мм, длина провода 3 м | ТЕКО | руб./шт | 2907
| Астра-421 исп. РК | Извещатель пожарный дымовой оптико-электронный радиоканальный для работы в составе радиосистемы Астра-РИ-М, f-раб. 433,42 МГц (лит.1) и 434,42 МГц (лит.3), работает только в модернизированном радиоканале (режиме 2), двухсторонний радиообмен; дальность связи до 300 м; элемент питания 2 x CR123A (3 В) в комплекте; IP41, t-раб.-30…+55°С, габ.размеры 106х60 мм | ТЕКО | руб./шт | 2553
| Астра-421 исп. РК (сигнализатор) | Сигнализатор дымовой оптико-электронный радиоканальный для работы в составе радиосистемы Астра-РИ-М, f-раб. 433,42 МГц (лит.1) и 434,42 МГц (лит.3), работает только в модернизированном радиоканале (режиме 2); дальность связи до 300 м; элемент питания CR123A (3 В) в комплекте; IP40, t-раб.-30...+55°С, габ.размеры 106х60 мм | ТЕКО | руб./шт | 2237
| Астра-431 исп. РК | Извещатель пожарный тепловой точечный максимально-дифференциальный радиоканальный для работы в составе радиосистемы Астра-РИ-М, f-раб. 433,42 МГц (лит.1) и 434,42 МГц (лит.3), работает только в модернизированном радиоканале (режиме 2), двухсторонний радиообмен, дальность связи до 300 м; элемент питания 2 x CR123A (3 В) в комплекте; IP41, t-раб.-30…+70°С, габ.размеры 106х60 мм | ТЕКО | руб./шт | 2553
| Астра-4511 | Извещатель пожарный ручной радиоканальный для работы в составе радиосистемы Астра-РИ-М, f-раб. 433,42 МГц (лит.1) и 434,42 МГц (лит.3), работает только в модернизированном радиоканале (режиме 2), двухсторонний радиообмен, дальность связи до 300 м; элемент питания 2 x CR123A (3 В) в комплекте; IP41, t-раб.-30…+55°С, габ.размеры 110х94х47 мм | ТЕКО | руб./шт | 2949
| Астра-5121 | ИК объёмный радиоканальный для работы в составе радиосистемы Астра-РИ-М, f-раб. 433,42 МГц (лит.1) и 434,42 МГц (лит.3), зона обнаружения 10х10 м, 4-х площадочный PIR, устойчивость к животным (до 20кг), дальность радиоканала - 300 м, элемент питания CR123A (3 В), IP41, t-раб. -10…+50°С, габ.размеры 70х51х42 мм | ТЕКО | руб./шт | 2659
| Астра-5131 исп. А | ИК объёмный радиоканальный для работы в составе радиосистемы Астра-РИ-М, f-раб. 433,42 МГц (лит.1) и 434,42 МГц (лит.3), зона обнаружения 10х10 м, 2-х площадочный PIR, дальность радиоканала - 300 м, элемент питания CR123A (3 В), IP41, t-раб. -20…+50°С, габ.размеры 70х51х42 мм | ТЕКО | руб./шт | 2374
| Астра-6131 | Поверхностный звуковой радиоканальный для работы в составе радиосистемы Астра-РИ-М, f-раб. 433,42 МГц (лит.1) и 434,42 МГц (лит.3), дальность обнаружения 6 м, угол обзора 120°, элемент питания CR123A (3 В), IP30, t-раб. -20…+50°С, габ.размеры 87х54х28 мм | ТЕКО | руб./шт | 2964
| Астра-621 исп. РК | Извещатель охранный объемный совмещенный ИК+АК радиоканальный с иммунитетом к животным до 20 кг для работы в составе радиосистемы Астра-РИ-М; дальность радиосвязи до 300 м, f-раб. 433,42 МГц (лит.1) и 434,42 МГц (лит.3); дальность зоны обнаружения 10 м х 90° (ИК), 6 м (АК); U-пит.2.2...3.0 В, I-потр.0.05 мА, элемент питания CR123A; IP30, t-раб.-20...+55°С, 92×64×45 мм. | ТЕКО | руб./шт | 3694
| Астра-812 Pro | Прибор приемно-контрольный, встроенная клавиатура, встроенный радиомодуль МРР Астра-РИ-М (f-раб. 433,42 МГц (лит.1) и 434,42 МГц (лит.3)), до 250 радиоканальных устройств Астра-РИ-М и Астра-Zитадель (при использовании Астра-Z РР), два шлейфа сигнализации, три выхода типа "открытый коллектор, три выхода типа "сухие контакты", вход ТМ/Wiegand, шина RS-485, один универсальный слот для установки сменных модулей связи, U-пит. 10...27 В, I-потр. до 210 мА, IP30, t-раб. -10...+55°C, габ.размеры 174х150х43 мм | ТЕКО | руб./шт | 13494
| Астра-8121 | Пульт управления радиоканальный для работы с Security Hub; f-раб. 433,42 МГц (лит.1) и 434,42 МГц (лит.3), дальность связи до 100 м; U-пит.5…12 В (от внешнего источника питания), U-пит.5 В (от USB), два элемента питания АА 1,5 В; t-раб.-10…+50°C, 108х113х20.5 мм | ТЕКО | руб./шт | 4888
| Астра-8131 | Пульт управления радиоканальный для работы в составе системы Астра-РИ-М, f-раб. 433,42 МГц (лит.1) и 434,42 МГц (лит.3), до 300 м; встроенный звуковой сигнализатор; U-пит.2.5…3.6 В (АА)/5…15 В (от внешнего РИП)/5 В(microUSB), IP30, t-раб.-10…+55°С, 108х113х20.5 мм | ТЕКО | руб./шт | 4372
| Астра-8231 | Блок релейный радиоканальный для работы в составе системы Астра-РИ-М, f-раб. 433,42 МГц (лит.1) и 434,42 МГц (лит.3), работает только в модернизированном радиоканале (режиме 2), двухсторонний радиообмен, дальность связи 300 м; 1 реле с переключаемыми контактами, 1 ШС; U-коммут.250 В, I-коммут.5 А, U-пит.2.2…3 В (CR123A)/10…15 В (от внешнего РИП); IP30, t-раб.-30…+55°С, 101х63х32 мм | ТЕКО | руб./шт | 2891
| Астра-8731 | Розетка радиоуправляемая для работы в радиоканале Астра-РИ-М; f-раб. 433,42 МГц (лит.1) и 434,42 МГц (лит.3), дальность связи до 300 м; U-коммут.220 В, I-коммут.16 А; IP20, t-раб.-30…+55°С, 140х67х80 мм. | ТЕКО | руб./шт | 3236
| Астра-РИ-М РПДК | Радиобрелок управления и индикации для работы в составе радиосистемы Астра-РИ-М, 3 кнопки ("Взять/Снять/КТС"), дальность радиоканала 1000 м, f-раб. 433,42 МГц (лит.1) и 434,42 МГц (лит.3), элемент питания CR2430 3В, IP41, t-раб. -10...+55 °С, габ.размеры 74х33х14 мм | ТЕКО | руб./шт | 2066
| Астра-РИ-М РР | Радиорасширитель беспроводных зон в составе системы с центральным ППКОП Астра серии Pro (Астра-712/-812/-8945 Pro), подключение к ППКОП до 4 шт. по RS-485, встроенный радиомодуль МРР, частотный диапазон 433 МГц. Контроль до 48 (автономно) или 192 (с Астра-712/-812/-8945 Pro) радиоустройств Астра-РИ-М разных типов. 4 программируемых выхода: 3 реле и «открытый коллектор», программирование с ПК с помощью Pconf-RR (для автономной работы) или ПКМ Астра Pro, два входа питания (основной и резервный), электропитание от 12 В или 24В, встроенная антенна | ТЕКО | руб./шт | 3935
| Астра-РИ-М РРП | Радиорасширитель беспроводных зон пожарный; f-раб.433.42/434.42, работает только в модернизированном радиоканале (режиме 2); два режима работы (системный и ретранслятор), НЕ РАБОТАЕТ В РЕЖИМЕ "АВТОНОМНЫЙ", до 192 радиоустройств системы Астра-РИ-М (в системном режиме); три релейных выхода и один выход "открытый коллектор"; выход TouchMemory; U-пит.10…28 В, I-потр.100 мА (max), два входа питания (основной и резервный) по ГОСТ Р 53325; RS-485, USB для связи с ПК; IP30, t-раб.-10…+55°С, 136×86×38 мм | ТЕКО | руб./шт | 3986
| Контроллер Security Hub 3.0 | Контроллер радиоканальный для работы с беспроводными извещателями Астра-РИ-М; f-раб.433.42 МГц (лит.1), дальность связи до 100 м, до 192 беспроводных устройств; 4 ШС, 2 выхода "ОК", 1 выход СК 30 В/600 мА; встроенный считыватель RFID EM-Marin; встроенный звуковой сигнализатор; GSM (две SIM-карты формата нано-сим), Wi-Fi (2,4 ГГц), LAN (разъем типа RJ45, Ethernet 10 BASE-T); U-пит.220 В, P-потр.22 Вт; U-пит.12 В, I-потр.300 мА (max), встроенный резервный источник питания типоразмера 18650 с номинальным напряжением 3.6 В, емкостью 3200 мА/ч; t-раб.-10…+50°C, 168х153х30.5 мм | ТЕКО | руб./шт | 14798
| Контроллер Security Hub 3.0 Base | Контроллер радиоканальный для работы с беспроводными извещателями Астра-РИ-М; f-раб.433.42 МГц (лит.1), дальность связи до 100 м, до 192 беспроводных устройств; 4 ШС, 2 выхода "ОК", 1 выход СК 30 В/600 мА; встроенный звуковой сигнализатор; GSM (две SIM-карты формата нано-сим), LAN (разъем типа RJ45, Ethernet 10 BASE-T); U-пит. 10.5…13.6 В, I-потр. 300 мА; встроенный резервный источник питания типоразмера 18650 с номинальным напряжением 3.6 В, емкостью 2550 мА/ч; t-раб.-10…+50°C, габ.размеры 168х153х30.5 мм. Управление режимом "ОХРАНА" с помощью брелока Астра-РИ-М РПДК или приложения "Security Hub" (iOS и Android) | ТЕКО | руб./шт | 9080
| Контроллер Security Hub 3.0 Optima | Контроллер радиоканальный для работы с беспроводными извещателями Астра-РИ-М; f-раб.433.42 МГц (лит.1), дальность связи до 100 м, до 192 беспроводных устройств; 4 ШС, 2 выхода "ОК", 1 выход СК 30 В/600 мА; встроенный звуковой сигнализатор; GSM (две SIM-карты формата нано-сим), Wi-Fi (2,4 ГГц), LAN (разъем типа RJ45, Ethernet 10 BASE-T); U-пит. 220 В, P-потр. 22 Вт; U-пит.12 В, I-потр.300 мА (max); встроенный резервный источник питания типоразмера 18650 с номинальным напряжением 3.6 В, емкостью 2550 мА/ч; t-раб.-10…+50°C, габ.размеры 168х153х30.5 мм. Управление режимом "ОХРАНА" с помощью брелока Астра-РИ-М РПДК или приложения "Security Hub" (iOS и Android) | ТЕКО | руб./шт | 10635
7.5 | Радиоканальная система «АСТРА-Zитадель»
| Астра-824 | Модуль сигнальных выходов, 8 выходов "ОК" с контактами на размыкание, U-коммут. ≤100 В, I-коммут. ≤100 мА, для работы сАстра-712 Pro, Астра-812 Pro, Астра-8945 Pro, Астра-РИ-М РР по RS-485, U-пит. 10...27 В, I-потр. ≤100 мА, IP41, t-раб. -30...+55°С, габ.размеры 120,5х79х30,5 мм | ТЕКО | руб./шт | 2608
| Астра-863 исп. А | Модуль индикаторов, 8 индикаторов обобщенного состояния системы, 38 индикаторов состояния разделов, звуковой сигнализатор, кнопка отключения звука, вход Touch Memory; работа с приборами Астра-812-Pro и Астра-8945 Pro, подключение к ППКОП по RS-485, подключение до 4-х расширителей Астра-863 исп.АР по линии SL; два входа питания (основной и резервный), электропитание от источника напряжения 10-27 В | ТЕКО | руб./шт | 8539
| Астра-942 | Лазерный пульт для дистанционного запуска процедуры регистрации извещателей в радиосети, для проведения их дистанционного тестирования, а также для поиска оптимального рабочего радиоканала. Астра-Zитадель, Астра-РИ-М, Астра-А; элем.питания CR2430 (3В) х 2 шт.; t-раб. -10...+55°С, габ.размеры 77х40х15 мм | ТЕКО | руб./шт | 1574
| Астра-Z РР | Расширитель беспроводных зон для системы с центральным ППКОП серии Pro (Астра-712 Pro, Астра-812 Pro, Астра-8945 Pro), контроль и управление одной радиосетью системы Астра-Zитадель под руководством центрального ППКОП | ТЕКО | руб./шт | 4641
| Астра-Z-2345 | Оповещатель светозвуковой радиоканальный для работы в системе Астра-Zитадель; f-раб.2400 МГц; дальность связи до 1000 м; уровень звукового давления 105 дБ; трехцветный; контроль отрыва от стены; автоматический выбор «родительских» устройств с оптимизацией по качеству связи; тестирование, регистрация и оптимизация радиосвязи с лазерного пульта Астра-942; дальность радиоканала на открытой местности до 1000 м; два элемента питания 3 В CR123A. | ТЕКО | руб./шт | 4390
| Астра-Z-5145 исп. Р | Извещатель ИК пассивный; объемный; радиоканальный; 10м, 90 град; 4-площадочный PIR-детектор, устойчивость к животным (до 20кг), микропроцессор, температурная компенсация, возможность подключения внешних источников тревожных извещений; дистанционная регулировка чувствительности; контроль вскрытия; автоматический выбор «родительских» устройств с оптимизацией по качеству связи; тестирование, регистрация и оптимизация радиосвязи с лазерного пульта Астра-942; дальность радиоканала до ретрансляторов-маршрутизаторов и ППКОП на открытой местности до 300 м | ТЕКО | руб./шт | 3630
| Астра-Z-8845 исп. Б | Ретранслятор-маршрутизатор; радиоканальный; поддержка до 30 радиоустройств сети в радиовидимости (извещателей, ретрансляторов-маршрутизаторов и др.); электропитание от внешнего резервированного источника питания напряжением 10-27 В; 1 ШС с токовым контролем, 2 системных выхода (сигнальный и силовой); динамическая маршрутизация с оптимизацией по качеству связи; тестирование, регистрация и оптимизация радиосвязи с лазерного пульта Астра-942; антенна встроенная, дальность радиоканала на открытой местности до 1000 м | ТЕКО | руб./шт | 3770
| Астра-КТМ-С (белая) | Клавиатура сенсорная для ППКОП Астра-8945 Pro, Астра-812 Pro, контроллером Security Hub, а также устройствами Астра-814 Pro, Астра-863 исп. А, Астра-863 исп. Б, УОО Астра-Y; выход Touch Memory; индикация состояния прибора; U-пит.7...14 В, I-потр.50 мА; IP31, t-раб.+5...+45°C, 110×83×14 мм. | ТЕКО | руб./шт | 2542
| Модуль Астра-RS-485 | Модуль интерфейса RS-485 для установки в ППКОП Астра серии Pro (Астра-712 Pro, Астра-8945 Pro) или Астра-Z-8945 исп.А, обеспечивает подключение дополнительно 125 устройств Астра по RS-485, длина интерфейса - до 1 км | ТЕКО | руб./шт | 979
| Модуль Астра-МР | Модуль реле для установки в ППКОП Астра-Z-8945 исп.А/Б системы Астра-Zитадель, 4 оптореле, нагрузочная способность 100V/100мА | ТЕКО | руб./шт | 636
7.6 | Радиоканальная система «АСТРА-Прайм»
| Астра-Прайм-2351 | Оповещатель пожарный светозвуковой адресный радиоканальный для работы в составе системы Астра-Прайм; f-раб.868.82/869.08 Мг (лит.1/лит.2), дальность связи до 1000 м; 90 дБ; тестирование лазерным пультом Астра-942; U-пит.2.1…3 В (от встроенного элемента питания CR123A 2 шт.), U-пит.9…27 В (от внешнего источника питания); IP65, t-раб.-10…+55°C, 124х1002 мм | ТЕКО | руб./шт | 4660
| Астра-Прайм-2751 | Оповещатель пожарный световой адресный радиоканальный для работы в составе системы Астра-Прайм; f-раб.868.82/869.08 Мг (лит.1/лит.2), дальность связи до 1000 м; тестирование лазерным пультом Астра-942; U-пит.2.1…3 В (от встроенного элемента питания CR123A 2 шт.), U-пит.9…27 В (от внешнего источника питания); IP40, t-раб.-10…+55°C, 150х325х60 мм | ТЕКО | руб./шт | 4982
| Астра-Прайм-2951 | Оповещатель пожарный речевой адресный радиоканальный для работы в составе системы Астра-Прайм; f-раб.868.82/869.08 Мг (лит.1/лит.2), дальность связи до 1000 м; 7 типовых речевых сообщений в памяти, уровень звука 80 дБА; тестирование лазерным пультом Астра-942; U-пит.2.1…3 В (от встроенного элемента питания CR123A 2 шт.), U-пит.9…27 В (от внешнего источника питания); IP65, t-раб.-10…+55°C, 124х102 мм | ТЕКО | руб./шт | 5694
| Астра-Прайм-4251 | Извещатель пожарный дымовой оптико-электронный адресный радиоканальный для работы в составе системы Астра-Прайм; f-раб.868.82/869.08 Мг (лит.1/лит.2), дальность связи до 1000 м; чувствительность 0.05…0.2 дБ/м; тестирование лазерным пультом Астра-942; U-пит.2.1…3 В (от встроенного элемента питания CR123A 2 шт.); IP40, t-раб.-10…+55°C, 98.5х41 мм | ТЕКО | руб./шт | 3355
| Астра-Прайм-4351 | Извещатель пожарный тепловой точечный максимально-дифференциальный адресный радиоканальный для работы в составе системы Астра-Прайм; f-раб.868.82/869.08 Мг (лит.1/лит.2), дальность связи до 1000 м; t-сраб.54…65°C (A1R); тестирование лазерным пультом Астра-942; U-пит.2.1…3 В (от встроенного элемента питания CR123A 2 шт.); IP40, t-раб.-10…+55°C, 98.5х41 мм | ТЕКО | руб./шт | 3254
| Астра-Прайм-4551 | Извещатель пожарный ручной адресный радиоканальный для работы в составе системы Астра-Прайм; f-раб.868.82/869.08 Мг (лит.1/лит.2), дальность связи до 1000 м; тестирование лазерным пультом Астра-942; U-пит.2.1…3 В (от встроенного элемента питания CR123A 2 шт.); IP40, t-раб.-10…+55°C, 90х90х42 мм | ТЕКО | руб./шт | 3425
| Астра-Прайм-7052-01 | Модуль источника электропитания адресный для установки в корпус ППКУП и блоков Астра-Прайм; RS-485; U-вх.172.5…264.5 В, ; U-вых.12 В, I-нагр.750 мА; защита от КЗ; 3 программируемых релейных выхода; возможность подключения трёх АКБ 12 В 17Ач ; t-раб.-10…+50°C, 115х55х50 мм. | ТЕКО | руб./шт | 6609
| Астра-Прайм-7453 | Прибор приемно-контрольный и управления пожарный для работы в составе системы Астра-Прайм с ЖК дисплеем и считывателем RFID (Em-Marine); 4 ШС (расширение до 100 ШС), U-шс.10…24 В, I-шс.20 мА; RS-485, Ethernet, Wi-Fi, вход TouchMemory; 4 универсальных слота для установки модулей расширения (модуль радиорасширителя (МР) Астра-Прайм-8452-06, модуль расширения шлейфов (МШС) Астра-Прайм-8352, модуль интерфейса (МИ) Астра-Прайм-8552); 6 программируемых релейных выходов; U-пит.220 В, под АКБ 7.2Ач (возможность подключения трёх АКБ 12 В 17Ач) ; IP41, t-раб.-10…+50°C, 250х218х98 мм. | ТЕКО | руб./шт | 24390
| Астра-Прайм-8252 | Модуль реле адресный для установки в слот расширения ППКУП или других блоков Астра-Прайм; 2 выхода с контролем целостности линии, U-коммут.30 В, I-коммут.1.4 А; U-пит.9.8…14 В, I-потр.25 мА; t-раб.-10…+55°C, 80х54х13.5 мм. | ТЕКО | руб./шт | 3405
| Астра-Прайм-8352 | Модуль расширения шлейфов сигнализации адресный для установки в слот расширения ППКУП или других блоков Астра-Прайм; 6 ШС, U-шс.10…24 В, I-шс.20 мА; RS-485; U-пит.10…14 В, I-потр.400 мА; t-раб.-10…+55°C, 80х54х15 мм. | ТЕКО | руб./шт | 4300
| Астра-Прайм-8452 | Ретранслятор проводной адресный для работы под управлением ППКУП Астра-Прайм-7453; f-раб.868…869 Мг, дальность связи до 1000 м, до 70 радиоканальных извещателей и оповещателей; 4 слота для установки модулей расширения (модуля радиорасширителя Астра-Прайм-8452-06, модуля интерфейса Астра-Прайм-8552); RS-485; U-пит.172.5…264.5 В, под АКБ 12 В 7.2Ач ; IP41, t-раб.-10…+50°C, 250х218х98 мм | ТЕКО | руб./шт | 17713
| Астра-Прайм-8452-06 | Модуль радиорасширителя адресный для установки в слот расширения ППКУП или других блоков Астра-Прайм; f-раб.868…869 Мг, дальность связи до 1000 м, до 70 радиоканальных извещателей и оповещателей, разъём антенны SMA; RS-485; U-пит.10…14 В (от ППКУП (РП, БИУ, БРУ)), I-потр.50 мА; t-раб.-10…+50°C, 80х45х20 мм | ТЕКО | руб./шт | 2693
| Астра-Прайм-8552 | Модуль интерфейса RS-485 адресный для установки в слот расширения ППКУП или других блоков Астра-Прайм; RS-485, встроенный изолятор линии связи, контроль целостности кольца; режим работы "ведомы/ведущий", опрос до 32-х "ведомых" модулей; U-пит.10…14 В (от ППКУП (РП, БИУ, БРУ)), I-потр.15 мА; t-раб.-10…+55°C, 80х54х13.5 мм | ТЕКО | руб./шт | 2883
| Астра-Прайм-8652 | Блок индикации и управления адресный для работы под управлением центрального ППКУП Астра-Прайм-7453; 32 программируемых трехцветных светодиодных индикатора; 32 кнопки для управления разделами или направлениями; считыватель RFID (Em-Marine) на передней панели; 4 универсальных слота для установки модулей расширения; RS-485; U-пит.172.5…264.5 В, под АКБ 12 В 7.2Ач ; IP41, t-раб.-10…+50°C, 250х218х98 мм. В комплекте модуль интерфейса Астра-Прайм-8552. | ТЕКО | руб./шт | 17271
| Астра-Прайм-8652-08 | Модуль индикации и управления адресный для установки в крышку корпуса блоков Астра-Прайм; 32 программируемых трехцветных светодиодных индикатора; 32 кнопки для управления разделами или направлениями; считыватель RFID (Em-Marine); RS-485; U-пит.10…14 В (от ППКУП (РП, БРУ)), I-потр.500 мА; t-раб.-10…+55°C, 225х115х20 мм | ТЕКО | руб./шт | 6090
| Астра-Прайм-8752 | Блок расширения устройств адресный для работы с ППКУП Астра-Прайм-7453, БИУ Астра-Прайм-8652, РТР Астра-Прайм-8452; 4 универсальных слота для установки модулей расширения (модуль радиорасширителя (МР) Астра-Прайм-8452-06, модуль расширения шлейфов (МШС) Астра-Прайм-8352, модуль интерфейса (МИ) Астра-Прайм-8552); возможность установки модуля источника питания (МИП) Астра-Прайм-7052-01; RS-485; U-пит.10…14 В, I-потр.100 мА; IP41, t-раб.-10…+50°C, 250х218х98 мм | ТЕКО | руб./шт | 4677
| Астра-Прайм-8851 | Модуль GSM адресный для обмена информацией с сервером ПАК «Астра» и по протоколу SurGard со сторонними серверами; одна SIM-карта (GSM и LTE); подключение к USB центрального ППКУП Астра-Прайм-7453, t-раб.-10…+50°C, 90х29х13 мм | ТЕКО | руб./шт | 2491
7.7 | Система радиоканального управления «РИФ-РИНГ-1»
| RR-1 | Комплект: 2 радиобрелка RFG-1, приемник RR-1R, выход реле, дальность 100 м в условиях прямой видимости | Альтоника | руб./шт | 6530
| RR-1R | До 12 брелков, 1 реле, до 2 А, 24 В | Альтоника | руб./шт | 3730
| RR-1R2 | До 12 брелков в двух зонах, 2 реле, U-коммут.24 В, I-коммут.до 2 А, U-пит.12 В | Альтоника | руб./шт | 4210
| RR-1T | Брелок однокнопочный для RR-1R или RR-1R2 (дальность до 300 м) | Альтоника | руб./шт | 2700
| TRG-1 | Брелок двухкнопочный для работы в составе системы РИФ РИНГ-1, дальность действия 100...150 м, напряжение питания 12 В (элемент питания GP-23А), диапазон рабочих температур -20...+40°С | Альтоника | руб./шт | 1870
| RFG-1 (150м) (новый корпус) | Брелок двухкнопочный (кнопки А и В), дальность действия 100...150 м, напряжение питания 12 В (элемент питания GP-23А), диапазон рабочих температур -20...+40°С | Альтоника | руб./шт | 1870
7.8 | Система радиоохраны «РИФ-РИНГ-2»
| RR-2T | Радиокнопка средней дальности, 200-400 м в условиях прямой видимости | Альтоника | руб./шт | 3830
| RR-2TS | Передатчик стационарный, встроенная антенна, 400-600 м в условиях прямой видимости | Альтоника | руб./шт | 5380
| RR-2R | Приемник, до 100 передатчиков, реле для включения в ШС. | Альтоника | руб./шт | 3980
| RR-2R5 | Приемник, до 100 передатчиков, реле для включения в ШС, индикация 5 номеров передатчиков. | Альтоника | руб./шт | 4450
| RR-2P (RR-2P-01) | Пульт-программатор индикаторный: а) подключается к "RR-2R" для индикации номера передатчика; б) необходим для программирования передатчиков системы "RR-2" | Альтоника | руб./шт | 9980
7.9 | Радиоканальная охранная система «Консьерж»
| АН-868 (разъем) | Антенна направ.7-ми элемент., поляр.линейная, F-раб. 868МГц, коэф.усиления 11,3dB, КСВ<1.3, P-допуст.100Вт, разъем.TNC, волнов.сопрот.фидера 50Ом, 550х220х60мм | Альтоника | руб./шт | 6760
| АН3-868 (разъем) | Антенна направ.3-х элемент., поляр.линейная, F-раб. 868МГц, коэф.усиления 6,5dB, КСВ<1.3, P-допуст.100Вт, разъем.TNC, волнов.сопрот.фидера 50Ом, 215х145х30мм | Альтоника | руб./шт | 5730
7.10 | Система радиоохраны «РИФ-СТРИНГ-200»
| RS-200T | Передатчик стационарный, 4 ШС с оконечными резисторами, вход Взят/Снят | Альтоника | руб./шт | 6710
| RS-200TP без считывателя | Объект.радиоканал.прибор системы Риф Стринг-200 433.92МГц, Ризл.10мВт, 5ШС, U-шс 12В, пост./снят ключ.ТМ, вых.на сирен.и маяк, 1 вых.ПЦН 72В/500мА, U-пит.10...15В, t-раб.-20...+50С, 160х110х32мм | Альтоника | руб./шт | 8380
| RS-200TP-RB без считывателя | Объект.радиоканал.прибор системы Риф Стринг-200 433.92МГц, Ризл.10мВт, 5ШС, U-шс 12В, пост./снят ключ.ТМ или брел.«KeeLog», вых.на сирен.и маяк, 1 вых.ПЦН 72В/500мА, U-пит.10...15В, t-раб.-20...+50С, 160х110х32мм | Альтоника | руб./шт | 17090
| RS-200R | Приемник на один объект, прием сигналов от 1 передатчика RS-200T/TP | Альтоника | руб./шт | 9590
| RS-200PN исп.2 | Пульт централизованного наблюдения «Риф Стринг-200»; до 600 передатчиков, буфер на 6000 событий; 3 входа RS-485 (до 3-х приемников одновременно), выход на расширитель RS-232/ТТЛ; выход на компьютер USB/RS-232; 4 релейных выхода U-коммут.60В, I-коммут.1А; встроенные часы и календарь; U-пит.10...15В, I-потр.250мА, CR1220; t-раб.0...+40°С, 220х150х38мм | Альтоника | руб./шт | 31640
| RS-200BVI | Блок индикации для приемника RS-200RD, индикация состояния 60 объектов, 8 инф.индикаторов, до 10 блоков, U-пит.12В, t-раб.-20…+40°C | Альтоника | руб./шт | 12320
| RS-200RD | Приемник внешний для ПЦН RS-200P и внешней антенны | Альтоника | руб./шт | 8570
7.11 | Система радиоохраны LONTA-OPTIMA (RS-201)
| RS-201BSm | Базовая станция системы Lonta Optima в составе: базовая станция RS-201BSm; антенна SIRIO SPO 420-8; антенный усилитель RS-202AUm; пульт централизованного наблюдения RS-202PN; полнофункциональное программное обеспечение LONTA - Пульт Охраны | Альтоника | руб./шт | 76390
| RS-201RET | Ретранслятор для системы Lonta OPTIMA, f-раб.433МГц, Pизл.10/50мВт, U-пит.220В, Uрез.12В, P-потр.12Вт, I-потр.600мА (от резерв.источ.), t-раб.-20…+50°C, 350х300х155мм. В комплекте с антенной. | Альтоника | руб./шт | 81880
| RS-201BVI | Блок индикации для приемника RS-201RD, индикация состояния 60 объектов, 8 инф.индикаторов, до 10 блоков, U-пит.12В, t-раб.-20…+40°C | Альтоника | руб./шт | 12850
| RS-201TK (RS-201TK01) | Радиокнопка большого радиуса действия для системы Lonta Optima, до 5 км (прям.видимость), Ризл.10мВт, элем.пит. 12В GP-23A, t-раб.-20...+40С, 105х33х20мм | Альтоника | руб./шт | 3880
| RS-201TK2 | Радиокнопка большого радиуса действия для системы Lonta Optima, до 10км (прям.видимость), Ризл.10мВт, элем.пит. 2х1,5В (типоразмер ААА), t-раб.-20...+40С, 108х30х20мм | Альтоника | руб./шт | 5360
| RS-201TK3 | Радиокнопка большого радиуса действия для системы Lonta Optima стационарной установки, до 10км (прям.видимость), Ризл.10мВт, элем.пит. 2х1,5В (типоразмер АА), t-раб.-40...+50С, 55х135х15мм | Альтоника | руб./шт | 4600
| RS-201TF-RR | Передатчик тревожной сигнализации. 2 шлейфа ОПС, (охрана 24 часа), -20 +50С, 10-15В | Альтоника | руб./шт | 8360
| RS-201TD-RR | Передатчик-коммуникатор системы Lonta Optima, f-раб.433МГц, интерф.подкл. TTL 5B/RS-232/RS-485, U-пит.10…15В, t-раб.-20…+50°C, 120х75х32мм | Альтоника | руб./шт | 7700
| RS-201TP без считывателя | Объект.радиоканал.прибор системы Lonta Optima (Риф Стринг-201) 433.92МГц, Ризл.10мВт, 5ШС, U-шс 12В, пост./снят ключ.ТМ, вых.на сирен.и маяк, 1 вых.ПЦН 72В/500мА, U-пит.10...15В, t-раб.-20...+50С, 160х110х32мм | Альтоника | руб./шт | 13430
| RS-201TP8 без считывателя | Объект.радиоканал.прибор системы Lonta Optima (Риф Стринг-201) 433.92МГц, Ризл.10мВт, 8ШС, U-шс 12В, пост./снят ключ.ТМ, вых.на сирен.и маяк, 1 вых.ПЦН 72В/500мА, U-пит.10...15В, t-раб.-20...+50С, 160х110х32мм | Альтоника | руб./шт | 14750
| RS-201TP исп. 2 (без считывателя) | Прибор объектовый для работы в составе радиоканальной системы Lonta Optima (Риф Стринг-201), f-раб.433.92МГц, Ризл.10мВт, 2ШС, U-шс 12В, вход пост./снят, вых.на сирен.и маяк, U-пит.9...15В, t-раб.-20...+50°C, 120х75х32мм | Альтоника | руб./шт | 4510
| Риф-ОП8 с передатчиком RS-201TDm | ППКОП 8ШС, U-шс 24В, до 3мА на ШС, программ.через USB, 2 контр.вых. «Сирена» «Лампа», 3 вых.ПЦН «Неисправность» «Тревога» «Пожар», вход ТМ, под АКБ 12В/7Ач, U-пит.220В, t-раб.-20...+40С, 245х194х85мм, в комплекте с RS-201TDm | Альтоника | руб./шт | 15860
| RS-201TC-RR | Передатчик-коммуникатор для работы с контрольными панелями Vista/DSC/С2000-ИТ и другими по телефонной линии в формате Contact ID, f-раб.433,92 МГц, U-пит.9...15 В, I-потр.400 мА(max), t-раб.-20...+50°С, 75х120х32 мм | Альтоника | руб./шт | 10480
| RS-201RD | Выносной приемник повышенной чувствительности для RS-201PN, выход RS-232C, -20 +40С, 10-15В, 110х110х38 | Альтоника | руб./шт | 26180
| RS-201PN исп.2 | Пульт централизованного наблюдения Lonta Optima («Риф Стринг-201»); до 600 передатчиков, буфер на 6000 событий; 3 входа RS-485 (до 3-х приемников одновременно), выход на расширитель RS-232/ТТЛ; выход на компьютер USB/RS-232; 4 релейных выхода U-коммут.60В, I-коммут.1А; встроенные часы и календарь; U-пит.10...15В, I-потр.250мА, CR1220; t-раб.0...+40°С, 220х150х38мм | Альтоника | руб./шт | 32070
| RS-201R | Приемник системы Lonta Optima, до 8-ми передатчиков, f-раб.433,92МГц, 1 реле 72В мах/100мА, U-пит.10...15В, t-раб.-20...+40С, 160х110х32мм | Альтоника | руб./шт | 18250
| RS-201R20 | Приемник системы Lonta Optima на 20 передатчиков, f-раб.433МГц, релейный выход, U-пит.10…15В, t-раб.-20…+40°C, 160х110х32мм | Альтоника | руб./шт | 19350
| RS-201RS | Приемник системы Lonta Optima на 1 передатчик (8ШС), f-раб.433МГц, U-пит.10…15В, t-раб.-20…+40°C, 160х110х32мм | Альтоника | руб./шт | 16750
7.12 | Система радиоохраны LONTA-202 (Риф Стринг-202)
| RS-202TF-RR | Передатчик тревожной сигнализации. 2ШС, Uпит.10...15В, I потр.20мА, tраб.-20...+50°С, 75х120х32 мм | Альтоника | руб./шт | 8850
| RS-202TP без считывателя | Стационарная контрольная панель со встроенным передатчиком, штыревая антенна, 5 шлейфов ОПС, звуковая и световая сигнализация, тревожное реле, -20 +50С, 10-15В | Альтоника | руб./шт | 15430
| RS-202TP8 без считывателя | Стационарная контрольная панель со встроенным передатчиком, штыревая антенна, 8 программируемых шлейфов ОПС, звуковая и световая сигнализация, тревожное реле, -20 +50С, 10-15В | Альтоника | руб./шт | 16830
| RS-202PRG | Программатор. Для программирования частотных литер передатчиков и шлейфов ОПС передатчика RS-202TP8 | Альтоника | руб./шт | 5380
| RS-202TX8 без считывателя | Объект.радиоканал.прибор системы Lonta-202, Ризл.10мВт, 8ШС (расш.с помощью RS-202х8), U-шс.12В, пост./снят. Ключ ТМ, вых.на сирену и маяк, 1 вых.ПЦН 72В/500мА, RS-485, U-пит.10...15В, t-раб.-20...+50, 160х110х32мм | Альтоника | руб./шт | 12370
| RS-202X2 | Тревожный расширитель Лонта RS-202х2 | Альтоника | руб./шт | 10620
| RS-202TC-RR | Стационарный передатчик-коммуникатор контрольной панели, штыревая антенна, ContactID интерфейс (256 типов сигналов, до 999 зон, до 63 разделов), -20 +50С, 10-15В, 75х120х32 мм | Альтоника | руб./шт | 12240
| RS-202TD-RR | Стационарный передатчик-коммуникатор контрольной панели, штыревая антенна, поддержка двух интерфейсов: TTL 5V (длина линии связи до 1 м) и RS-485 (длина линии связи до 1,5 км), -20 +50С, 10-15В | Альтоника | руб./шт | 9430
| RS-202BSm.01 | Установочный комплект приемного оборудования: Базовая станция RS-202BSm.01, RS-202AUm, Антенна SIRIO SPO 420-8, RS-202PN, Кабель соединительный | Альтоника | руб./шт | 78430
| RS-202BSm.02 | Установочный комплект приемного оборудования: Базовая станция RS-202BSm.02, RS-202AUm, Антенна SIRIO SPO 420-8, RS-202PN, Кабель соединительный | Альтоника | руб./шт | 78430
| RS-202BSm.03 | Установочный комплект приемного оборудования: Базовая станция RS-202BSm.03, RS-202AUm, Антенна SIRIO SPO 420-8, RS-202PN, Кабель соединительный | Альтоника | руб./шт | 78430
| RS-202RET | Ретранслятор для системы Lonta-202, f-раб.433МГц, Pизл.10/50мВт, U-пит.220В, Uрез.12В, P-потр.12Вт, I-потр.600мА (от резерв.источ.), t-раб.-20…+50°C, 350х300х155мм. В комплекте с антеннами SIRIO SPO 420-8 и АН-433. | Альтоника | руб./шт | 81890
| Риф-ОП8 с передатчиком RS-202TDm | ППКОП 8ШС, U-шс 24В, до 3мА на ШС, программ.через USB, 2 контр.вых. «Сирена» «Лампа», 3 вых.ПЦН «Неисправность» «Тревога» «Пожар», вход ТМ, под АКБ 12В/7Ач, U-пит.220В, t-раб.-20...+40С, 245х194х85мм, в комплекте с RS-202TDm | Альтоника | руб./шт | 18050
| RS-202PN исп.2 | Пульт централизованного наблюдения «Риф Стринг-202»; до 600 передатчиков, буфер на 6000 событий; 3 входа RS-485 (до 4 базовых станций одновременно), выход на расширитель RS-232/ТТЛ; 4 релейных выхода U-коммут.60В, I-коммут.1А; встроенные часы и календарь; U-пит.10...15В, I-потр.250мА, CR1220; t-раб.0...+40°С, 220х150х38мм | Альтоника | руб./шт | 46140
| RS-202TX8N | Объектовый приемно-контрольный с передатчиком RS-202TX8N, f-раб.433МГц, Ризл.10мВт, 8ШС, 2 вых.оповещ., 2 вых.реле (переключ.), порт ТМ, встроен.клавиатура, RS-485, U-пит.10…15В, I-потр.до 500мА, t-раб.-20…+50°C, 220х150х40мм | Альтоника | руб./шт | 15920
| SIRIO SPO 420-8 | Приемная базовая антенна круговой диаграммы направленности | Альтоника | руб./шт | 60390
7.13 | Система радиоохраны «РИФ-РИНГ-701»
| RR-701R | Приемник на 8 передатчиков "Риф Ринг-701" и "Риф Стринг-200", индикация 8 светодиодами, звуковая сигнализация, 1 реле НЗ/НО 12В/2А; U-пит. 10...15 В, I-потр. ≤100 мА, t-раб. -20...+40°С, габ.размеры 110х110х38 мм. | Альтоника | руб./шт | 12790
| RR-701R15/4 | Приемник четырехзонный на 15 передатчиков в 4 группах, индикация зоны 4 светодиодами, 4 реле, отдельное реле на каждую группу, звуковая сигнализация | Альтоника | руб./шт | 12820
| RR-701R20 | Приемник на 20 передатчиков "Риф Ринг-701" и "Риф Стринг-200", цифровая индикация, 1 реле НЗ/НО 24В/2А, звуковая сигнализация; U-пит. 10...15 В, I-потр. ≤100 мА, t-раб. -20...+40°С, габ.размеры 160х110х32 мм. | Альтоника | руб./шт | 13290
| RR-701RET | Ретранслятор, работа с передатчиками систем RR-701, RS-200, RP-100/101 | Альтоника | руб./шт | 14020
| RR-701RS | Радиоприемное устройство для работы с передатчиками систем "RR-701", "RS-200", "RP-100/101", f-раб.433.92 МГц; до 8 устройств, 8 индикаторов; 1 релейный выход НЗ/НР, U-коммут.72 В, I-коммут.100 мА; звуковая сигнализация, подключение блока расширения RR-701X; U-пит.10...15 В, I-потр.100 мА (max); t-раб.-20...+40°C, 195х90х26 мм | Альтоника | руб./шт | 10380
| RR-701T | Тревожная кнопка носимая для работы в составе Риф Ринг-701, дальность связи до 1000 м; f-раб. 433,92 МГц ± 0,2%; Р-изл. ≤10 мВт, элемент питания 23А (12 В), t-раб. -20...+40°С, габ.размеры 98х48х15 мм | Альтоника | руб./шт | 4000
| RR-701TK3 | Тревожная кнопка стационарной установки системы «Риф Ринг RR-701», дальность связи до 600 м, элемент питания 1.5 В (GP-24A), диапазон рабочих температур -20...+40°С, габаритные размеры 90х73х20 мм | Альтоника | руб./шт | 4850
| RR-701TM | Радиокнопка малогабаритная, до 400 м в условиях прямой видимости | Альтоника | руб./шт | 4690
| RR-701TS исп. 2 | Малогабаритный стационарный передатчик со встроенной антенной для работы в составе "Риф Ринг-701"; f-раб.433.92 МГц, дальность связи до 1500 м; 2 ШС (мгновенный и с задержкой); выход на светодиод, вход постановки/снятия; U-пит.10...15 В, I-потр.200 мА (в режиме передачи); t-раб.-40...+50°С, 45х92х13 мм. Без разъема | Альтоника | руб./шт | 4990
| RR-701TS4 исп. 2 | Малогабаритный стационарный передатчик со встроенной антенной для работы в составе "Риф Ринг-701"; f-раб.433.92 МГц, дальность связи до 1500 м; 4 ШС (мгновенные) U-пит.10...15 В, I-потр.200 мА (в режиме передачи); t-раб.-40...+50°С, 45х92х13 мм. Без разъема | Альтоника | руб./шт | 5610
| RR-701TS-L | Передатчик, дальность3000-5000м | Альтоника | руб./шт | 7800
| RR-701X-OK | Модуль расширения на 10 зон, 10 выходов "открытый коллектор", подключение к RR-701R, к RR-701R20 двух модулей | Альтоника | руб./шт | 5410
| RR-701X-RL | Модуль расширения на 10 зон, релейный, 10 реле, подключение к RR-701R и RR-701R20 | Альтоника | руб./шт | 8330
7.14 | Радиоканальная система «ВС ВЕКТОР-АР»
| Б4-Р (Б-4 Р) ВЕКТОР | Брелок управления радиоканальный с функцией тревожной кнопки. Батарея питания в комплекте. | Версет | руб./шт | 2135
| ВОСХОД-Р "Выход" | Оповещатель пожарный световой радиоканальный "ВЫХОД", fраб.434МГц, элем.питания CR123A(3В), резерв.CR123(3В), IP41, tраб.-30…+55°С, 330×150×60мм | Версет | руб./шт | 5360
| ВОСХОД-Р 12В "Выход" | Оповещатель пожарный световой радиоканальный "ВЫХОД", fраб.434МГц, Uпит.11,5…14,5В, IP41, tраб.-30…+55°С, 330×150×60мм | Версет | руб./шт | 5480
| ВОСХОД-Р-01 "Пожар" | Оповещатель пожарный световой радиоканальный "ПОЖАР", fраб.434МГц, частота мигания 0,5...0,7 Гц, элем.питания CR123A(3В), резерв.CR123(3В), IP41, tраб.-30…+55°С, 330×150×60мм | Версет | руб./шт | 5485
| ВОСХОД-Р-02 "Стрелка вправо" | Оповещатель пожарный световой радиоканальный "Стрелка вправо", fраб.434МГц, частота мигания 0,5...0,7 Гц, элем.питания CR123A(3В), резерв.CR123(3В), IP41, tраб.-30…+55°С, 330×150×60мм | Версет | руб./шт | 5485
| ВОСХОД-Р-024 | Оповещатель световой адресный радиоканальный со звуковым сигнализатором, уровень звукового давления на расстоянии 1 м 85 дБ, дальность связи до 600 м, два элемента питания CR123A, степень защиты оболочки IP40, диапазон рабочих температур -30…+55°С, габаритные размеры 142×92×44мм | Версет | руб./шт | 5360
| ВОСХОД-Р-03 "Стрелка влево" | Оповещатель пожарный световой радиоканальный "Стрелка влево", fраб.434МГц, частота мигания 0,5...0,7 Гц, элем.питания CR123A(3В), резерв.CR123(3В), IP41, tраб.-30…+55°С, 330×150×60мм | Версет | руб./шт | 5485
| ВОСХОД-РС1 "Выход" | Оповещатель пожарный световой радиоканальный "ВЫХОД" с сиреной 85дБ, fраб.434МГц, элем.питания CR123A(3В), резерв.CR123(3В), IP41, tраб.-30…+55°С, 330×150×60мм | Версет | руб./шт | 5825
| ВОСХОД-РС1 12В "Выход" | Оповещатель пожарный световой радиоканальный "ВЫХОД" с сиреной 85дБ, fраб.434МГц, Uпит.11,5…14,5В, IP40, tраб.-30…+55°С, 330×150×60мм | Версет | руб./шт | 6060
| ВОСХОД-РС1-01 "Пожар" | Оповещатель пожарный световой радиоканальный "ПОЖАР" с встроенной сиреной 85 дБ, fраб.434МГц, f-миг.0,5...0,7 Гц; два элемента питания 3 В CR123A (основной и резервный; IP41, tраб.-30…+55°С, 330×150×60 мм | Версет | руб./шт | 6060
| ВОСХОД-РС1-02 "Стрелка вправо" | Оповещатель пожарный световой радиоканальный "Стрелка вправо" с встроенной сиреной 85 дБ, fраб.434МГц, f-миг.0,5...0,7 Гц; два элемента питания 3 В CR123A (основной и резервный; IP41, tраб.-30…+55°С, 330×150×60 мм | Версет | руб./шт | 6060
| ВОСХОД-РС1-03 "Стрелка влево" | Оповещатель пожарный световой радиоканальный "Стрелка влево" с встроенной сиреной 85 дБ, fраб.434МГц, f-миг.0,5...0,7 Гц; два элемента питания 3 В CR123A (основной и резервный; IP41, tраб.-30…+55°С, 330×150×60 мм | Версет | руб./шт | 6060
| ВС-CК ВЕКТОР | Кнопка адресная радиоканальная носимая; f-раб.433 МГц, дальность связи до 300 м; четыре кнопки; элемент питания CR2 (3В); IP41, tраб.-30…+55°С, 75×38х23мм | Версет | руб./шт | 2800
| ВС-CКС ВЕКТОР | Кнопка адресная радиоканальная стационарная; f-раб.433 МГц, дальность связи до 300 м; одна кнопка; элемент питания CR123 (3В); IP41, tраб.-30…+55°С, 109×33х28мм | Версет | руб./шт | 3005
| ВС-USB-RS485-116 | Адаптер для считывания журнала событий из прибора ВС-ПК ВЕКТОР-116 (120); 65х18х9 мм, длина кабеля 2065 мм. | Версет | руб./шт | 1305
| ВС-ДА-Р | Извещатель технологический контроля протечки воды радиоканальный для работы с прибором «GSM РОЗЕТКА ВЕКТОР» или другим радиоканальным прибором семейства «ВС-ВЕКТОР-АР»; длина соединительного кабеля 6 м; дальность связи до 600 м; элемент питания 3 В CR123A; IP41, t-раб.0...+55°C, 110х33х29 мм | Версет | руб./шт | 3555
| ВС-ИК-021 ВЕКТОР | Объемный, радиоканальный, fраб.434МГц, 12м х 87°, элем.питания CR123A(3В), резерв.CR2032(3В), IP40, tраб.-30…+55°С, 103×68×60мм | Версет | руб./шт | 3770
| ВС-ИК-022 ВЕКТОР | Извещатель охранный оптико-электронный инфракрасный пассивный адресный радиоканальный. Поверхностная (типа «штора») зона обнаружения. Компактный корпус. Комплектуется кронштейном, обеспечивающим настенное и потолочное крепление и крепится к корпусу извещателя с помощью защелок. Две батареи питания в комплекте. | Версет | руб./шт | 3770
| ВС-ИПР-031 ВЕКТОР | Извещатель пожарный ручной адресный радиоканальный. В комплект входят две батареи питания, ключ для возврата в дежурное состояние. | Версет | руб./шт | 3870
| ВС-МФ-В | Микрофон для приборов ВС-ПК ВЕКТОР-АР (GSM), дальность до 5 метров. | Версет | руб./шт | 935
| ВС-ПИ ВЕКТОР | Уст-во перед.извещ.радиоканальное, fраб.434МГц, до 600м, 1ШС (вход сигнал типа "СК"), тампер, элем.питания CR123A(3В), резерв.CR2032(3В), IP40, tраб.-30…+55°С, 110×45×30мм | Версет | руб./шт | 3435
| ВС-ПК ВЕКТОР ЛАВИНА | Радиоканальный объектовый прибор со встроенным GSM коммуникатором, автономный режим работы и работа в составе интегрированной системы безопасности "Лавина", рабочая частота.434МГц, дальность связи с радиоустройствами до 600м, до 32 радиоканальных извещателей, до 16 исполнительных устройств, 3 реле, до 64 кодов пользователей или ключей TouchMemory, напряжение питания 10,5..15В, ток потребления до 350мА, диапазон рабочих температур -30…+55°C, габаритные размеры 280х103х35мм | Версет | руб./шт | 15465
| ВС-ПК ВЕКТОР-АР GSM-100 | Прибор объектовый радиоканальный с GSM коммуникатором; f-раб.433 МГц, до 32 извещателей, до 16 исполнительных устройств, дальность радиоканала до 600 м; 2 SIM карты, SMS оповещение, оповещение голосом, работа на станцию мониторинга ВЕТТА-50 GSM, до 10 номеров оповещения; 3 релейных выхода (НР/НЗ), вход ТМ, до 64 кодов пользователей; miniUSB; U-пит.10,5..15 В, I-потр.350 мА (max); t-раб.-30…+55°C, 280х103х35мм | Версет | руб./шт | 14605
| ВС-РК ВЕКТОР | Кнопка управления радиоканальная стационарная для работы с устройствами семейства «ВС-ПК ВЕКТОР», дальность связи до 300 м, элемент питания 3 В CR123А, IP41, t-раб.-30...+55°С, 109х33х28 мм. | Версет | руб./шт | 2305
| ВС-СМК ВЕКТОР | Магнито-контактный радиоканальный, fраб.434МГц, до 600м, 1ШС, тампер, элем.питания CR123A(3В), резерв.CR2032(3В), IP40, tраб.-30…+55°С, 110×45×30мм | Версет | руб./шт | 3300
| ВС-ТК ВЕКТОР | Тревожная кнопка носимая адресная радиоканальная для работы с приборами семейства ВС-ПК ВЕКТОР (начиная с модели ВС-ПК ВЕКТОР-115 и старше), дальность связи до 300 м, элемент питания 3 В CR2, IP41, t-раб.-30...+55°С, 75х38х23 мм | Версет | руб./шт | 2695
| ВС-ТКС ВЕКТОР | Тревожная кнопка стационарная адресная радиоканальная для работы с приборами семейства ВС-ПК ВЕКТОР (начиная с модели ВС-ПК ВЕКТОР-115 и старше), дальность связи до 300 м, элемент питания 3 В CR123А, IP41, t-раб.-30...+55°С, 109х33х28 мм | Версет | руб./шт | 2895
| ВС-УДП ВЕКТОР | Устройство дистанционного пуска адресное радиоканальное для работы с прибором ВС-ПК ВЕКТОР-116; дальность связи до 600 м, Р-изл.10мВт; U-пит.2.55…3.9 В (основной элемент питания CR123A, резервный элемент питания CR2032); IP41, t-раб.-30…+55°C, 100х100х45 мм, 0.15 кг | Версет | руб./шт | 4120
| ВС-УРС ВЕКТОР | Устройство регистрации на 1024 события для работы с прибором ВС-ПК ВЕКТОР-116; ЖК-дисплей; RS-485 (до 1000 м); U-пит.10…15 В, I-потр.300 мА, диагностический выход "НЕИСПРАВНОСТЬ"; IP40, t-раб.-20…+50С, 190х146х42 мм. | Версет | руб./шт | 17106
| ВС-ЦТ-В | Датчик температурный для ВС-ПК ВЕКТОР-АР (GSM), Траб.-55...+100С, кабель 2 м | Версет | руб./шт | 690
| ВС-ЦТ-Р | Извещатель технологический контроля температуры радиоканальный для работы с прибором «GSM РОЗЕТКА ВЕКТОР» или другим радиоканальным прибором семейства «ВС-ВЕКТОР-АР»; диапазон измерения температуры -55...+125°С; дальность связи до 600 м; элемент питания 3 В CR123A; IP41, t-раб.-30...+55°C, 110х33х29 мм | Версет | руб./шт | 3965
| ДИП-220Р ВЕКТОР (ИП212-220Р) | Дымовой оптико-электронный точечный адресно-аналоговый радиоканальный, f-раб.434МГц, до 600м, элем.питания CR123A(3В), резерв.CR2032(3В), IP40, tраб.-30…+55°С, 85×50мм | Версет | руб./шт | 2970
| ДИП-230Р ВЕКТОР (ИП212-230Р) | Дымовой оптико-электронный точечный адресно-аналоговый радиоканальный с встроенным звуковым оповещателем; f-раб.434МГц, до 600м, элем.питания CR2(3В), резерв.CR2(3В), IP43, tраб.-30…+60°С, 105×52мм | Версет | руб./шт | 4145
| ИП101-17Р-A1R ВЕКТОР | Тепловой максимально-дифференциальный, адресно-аналоговый радиоканальный, t-сраб.54...65°С, дальность связи до 550 м, CR123A (основной), CR2032 (резервный), IP23, t-раб.-30...+50°С, 85х50 мм | Версет | руб./шт | 3295
| ИП101-17Р-A3R ВЕКТОР | Тепловой максимально-дифференциальный, адресно-аналоговый радиоканальный, t-сраб.64...76°С, дальность связи до 550 м, CR123A (основной), CR2032 (резервный), IP23, t-раб.-30...+60°С, 85х50 мм | Версет | руб./шт | 3295
| ОПТИМИСТ-Р | Оптико-электронный, радиоканальный, с объемной зоной обнаружения, дальность обнаружения 10 м, угол обзора зоны обнаружения 120°, дальность связи до 600 м, излучаемая мощность до 10 мВт, элемент питания: CR123A (основной) ; CR2032 (резервный), IP41, t-раб.-30...+55°С, 105×70×55 мм | Версет | руб./шт | 4085
| Сонар-Р | Извещатель адресный охранный поверхностный звуковой радиоканальный для работы в составе системы ВС ВЕКТОР-АР; f-раб.433 МГц, P-изл.10 мВт, дальность связи до 600 м; зона обнаружения 6 м х 120°, защищаемая площадь 0.1 м²; 2 элемента питания CR123A (основная) и CR2032 (резервная); IP40, t-раб.-30...+50°С, 90х57х34 мм. Кронштейн в комплекте. | Версет | руб./шт | 4300
| ТОН-Р-028 | Оповещатель пожарный речевой адресный радиоканальный; дальность связи до 600 м; уровень звукового давления 80…100 дБ; возможность записи сообщений; слот для SD карты; элемент питания 3 В CR123A; IP41; t-раб.-30…+55°С; 195×135×65 мм | Версет | руб./шт | 5445
| Шлейф-Р | Устройство радиоприемное для работы с устройствами адресной охранно-пожарной радиоканальной системы «ВС-ВЕКТОР-АР»; дальность связи до 200 м; до 12 радиоканальных устройств (извещателей, тревожных кнопок), до 64 радиоканальных брелков управления и кодов кодонаборных панелей; 2 зоны (охранная и пожарная); 1 реле (НЗ/НР), U-коммут.125 В, I-коммут.1 А, P-коммут.30 Вт; вход управления охранной зоной; светодиодные индикаторы состояния; U-пит.12 В, I-потр.60 мА; IP40, t-раб.-30…+55°C, 90х60х34 мм | Сибирский Арсенал | руб./шт | 2970
7.15 | Система радиоохраны «ВЕТТА-2020»
| ВЕТТА-БР | Блок реле для работы под управлением ВЕТТА-ОКП, до 5 блоков реле в системе, 4 релейных выхода с перекидными контактами, RS-485, U-коммут.250 В, I-коммут.3 А, U-пит.10...15 В, I-потр.150 мА, IP41, t-раб.-30...+50°С, 110.5х105х40 мм. | Версет | руб./шт | 2212.8
| ВЕТТА-ДКП-1 | Дополнительная контрольная панель для работы под управлением ВЕТТА-ОКП, до 50 адресных зон охраны (адреса 51...100), RS-485, U-пит.10...15 В, I-потр.60 мА, IP30, t-раб.-30...+50°С, 291.2х179.2х31.6 мм. | Версет | руб./шт | 6691.2
| ВЕТТА-ДКП-2 | Дополнительная контрольная панель для работы под управлением ВЕТТА-ОКП, до 50 адресных зон охраны (адреса 101...150), RS-485, U-пит.10...15 В, I-потр.60 мА, IP30, t-раб.-30...+50°С, 291.2х179.2х31.6 мм. | Версет | руб./шт | 6691.2
| ВЕТТА-ДКП-3 | Дополнительная контрольная панель для работы под управлением ВЕТТА-ОКП, до 50 адресных зон охраны (адреса 151...200), RS-485, U-пит.10...15 В, I-потр.60 мА, IP30, t-раб.-30...+50°С, 291.2х179.2х31.6 мм. | Версет | руб./шт | 6691.2
| ВЕТТА-МК | Блок коммуникационный для взаимодействия СПИ «ВЕТТА-2020» и СПИ «Горизонт»; 1 SIM карта, SMA разъём подключения внешней антенны, до 4 номеров рассылки SMS, Ethernet; RS-485, microUSB; 2 ввода питания, U-пит.10.5...15 В, I-потр.500 мА (max); IP40, t-раб.-30...+50С, 111х105х40 мм | Версет | руб./шт | 12480
| ВЕТТА-МП | Универсальное приемопередающее устройство с модемом проводного канала (3 х RS-485) для работы в составе системы "ВЕТТА-2020", в зависимости от применения, выполняет функции прибора объектового оконечного или ретранслятора, U-пит.10...15 В, I-потр.60 мА, IP41, t-раб.-30...+50°С, 110.5х105х40 мм. | Версет | руб./шт | 4070.4
| ВЕТТА-МР | Универсальное приемопередающее устройство с модемом радиоканала, для работы в составе системы "ВЕТТА-2020", f-раб.868.95 МГц, P-изл.25 мВт, дальность связи до 1200 м, разъем антенны SMA-F, RS-485, U-пит.10...15 В, I-потр.100 мА, IP41, t-раб.-20...+50°С, 207х105х40 мм. | Версет | руб./шт | 6220.8
| ВЕТТА-ОКП | Основная контрольная панель, до 50 адресных зон охраны, расширение с помощью ВЕТТА-ДКП до 200 зон (не более 3-х ВЕТТА-ДКП), 3 х RS-485 (1 приборная, 2 системных), подключение до 40 объектовых приборов (с помощью 2-х системных магистралей), вход TouchMemory, USB, U-пит.10...15 В, I-потр.60 мА, IP30, t-раб.-30...+50°С, 291.2х179.2х31.6 мм. | Версет | руб./шт | 11155.2
| ВС-РТР ВЕКТОР | Ретранслятор радиоканальный для работы в составе радиоканальной системы «ВС ВЕКТОР-АР», до 16 радиоустройств, дальность связи с объектовым прибором до 800 м; U-пит.12 В, I-потр.70мА; IP40, t-раб.-30…+55°C, 280х103х35 мм | Версет | руб./шт | 6470
| ВС-УРС ВЕКТОР | Устройство регистрации на 1024 события для работы с прибором ВС-ПК ВЕКТОР-116; ЖК-дисплей; RS-485 (до 1000 м); U-пит.10…15 В, I-потр.300 мА, диагностический выход "НЕИСПРАВНОСТЬ"; IP40, t-раб.-20…+50С, 190х146х42 мм. | Версет | руб./шт | 17106
| ВС-ВЕКТОР-АР120 КП | Прибор приемно-контрольный охранно-пожарный радиоканальный, 20 адресных зон, до 64 радиоканальных устройств (в том числе до 24 радиоканальных оповещателей), память 10000 событий, до 128 идентификаторов (радиобрелков, ключей ТМ, кодов пользователей), работа в автономном режиме и в составе системы ВЕТТА-2020, RS-485 - 2 шт., ТМ, два выхода "ОК" для СО и ЗО, 4 реле, 2 входа питания, U-пит.12 В, I-потр.100 мА; IP40, t-раб.-30...+55°С, 255х165х40 мм | Версет | руб./шт | 9825
7.16 | Радиоканальная система «Ладога-РК»
| Грань-РК | Извещатель охранный точечный инерционный радиоканальный, протокол передачи данных Риэлта-Контакт-Р, рабочая частота 433.05…434.79 МГц, обнаружение наклона 3° и более по трем осям, основной и резервный элементы питания CR2450 (3 В), степень защиты оболочкой IP30, диапазон рабочих температур -10…+50°С, габаритные размеры 65х55х20 мм | Риэлта | руб./шт | 3818
| Датчик температуры | Выносной датчик температуры для извещателя Цельсий-РК, степень защиты IP65, диапазон рабочих температур -55...+125°С, габаритные размеры Ø7х1050 мм | Риэлта | руб./шт | 525
| ДЗ-3В | Датчик затопления для СТЗ-РК, до четырех датчиков на один БОС, степень защиты оболочкой IP67, диапазон рабочих температур -20…+60°С, габаритные размеры 65х22х16 мм | Риэлта | руб./шт | 960
| Звон-РК | Извещатель охранный поверхностный звуковой радиоканальный, протокол передачи данных Риэлта-Контакт-Р, рабочая частота 433.05…434.79 МГц, дальность обнаружения 6 м, угол обзора 120°, 1ШС, основной элемент питания CR123A (3 В), резервный элемент питания CR2032 (3 В), степень защиты оболочкой IP30, диапазон рабочих температур -20…+45°С, габаритные размеры 105х50х40 мм | Риэлта | руб./шт | 2943
| ИР-РК | Реле исполнительное радиоканальное; двухсторонний обмен по протоколу "Риэлта-Контакт-Р"; f-раб.433.05...434.79МГц, P-изл.10мВт; U-пит.220В; 1 реле, I-коммут.7А; IP20, t-раб.-20...+45°С, 65х66х28мм | Риэлта | руб./шт | 3448
| ИР-РК исп.3 | Реле исполнительное радиоканальное; двухсторонний обмен по протоколу "Риэлта-Контакт-Р"; f-раб.433.05...434.79МГц, P-изл.10мВт; U-пит.220В; 2 реле, I-коммут.7А; IP20, t-раб.-20...+45°С, 65х66х28мм | Риэлта | руб./шт | 3290
| Ладога БРШС-РК-485 исп.1 | Блок расширения ШС радиоканальный, f-раб.433,05...434,79 МГц, до 200 м, подключение до 31 (версии v13.1/v13.2) и до 63 (начиная с версии платы v14.1) радиоканальных устройств, подключается по протоколу "Риэлта РК-485", U-пит. 10...30 В, I-потр. 50 мА, IP20, t-раб.-30…+50°C, габ.размеры 82х57х32 мм | Риэлта | руб./шт | 3059
| Ладога БРШС-РК-Р | Блок расширения ШС радиоканальный, f-раб. 433,05...434 МГц, дальность связи до 1000 м, до 31 беспров.устройств (начиная с версии платы v10/v10.1/v10.2R), до 63 беспров.устройств (начиная с версии платы v11.2/v12), трансляция событий на 8 програм. выходов с подключением к любому ППКОП, mini-USB, 2 входа контроля питания; U-пит.10…15В, I-потр. до 100 мА, IP20, t-раб.-30…+50°С, габ.размеры 165х115х43 мм | Риэлта | руб./шт | 4363
| Ладога БРШС-РК-РТР исп.2 | Ретранслятор радиоканальный; двухсторонний обмен по протоколу "Риэлта-Контакт-Р"; f-раб.433.05...434.79МГц, P-изл.10мВт; U-пит.220В, встроенный АКБ 14500 3.7В/750мАч; IP20, t-раб.-20...+45°С, 66х66х45мм | Риэлта | руб./шт | 5958
| Ладога ИПР-РК (ИП 53510-1) | Пожарный ручной радиокан., для раб.по протоколу «Риэлта-Контакт-Р», элем.пит.CR123A (CR2032 резервн.), t-раб.-20…+50°C | Риэлта | руб./шт | 3502
| Ладога КТС-РК (ИО 10110-2) | Кнопка тревожной сигнализации радиоканальная; двухсторонний обмен по протоколу "Риэлта-Контакт-Р"; f-раб.433.05...434.79МГц; CR2450; IP54, tраб.-20...+50°С, 38х67х18мм | Риэлта | руб./шт | 1877
| Ладога КТС-РК исп. 1 | Кнопка тревожной сигнализации радиоканальная; двухсторонний обмен по протоколу "Риэлта-Контакт-Р"; вибромотор; f-раб.433.05...434.79МГц; CR2450; IP54, tраб.-20...+50°С, 38х67х18мм | Риэлта | руб./шт | 2281
| Ладога МК-РК (ИО 10210-2/1) | Магнито-контактный радиокан.для раб.по протоколу «Риэлта-Контакт-Р», однозонный, элем.пит.CR123A(CR2450 резервн.), P30, tраб.-20…+50°С, разм. извещателя 112x41x32мм | Риэлта | руб./шт | 2342
| Ладога МК-РК исп.1 (ИО 10210-2/2) | Магнито-контактный радиокан.для раб.по протоколу «Риэлта-Контакт-Р», двухзонный, элем.пит.CR123A(CR2450 резервн.), tраб.-20…+50°С | Риэлта | руб./шт | 2963
| Ладога МК-РК исп.3 (ИО 10210-2/4) | Извещатель охранный магнито-контактный радиоканальный; двухсторонний обмен по протоколу "Риэлта-Контакт-Р"; f-раб.433.05...434.79МГц; однозонный; CR123A; IP30, tраб.-20...+50°С, 112х41х32мм | Риэлта | руб./шт | 2138
| Ладога МК-РК исп.4 (ИО 10210-2/5) | Извещатель охранный магнито-контактный радиоканальный малогабаритный; двухсторонний обмен по протоколу "Риэлта-Контакт-Р"; f-раб.433.05...434.79МГц; однозонный; CR123A; IP30, tраб.-20...+50°С, 97х25х21мм | Риэлта | руб./шт | 1650
| Ладога ПД-РК (ИП 21210-2) | Пожарный дымовой радиокан., для раб.по протоколу «Риэлта-Контакт-Р», f-раб.433…434 МГц; два элемента питания CR123A, IP30, t-раб.-20…+50°С, габ.размеры Ø125х70 мм | Риэлта | руб./шт | 2910
| Ладога ПД-РК-А (ИП 21210-2/1) | Извещатель пожарный дымовой радиоканальный автономный; двухсторонний обмен по протоколу "Риэлта-Контакт-Р", f-раб.433…434 МГц; встроенная сирена, два элемента питания CR123A; IP30, t-раб.-20...+55°С, 125х70мм | Риэлта | руб./шт | 4300
| Пирон-8Б-РК | Извещатель охранный поверхностный оптико-электронный уличный радиоканальный, диапазон рабочих частот 433,05...434,79 МГц, излучаемая мощность не более 10 мВт, с защитой от животных весом до 20 кг, 3 пироприемника, дальность зоны обнаружения 12 м, угол обзора зоны обнаружения 8°, питание от двух элементов CR123А, степень защиты IP54, диапазон рабочих температур -40...+50°C, габаритные размеры 180х70х60 мм | Риэлта | руб./шт | 7469
| Пирон-8-РК | Извещатель охранный оптико-электронный уличный радиоканальный, диапазон рабочих частот 433,05...434,79 МГц, излучаемая мощность не более 10 мВт, с защитой от животных весом до 20 кг, 3 пироприемника, дальность зоны обнаружения 12 м, угол обзора зоны обнаружения 90°, питание от двух элементов CR123А, степень защиты IP54, диапазон рабочих температур -40...+50°C, габаритные размеры 180х70х60 мм | Риэлта | руб./шт | 7469
| Пирон-2 | Оптико-электронный объемный, сферич. линза, 10 м х 90°, с иммун.к живот.до 20кг, U-пит.8...30В, I-потр.12мА, IP41, t-раб.-30…+50°C, 92х57х48мм | Риэлта | руб./шт | 846
| Пирон-4-РК | Оптико-электронный объемный радиокан.для раб.по протоколу «Риэлта-Контакт-Р», 10 м х 90°, высота установки 2,3 м, иммунитет к животным до 40 кг, тампер, элем.пит.CR123A (в компл.), IP41, tраб.-20…+55°С, 90х60х50 мм, без кронштейна | Риэлта | руб./шт | 2524
| Пирон-5-РК | Оптико-электронный объемный радиокан.для раб.по протоколу «Риэлта-Контакт-Р», микропроц., сферич. линза, 8/12 м х 90°, с иммун.к живот.до 40кг (регулир.), элем.пит.CR123A (не имеет резервного питания), IP41, tраб.-20…+50°С, 105x75x56 мм | Риэлта | руб./шт | 2881
| Пирон-6-РК | Оптико-электронный объемный радиоканальный потолочный; двухсторонний обмен по протоколу "Риэлта-Контакт-Р"; диаметр зоны обнаружения до 9м, высота до 5м; CR123A; IP41, tраб.-20...+55°С, 105х45мм. | Риэлта | руб./шт | 2810
| Пирон-7Б-РК | Совмещенный ИК+разбития стекла радиоканальный; двухсторонний обмен по протоколу "Риэлта-Контакт-Р"; АК - 6м х 180°, ИК - 15м х 7°; CR123A; IP30, tраб.-20…+45°С, 110х58х45мм | Риэлта | руб./шт | 4154
| Пирон-7-РК | Совмещенный ИК+разбития стекла радиоканальный; двухсторонний обмен по протоколу "Риэлта-Контакт-Р"; АК - 6м х 180°, ИК - 12м х 90°; CR123A; IP30, tраб.-20…+45°С, 110х58х45мм | Риэлта | руб./шт | 4154
| Пирон-Ш2-РК | Оптико-электронный поверхностный радиокан.для раб.по протоколу «Риэлта-Контакт-Р», высота установки 2,5...5 м, "занавес" с углом 90°, элем.пит.CR123A, IP41, tраб.-20...+50°С, 80x47x40 мм | Риэлта | руб./шт | 3059
| ПУВ-РК | Пульт выносной радиоканальный; двухсторонний обмен по протоколу "Риэлта-Контакт-Р"; f-раб.433.05...434.79МГц, P-изл.10мВт; CR123A; IP30, t-раб.-20...+50°С, 120х90х23мм | Риэлта | руб./шт | 4418
| ПУВ-РК исп.1 | Пульт выносной радиоканальный; двухсторонний обмен по протоколу "Риэлта-Контакт-Р"; f-раб.433.05...434.79МГц, P-изл.10мВт; CR123A; IP41, t-раб.-20...+50°С, 60х146х25мм | Риэлта | руб./шт | 3880
| Розетка-РК | Розетка управляемая радиоканальная; двухсторонний обмен по протоколу "Риэлта-Контакт-Р"; f-раб.433.05...434.79МГц; U-пит.220В, I-коммут.7А; IP30, t-раб.-30...+55°С, 103х62х84мм | Риэлта | руб./шт | 5020
| Стекло-3РК (ИО 32910-4) | Поверхностный звуковой радиокан. для раб.по протоколу «Риэлта-Контакт-Р», микропроц., дальность обнаруж. 6 м, min контр.площадь 0,1 м², рег.чувств., тампер, элем.пит.CR123A(CR2450 резервн.), IP30, tраб.-20...+45°С. 105х50х40 мм | Риэлта | руб./шт | 5087
| СТЗ-РК (2 ДЗ-3В) | Извещатель аварийный затопления радиоканальный, до четырех датчиков затопления, протокол передачи данных Риэлта-Контакт-Р, рабочая частота433.05…434.79 МГц, основной элемент питания CR123A (3 В), резервный элемент питания CR2450 (3 В), степень защиты оболочкой IP30, диапазон рабочих температур -20…+50°C, габаритные размеры 115х45х35 мм. В комплекте: БОС, два датчика затопления. | Риэлта | руб./шт | 3502
| СТЗ-РК исп.1 | Сигнализатор тревожный затопления радиоканальный, диапазон рабочих частот 433,05...434,79 МГц, излучаемая мощность не более 10 мВт, питание от двух элементов CR2450, степень защиты IP65, диапазон рабочих температур -20...+50°С, габаритные размеры 65х55х20 мм | Риэлта | руб./шт | 2678
| Счетчик-РК | Датчик потребления ресурсов (счетчик) радиоканальный; двухсторонний обмен по протоколу "Риэлта-Контакт-Р"; f-раб.433.05...434.79МГц; два входа измерения и контроля импульсов; CR123A; IP30, t-раб.-20...+55°С, 112х41х32мм | Риэлта | руб./шт | 2274
| Трубач-РК | Оповещатель звуковой радиоканальный, протокол передачи данных Риэлта-Контакт-Р, рабочая частота 433.05…434.79 МГц, уровень звукового давления 85 дБ, основной и резервный элемент питания CR123А (3 В), степень защиты оболочкой IP20, диапазон рабочих температур -20…+55°С, габаритные размеры 121х54 мм | Риэлта | руб./шт | 3330
| Трубач-Т-РК "Выход" | Оповещатель пожарный световой радиоканальный (табло); двухсторонний обмен по протоколу "Риэлта-Контакт-Р"; f-раб.433.05...434.79МГц, P-изл.10мВт; U-пит.12В I-потр.100мА или два элемента питания CR123A; IP44, t-раб.-20...+55°С, 330х150х62мм | Риэлта | руб./шт | 4474
| Феникс-РК | Датчик движения оптико-электронный радиоканальный; двухсторонний обмен по протоколу "Риэлта-Контакт-Р"; датчик освещенности; f-раб.433.05...434.79МГц; зона обнаружения 10 х 15м; CR123A; IP40, t-раб.-20...+55°С, 80х80х44м | Риэлта | руб./шт | 2992
| Фотон-12Б-РК (ИО 30910-2/1) | Оптико-электронный поверхностный радиокан.для раб.по протоколу «Риэлта-Контакт-Р», микропроц., 15 м х 8°, высота установки 2...5 м, термоком., тампер, элем.пит.CR123A(CR2450 резервн.), IP41, tраб.-20…+50°С, 92х57х48 мм, кронштейн | Риэлта | руб./шт | 2524
| Фотон-12-РК (ИО 40910-2/1) | Оптико-электронный объемный радиокан.для раб.по протоколу «Риэлта-Контакт-Р», микропроц., 12 м х 90°, высота установки 2...5 м, термоком., тампер, элем.пит.CR123A(CR2450 резервн.), IP41, tраб.-20…+50°С, 92х57х48 мм, кронштейн | Риэлта | руб./шт | 2524
| Фотон-19-РК (ИО 40910-8) | Оптико-электронный объемный радиокан.для раб.по протоколу «Риэлта-Контакт-Р», микропроц., сферич. линза, 8/12 м х 90°, с иммун.к живот.до 40кг (регулир.), элем.пит.CR123A(CR2450 резервн.), IP41, tраб.-20…+50°С, 105x75x56 мм | Риэлта | руб./шт | 3091
| Фотон-Ш2-РК (ИО 30910-5) | Оптико-электронный поверхностный радиокан.для раб.по протоколу «Риэлта-Контакт-Р», высота установки 2,5...5 м, "занавес" с углом 90°, элем.пит.CR123A, IP41, tраб.-20...+50°С, 80x47x40 мм | Риэлта | руб./шт | 2809
| Цельсий-РК | Сигнализатор температурный радиоканальный, встроенный датчик температур, подключение внешнего датчика температуры, протокол передачи данных Риэлта-Контакт-Р, рабочая частота433.05…434.79 МГц, основной элемент питания CR123A (3 В), степень защиты оболочкой IP54, диапазон рабочих температур -20…+50°C, габаритные размеры 112х41х32 мм | Риэлта | руб./шт | 4346
7.17 | Система безопасности «RiDom» (РИЭЛТА)
| Ri-Hub-1 | Центр управления в системе безопасности RiDom; до 31 радиоустройства RiDom, f-раб. 868,7…869,2 МГц, Р-изл. ≤25 мВт; каналы связи Wi-Fi (2,4 ГГц), GSM (GPRS (900/1800 МГц)- 1 SIM-карта, до 20 пользователей: оповещение через SMS, голосовой звонок или в виде push-уведомления в приложении; U-пит. 110…240 В AC, 50/60 Гц, резервное питание Li-Ion АКБ типоразмер 18650 3,7 В/2200 мАч (в комплекте); тампер, IP20, t-раб. -20…+55°C, габ.размеры 170х120х45 мм | Риэлта | руб./шт | 11424
| Ri-OMD-1C | Уличный радиоканальный датчик движения для работы в составе системы RiDom; f-раб. 868,7…869,2 МГц, Р-изл. ≤25 мВт, с защитой от животных весом до 20 кг, 3 пироприемника, линза "штора", зона обнаружения 12м х 8°, встроенный датчик измерения Т°C с погрешностью ±2.0°C, питание от двух элементов CR123А (в комплекте); IP54, t-раб. -40…+55°C, габ.размеры 180х75х80 мм. Поворотный кронштейн в комплекте | Риэлта | руб./шт | 9861
| Ri-KEY-1 | Брелок управления 3-х кнопочный для работы в составе системы RiDom; f-раб. 868,7…869,2 МГц, Р-изл. ≤25 мВт, элемент питания CR2450 (в комплекте); IP54, t-раб. -20…+55°C, габ.размеры 38х67х18 мм. | Риэлта | руб./шт | 2425
| Ri-RC-2 | Реле управления двухканальное для работы в составе системы RiDom; f-раб. 868,7…869,2 МГц, Р-изл. ≤25 мВт; U-пит. 85…265 В 50/60 Гц; имеет два независимых выхода типа "сухой контакт", I-коммут.макс. 16 А (при резистивной нагрузке, cos φ=1) и 5 А (при реактивной нагрузке, cos φ≠1); УХЛ4, IP20, t-раб. -30…+55°C, габ.размеры 65х65х28 мм. | Риэлта | руб./шт | 3921
| Ri-R-1 | Ретранслятор для работы в составе системы RiDom; f-раб. 868,7…869,2 МГц, Р-изл. ≤25 мВт; U-пит. 85…305 В 50/60 Гц; резервное питание Li-Ion АКБ типоразмер LIR14500 3,7 В/600 мАч (в комплекте); IP30, t-раб. -20…+45°C, габ.размеры 65х66х28 мм. | Риэлта | руб./шт | 5765
| Ri-TD-1 | Радиоканальный датчик измерения Т°C для работы в составе системы RiDom; f-раб. 868,7…869,2 МГц, Р-изл. ≤25 мВт; диапазон измерения Т°C -55…+125°C, погрешность измерения Т°C ±1.0°C; элемент питания CR123А 1 шт. (в комплекте); IP30, t-раб. -20…+55°C, габ.размеры 97х25х22 мм. | Риэлта | руб./шт | 3460
| Ri-OMD-1 | Уличный радиоканальный датчик движения для работы в составе системы RiDom; f-раб. 868,7…869,2 МГц, Р-изл. ≤25 мВт, с защитой от животных весом до 20 кг, 3 пироприемника, объёмная зона обнаружения 12м х 90°, встроенный датчик измерения Т°C с погрешностью ±2.0°C, питание от двух элементов CR123А (в комплекте); IP54, t-раб. -40…+55°C, габ.размеры 180х75х80 мм. Поворотный кронштейн в комплекте | Риэлта | руб./шт | 9861
| Ri-SD-1 | Радиоканальный дымовой датчик для работы в составе системы RiDom; f-раб. 868,7…869,2 МГц, Р-изл. ≤25 мВт; чувствительность 0,18 дБ/м; элемент питания CR123А 1 шт. (в комплекте); IP30, t-раб. -20…+55°C, габ.размеры D125х70 мм. | Риэлта | руб./шт | 3921
| Ri-DO-2 | Радиоканальный датчик открытия для работы в составе системы RiDom; f-раб. 868,7…869,2 МГц, Р-изл. ≤25 мВт; расстояние между датчиком и магнитом: "Норма" - ≤5 мм, "Тревога" ≥15 мм, 2 ШС для подключения внешних СМК, встроенный геркон и линия G1 объединены в одну зону контроля, тактика работы которой задается перемычкой; элементы питания CR123А 1 шт. и CR2450 1 шт. (в комплекте); IP30, t-раб. -20…+55°C, габ.размеры 112х41х32 м мм. | Риэлта | руб./шт | 3460
| Ri-KB-1 | Радиоканальная клавиатура для работы в составе системы RiDom, установка только внутри помещений; f-раб. 868,7…869,2 МГц, Р-изл. ≤25 мВт; световая и звуковая индикация, элемент питания CR123А 1 шт. (в комплекте); IP41, t-раб. -20…+55°C, габ.размеры 125х75х45 мм. | Риэлта | руб./шт | 5189
| Ri-MD-1 | Радиоканальный датчик движения для работы в составе системы RiDom; f-раб. 868,7…869,2 МГц, Р-изл. ≤25 мВт, с защитой от животных весом до 40 кг, объёмная зона обнаружения 10м х 90°, элемент питания CR123А 1 шт. (в комплекте); IP41, t-раб. -20…+55°C, габ.размеры 88х60х47 мм | Риэлта | руб./шт | 3448
| Ri-MDT-1 | Радиоканальный датчик движения для работы в составе системы RiDom; f-раб. 868,7…869,2 МГц, Р-изл. ≤25 мВт, с защитой от животных весом до 40 кг, объёмная зона обнаружения 10м х 90°, встроенный датчик измерения Т°C с погрешностью ±2.0°C, элемент питания CR123А 1 шт. (в комплекте); IP41, t-раб. -20…+55°C, габ.размеры 105х75х56 мм. | Риэлта | руб./шт | 4325
| Ri-MGBD-1 | Радиоканальный совмещенный датчик движения и разбития стекла для работы в составе системы RiDom; f-раб. 868,7…869,2 МГц, Р-изл. ≤25 мВт, с защитой от животных весом до 40 кг, объёмная зона обнаружения ИК-канала 12м х 90°, дальность обнаружения АК-канала 6…10м х 180°, элемент питания CR123А 1 шт. (в комплекте); IP30, t-раб. -20…+55°C, габ.размеры 109х57х44 мм. | Риэлта | руб./шт | 5765
| Ri-MGBD-1C | Радиоканальный совмещенный датчик движения и разбития стекла для работы в составе системы RiDom; f-раб. 868,7…869,2 МГц, Р-изл. ≤25 мВт, поверхностная зона обнаружения ИК-канала 12м х 90° (линза "штора", дальность обнаружения АК-канала 6…10м х 180°, элемент питания CR123А 1 шт. (в комплекте); IP30, t-раб. -20…+55°C, габ.размеры 109х57х44 мм. | Риэлта | руб./шт | 5765
| Ri-DO-1 | Радиоканальный датчик открытия для работы в составе системы RiDom; f-раб. 868,7…869,2 МГц, Р-изл. ≤25 мВт; расстояние между датчиком и магнитом: "Норма" - ≤5 мм, "Тревога" ≥20 мм; элемент питания CR123А 1 шт. (в комплекте); IP30, t-раб. -20…+55°C, габ.размеры 97х25х22 мм. В комплекте две подложки для магнита толщиной 5 мм и 9 мм. | Риэлта | руб./шт | 2595
| Ri-SDS-1 | Радиоканальный дымовой датчик для работы в составе системы RiDom; f-раб. 868,7…869,2 МГц, Р-изл. ≤25 мВт; чувствительность 0,18 дБ/м, встроенная сирена 85 дБ; элемент питания CR123А 1 шт. (в комплекте); IP30, t-раб. -20…+55°C, габ.размеры D125х70 мм. | Риэлта | руб./шт | 5765
| Ri-SCT-1 | Розетка для дистанционно управления электроприборами, работает в составе системы RiDomi; f-раб. 868,7…869,2 МГц, Р-изл. ≤25 мВт; U-пит. 184…253 В, I-коммут. 7 А (max), P-потребл. 1,5 ВА; t-раб.-30…+55°C, габ.размеры 103х62х84 мм | Риэлта | руб./шт | 7092
| Ri-RC-1 | Реле для дистанционно управления электроприборами, работает в составе системы RiDom; f-раб. 868,7…869,2 МГц, Р-изл. ≤25 мВт; U-пит. 85…265 В 50/60 Гц; имеет 1 силовой выход 220 В, I-коммут.макс. 7 А; IP20, t-раб. -30…+55°C, габ.размеры 65х65х28 мм. | Риэлта | руб./шт | 4612
| Ri-S-1 | Радиоканальная светозвуковая сирена для работы в составе системы RiDom, установка только внутри помещений; f-раб. 868,7…869,2 МГц, Р-изл. ≤25 мВт; уровень звукового давления на расстоянии 1 м ≥85 дБ; элемент питания CR123А 1 шт. (в комплекте); IP41, t-раб. -20…+55°C, габ.размеры 125х75х45 мм. | Риэлта | руб./шт | 4785
| Ri-FD-1 | Радиоканальный датчик протечки воды для работы в составе системы RiDom; f-раб. 868,7…869,2 МГц, Р-изл. ≤25 мВт; элементы питания CR2450 2 шт. (в комплекте); IP65, t-раб. -20…+55°C, габ.размеры 65х55х20 м мм. | Риэлта | руб./шт | 3460
| Ri-FD-2 | Радиоканальный датчик протечки воды для работы в составе системы RiDom; f-раб. 868,7…869,2 МГц, Р-изл. ≤25 мВт; состоит из передатчика БОС и выносных проводных датчиков протечки (ДП) (2 шт. в комплекте), БОС имеет два канала подключения, на каждый канал до 2-х датчиков параллельно, длина линии на каждом канале ≤5 м; элементы питания CR123А 1 шт. и CR2450 1 шт. (в комплекте); IP30 (у БОС), IP67 (у ДП), t-раб. -20…+55°C, габ.размеры БОС 112х41х32 мм, габ.размеры ДП 65х22х16 мм. | Риэлта | руб./шт | 4958
| Ri-THD-1 | Радиоканальный датчик измерения Т°C и влажности для работы в составе системы RiDom; f-раб. 868,7…869,2 МГц, Р-изл. ≤25 мВт; диапазон измерения Т°C -40…+125°C, погрешность измерения Т°C ±0,5°C; диапазон измерения влажности 0…100 % RH, погрешность измерения влажности ±5 % RH; элемент питания CR123А 1 шт. (в комплекте); IP20, t-раб. -20…+55°C, габ.размеры 97х25х22 мм. | Риэлта | руб./шт | 4612
| Ri-TD-2 | Радиоканальный датчик измерения Т°C для работы в составе системы RiDom; f-раб. 868,7…869,2 МГц, Р-изл. ≤25 мВт; 2 канала измерения Т°C: встроенный и выносной датчики, диапазон измерения Т°C встроенным датчиком -20…+55°C, диапазон измерения Т°C выносным датчиком -55…+125°C, погрешность измерения Т°C ±1.0…2.0°C; элемент питания CR123А 1 шт. (в комплекте); IP30, t-раб. -20…+55°C, габ.размеры 112х41х32 мм. | Риэлта | руб./шт | 6342
| Ri-GBD-1 | Радиоканальный датчик разбития стекла для работы в составе системы RiDom; f-раб. 868,7…869,2 МГц, Р-изл. ≤25 мВт; угол обзора - 120°, дальность обнаружения при площади охраняемых стёкол: ≤0.1м² - 6 м, ≥0.1м² - 9 м; элемент питания CR123А 1 шт. (в комплекте); IP30, t-раб. -20…+55°C, габ.размеры 80х80х38 мм. | Риэлта | руб./шт | 5189
| RiDom Старт | Радиоканальный комплект RiDom Старт в составе: - центр управления Ri-HUB-1 - 1 шт. (f-раб. 868,7…869,2 МГц, Р-изл. ≤25 мВт; каналы связи Wi-Fi (2,4 ГГц), GSM (GPRS (900/1800 МГц)- 1 SIM-карта, до 20 пользователей: оповещение через SMS, голосовой звонок или в виде push-уведомления в приложении; U-пит. 110…240 В AC, 50/60 Гц, резервное питание Li-Ion АКБ типоразмер 18650 3,7 В/2200 мАч (в комплекте); - датчик движения Ri-MD-1 - 1 шт., элемент питания CR123А 1 шт. (в комплекте); - датчик открытия Ri-DO-1 - 1 шт., элемент питания CR123А 1 шт. (в комплекте). Комплект можно дополнить другими устройствами из нашего каталога и расширить возможности системы. Всего можно подключить до 31 устройства. | Риэлта | руб./шт | 17350
| RiDom Квартира | Радиоканальный комплект RiDom Старт в составе: - центр управления Ri-HUB-1 - 1 шт. (f-раб. 868,7…869,2 МГц, Р-изл. ≤25 мВт; каналы связи Wi-Fi (2,4 ГГц), GSM (GPRS (900/1800 МГц)- 1 SIM-карта, до 20 пользователей: оповещение через SMS, голосовой звонок или в виде push-уведомления в приложении; U-пит. 110…240 В AC, 50/60 Гц, резервное питание Li-Ion АКБ типоразмер 18650 3,7 В/2200 мАч (в комплекте); - датчик движения Ri-MD-1 - 1 шт., элемент питания CR123А 1 шт. (в комплекте); - датчик открытия Ri-DO-1 - 1 шт., элемент питания CR123А 1 шт. (в комплекте); - датчик протечки двухканальный Ri-FD-2 - 1 шт., состоит из передатчика БОС и выносных проводных датчиков протечки (ДП) (2 шт. в комплекте), БОС имеет два канала подключения, на каждый канал до 2-х датчиков параллельно, длина линии на каждом канале ≤5 м; элементы питания CR123А 1 шт. и CR2450 1 шт. (в комплекте); - брелок управления Ri-Key-1 - 1 шт., элемент питания CR2450 (в комплекте). Комплект можно дополнить другими устройствами из нашего каталога и расширить возможности системы. Всего можно подключить до 31 устройства. | Риэлта | руб./шт | 23816
| RiDom Дача | Радиоканальный комплект RiDom Старт в составе: - центр управления Ri-HUB-1 - 1 шт. (f-раб. 868,7…869,2 МГц, Р-изл. ≤25 мВт; каналы связи Wi-Fi (2,4 ГГц), GSM (GPRS (900/1800 МГц)- 1 SIM-карта, до 20 пользователей: оповещение через SMS, голосовой звонок или в виде push-уведомления в приложении; U-пит. 110…240 В AC, 50/60 Гц, резервное питание Li-Ion АКБ типоразмер 18650 3,7 В/2200 мАч (в комплекте); - датчик движения Ri-MD-1 - 1 шт., элемент питания CR123А 1 шт. (в комплекте); - датчик открытия Ri-DO-1 - 1 шт., элемент питания CR123А 1 шт. (в комплекте); - датчик дыма Ri-SD-1 - 1 шт., элемент питания CR123А 1 шт. (в комплекте); - брелок управления Ri-Key-1 - 1 шт., элемент питания CR2450 (в комплекте); - сирена Ri-S-1 - 1 шт., установка только внутри помещений; уровень звукового давления на расстоянии 1 м ≥85 дБ; элемент питания CR123А 1 шт. (в комплекте) Комплект можно дополнить другими устройствами из нашего каталога и расширить возможности системы. Всего можно подключить до 31 устройства. | Риэлта | руб./шт | 27615
7.18 | Радиоканальная система «VISONIC POWER G»
| CLIP PG2 | Оптико-электронный поверхностный радиокан."шторка", f-раб.868МГц, двухсторонний протокол PowerG, зона обнаружения 6х2,4х1м (Д х В х Ш), элем.пит.CR123A, 105х35х30 мм. | Visonic | руб./шт | 4920
| FLD-550 PG2 | Датчик протечки воды радиокан. f-раб.868МГц, двухсторонний протокол PowerG, кабель к сенсору 3 м, элем.пит.CR123A (3В), t-раб.0…+49°C, 81х34х25 мм | Visonic | руб./шт | 5330
| GB-502 PG2 | Извещатель охранный поверхностный звуковой совмещенный с датчиком температуры и освещенности радиоканальный для работы в составе системы PowerG; f-раб.868 МГц; дальность зоны обнаружения до 7 м; охраняемое помещение от 3х3 до 12х12 м; 4 порога температуры; тампер; элемент питания 3 В CR123A; t-раб.-10...+50°С; 88 x 62 x 30 мм. | Visonic | руб./шт | 9110
| KP-160 PG2 | Радиокан.клавиатура с сенсорным экраном, f-раб.868МГц, двухсторонний протокол PowerG, встр.считыватель, U-пит.5…12В или 4 элем.питания 1,5В (АА), 150х100х20мм | Visonic | руб./шт | 12480
| MC-302E PG2 | Магнитоконтактный радиокан., f-раб.868МГц, двухсторонний протокол PowerG, доп.вход, элем.пит.CR123A (CR2032 резервн.), 81х34х25мм | Visonic | руб./шт | 3920
| MP-802 K9-85 PG2 | Извещатель охранный оптико-электронный совмещенный с датчиком температуры и освещенности радиоканальный для работы в составе системы PowerG; f-раб.868 МГц; дальность зоны обнаружения 12 м; угол обзора 90°; иммунитет к животным до 38 кг; 4 порога температуры; 2 тампера; элемент питания 3 В CR123A; t-раб.-10...+50°С; 83×61×42 мм. Два кронштейна в комплекте (на стену или в угол) | Visonic | руб./шт | 4990
| NEXT CAM K9 PG2 | Оптико-электронный объемный радиокан.с встроенной цветной фотокамерой (CMOS, 320х240 QWGA), f-раб.868МГц, двухсторонний протокол PowerG, 12 м х 90°, с иммун.к живот.до 38кг, ик-подсвет., микрофон, элем.пит.2 х CR123A (CR17450), t-раб.-10...+50°C, 125х63х60 мм | Visonic | руб./шт | 4990
| PMASTER-30 VISONIC | Контрольная панель радиоканальная серии PowerG, f-раб.868 МГц, двухсторонний протокол PowerG с технологиями TDMA и FHSS, до 64 зон, 62 радиоканальные зоны + 1 проводная/3 раздела охраны/32 клавиатуры/32 брелка/8 сирен/4 ретранслятора/1 выход PGM, поддержка речевых подсказок, 2-х сторонний аудиоканал, встроенная сирена 85дБ, вход для подключения GSM модема/LAN модуля PowerLink. RS232, 266×206×63 мм. В комплекте: PM30 (контрольная панель), трансформатор 230В/50Гц 9В 0.7 A, аккумулятор. | Visonic | руб./шт | 29400
| PMASTER-10 VISONIC | Беспроводная контрольная панель (868МГц). 30 радиоканал.зоны, 1 провод.зона, 4 раздела, до 8 клав., встроен.сирена, 1 вых.PGM, встроен.телефон.коммун., U-пит.220В, 196х180х55мм. KIT2: панель, кассета АКБ, трансформатор. | Visonic | руб./шт | 23269
| SD-304 PG2 | Совмещ.поверхностный вибрационный с магнито-контактным радиокан., f-раб.868МГц, двухсторонний протокол PowerG, обнаруж.в радиусе 2,5…4м, доп.вход, индикатор для настройки, элем.пит.CR123A (3В), t-раб.-10…+55°C, 118х27х30мм | Visonic | руб./шт | 4130
| SR-720B PG2 | Оповещатель звуковой с встроенной строб-вспышкой радиоканальный для работы в составе системы PowerG; f-раб.868 МГц; дальность связи до 2000 м; уровень звукового давления 85 дБ; f-звук.1.8...3.5 кГц; частота мигания 1 Гц; оптическая и звуковая индикация режимов работы; элемент питания 3.6 В KIT 2XBAT; t-раб.-10...+60°C; 161х161х50 мм. Элемент питания в комплекте. | Visonic | руб./шт | 11590
| USB-интерфейс | USB интерф.для подключ.панелей PowerMax (PRO/Express/PowerMaster) к комп. Кабель в комп. | Visonic | руб./шт | 7530
| WCDMA-3G PG2 | Внутренний GSM/GPRS/3G модуль для панелей серии PowerMaster с возможностью передачи речевых сообщений; поддерживаемые протоколы SIA/IP, SIA и Contact ID; I-потр.до 500 мА; управление панелью по каналам GSM и SMS; подключение внешней антенны; 50×59×20;6 мм | Visonic | руб./шт | 14380
| Антенна GSM внешняя | GSM антенна для панелей PowerMax (Pro, Complete, Express) и PowerMaster-10/30 | Visonic | руб./шт | 4549
| MC-312 PG2 | Извещатель охранный уличный магнитоконтактный для работы в составе системы PowerG; максимальный зазор 45 мм (дерево), 32 мм (метал); дополнительный вход для зоны охраны (Н.З./Н.Р. или оконечный резистор 5.6 кОм); f-раб.868 МГц, P-изл.10 мВт; 2 литиевых элемента питания 1.5 В АА; IP66, t-раб.-40...+60°С; 62×25.4×7.7 мм, 105×52×35 мм. | Visonic | руб./шт | 6770
| MC-303 PG2 | Извещатель охранный миниатюрный магнитоконтактный для работы в составе системы PowerG; максимальный зазор 22 мм (дерево), 19 мм (метал); f-раб.868 МГц, P-изл.10 мВт; литиевый элемент питания 3 В CR2450; IP66, t-раб.-10...+55°С; 67×31×11 мм. | Visonic | руб./шт | 3080
| MP-862 PG2 | Извещатель охранный оптико-электронный потолочный радиоканальный для работы в составе системы PowerG; зона обнаружения "круг" диаметром 6...10 м, высота установки 2...4 м; f-раб.868 МГц, P-изл.10 мВт; двухсторонний протокол; встроенный датчик освещенности и температуры; оптическая индикация, цифровой алгоритм обработки:True Motion Recognition и Digital FM Processing, тамперный контакт; литиевый элемент питания 3 В CR123A; t-раб.-10...+50°C. | Visonic | руб./шт | 7490
| MP-872 PG2 | Извещатель охранный оптико-электронный потолочный радиоканальный для работы в составе системы PowerG; зона обнаружения "круг" диаметром 6...20 м, высота установки 2...6 м; f-раб.868 МГц, P-изл.10 мВт; двухсторонний протокол; встроенный датчик освещенности и температуры; оптическая индикация, цифровой алгоритм обработки:True Motion Recognition и Digital FM Processing, тамперный контакт; литиевый элемент питания 3 В CR123A; t-раб.-10...+50°C. | Visonic | руб./шт | 9110
| KP-241 PG2 | Клавиатура радиоканальная для работы в составе системы PowerG; встроенный бесконтактный считыватель (до 8 жетонов), встроенная мини сирена, изменяемая подсветка клавиш; литиевый элемент питания 3 В CR123A; 127х70х24. В комплекте: элемент питания, 3 жетона. | Visonic | руб./шт | 8410
7.19 | Радиоканальная система «CROW FREEWAVE»
7.20 | Радиоканальная система Optimus
| AW-200 | Комплект беспроводной Wi-Fi сигнализации; f-раб.433 МГц; до 24 извещателей, до 8 пультов, Wi-Fi (2.4ГГц), 802.11 b/g/n, мобильное приложение Smart Life; U-пит.5 В (microUSB), I-потр.150 мА, встроенный элемент питания 4.2 В 300 мА; t-раб.-10...+50°С. В комплекте: панель Wi-Fi сигнализации, беспроводной ИК, беспроводной СМК, брелок 4-кнопочный, проводная сирена, блок питания, монтажный комплект | Optimus | руб./компл | 3913
| RC-300 | Брелок 4-кнопочный для осуществления постановки на охрану и снятия с охраны; дальность связи до 100 м; элемент питания CR-2016 (3 В); 56.5x31.5x11 мм, 20 гр. | Optimus | руб./шт | 289
7.21 | Радиоканальная система «Юпитер-868-ОТС»
| Юпитер-2021 | Устройство охранное объектовое; до 64 радиоустройств Юпитер-868-ОТС 868 МГц, общее число зон 128; 32 раздела; канал передачи данных GSM (1 SIM-карта); ТМ; miniUSB; удаленное управление и программирование; встроенная GSM антенна, разъем SMA под внешнюю антенну, U-пит. 12 В; I-потр. 150 мА; t-раб.-20...+50°С; габ.размеры 105х70х30 мм. Без блока питания. | Элеста | руб./шт | 15849
| Юпитер-2084 | Устройство охранное объектовое; 1 ШС с расширением до 64 ШС при помощи Юпитер-3811/3812 ; до 64 радиоустройств Юпитер-868-ОТС 868 МГц; общее число зон 193; 32 раздела; 1 выход типа "ОК" 12В/400мА; выход «+Инд»; каналы передачи данных: GSM (2 SIM-карты), Ethernet, Wi-Fi; ТМ; miniUSB; удаленное управление и программирование; встроенная GSM антенна, разъем SMA под внешнюю антенну; U-пит. 12 В; I-потр. 350 мА; встроенный li-ion АКБ 3,7В 1200мАч; t-раб.-20...+50°C; габ.размеры 160х145х32 мм. Без блока питания. Встроенная клавиатура управления, ЖК-дисплей | Элеста | руб./шт | 26286
| Юпитер-3431 | Ретранслятор увеличения дальности действия радиоустройств Юпитер-868-ОТС 868 МГц на объектовый прибор; U-пит. 12 В; I-потр. 150 мА; t-раб.-30...+50°С; габ.размеры 105х70х30 мм. Без блока питания. | Элеста | руб./шт | 10179
| Юпитер-3438 | Ретранслятор увеличения дальности действия радиоустройств Юпитер-868-ОТС 868 МГц на объектовый прибор; встроенный ист.питания, U-пит. переменное 176...253 В; U-ном. вых. 12 В, I-потр. 150 мА; под АКБ 12В/1,2Ач (в комплект не входит); t-раб.-30...+50°С; габ.размеры 131х193х68 мм. | Элеста | руб./шт | 12338
| Юпитер-3439 | Ретранслятор увеличения дальности действия радиоустройств Юпитер-868-ОТС 868 МГц на объектовый прибор; встроенный ист.питания, U-пит. переменное 176...253 В; U-ном. вых. 12 В, I-потр. 150 мА; под АКБ 12В/7Ач (в комплект не входит); t-раб.-20...+50°С; габ.размеры 181х256х89 мм. | Элеста | руб./шт | 12955
| Юпитер-5130 | Извещатель охранный магнито-контактный радиокан. для раб. по протоколу «Юпитер-868-ОТС»,f-раб.868 МГ, двухзонный (вход для подключ. внеш. ШС), антисаботаж (2 датчика Холла), расстояние срабатывания - не менее 10 мм., расстояние размыкания - не более 15 мм; элем.пит. ER 14250 (3.6В/ 1/2АА, IP41, tраб.-30…+50°С, габ.размеры 90×32×27 мм (геркон-передатчик), 26×19×12 мм (магнит) | Элеста | руб./шт | 4027
| Юпитер-5230 | Извещатель охранный оптико-электронный объемный радиокан. для раб. по протоколу «Юпитер-868-ОТС», f-раб.868 МГ, микропроц., 12 м х 90°, высота установки 2,1...3,4 м, термоком., тампер, элем.пит. ER 14250 (3.6В/ 1/2АА, IP41, tраб.-30…+50°С, 90х62х60 мм, кронштейн | Элеста | руб./шт | 3828
| Юпитер-5231 | Извещатель охранный оптико-электронный объемный радиокан. для раб. по протоколу «Юпитер-868-ОТС», f-раб.868 МГ, микропроц., 12 м х 90°, с иммун.к живот.до 40кг, высота установки 2,1...3,4 м, термоком., тампер, элем.пит. ER 14250 (3.6В/ 1/2АА, IP41, tраб.-30…+50°С, 90х62х60 мм | Элеста | руб./шт | 4027
| Юпитер-5830 | Извещатель охранный поверхностный звуковой радиокан. для раб. по протоколу «Юпитер-868-ОТС», f-раб.868 МГ, двухзонный (вход для подключ. внеш. ШС), дальность зоны обнаружения 8 м, 120°, дискретная регул. чувствительности; элем.пит. ER 14250 (3.6В/ 1/2АА, IP41, tраб.-20…+50°С, габ.размеры 88х40х40 мм | Элеста | руб./шт | 4027
| Юпитер-6370 | Брелок управления радиокан. для раб. по протоколу «Юпитер-868-ОТС», f-раб.868 МГ; 2х цветный светод. индикатор, 4 кнопки, элем. пит. CR2032. | Элеста | руб./шт | 3239
| Юпитер-7620 | Устройство исполнительное радиоканальное для работы в составе системы "Юпитер-868-ОТС"; два исполнительных выхода: потенциальный (ПВ) 12/24 В (1,2 А/0,6 А) с контролем линии, релейный 250 В (2 А); питание устройства ER14250 3.7 В, питание ПВ и реле - CR123 3 В; IP41, t-раб. -30...+55°C, габ.размеры 105х70х30 мм | Элеста | руб./шт | 5027
| Юпитер-6270 | Клавиатура управления радиоканальная автономная для работы в составе радиоканальной подсистемы Юпитер-868-ОТС; два элемента питания ER14250 (3.7 В), I-потр.20 мкА; t-раб.-5...+55°C, 130х105х25 мм | Элеста | руб./шт | 6487
7.22 | Выносные антенны на 433МГц
| АН2-433 | Направленная двухэлементная, усиление 3-4 дБ, для использования со стационарными передатчиками радиоканальной системы охранной сигнализации, а также с другими радиоустройствами, работающими на частоте 433,92 МГц. | Альтоника | руб./шт | 4320
| АШ-433 | Штыревая полуволновая, ненаправленная, для приемников всех типов | Альтоника | руб./шт | 4320
| АВ-433 | Направленная антенна для использования со стац. передатчиками "Риф Стринг-202", "Риф Стринг-200", "Риф Ринг-701", коэф. усиления 6,5 дБ Длина фидера 3 м | Альтоника | руб./шт | 4730
| АВ-433 (разъем) | Направленная антенна для использования со стац. передатчиками "Риф Стринг-202", "Риф Стринг-200", "Риф Ринг-701", коэф. усиления 6,5 дБ. С разъемом TNC Мale. | Альтоника | руб./шт | 5140
| АК-433 (разъем) | Ненаправленная антенна для приемников всех типов. Рабочая частота 433.92 МГц, длина антенны 490 мм, тип разъема TNC | Альтоника | руб./шт | 8220
| АН7-433 с кабелем | Направленная антенна для использования со стац. передатчиками "Риф Стринг-202", "Риф Стринг-200", "Риф Ринг-701", коэф. усиления 7 дБ с кабелем 3м. | Альтоника | руб./шт | 5430
| АН7-433 (разъем) | Направленная антенна для использования со стац. передатчиками "Риф Стринг-202", "Риф Стринг-200", "Риф Ринг-701", коэф. усиления ≥8 дБ, с разъёмом ТNC. | Альтоника | руб./шт | 5980
| АН-433 | Направленная многоэлементная антенна, усиление 10 дБ, для использования со стационарными передатчиками радиоканальной системы охранной сигнализации, а также с другими радиоустройствами, работающими на частоте 433,92 МГц. | Альтоника | руб./шт | 5500
| АК-433к SMA | Ненаправленная антенна для приемников всех типов. Рабочая частота 433.92МГц, длина антенны 490мм, длина кабеля 3 метра, тип разъема - SMA. | Альтоника | руб./шт | 10280
| АШ-433 | Антенна с круговой диаграммой направленности, диапазон рабочих частот 433...435 МГц, коэффициент усиления 3 дБ, максимальная подводимая мощность 100 Вт, ветровая нагрузка 150 км/ч, диапазон рабочих температур -50…+70°С, габаритные размеры 575х60х15 мм | Геолинк | руб./шт | 4090.8
| АН5-433 | Антенна направленная пятиэлементная типа волновой канал, диапазон рабочих частот 433...435 МГц, коэффициент усиления 8 дБ, максимальная подводимая мощность 100 Вт, ветровая нагрузка 150 км/ч, диапазон рабочих температур -50…+70°C, габаритные размеры 585х585х15 мм, | Геолинк | руб./шт | 6004.7
| SA-703N SIRIO | Антенна базовая коллинеарная, диапазон рабочих частот 433...435 МГц, коэффициент усиления 4.6 дБ, максимальная подводимая мощность 200 Вт, ветровая нагрузка 180 км/ч, 50…+70°С, длина 1780 мм, N-типа разъем (female) | Геолинк | руб./шт | 12638.4
7.23 | Выносные антенны на 868МГц
| АК-868 (разъем) | Антенна коллинеарная, f-раб.860...875МГц, коэфф.усиления 7dBi, разъем типа "N", длина 720мм | Альтоника | руб./шт | 8640
7.24 | Система безопасности «AX PRO Hikvision»
| DS-PDBG8-EG2-WE | Извещатель охранный акустический с микрофоном радиоканальный (AX PRO); f-раб.868МГц, двухсторонняя связь с TRI-X технологией, дальность связи до 1600м; два элемента питания 3 В (CR123A), срок службы батареи - 5 лет; t-раб.-10...+55°C; 38.8×107.0×24.5 мм. | AX PRO Hikvision | руб./шт | 4190
| DS-PDC10AM-EG2-WE | Извещатель охранный оптико-электронный радиоканальный (AX PRO) с иммунитетом к животным до 12 кг для внешней установки; f-раб.868МГц, двухсторонняя связь с TRI-X технологией, дальность связи до 1600м; зона обнаружения "ШТОРА" 10м, 5°; два элемента питания 3 В (CR123A), срок службы батареи - 5 лет; IP65, t-раб.-10...+55°C; 29.2×134.4×39.5 мм. | AX PRO Hikvision | руб./шт | 6890
| DS-PDC10DM-EG2-WE | Извещатель охранный оптико-электронный комбинированный ИК+СВЧ радиоканальный (AX PRO) с иммунитетом к животным до 12 кг для внешней установки; f-раб.868МГц, двухсторонняя связь с TRI-X технологией, дальность связи до 1600м; зона обнаружения "ШТОРА" 10м, 5°; два элемента питания 3 В (CR123A), срок службы батареи - 5 лет; IP65, t-раб.-10...+55°C; 29.2×134.4×39.5 мм. | AX PRO Hikvision | руб./шт | 8990
| DS-PDC15-EG2-WE | Извещатель охранный оптико-электронный с зоной обнаружения типа "штора"; f-раб.868МГц, двухсторонняя связь с TRI-X технологией, дальность связи до 1600м; зона обнаружения 15х15м, 6.3°; CR123A; t-раб.-10...+55°C; 103х66х49мм. Пластиковый корпус. | AX PRO Hikvision | руб./шт | 3490
| DS-PDC15-EG2-WE(B) | Извещатель охранный оптико-электронный с зоной обнаружения типа "штора"; f-раб.868МГц, двухсторонняя связь с TRI-X технологией, дальность связи до 1600м; зона обнаружения 15х15м, 6.3°; CR123A; t-раб.-10…+55°C; 103×66×49мм. Пластиковый корпус. | AX PRO Hikvision | руб./шт | 3490
| DS-PDCL12-EG2-WE | Извещатель охранный оптико-электронный потолочный радиоканальный (AX PRO); f-раб.868МГц, двухсторонняя связь с TRI-X технологией, дальность связи до 1600м; зона обнаружения 12м, 360°; элемент питания 3 В (CR123A), срок службы батареи - 5 лет; t-раб.-10...+55°C; 101.2x32.9 мм. | AX PRO Hikvision | руб./шт | 4890
| DS-PDCM15PF-IR | Видеомодуль для датчика типа TT; CMOS, автоматическое переключение "День/Ночь", угол обзора 137°(по горизонтали) / 80° (по вертикали); дальность ИК до 15 м; тип изображения: JPEG (160х120, 320х240, 640х480); поляризационный фильтр ИК-объектива для равномерного цвета снимков в условиях ночного освещения; 3D-Оптика; U-пит.3 В(от датчика типа TT); IP66, t-раб.-25...+60°C; 74×72×53мм. Пластиковый корпус. | AX PRO Hikvision | руб./шт | 8190
| DS-PDCM15PF-IR(RU) | Видеомодуль для датчика типа TT; CMOS, автоматическое переключение "День/Ночь", угол обзора 137°(по горизонтали) / 80° (по вертикали); дальность ИК до 15 м; тип изображения: JPEG (160х120, 320х240, 640х480); поляризационный фильтр ИК-объектива для равномерного цвета снимков в условиях ночного освещения; 3D-Оптика; U-пит.3 В(от датчика типа TT); IP66, t-раб.-25…+60°C; 74×72×53мм. Пластиковый корпус. | AX PRO Hikvision | руб./шт | 8190
| DS-PDD12P-EG2-WE | Извещатель охранный оптико-электронный комбинированный ИК+СВЧ радиоканальный с иммунитетом к животным до 30 кг; f-раб.868МГц, двухсторонняя связь с TRI-X технологией, дальность связи до 1600м; зона обнаружения 12х12м, 85.9°; срок службы батареи - 5 лет; t-раб.-10...+55°C; 103х66х49мм. Пластиковый корпус. | AX PRO Hikvision | руб./шт | 6390
| DS-PDEB1-EG2-WE | Извещатель тревожный (кнопка) радиоканальный с обратной связью; f-раб.868МГц, двухсторонняя связь с TRI-X технологией, дальность до 1200м; CR2450; IP54, t-раб.-10...+55°C; 63.8х63.8х17.9мм. Пластиковый корпус. Настенная или настольная установка. | AX PRO Hikvision | руб./шт | 2490
| DS-PDEB1-EG2-WE(B) | Извещатель тревожный (кнопка) радиоканальный с обратной связью; f-раб.868МГц, двухсторонняя связь с TRI-X технологией, дальность до 1200м; CR2450; IP66, t-раб.-10...+55°C; 63.8х63.8х18.4мм. Пластиковый корпус. Настенная установка. | AX PRO Hikvision | руб./шт | 2490
| DS-PDEB2-EG2-WE(B) | Извещатель тревожный (двухкнопочный) радиоканальный с обратной связью; f-раб.868МГц, двухсторонняя связь с TRI-X технологией, дальность до 1200м; CR2450; IP66, t-раб.-10...+55°C; 63.8х63.8х19мм. Пластиковый корпус. Настенная установка. | AX PRO Hikvision | руб./шт | 2490
| DS-PDEBP1-EG2-WE | Извещатель тревожный (тревожная кнопка) радиоканальный с обратной связью; f-раб.868МГц, двухсторонняя связь с TRI-X технологией, дальность до 1000м; CR2032; IP54, t-раб.-10...+55°C; 38х12мм. Пластиковый корпус. | AX PRO Hikvision | руб./шт | 2390
| DS-PDEBP2-EG2-WE | Извещатель охранный тревожный портативный радиоканальный (AX PRO) 2-х кнопочный; f-раб.868МГц, двухсторонняя связь с TRI-X технологией, дальность связи до 1000м; элемент питания 3 В (CR2032), срок службы батареи - 3 лет; IP54, t-раб.-10...+55°C; 38×12 мм. | AX PRO Hikvision | руб./шт | 2390
| DS-PDMC-EG2-WE | Извещатель охранный точечный магнито-контактный радиоканальный; f-раб.868МГц, двухсторонняя связь с TRI-X технологией, дальность до 1600м; 2 проводных ШС; защита от помех; CR123A; t-раб.-10...+55°C, 103х23х23мм, 34х13х12мм (магнит). Пластиковый корпус. | AX PRO Hikvision | руб./шт | 2890
| DS-PDMC-EG2-WE(B) | Извещатель охранный точечный магнито-контактный радиоканальный; f-раб.868МГц, двухсторонняя связь с TRI-X технологией, дальность до 1600м; 2 проводных ШС; защита от помех; CR123A; t-раб.-10…+55°C, 103×23×23мм, 34×13×12мм (магнит). Пластиковый корпус. | AX PRO Hikvision | руб./шт | 2890
| DS-PDMC-EG2-WE(B) (цв. черный) | Извещатель охранный точечный магнито-контактный радиоканальный; f-раб.868МГц, двухсторонняя связь с TRI-X технологией, дальность до 1600м; 2 проводных ШС; защита от помех; CR123A; t-раб.-10…+55°C, 103×23×23мм, 34×13×12мм (магнит). Пластиковый корпус. Цвет черный. | AX PRO Hikvision | руб./шт | 2890
| DS-PDMCK-EG2-WE | Извещатель охранный магнито-контактный с вибрационным датчиком радиоканальный (AX PRO); f-раб.868МГц, двухсторонняя связь с TRI-X технологией, дальность связи до 1600м; зона срабатывания 43 мм, контакты внешнего шлейфа (НЗ/НР/подсчет импульсов); элемент питания 3 В (CR123A), срок службы батареи - 5 лет; t-раб.-10...+55°C; 22.5×103×23.2 мм. | AX PRO Hikvision | руб./шт | 3990
| DS-PDMCS-EG2-WE | Извещатель охранный точечный магнито-контактный радиоканальный малогабаритный; f-раб.868МГц, двухсторонняя связь с TRI-X технологией; дальность до 1200м; защита от помех; CR2450; t-раб.-10...+55°C, 69х29х10мм, 69х14х10мм (магнит). Пластиковый корпус. | AX PRO Hikvision | руб./шт | 2190
| DS-PDMCS-EG2-WE (цв. черный) | Извещатель охранный точечный магнито-контактный радиоканальный малогабаритный; f-раб.868МГц, двухсторонняя связь с TRI-X технологией; дальность до 1200м; защита от помех; CR2450; t-раб.-10...+55°C, 69х29х10мм, 69х14х10мм (магнит). Пластиковый корпус. Цвет черный. | AX PRO Hikvision | руб./шт | 2190
| DS-PDMCX-E-WE | Извещатель охранный магнито-контактный радиоканальный (AX PRO) для внешней установки; f-раб.868МГц, двухсторонняя связь с TRI-X технологией, дальность связи до 1600м; зона срабатывания 76 мм, контакты внешнего шлейфа (НЗ/НР/подсчет импульсов); элемент питания 3 В (CR123A), срок службы батареи - 5 лет; IP66, t-раб.-20...+60°C; 40.5×146×40.9 мм. | AX PRO Hikvision | руб./шт | 5190
| DS-PDP15P-EG2-WE(B) | Извещатель охранный оптико-электронный радиоканальный с иммунитетом к животным до 30 кг; f-раб.868МГц, двухсторонняя связь с TRI-X технологией, дальность связи до 1600м; зона обнаружения 12х12м, 85.9°; CR123A, срок службы батареи - 5 лет; t-раб.-10…+55°C; 103×66×49мм. Пластиковый корпус. | AX PRO Hikvision | руб./шт | 3290
| DS-PDP15P-EG2-WE(B) (цв. черный) | Извещатель охранный оптико-электронный радиоканальный с иммунитетом к животным до 30 кг; f-раб.868МГц, двухсторонняя связь с TRI-X технологией, дальность связи до 1600м; зона обнаружения 12х12м, 85.9°; CR123A, срок службы батареи - 5 лет; t-раб.-10…+55°C; 103×66×49мм. Пластиковый корпус. Цвет черный | AX PRO Hikvision | руб./шт | 3290
| DS-PDP18-HM-WE | Извещатель охранный оптико-электронный радиоканальный (AX PRO) с иммунитетом к животным до 24 кг для внешней установки; f-раб.868МГц, двухсторонняя связь с TRI-X технологией, дальность связи до 1600м; 2 PIR элемента, зона обнаружения 18м х 90°; автоматическая/настраиваемая чувствительность; 2 элемента питания 3 В (CR123A), срок службы батареи - 5 лет; IP65, t-раб.-25…+60°C; 67.3×141.6×60 мм. | AX PRO Hikvision | руб./шт | 9890
| DS-PDPC12P-EG2-WE(B) | Извещатель охранный оптико-электронный радиоканальный с камерой; CMOS, "День/Ночь"; угол обзора: 88° по горизонтали, 68° по вертикали; дальность ИК до 12м; JPEG, 160х120, 320х240, 640х480; беспроводная технология CAM-X; иммунитет к животным до 30 кг; f-раб.868МГц, двухсторонняя связь с TRI-X технологией, дальность связи до 800м; зона обнаружения 12х12м, 85.9°; CR123A 3 шт.; t-раб-10…+55°C; 103×66×49мм. Пластиковый корпус. | AX PRO Hikvision | руб./шт | 10990
| DS-PDPC12P-EG2-WE(B)(RU) | Извещатель охранный оптико-электронный радиоканальный с камерой; CMOS, "День/Ночь"; угол обзора: 88° по горизонтали, 68° по вертикали; дальность ИК до 12м; JPEG, 160х120, 320х240, 640х480; беспроводная технология CAM-X; иммунитет к животным до 30 кг; f-раб.868МГц, двухсторонняя связь с TRI-X технологией, дальность связи до 800м; зона обнаружения 12х12м, 85.9°; CR123A 3 шт.; t-раб-10…+55°C; 103×66×49мм. Пластиковый корпус. | AX PRO Hikvision | руб./шт | 10990
| DS-PDPC12PF-EG2-WE | Извещатель охранный оптико-электронный с ColorVu камерой радиоканальный (AX PRO) с иммунитетом к животным до 30 кг; разрешение камеры 640х480, 320х240, 160х120, JPEG, подсветка белым светом, 88° (по горизонтали), 68° (по вертикали); f-раб.868МГц, двухсторонняя связь с TRI-X технологией, дальность связи до 800м; зона обнаружения 12м, 85.9°; три элемента питания 3 В (CR123A), срок службы батареи - 6 лет; t-раб.-10...+55°C; 72.2×120.5×56.7 мм. | AX PRO Hikvision | руб./шт | 13990
| DS-PDPC12PF-EG2-WE(B) | Извещатель охранный оптико-электронный с ColorVu камерой радиоканальный (AX PRO) с иммунитетом к животным до 30 кг; разрешение камеры 640х480, 320х240, 160х120, JPEG, подсветка белым светом, 88° (по горизонтали), 68° (по вертикали); f-раб.868МГц, двухсторонняя связь с TRI-X технологией, дальность связи до 800м; зона обнаружения 12м, 85.9°; три элемента питания 3 В (CR123A), срок службы батареи - 6 лет; t-раб.-10…+55°C; 72.2×120.5×56.7 мм. | AX PRO Hikvision | руб./шт | 13990
| DS-PDPC12PF-EG2-WE(B) (цв. черный) | Извещатель охранный оптико-электронный с ColorVu камерой радиоканальный (AX PRO) с иммунитетом к животным до 30 кг; разрешение камеры 640х480, 320х240, 160х120, JPEG, подсветка белым светом, 88° (по горизонтали), 68° (по вертикали); f-раб.868МГц, двухсторонняя связь с TRI-X технологией, дальность связи до 800м; зона обнаружения 12м, 85.9°; три элемента питания 3 В (CR123A), срок службы батареи - 6 лет; t-раб.-10…+55°C; 72.2×120.5×56.7 мм., цвет черный. | AX PRO Hikvision | руб./шт | 13990
| DS-PDPC12PF-EG2-WE(B)(RU) | Извещатель охранный оптико-электронный с ColorVu камерой радиоканальный (AX PRO) с иммунитетом к животным до 30 кг; разрешение камеры 640х480, 320х240, 160х120, JPEG, подсветка белым светом, 88° (по горизонтали), 68° (по вертикали); f-раб.868МГц, двухсторонняя связь с TRI-X технологией, дальность связи до 800м; зона обнаружения 12м, 85.9°; три элемента питания 3 В (CR123A), срок службы батареи - 6 лет; t-раб.-10…+55°C; 72.2×120.5×56.7 мм. | AX PRO Hikvision | руб./шт | 13990
| DS-PDPC12PF-EG2-WE(RU) (цв. черный) | Извещатель охранный оптико-электронный с ColorVu камерой радиоканальный (AX PRO) с иммунитетом к животным до 30 кг; разрешение камеры 640х480, 320х240, 160х120, JPEG, подсветка белым светом, 88° (по горизонтали), 68° (по вертикали); f-раб.868МГц, двухсторонняя связь с TRI-X технологией, дальность связи до 800м; зона обнаружения 12м, 85.9°; три элемента питания 3 В (CR123A), срок службы батареи - 6 лет; t-раб.-10...+55°C; 72.2×120.5×56.7 мм., цвет черный. | AX PRO Hikvision | руб./шт | 13990
| DS-PDPG12P-EG2-WE | Извещатель охранный оптико-электронный совмещенный ИК+разбития стекла радиоканальный (AX PRO) с иммунитетом к животным до 30 кг; f-раб.868МГц, двухсторонняя связь с TRI-X технологией, дальность связи до 1600м; зона обнаружения 12м, 85.9°; два элемента питания 3 В (CR123A), срок службы батареи - 4 лет; t-раб.-10...+55°C; 65.5×103×48.5 мм. | AX PRO Hikvision | руб./шт | 7990
| DS-PDQP15AM-LM-WE | Извещатель охранный оптико-электронный панорамный радиоканальный (AX PRO) с иммунитетом к животным до 40 кг для внешней установки; f-раб.868МГц, двухсторонняя связь с TRI-X технологией, дальность связи до 1600м; зона обнаружения 15м, 180°; 2 элемента питания 3 В (CR123A), срок службы батареи - 5 лет; IP65, t-раб.-25…+60°C; 75×202×73 мм. | AX PRO Hikvision | руб./шт | 20990
| DS-PDQP15AM-LM-WE(RU) | Извещатель охранный оптико-электронный панорамный радиоканальный (AX PRO) с иммунитетом к животным до 40 кг для внешней установки; f-раб.868МГц, двухсторонняя связь с TRI-X технологией, дальность связи до 1600м; зона обнаружения 15м, 180°; 2 элемента питания 3 В (CR123A), срок службы батареи - 5 лет; IP65, t-раб.-25…+60°C; 75×202×73 мм. | AX PRO Hikvision | руб./шт | 20990
| DS-PDSMK-S-WE | Извещатель пожарный дымовой радиоканальный; f-раб.868 МГц, двухсторонний радиоканал, дальность связи до 800 м; защита от помех, температурная компенсация, встроенный световой индикатор, встроенный звуковой оповещатель 85 дБ; CR17450; t-раб.-10...60℃, 102х35 мм, 125 г | AX PRO Hikvision | руб./шт | 4190
| DS-PDSMK-S-WE(RU) | Извещатель пожарный дымовой радиоканальный; f-раб.868 МГц, двухсторонний радиоканал, дальность связи до 800 м; защита от помех, температурная компенсация, встроенный световой индикатор, встроенный звуковой оповещатель 85 дБ; CR17450; t-раб.-10…60℃, 102×35 мм, 125 г | AX PRO Hikvision | руб./шт | 4190
| DS-PDTPH-E-WE | Датчик температуры и влажности радиоканальный (AX PRO) с экраном 2.7"; t-раб.-10...+55°C (в автономном режиме), t-раб-35...+99°C（с зондом）; f-раб.868МГц, двухсторонняя связь с TRI-X технологией, дальность связи до 1200м; два элемента питания 1.5 В (ААА), срок службы батареи - 2 лет; t-экспл.-10...+55°C; 62.6×62.6×18 мм. | AX PRO Hikvision | руб./шт | 4090
| DS-PDTT15AM-LM-WE | Извещатель охранный оптико-электронный комбинированный ИК+СВЧ радиоканальный (AX PRO) с иммунитетом к животным до 45 кг для внешней установки; f-раб.868МГц, двухсторонняя связь с TRI-X технологией, дальность связи до 1600м; зона обнаружения 15м, 90/180°; 5 элементов питания 3 В (CR123A), срок службы батареи - 5 лет; IP65, t-раб.-25...+60°C; 75×202×73 мм. | AX PRO Hikvision | руб./шт | 14490
| DS-PDTT15AM-LM-WE(RU) | Извещатель охранный оптико-электронный комбинированный ИК+СВЧ радиоканальный (AX PRO) с иммунитетом к животным до 45 кг для внешней установки; f-раб.868МГц, двухсторонняя связь с TRI-X технологией, дальность связи до 1600м; зона обнаружения 15м, 90/180°; 5 элементов питания 3 В (CR123A), срок службы батареи - 5 лет; IP65, t-раб.-25…+60°C; 75×202×73 мм. | AX PRO Hikvision | руб./шт | 14490
| DS-PDWL-E-WE | Извещатель утечки воды радиоканальный; f-раб.868МГц, двухсторонняя связь с TRI-X технологией; CR2450; t-раб.-10...+55°C, 62.4х62.4х14.6мм. Пластиковый корпус. | AX PRO Hikvision | руб./шт | 3590
| DS-PK1-E-WE | Клавиатура светодиодная радиоканальная; f-раб.868МГц, двухсторонняя связь с TRI-X технологией, дальность до 1200м; элемент питания AA 4 шт.; t-раб.-10...+55°C; 140х86х22мм. Пластиковый корпус. | AX PRO Hikvision | руб./шт | 5590
| DS-PK1-LT-WE | Клавиатура с LCD-экраном и двусторонней беспроводной связью (AXPRO); f-раб.868 МГц, технология Tri-X, дальность связи до 1200 м; четыре элемента питания CR123A; t-раб. -10...+55°С, 174.63×109.62×25.25 мм. Белого цвета. | AX PRO Hikvision | руб./шт | 10590
| DS-PM1-D | Блок питания для панели AX PRO; U-вх.8...24 В, I-вх.2 А (max), U-вых.5.5 В, I-вых.2 А (max); 80х90х15 мм | AX PRO Hikvision | руб./шт | 2390
| DS-PM1-I16O2-WE | Модуль для подключения проводной сигнализации к AX PRO; 16 зон (NO/NC/EOL) для подключения проводных извещателей; f-раб.868 МГц; U-пит.100...240 В, под АКБ 12В 7Ач, 2 выхода питания извещателей 12В суммарно 1А; 2 тампера на вскрытие и отрыв от стены; t-раб.-10...+40°С, 261×199×86.4 мм. | AX PRO Hikvision | руб./шт | 15690
| DS-PM1-I1-WE | Беспроводной модуль для подключения проводных датчиков (AX PRO) встраиваемый; f-раб.868МГц, двухсторонняя связь с TRI-X технологией, дальность связи до 1700м; 1 вход, 1 выход, U-шс.3.3 В, I-шс.10 мА(max); три элемента питания 3 В (CR123A), срок службы батареи - 5 лет; t-раб.-10...+55°C; 102х41х20 мм. | AX PRO Hikvision | руб./шт | 2590
| DS-PM1-O1H-WE | Реле дистанционного управления радиоканальное (AX PRO); f-раб.868МГц; 1 вход, 1 выход (НЗ/НР), U-коммут.220 В, I-коммут. 13 А; U-пит. ̴100...240 В; t-раб.-10...+55°C; 38x25x18 мм. | AX PRO Hikvision | руб./шт | 3090
| DS-PM1-O1L-WE | Реле дистанционного управления радиоканальное (AX PRO); f-раб.868МГц; 1 вход, 1 выход (НЗ/НР), U-коммут.36 В, I-коммут.5 А; U-пит.7...24 В; t-раб.-10...+55°C; 38x25x18 мм. | AX PRO Hikvision | руб./шт | 2790
| DS-PM2-D | Блок питания для панели AX PRO; U-вх.4...16 В, I-вх.2 А (max), U-вых.5...16 В, I-вых.2 А (max); 80х90х15 мм | AX PRO Hikvision | руб./шт | 2390
| DS-PR1-WE | Ретранслятор радиоканальный (AX PRO); f-раб.868МГц, двухсторонняя связь с TRI-X и Cam-X технологией; U-пит.100...240 В, встроенный литиевый элемент питания; t-раб.-10...+55°C; 150×150×25 мм. | AX PRO Hikvision | руб./шт | 7190
| DS-PR1-WE(RU) | Ретранслятор радиоканальный (AX PRO); f-раб.868МГц, двухсторонняя связь с TRI-X и Cam-X технологией; U-пит.100…240 В, встроенный литиевый элемент питания; t-раб.-10…+55°C; 150×150×25 мм. | AX PRO Hikvision | руб./шт | 7190
| DS-PS1-E-WE Blue Indicator | Оповещатель светозвуковой радиоканальный для внешней установки; уровень звукового давления 110дБ, 3 типа звуковых сигналов, LED-индикатор СИНЕГО цвета, строб; f-раб.868МГц, двухсторонняя связь с TRI-X технологией, дальность до 1600м; U-пит.12В, CR123A 4 шт.; IP65, t-раб.-20...+55°C, 190х200х47мм. Пластиковый корпус. | AX PRO Hikvision | руб./шт | 8990
| DS-PS1-E-WE Red Indicator | Оповещатель светозвуковой радиоканальный для внешней установки; уровень звукового давления 110дБ, 3 типа звуковых сигналов, LED-индикатор КРАСНОГО цвета, строб; f-раб.868МГц, двухсторонняя связь с TRI-X технологией, дальность до 1600м; U-пит.12В, CR123A 4 шт.; IP65, t-раб.-20...+55°C, 190х200х47мм. Пластиковый корпус. | AX PRO Hikvision | руб./шт | 8990
| DS-PS1-II-WE Blue Indicator | Оповещатель звуковой, с индикатором синего цвета, с беспроводной связью (AXPRO); 90...110 дБ, 3 вида звуковых сигналов; f-раб.868 МГц, технология Cam-X, дальность связи до 1000 м; U-пит.12 В, I-потр.25 мкА, четыре элемента питания CR123A; t-раб.-10...+55°С, 130×128×39.5 мм. Белого цвета. | AX PRO Hikvision | руб./шт | 8590
| DS-PS1-II-WE Red Indicator | Оповещатель звуковой, с индикатором красного цвета, с беспроводной связью (AXPRO); 90...110 дБ, 3 вида звуковых сигналов; f-раб.868 МГц, технология Cam-X, дальность связи до 1000 м; U-пит.12 В, I-потр.25 мкА, четыре элемента питания CR123A; t-раб.-10...+55°С, 130×128×39.5 мм. Белого цвета. | AX PRO Hikvision | руб./шт | 8590
| DS-PS1-II-WE(RU) Blue indicator | Оповещатель звуковой, с индикатором синего цвета, с беспроводной связью (AXPRO); 90…110 дБ, 3 вида звуковых сигналов; f-раб.868 МГц, технология Cam-X, дальность связи до 1000 м; U-пит.12 В, I-потр.25 мкА, четыре элемента питания CR123A; t-раб.-10…+55°С, 130×128×39.5 мм. Белого цвета. | AX PRO Hikvision | руб./шт | 8590
| DS-PS1-II-WE(RU) Red Indicator | Оповещатель звуковой, с индикатором красного цвета, с беспроводной связью (AXPRO); 90…110 дБ, 3 вида звуковых сигналов; f-раб.868 МГц, технология Cam-X, дальность связи до 1000 м; U-пит.12 В, I-потр.25 мкА, четыре элемента питания CR123A; t-раб.-10…+55°С, 130×128×39.5 мм. Белого цвета. | AX PRO Hikvision | руб./шт | 8590
| DS-PS1-I-WE Blue Indicator | Оповещатель свето-звуковой радиоканальный для внутренней установки; уровень звукового давления 90...110дБ, 3 типа звуковых сигналов, LED-индикатор СИНЕГО цвета, строб; f-раб.868МГц, двухсторонняя связь с TRI-X технологией, дальность до 1600м; CR123A; t-раб.-10...+55°C, 88х88х32мм. Пластиковый корпус. | AX PRO Hikvision | руб./шт | 4690
| DS-PS1-I-WE Red Indicator | Оповещатель свето-звуковой радиоканальный для внутренней установки; уровень звукового давления 90...110дБ, 3 типа звуковых сигналов, LED-индикатор КРАСНОГО цвета, строб; f-раб.868МГц, двухсторонняя связь с TRI-X технологией, дальность до 1600м; CR123A; t-раб.-10...+55°C, 88х88х32мм. Пластиковый корпус. | AX PRO Hikvision | руб./шт | 4690
| DS-PSP1-WE | Розетка радиоканальная (AX PRO); f-раб.868МГц; U-пит.100...240 В, I-коммут.10 А; t-раб.-10...+55°C; 52x52x88 мм. | AX PRO Hikvision | руб./шт | 4390
| DS-PT1-WE | Считыватель радиоканальный для работы с охранной панелью AX PRO; Mifare; f-раб.868МГц, двухсторонняя связь с TRI-X технологией, дальность до 1200м; элемент питания AA 3 шт.; t-раб.-10...+55°C; 75х124х21мм. Пластиковый корпус. | AX PRO Hikvision | руб./шт | 5290
| DS-PT-M1 | Mifare карта для постановки/снятия на охрану; дальность до 50 мм; защита от повреждения; t-раб.-10...+55°C; 41×32×3,5 мм. Пластик. | AX PRO Hikvision | руб./шт | 250
| DS-PWA64-KIT-WE(RU) | Комплект охранной системы в составе: DS-PWA64-L-WE (868MHz, белый) - 1 шт.; ИК-датчик беспроводной DS-PDP15P-EG2-WE - 1 шт.; СМК-датчик беспроводной DS-PDMC-EG2-WE - 1 шт.; Брелок сигнализации беспроводной DS-PKF1-WE - 1 шт. | AX PRO Hikvision | руб./шт | 19990
| DS-PWA64-L-WE(RU) | Охранная контрольная панель радиоканальная; до 64 беспроводных датчиков; 16 разделов; до 32 брелков; до 4 беспроводных сирены; PIRCAM (до 48); встроенный LAN и WI-FI, 1 SIM (GPRS); f-раб.868МГц, двухсторонняя связь с TRI-X технологией; дальность радиоканала до 2000м; поддержка до 2 репитеров; поддержка до 2-х каналов видео; Web интерфейс; ISUP 5.0; ISAPI; SIA-DC09 протокол, Contact-ID, SIA-DCS; U-пит.220...240В, P-потр.6Вт, встроенная АКБ 4,5Ач; t-раб.-10°C...+55°C; 170х170х38мм; Пластик. Цвет белый. | AX PRO Hikvision | руб./шт | 13590
| DS-PWA64-L-WE(RU) (цв. черный) | Охранная контрольная панель радиоканальная; до 64 беспроводных датчиков; 16 разделов; до 32 брелков; до 4 беспроводных сирены; PIRCAM (до 48); встроенный LAN и WI-FI, 1 SIM (GPRS); f-раб.868МГц, двухсторонняя связь с TRI-X технологией; дальность радиоканала до 2000м; поддержка до 2 репитеров; поддержка до 2-х каналов видео; Web интерфейс; ISUP 5.0; ISAPI; SIA-DC09 протокол, Contact-ID, SIA-DCS; U-пит.220...240В, P-потр.6Вт, встроенная АКБ 4,5Ач; t-раб.-10°C...+55°C; 170х170х38мм; Пластик. Цвет черный. | AX PRO Hikvision | руб./шт | 13590
| DS-PWA96-KIT-WE(RU) | Комплект охранной системы в составе: DS-PWA96-M-WE (868MHz, белый) - 1 шт.; ИК-датчик беспроводной DS-PDP15P-EG2-WE - 1 шт.; СМК-датчик беспроводной DS-PDMC-EG2-WE - 1 шт. ; Брелок сигнализации беспроводной DS-PKF1-WE - 1 шт. | AX PRO Hikvision | руб./шт | 24990
| DS-PWA96-M2H-WE | Охранная контрольная панель; 96 зон (16 проводных зон, 2 реле, до 96 беспроводных датчиков, до 48 брелков; до 6 беспроводных сирен), 32 раздела; f-раб.868 МГц, двухсторонняя связь с TRI-X технологией; дальность радиоканала до 2000м; поддержка до 4 репитеров; поддержка до 4-х каналов видео; выход питания извещателей 12В 1А; Ethernet, WI-FI, 2 SIM (3G/4G); Web интерфейс; ISUP 5.0; ISAPI; SIA-DC09 протокол, Contact-ID, SIA-DCS; U-пит.220…240 В, P-потр. 6 Вт, корпус под АКБ 12 В 7 А·ч; t-раб.-10…+40°C; 261×199×86 мм. Пластиковый корпус белого цвета. | AX PRO Hikvision | руб./шт | 35990
| DS-PWA96-M2H-WE(RU) | Охранная контрольная панель; 96 зон (16 проводных зон, 2 реле, до 96 беспроводных датчиков, до 48 брелков; до 6 беспроводных сирен), 32 раздела; f-раб.868 МГц, двухсторонняя связь с TRI-X технологией; дальность радиоканала до 2000м; поддержка до 4 репитеров; поддержка до 4-х каналов видео; выход питания извещателей 12В 1А; Ethernet, WI-FI, 2 SIM; Web интерфейс; ISUP 5.0; ISAPI; SIA-DC09 протокол, Contact-ID, SIA-DCS; U-пит.220…240 В, P-потр. 6 Вт, корпус под АКБ 12 В 7 А·ч; t-раб.-10…+40°C; 261×199×86 мм. Пластиковый корпус белого цвета. | AX PRO Hikvision | руб./шт | 34990
| DS-PWA96-M-WE | Охранная контрольная панель радиоканальная; до 96 беспроводных датчиков; 32 раздела; до 48 брелков; до 6 беспроводных сирены; PIRCAM (до 48); встроенный LAN и WI-FI, 2 SIM (3G/4G); f-раб.868МГц, двухсторонняя связь с TRI-X технологией; дальность радиоканала до 2000м; поддержка до 4 репитеров; поддержка до 2-х каналов видео; Встроенный считыватель; Web интерфейс; ISUP 5.0; ISAPI; SIA-DC09 протокол, Contact-ID, SIA-DCS; U-пит.220...240В, P-потр.6Вт; встроенная АКБ 4,5Ач; t-раб. -10°C...+55°C; 170×170×38мм; Пластик. Цвет белый. | AX PRO Hikvision | руб./шт | 18990
| DS-PWA96-M-WE(RU) | Охранная контрольная панель радиоканальная; до 96 беспроводных датчиков; 32 раздела; до 48 брелков; до 6 беспроводных сирены; PIRCAM (до 48); встроенный LAN и WI-FI, 2 SIM; f-раб.868МГц, двухсторонняя связь с TRI-X технологией; дальность радиоканала до 2000м; поддержка до 4 репитеров; поддержка до 2-х каналов видео; Встроенный считыватель; Web интерфейс; ISUP 5.0; ISAPI; SIA-DC09 протокол, Contact-ID, SIA-DCS; U-пит.220…240В, P-потр.6Вт; встроенная АКБ 4,5Ач; t-раб. -10°C…+55°C; 170×170×38мм; Пластик. Цвет белый. | AX PRO Hikvision | руб./шт | 17990
| DS-PWA96-M-WE(RU) (цв. черный) | Охранная контрольная панель радиоканальная; до 96 беспроводных датчиков; 32 раздела; до 48 брелков; до 6 беспроводных сирены; PIRCAM (до 48); встроенный LAN и WI-FI, 2 SIM; f-раб.868МГц, двухсторонняя связь с TRI-X технологией; дальность радиоканала до 2000м; поддержка до 4 репитеров; поддержка до 2-х каналов видео; Встроенный считыватель; Web интерфейс; ISUP 5.0; ISAPI; SIA-DC09 протокол, Contact-ID, SIA-DCS; U-пит.220…240В, P-потр.6Вт; встроенная АКБ 4,5Ач; t-раб. -10°C…+55°C; 170×170×38мм; Пластик. Цвет черный. | AX PRO Hikvision | руб./шт | 17990
7.25 | Радиоканальная система «Optimus»
| AG-400 | Комплект беспроводной GSM сигнализации; f-раб.433 МГц; до 50 извещателей, до 8 пультов, кнопка SOS; 4G, GSM900/DCS1800, SMS, оповещение на 6 номеров, мобильное приложение Smart Life; встроенный звуковой оповещатель 120 дБ; U-пит.5 В (microUSB), I-ном.45 мА, встроенный элемент питания 3.7 В 300 мА; t-раб.-10...+50°C. В комплекте: центральный блок сигнализации Optimus AG-400 -1 шт, беспроводной ИК датчик - 1 шт, беспроводной магнитоконтактный датчик - 1 шт, брелок 4-кнопочный - 1 шт, проводная звуковая сирена - 1 шт, блок питания - 1 шт, кабель питания - 1 шт, монтажный комплект - 1 шт, инструкция пользователя - 1 шт, крепление беспроводного датчика - 1 шт. | Optimus | руб./компл | 9909
7.26 | Радиоканальная система «DAHUA»
| DHI-ARC3000H-GW2(868) | Контроллер охранной радиоканальной сигнализации, поддержка до 150 беспроводных периферийных устройств (6 звуковых оповещателей, 64 беспроводных брелока), f-раб. 868 МГц, двусторонняя связь и алгоритм шифрования AES128 обеспечивают стабильность и безопасность связи; Ethernet, Wi-Fi 2.4 Ггц, 2 SIM-карты, GPRS (2G), SMS+звонок (5 тел.номеров); U-пит. 12 В, I-потр. 1,5 А (блок питания в комплекте); t-раб. -10...+50°, габ.размеры 163х163х32 мм. Поддержка приложений DMSS, COS Pro, прием уведомлений в реальном времени, управление устройствами и многое другое. | Dahua | руб./шт | 13390
| DHI-ARM310-W2(868) | Беспроводной модуль подключения проводного шлейфа для работы под управлением приборов серии DHI-ARC3000H; один шлейф сигнализации (НЗ/НР); f-раб.868 МГц, до 1200 м; элемент питания CR123A; t-раб.-10…+55°C, 100х20.8х20.3 мм | Dahua | руб./шт | 3690
| DHI-ARA13-W2(868) (красный) | Оповещатель звуковой радиоканальный уличный, с индикатором красного цвета, для работы в составе радиоканальной охранной сигнализации DAHUA; ≤110 дБ, 3 уровня громкости; f-раб.868 МГц, мониторинг температуры, двусторонняя связь и алгоритм шифрования AES128 обеспечивают стабильность и безопасность связи, 4 элемента питания CR123A (3 В); IP65, t-раб.-25…+60°C, габ.размеры 200х200х53 мм. Белого цвета. | Dahua | руб./шт | 7968.09
| DHI-ARA24-W2(868) | Брелок управления и индикации радиоканальный для управления радиоконтроллерами охранной сигнализации DAHUA; 4 кнопки: постановка на охрану, домашний режим, снятие с охраны, SOS; f-раб.868МГц, двухсторонняя связь и алгоритм шифрования AES128 обеспечивают стабильность и безопасность связи; CR2032; t-раб.-10...+55°C; габ.размеры 60х40х15 мм. Пластиковый корпус | Dahua | руб./шт | 2413.4
| DHI-ARD1233-W2(868) | Беспроводной охранный ИК извещатель для работы под управлением приборов серии DHI-ARC3000H, с иммунитетом к животным до 18 кг; дальность обнаружения до 12 м (ИК-канал), угол обзора 90°; f-раб.868 МГц, до 1600 м; элемент питания CR123A; t-раб.-10…+55°C, 104х60х50 мм | Dahua | руб./шт | 3490
| DHI-ARD512-W2(868) | Беспроводной извещатель разбития стекла для работы под управлением приборов серии DHI-ARC3000H; дальность обнаружения до 9 м; f-раб.868 МГц, до 1600 м; два входа подключения внешнего шлейфа (НЗ/НР); элемент питания CR123A; t-раб.-10…+55°C, 107.8х34.5х24.8 мм | Dahua | руб./шт | 4290
| DHI-ARM7012-W2(868) | Беспроводной релейный модуль (выключатель питания) для работы под управлением приборов серии DHI-ARC3000H; f-раб.868 МГц, до 1200 м; 1 релейный выход, U-max.240 В (AC), I-max.13 А; U-пит.100…240 В; IP30, t-раб.-10…+55°C, 39х33х19 мм | Dahua | руб./шт | 3190
| DHI-ARM9A4-P-W2(868) | Модуль для подключения проводных шлейфов к приборам серии DHI-ARC3000H; 16 зон (NO/NC/EOL) для подключения проводных извещателей; f-раб.868 МГц; Ethernet (10/100 Mbps), PoE power supply; 4 релейных выхода, U-max.30 В (DC), I-max.2 А; U-пит.100…240 В, под АКБ 12В 7Ач , PoE (802.3at); 2 выхода питания, U-вых.14.5 В, I-вых.2 А; IP30, t-раб.-10…+55°C, 304х235х90.8 мм. | Dahua | руб./шт | 20890
| DHI-ARM9A4-W2(868) | Модуль для подключения проводных шлейфов к приборам серии DHI-ARC3000H; 16 зон (NO/NC/EOL) для подключения проводных извещателей; f-раб.868 МГц; 4 релейных выхода, U-max.30 В (DC), I-max.2 А; U-пит.100…240 В, под АКБ 12В 7Ач ; 2 выхода питания, U-вых.14.5 В, I-вых.2 А; IP30, t-раб.-10…+55°C, 304х235х90.8 мм. | Dahua | руб./шт | 17290
| DHI-ARM7011-W2(868) | Беспроводной релейный модуль для работы под управлением приборов серии DHI-ARC3000H; f-раб.868 МГц, до 1200 м; 1 вход подключения внешнего шлейфа (НЗ/НР); 1 релейный выход (НЗ/НР), U-max.36 В (DC), I-max.5 А; U-пит.7…24 В; IP30, t-раб.-10…+55°C, 39х33х19 мм | Dahua | руб./шт | 2990
| DHI-ARM320-W2(868) | Беспроводной модуль подключения проводных шлейфов для работы под управлением приборов серии DHI-ARC3000H встраиваемый; два шлейфа сигнализации (один тревожный, один тампер); выход питания 3.3 В, 10 мА; f-раб.868 МГц, до 1600 м; элемент питания 3xCR123A; t-раб.-10…+55°C, 102х39х21.5 мм | Dahua | руб./шт | 2790
| DHI-IPC-HDPW1130-ARDM | Встраиваемый модуль видеокамеры для уличного охранного извещателя DHI-ARD2251E-W2(868); 1/3" CMOS, 1.3 Мп, JPEG (1280х960; 640х480; 320х240; 160х120), ИК-подсветка до 15 м | Dahua | руб./шт | 7790
| DHI-ARD2231-W2(868) | Беспроводной комбинированный (ИК+СВЧ) извещатель для работы под управлением приборов серии DHI-ARC3000H с иммунитетом к животным до 18 кг; дальность обнаружения до 12 м (ИК-канал), угол обзора 90°, f-раб.24 Гц (МВ канал); f-раб.868 МГц; элемент питания CR123A; IP66, t-раб.-15…+65°C, 104х60х50 мм | Dahua | руб./шт | 6590
| DHI-ARD2251E-W2(868) | Беспроводной уличный комбинированный (ИК+СВЧ) извещатель для работы под управлением приборов серии DHI-ARC3000H с возможностью установки модуля видеокамеры DHI-IPC-HDPW1130-ARDM, с иммунитетом к животным до 40 кг; дальность обнаружения до 15 м (ИК-канал), угол обзора 90°, f-раб.24 Гц (МВ канал); f-раб.868 МГц, до 1400 м; элемент питания 4xCR123A; IP66, t-раб.-25…+60°C, 263х106х94 мм | Dahua | руб./шт | 12690
| DHI-ARD1731-W2(868) | Беспроводной охранный ИК извещатель для работы под управлением приборов серии DHI-ARC3000H с встроенным модулем видеокамеры; дальность обнаружения до 12 м (ИК-канал), угол обзора 86°; JPEG (1600х1200; 1280х960; 640х480; 320х240), ИК-подсветка до 12 м; f-раб.868 МГц, до 1400 м; Wi-Fi; элемент питания 3xCR123A; t-раб.-10…+55°C, 71х53.2х127.6 мм | Dahua | руб./шт | 8390
| DHI-ARD2251E-W2(868V) | Беспроводной уличный комбинированный (ИК+СВЧ) извещатель для работы под управлением приборов серии DHI-ARC3000H с встроенным модулем видеокамеры, с иммунитетом к животным до 40 кг; дальность обнаружения до 15 м (ИК-канал), угол обзора 90°, f-раб.24 Гц (МВ канал); 1/3" CMOS, 1.3 Мп, JPEG (1280х960; 640х480; 320х240; 160х120), ИК-подсветка до 15 м; f-раб.868 МГц, до 1400 м; элемент питания 4xCR123A; IP66, t-раб.-25…+60°C, 263х106х94 мм | Dahua | руб./шт | 20490
| DHI-ARD323-W2(868) | Извещатель охранный магнито-контактный радиоканальный, для установки на неметаллические поверхности; f-раб.868МГц, двухсторонняя связь; зона срабатывания 40 мм, контакты внешнего шлейфа, мониторинг температуры; элемент питания 3 В (CR123A); t-раб.-10...+55°C; габ.размеры передатчика 100х21х20 мм, магнита 100х21х20 мм | Dahua | руб./шт | 2233.8
| DHI-ARD323-W2(868S) | Извещатель охранный магнито-контактный радиоканальный, для установки на неметаллические поверхности; f-раб.868МГц, двухсторонняя связь; зона срабатывания 40 мм, контакты внешнего шлейфа, мониторинг температуры; элемент питания 3 В (CR123A); t-раб.-10...+55°C; габ.размеры передатчика 100х21х20 мм, магнита 38х14х14 мм | Dahua | руб./шт | 2743.8
| DHI-ARD324-W2(868) | Извещатель охранный магнито-контактный радиоканальный, для установки на неметаллические поверхности; f-раб.868МГц, двухсторонняя связь; зона срабатывания 40 мм, встроенный акселометр для обнаружения наклона или удара, контакты внешнего шлейфа, мониторинг температуры; элемент питания 3 В (CR123A); t-раб.-10...+55°C; габ.размеры передатчика 100х21х20 мм, магнита 100х21х20 мм | Dahua | руб./шт | 4090
| DHI-ARD324-W2(868S) | Извещатель охранный магнито-контактный радиоканальный, для установки на неметаллические поверхности; f-раб.868МГц, двухсторонняя связь; зона срабатывания 40 мм, встроенный акселометр для обнаружения наклона или удара, контакты внешнего шлейфа, мониторинг температуры; элемент питания 3 В (CR123A); t-раб.-10...+55°C; габ.размеры передатчика 100х21х20 мм, магнита 38х14х14 мм | Dahua | руб./шт | 4290
| DHI-HY-SA21A-W2(868) | Беспроводной дымовой для работы под управлением приборов серии DHI-ARC3000H; f-раб.868 МГц, до 1000 м; встроенный световой оповещатель, красный и зеленый цвет; встроенный звуковой оповещатель, 85 дБ, длительность звучания 12 мин.; элемент питания CR123A; t-раб.-10…+55°C, 98х143 мм. | Dahua | руб./шт | 4457.45
| DHI-ARD912-W2(868) | Беспроводной извещатель протечки воды для работы под управлением приборов серии DHI-ARC3000H; f-раб.868 МГц, до 1200 м; элемент питания CR123A; настройка чувствительности, отображение температуры, сигнализация о перегреве; IPX5, t-раб.-10…+55°C, 84.7х84.7х32.5 мм | Dahua | руб./шт | 3490
| DHI-ARD912-W2(868D) | Беспроводной извещатель протечки воды для работы под управлением приборов серии DHI-ARC3000H; внешний ретранслятор, f-раб.868 МГц, до 1200 м; элемент питания CR123A; настройка чувствительности, отображение температуры, сигнализация о перегреве; IPX5, t-раб.-10…+55°C, 84.7х84.7х32.5 мм. В комплекте блок ретранслятора, блок извещателя. | Dahua | руб./шт | 4490
| DHI-ARD821-W2(868) | Извещатель тревожный (кнопка) 1-кнопочный радиоканальный с обратной связью; f-раб.868МГц, двусторонняя связь и алгоритм шифрования AES128 обеспечивают стабильность и безопасность связи; элемент питания CR2032; IP54, t-раб.-10...+55°C; габ.размеры 55х36х14 мм. Пластиковый корпус | Dahua | руб./шт | 2690
| DHI-ARD822-W2(868) | Извещатель тревожный (кнопка) 2-кнопочный радиоканальный с обратной связью; f-раб.868МГц, двусторонняя связь и алгоритм шифрования AES128 обеспечивают стабильность и безопасность связи; элемент питания CR2032; IP54, t-раб.-10...+55°C; габ.размеры 55х36х14 мм. Пластиковый корпус | Dahua | руб./шт | 2690
| DHI-ART-ARC3000H-03-FW2(868) | Комплект охранной сигнализации в составе: радиоканальный контроллер ARC3000H-FW2(868)- 1 шт.; радиоканальный ИК-извещатель ARD1233-W2(868)- 1 шт.; радиоканальный магнитоконтактный извещатель ARD323-W2(868)- 1 шт.; беспроводной 4-х кнопочный брелок управления ARA24-W2(868)- 1 шт. Контроллер охранной радиоканальной сигнализации, поддержка до 150 беспроводных периферийных устройств (6 звуковых оповещателей, 64 беспроводных брелока), f-раб. 868 МГц, двусторонняя связь и алгоритм шифрования AES128 обеспечивают стабильность и безопасность связи; Ethernet, Wi-Fi 2.4 Ггц, 2 SIM-карты, GPRS (2G)/3G/4G, SMS+звонок (5 тел.номеров); U-пит. 12 В, I-потр. 1,5 А (блок питания в комплекте); t-раб. -10...+50°, габ.размеры 163х163х32 мм. Поддержка приложений DMSS, COS Pro, прием уведомлений в реальном времени, управление устройствами и многое другое. | Dahua | руб./шт | 17213
| DHI-ART-ARC3000H-03-GW2(868) | Комплект охранной сигнализации в составе: радиоканальный контроллер ARC3000H-GW2(868)- 1 шт.; радиоканальный ИК-извещатель ARD1233-W2(868)- 1 шт.; радиоканальный магнитоконтактный извещатель ARD323-W2(868)- 1 шт.; беспроводной 4-х кнопочный брелок управления ARA24-W2(868)- 1 шт. Контроллер охранной радиоканальной сигнализации, поддержка до 150 беспроводных периферийных устройств (6 звуковых оповещателей, 64 беспроводных брелока), f-раб. 868 МГц, двусторонняя связь и алгоритм шифрования AES128 обеспечивают стабильность и безопасность связи; Ethernet, Wi-Fi 2.4 Ггц, 2 SIM-карты, GPRS (2G), SMS+звонок (5 тел.номеров); U-пит. 12 В, I-потр. 1,5 А (блок питания в комплекте); t-раб. -10...+50°, габ.размеры 163х163х32 мм. Поддержка приложений DMSS, COS Pro, прием уведомлений в реальном времени, управление устройствами и многое другое. | Dahua | руб./шт | 20190
| DHI-ART-ARC3000H-03-W2(868) | Комплект охранной сигнализации в составе: радиоканальный контроллер ARC3000H-W2(868)- 1 шт.; радиоканальный ИК-извещатель ARD1233-W2(868)- 1 шт.; радиоканальный магнитоконтактный извещатель ARD323-W2(868)- 1 шт.; беспроводной 4-х кнопочный брелок управления ARA24-W2(868)- 1 шт. Контроллер охранной радиоканальной сигнализации, поддержка до 150 беспроводных периферийных устройств (6 звуковых оповещателей, 64 беспроводных брелока), f-раб. 868 МГц, двусторонняя связь и алгоритм шифрования AES128 обеспечивают стабильность и безопасность связи; Ethernet, Wi-Fi 2.4 Ггц; U-пит. 12 В, I-потр. 1,5 А (блок питания в комплекте); t-раб. -10...+50°, габ.размеры 163х163х32 мм. Поддержка приложений DMSS, COS Pro, прием уведомлений в реальном времени, управление устройствами и многое другое. | Dahua | руб./шт | 17990
| DHI-ART-ARC3800H-03-FW2(868) | Комплект охранной сигнализации в составе: радиоканальный контроллер ARC3800H-FW2(868)- 1 шт.; радиоканальный ИК-извещатель ARD1233-W2(868)- 1 шт.; радиоканальный магнитоконтактный извещатель ARD323-W2(868)- 1 шт.; беспроводной 4-х кнопочный брелок управления ARA24-W2(868)- 1 шт. Контроллер охранной радиоканальной сигнализации, поддержка до 150 беспроводных периферийных устройств (6 сирен, 64 PIR-камеры (только 8 внутренних PIR-камер), 64 брелока, 8 клавиатур и 4 ретранслятора), f-раб. 868 МГц, двусторонняя связь и алгоритм шифрования AES128 обеспечивают стабильность и безопасность связи, интеграция с IP-камерами DAHUA (до 8 шт.)- видеоподтверждение тревоги; Ethernet, Wi-Fi 2.4 Ггц, 2 SIM-карты, GPRS (2G)/3G/4G, SMS+звонок (5 тел.номеров); U-пит. 220 В, встроенный АКБ 4750 мА·ч; t-раб. -10...+50°, габ.размеры 163х163х32 мм. Поддержка приложений DMSS, COS Pro, прием уведомлений в реальном времени, управление устройствами и многое другое. | Dahua | руб./шт | 27490
| DHI-ART-ARC3800H-03-W2(868) | Комплект охранной сигнализации в составе: радиоканальный контроллер ARC3800H-W2(868)- 1 шт.; радиоканальный ИК-извещатель ARD1233-W2(868)- 1 шт.; радиоканальный магнитоконтактный извещатель ARD323-W2(868)- 1 шт.; беспроводной 4-х кнопочный брелок управления ARA24-W2(868)- 1 шт. Контроллер охранной радиоканальной сигнализации, поддержка до 150 беспроводных периферийных устройств (6 сирен, 64 PIR-камеры (только 8 внутренних PIR-камер), 64 брелока, 8 клавиатур и 4 ретранслятора), f-раб. 868 МГц, двусторонняя связь и алгоритм шифрования AES128 обеспечивают стабильность и безопасность связи, интеграция с IP-камерами DAHUA (до 8 шт.)- видеоподтверждение тревоги; Ethernet, Wi-Fi 2.4 Ггц; U-пит. 220 В, встроенный АКБ 4750 мА·ч; t-раб. -10...+50°, габ.размеры 163х163х32 мм. Поддержка приложений DMSS, COS Pro, прием уведомлений в реальном времени, управление устройствами и многое другое. | Dahua | руб./шт | 21590
| ARA34E | Кронштейн настенный для извещателей серии ARD2251E; t-раб.-25…+60°C, 94х73.4х55 мм | Dahua | руб./шт | 1290
| DHI-ARA33A | Кронштейн универсальный настенный/потолочный совместимый с извещателями DHI-ARD1233-W2(868) и DHI-ARD2231-W2(868) | Dahua | руб./шт | 790
| DHI-ARA34A | Кронштейн универсальный настенный/потолочный совместимый с извещателями DHI-ARD1731-W2(868). | Dahua | руб./шт | 790
| DHI-ARA12-W2(868) | Оповещатель звуковой радиоканальный, с индикатором зеленого цвета, для работы в составе радиоканальной охранной сигнализации DAHUA; ≤84 дБ, 3 уровня громкости; f-раб.868 МГц, мониторинг температуры, двусторонняя связь и алгоритм шифрования AES128 обеспечивают стабильность и безопасность связи, 2 элемента питания CR123A (3 В); t-раб.-10…+55°C, габ.размеры 81х81х26 мм. Белого цвета. | Dahua | руб./шт | 4690
| ARA62-V2 | Сменный модуль источника питания для контроллеров охранной сигнализации серии ARC3800H; U-вх. =9...15 В, U-вых. =9…15 В, I-вых. ≤1.2 А. | Dahua | руб./шт | 1290
| DHI-ARK30T-W2(868) | Радиоканальная клавиатура со встроенным считывателем IC-карт для управления радиоконтроллерами охранной сигнализации DAHUA; f-раб.868 МГц, мониторинг температуры, двусторонняя связь и алгоритм шифрования AES128 обеспечивают стабильность и безопасность связи, 4 индикатора (связь, постановка/снятие с охраны, неисправность и тревога), 4 элемента питания АА (1,5 В); t-раб.-10…+55°C, габ.размеры 146х82х23 мм. | Dahua | руб./шт | 5590
| DHI-ARC3000H-FW2(868) | Контроллер охранной радиоканальной сигнализации, поддержка до 150 беспроводных периферийных устройств (6 звуковых оповещателей, 64 беспроводных брелока), f-раб. 868 МГц, двусторонняя связь и алгоритм шифрования AES128 обеспечивают стабильность и безопасность связи; Ethernet, Wi-Fi 2.4 Ггц, 2 SIM-карты, GPRS (2G/3G/4G), SMS+звонок (5 тел.номеров); U-пит. 12 В, I-потр. 1,5 А (блок питания в комплекте); t-раб. -10...+50°, габ.размеры 163х163х32 мм. Поддержка приложений DMSS, COS Pro, прием уведомлений в реальном времени, управление устройствами и многое другое. | Dahua | руб./шт | 12873
| DHI-ARC3000H-W2(868) | Контроллер охранной радиоканальной сигнализации, поддержка до 150 беспроводных периферийных устройств (6 звуковых оповещателей, 64 беспроводных брелока), f-раб. 868 МГц, двусторонняя связь и алгоритм шифрования AES128 обеспечивают стабильность и безопасность связи; Ethernet, Wi-Fi 2.4 Ггц; U-пит. 12 В, I-потр. 1,5 А (блок питания в комплекте); t-раб. -10...+50°, габ.размеры 163х163х32 мм. Поддержка приложений DMSS, COS Pro, прием уведомлений в реальном времени, управление устройствами и многое другое. | Dahua | руб./шт | 11390
| DHI-ARC3800H-FW2(868) | Контроллер охранной радиоканальной сигнализации, поддержка до 150 беспроводных периферийных устройств (6 сирен, 64 PIR-камеры (включая внутренние PIR-камеры, внешние PIR-камеры и детекторы Triple-tech), 64 брелока, 8 клавиатур и 4 ретранслятора), f-раб. 868 МГц, двусторонняя связь и алгоритм шифрования AES128 обеспечивают стабильность и безопасность связи, интеграция с IP-камерами DAHUA (до 8 шт.)- видеоподтверждение тревоги; Ethernet, Wi-Fi 2.4 Ггц, 2 SIM-карты, GPRS (2G)/3G/4G, SMS+звонок (5 тел.номеров); U-пит. 220 В, встроенный АКБ 4750 мА·ч; t-раб. -10...+50°, габ.размеры 163х163х32 мм. Поддержка приложений DMSS, COS Pro, прием уведомлений в реальном времени, управление устройствами и многое другое. | Dahua | руб./шт | 20990
| DHI-ARC3800H-W2(868) | Контроллер охранной радиоканальной сигнализации, поддержка до 150 беспроводных периферийных устройств (6 сирен, 64 PIR-камеры (только 8 внутренних PIR-камер), 64 брелока, 8 клавиатур и 4 ретранслятора), f-раб. 868 МГц, двусторонняя связь и алгоритм шифрования AES128 обеспечивают стабильность и безопасность связи, интеграция с IP-камерами DAHUA (до 8 шт.)- видеоподтверждение тревоги; Ethernet, Wi-Fi 2.4 Ггц; U-пит. 220 В, встроенный АКБ 4750 мА·ч; t-раб. -10...+50°, габ.размеры 163х163х32 мм. Поддержка приложений DMSS, COS Pro, прием уведомлений в реальном времени, управление устройствами и многое другое. | Dahua | руб./шт | 14790
| DHI-ARA43-W2(868) | Ретранслятор радиоканальный для работы с радиоконтроллерами охранной сигнализации DAHUA; f-раб.868МГц, поддерживает работу с 32 радиоустройств, не поддерживает передачу изображений с видеокамеры PIR-Cam устройств на контроллер; U-пит. 12 В, I-потр. 1.5 А, резервное питание 2 аккумулятора 3.7 В 2200 мА·ч (тип 18650); t-раб.-10...+55°C; габ.размеры 163х163х32 мм. | Dahua | руб./шт | 7190
| DHI-ICS1-W2(868) | Умная розетка беспроводная для работы под управлением приборов серии DHI-ARC3000H; f-раб.868 МГц, до 1600 м, двухсторонний радиоканал; световая индикация; U-вх.100…240 В, U-вых.100…240 В, I-нагр.16 А; t-раб.-10…+55°C, 51.6х51.6х82.0 мм | Dahua | руб./шт | 4590
| DHI-ARC3800H-FW2(868)-B | Контроллер охранной радиоканальной сигнализации, поддержка до 150 беспроводных периферийных устройств (6 сирен, 64 PIR-камеры (включая внутренние PIR-камеры, внешние PIR-камеры и детекторы Triple-tech), 64 брелока, 8 клавиатур и 4 ретранслятора), f-раб. 868 МГц, двусторонняя связь и алгоритм шифрования AES128 обеспечивают стабильность и безопасность связи, интеграция с IP-камерами DAHUA (до 8 шт.)- видеоподтверждение тревоги; Ethernet, Wi-Fi 2.4 Ггц, 2 SIM-карты, GPRS (2G)/3G/4G, SMS+звонок (5 тел.номеров); U-пит. 220 В, встроенный АКБ 4750 мА·ч; t-раб. -10...+50°, габ.размеры 163х163х32 мм. Поддержка приложений DMSS, COS Pro, прием уведомлений в реальном времени, управление устройствами и многое другое. Цвет чёрный. | Dahua | руб./шт | 20990
| DHI-ARC3800H-W2(868)-B | Контроллер охранной радиоканальной сигнализации, поддержка до 150 беспроводных периферийных устройств (6 сирен, 64 PIR-камеры (только 8 внутренних PIR-камер), 64 брелока, 8 клавиатур и 4 ретранслятора), f-раб. 868 МГц, двусторонняя связь и алгоритм шифрования AES128 обеспечивают стабильность и безопасность связи, интеграция с IP-камерами DAHUA (до 8 шт.)- видеоподтверждение тревоги; Ethernet, Wi-Fi 2.4 Ггц; U-пит. 220 В, встроенный АКБ 4750 мА·ч; t-раб. -10...+50°, габ.размеры 163х163х32 мм. Поддержка приложений DMSS, COS Pro, прием уведомлений в реальном времени, управление устройствами и многое другое. Цвет чёрный. | Dahua | руб./шт | 14790
| DHI-ARA24-W2(868)-B | Брелок управления и индикации радиоканальный для управления радиоконтроллерами охранной сигнализации DAHUA; 4 кнопки: постановка на охрану, домашний режим, снятие с охраны, SOS; f-раб.868МГц, двухсторонняя связь и алгоритм шифрования AES128 обеспечивают стабильность и безопасность связи; CR2032; t-раб.-10...+55°C; габ.размеры 60х40х15 мм. Пластиковый корпус. Цвет чёрный. | Dahua | руб./шт | 2190
| DHI-ARD323-W2(868S)-B | Извещатель охранный магнито-контактный радиоканальный, для установки на неметаллические поверхности; f-раб.868МГц, двухсторонняя связь; зона срабатывания 40 мм, контакты внешнего шлейфа, мониторинг температуры; элемент питания 3 В (CR123A); t-раб.-10...+55°C; габ.размеры передатчика 100х21х20 мм, магнита 38х14х14 мм. Цвет чёрный. | Dahua | руб./шт | 2743.8
| DHI-ARD323-W2(868)-B | Извещатель охранный магнито-контактный радиоканальный, для установки на неметаллические поверхности; f-раб.868МГц, двухсторонняя связь; зона срабатывания 40 мм, контакты внешнего шлейфа, мониторинг температуры; элемент питания 3 В (CR123A); t-раб.-10...+55°C; габ.размеры передатчика 100х21х20 мм, магнита 100х21х20 мм | Dahua | руб./шт | 2233.8
| DHI-ARD1233-W2(868)-B | Беспроводной охранный ИК извещатель для работы под управлением приборов серии DHI-ARC3000H, с иммунитетом к животным до 18 кг; дальность обнаружения до 12 м (ИК-канал), угол обзора 90°; f-раб.868 МГц, до 1600 м; элемент питания CR123A; t-раб.-10…+55°C, 104х60х50 мм. Цвет чёрный. | Dahua | руб./шт | 3490
| DHI-ARD1731-W2(868)-B | Беспроводной охранный ИК извещатель для работы под управлением приборов серии DHI-ARC3000H с встроенным модулем видеокамеры; дальность обнаружения до 12 м (ИК-канал), угол обзора 86°; JPEG (1600х1200; 1280х960; 640х480; 320х240), ИК-подсветка до 12 м; f-раб.868 МГц, до 1400 м; Wi-Fi; элемент питания 3xCR123A; t-раб.-10…+55°C, 71х53.2х127.6 мм. Цвет чёрный. | Dahua | руб./шт | 8390
| DHI-ARD2231-W2(868)-B | Беспроводной комбинированный (ИК+СВЧ) извещатель для работы под управлением приборов серии DHI-ARC3000H с иммунитетом к животным до 18 кг; дальность обнаружения до 12 м (ИК-канал), угол обзора 90°, f-раб.24 Гц (МВ канал); f-раб.868 МГц; элемент питания CR123A; IP66, t-раб.-15…+65°C, 104х60х50 мм. Цвет чёрный. | Dahua | руб./шт | 6590
| DHI-ART-ARC3800H-03-W2(868)-B | Комплект охранной сигнализации в составе: радиоканальный контроллер ARC3800H-W2(868)- 1 шт.; радиоканальный ИК-извещатель ARD1233-W2(868)- 1 шт.; радиоканальный магнитоконтактный извещатель ARD323-W2(868)- 1 шт.; беспроводной 4-х кнопочный брелок управления ARA24-W2(868)- 1 шт. Цвет чёрный. | Dahua | руб./шт | 21590
| DHI-ART-ARC3800H-03-FW2(868)-B | Комплект охранной сигнализации в составе: радиоканальный контроллер ARC3800H-FW2(868)- 1 шт.; радиоканальный ИК-извещатель ARD1233-W2(868)- 1 шт.; радиоканальный магнитоконтактный извещатель ARD323-W2(868)- 1 шт.; беспроводной 4-х кнопочный брелок управления ARA24-W2(868)- 1 шт. Контроллер охранной радиоканальной сигнализации, поддержка до 150 беспроводных периферийных устройств (6 сирен, 64 PIR-камеры (только 8 внутренних PIR-камер), 64 брелока, 8 клавиатур и 4 ретранслятора), f-раб. 868 МГц, двусторонняя связь и алгоритм шифрования AES128 обеспечивают стабильность и безопасность связи, интеграция с IP-камерами DAHUA (до 8 шт.)- видеоподтверждение тревоги; Ethernet, Wi-Fi 2.4 Ггц, 2 SIM-карты, GPRS (2G)/3G/4G, SMS+звонок (5 тел.номеров); U-пит. 220 В, встроенный АКБ 4750 мА·ч; t-раб. -10...+50°, габ.размеры 163х163х32 мм. Поддержка приложений DMSS, COS Pro, прием уведомлений в реальном времени, управление устройствами и многое другое. Цвет чёрный. | Dahua | руб./шт | 27490
| DHI-ARK30C-RW2(868) | Беспроводная клавиатура с LCD экраном для внутренней установки; f-раб.868.0…868.6 МГц, двусторонний радиоканал, AES128, дальность связи до 1600 м; встроенный бесконтактный считыватель, световая и звуковая индикация режимов работы; U-пит.12 В, 4xCR123A; t-раб.-10…+55°C, 170х129х31.2 мм. Цвет белый. | Dahua | руб./шт | 11821.8
| DHI-ARA46-N-W2(868) | Радиоканальный ретранслятор для работы с приборами серии ARC3800H; до 128 периферийных устройств; f-раб.868.0…868.6 МГц, двусторонний радиоканал, AES128, дальность связи до 1600 м; IEEE 802.11b/g/n/ax Wi-Fi (2400…2483.5 МГц), 10 Mbps/100 Mbps Ethernet port (RJ45); U-пит.100…240 В, встроенный литиевый источник резервного питания 4750 мА·ч; t-раб.-10…+55°C, 174.8х174.8х38.3 мм. Цвет белый. | Dahua | руб./шт | 17590
| DHI-ARD333-W2(868S) | Беспроводной магнито-контактный извещатель для внутренней установки; расстояние срабатывания до 40 мм; f-раб.868.0…868.6 МГц, двусторонний радиоканал, AES128, дальность связи до 1400 м; световая индикация режимов работы; CR123A; t-раб.-10…+55°C, 101х21х22.2 мм. Цвет белый. | Dahua | руб./шт | 2790
| DHI-ARD333-W2(868S)-B | Беспроводной магнито-контактный извещатель для внутренней установки; расстояние срабатывания до 40 мм; f-раб.868.0…868.6 МГц, двусторонний радиоканал, AES128, дальность связи до 1400 м; световая индикация режимов работы; CR123A; t-раб.-10…+55°C, 101х21х22.2 мм. Цвет чёрный. | Dahua | руб./шт | 2790
| DHI-HY-GC21B-W2(868) | Беспроводной датчик угарного газа с LCD экраном для внутренней установки; регистрируемый газ - Монооксид углерода (CO), тип сенсора - электрохимический; f-раб.868.0…868.6 МГц, двусторонний радиоканал, AES128, дальность связи до 1000 м; световая и звуковая индикация режимов работы; CR123A; t-раб.-10…+40°C, 116.4х71.7х28.3 мм. Цвет белый. | Dahua | руб./шт | 5490
| DHI-ASB1C-B | DHI-ASB1C-B предназначен для установки контроллера DHI-ASC3202B, DHI-ASC2202B-S, DHI-ASC2202B-D, DHI-ASC2204B-S. В металлическом корпусе установлен блок питания, электрический автомат, датчик открытия двери. Выходное напряжение 15В, 4А. Входное напряжение 100-240 В AC, 1.5 A; 455.5х355.5х109 мм. АКБ 12В 7Ач в комплект НЕ входит. | Dahua | руб./шт | 26101.8
8 | Системы передачи извещений
8.1 | Информаторы по ГТС
| ДО-ЗВОН | Информатор телефонный, 2 входа, 20 сек гол. сообщения, 6 телефонных номеров, U-пит.12В, IP52, I-потр. 50 мА, t-раб.-10...+55°С, 78х136х28мм | Электротехника и Автоматика | руб./шт | 6234
| УО-3К "Фобос-3" | 3 ШС. Автоматическая тактика взятия/снятия при помощи набора кода или ключом touch memory. Питание от 12 В | Радий | руб./шт | 3666
8.2 | Антенны GSM
| АКЛ 900 (0), SMA, длина кабеля 2.5 метра | GSM антенна для промышленного GSM модема, пульта центрального наблюдения, стационарного GSM модема или сотового телефона, малогабаритная, SMA разъем, длина кабеля 2.5 м, коэфф.усиления не менее 16 dB, высота антенны 140мм, t-раб. -50...+60° | АКЛопатин | руб./шт | 7150
| GSM-антенна | Антенна GSM для контроллеров КСИТАЛ выносная, SMA, усиление 3 dB, кабель 2.5 м. | КСИТАЛ | руб./шт | 732
| NV 1-SMA | Антенна для передатчиков NV 292/8704/8804/206/290, SMA; 12х1х1 мм, 0.02 кг | NAVIgard | руб./шт | 580
| NV 3-GSM | Миниатюрная выносная антенна | NAVIgard | руб./шт | 1037
| NV 3-GSM/SMA | Миниатюрная выносная антенна 0dB , кабель 3 м., разъем SMA(female) | NAVIgard | руб./шт | 715
| NV GSM-maxi | Антенна внешняя с разъемом FME, 900/ 1800 МГц, коэф.усиления 5 dB, габариты 450 мм, длина кабеля 3 метра, крепление на магнитной основе | NAVIgard | руб./шт | 1981
| NV GSM-maxi/SMA | Выносная антенна 5dB , кабель 3 м., разъем SMA (female) | NAVIgard | руб./шт | 861
| REMO BAS-2301 WiFi | Антенна уличная для Wi-Fi роутеров, 2400 - 2500 МГц, коэф.усиления 12.5÷15 дБи, кроншт. на мачту, разъем RP-SMA-female, длина кабеля 5м, 240х240х60 мм, 1.15 кг | РЭМО | руб./шт | 2485
| S-A312 (RP-SMA-male - SMA-female) | Переходник RP-SMA-male («папа») и SMA-female («мама»), для соединения радиооборудования и ВЧ-кабелей с коннекторами RP-SMA-female («мама») и SMA-male («папа») соответственно. Конструктивное исполнение — прямое. | Прочие зарубежные | руб./шт | 300
| АКЛ 34 (0), FME, длина кабеля 2 метра | GSM антенна для абонентского оборудования сотовой связи стандарта 3G (UMTS900/UMTS-2100), 4G (LTE-1800/ LTE-2700); круговая диаграмма направленности, f-раб. 790...2700, f-раб.основной 1990...2200 МГц, FME разъем, длина кабеля 2 м, коэфф.усиления 19 dB, КСВ 1.2, t-раб. -50...+60°С, габ.размеры (ВхØ) 95х80 мм, вес 0.1 кг | АКЛопатин | руб./шт | 7020
| АКЛ 34 (0), SMA, длина кабеля 2 метра | GSM антенна для абонентского оборудования сотовой связи стандарта 3G (UMTS900/UMTS-2100), 4G (LTE-1800/ LTE-2700); круговая диаграмма направленности, f-раб. 790...2700, f-раб.основной 1990...2200 МГц, SMA разъем, длина кабеля 2 м, коэфф.усиления 19 dB, КСВ 1.2, t-раб. -50...+60°С, габ.размеры (ВхØ) 95х80 мм, вес 0.1 кг | АКЛопатин | руб./шт | 7020
| АКЛ 34 (В), SMA, длина кабеля 2 метра | GSM антенна для абонентского оборудования сотовой связи стандарта 3G (UMTS900/UMTS-2100), 4G (LTE-1800/ LTE-2700); узкая диаграмма направленности, f-раб. 790...2700, f-раб.основной 1990...2200 МГц, SMA разъем, длина кабеля 2 м, коэфф.усиления 20 dB, КСВ 1.2, t-раб. -50...+60°С, габ.размеры (ВхШхГ) 110х80х40 мм, вес 0.95 кг | АКЛопатин | руб./шт | 15350
| АКЛ 34 (В), TNC, длина кабеля 2 метра | GSM антенна для абонентского оборудования сотовой связи стандарта 3G (UMTS900/UMTS-2100), 4G (LTE-1800/ LTE-2700); узкая диаграмма направленности, f-раб. 790...2700, f-раб.основной 1990...2200 МГц, TNC(f) разъем, длина кабеля 2 м, коэфф.усиления 20 dB, КСВ 1.2, t-раб. -50...+60°С, габ.размеры (ВхШхГ) 110х80х40 мм, вес 0.95 кг | АКЛопатин | руб./шт | 15350
| АКЛ 43 (0), FME, длина кабеля 2 метра | GSM антенна для абонентского оборудования сотовой связи стандарта 3G (UMTS900/UMTS-2100), 4G (LTE-1800/ LTE-2700); круговая диаграмма направленности, f-раб. 790...2700, f-раб.основной 2500...2700 МГц, FME разъем, длина кабеля 2 м, коэфф.усиления 16 dB, КСВ 1.35, t-раб. -50...+60°С, габ.размеры (ВхØ) 95х80 мм, вес 0.1 кг | АКЛопатин | руб./шт | 7020
| АКЛ 43 (0), SMA, длина кабеля 2 метра | GSM антенна для абонентского оборудования сотовой связи стандарта 3G (UMTS900/UMTS-2100), 4G (LTE-1800/ LTE-2700); круговая диаграмма направленности, f-раб. 790...2700, f-раб.основной 2500...2700 МГц, SMA разъем, длина кабеля 2 м, коэфф.усиления 16 dB, КСВ 1.35, t-раб. -50...+60°С, габ.размеры (ВхØ) 95х80 мм, вес 0.1 кг | АКЛопатин | руб./шт | 7020
| АКЛ 43 (В), SMA, длина кабеля 2 метра | GSM антенна для абонентского оборудования сотовой связи стандарта 3G (UMTS900/UMTS-2100), 4G (LTE-1800/ LTE-2700); узкая диаграмма направленности, f-раб. 790...2700, f-раб.основной 2500...2700 МГц, SMA разъем, длина кабеля 2 м, коэфф.усиления 20 dB, КСВ 1.2, t-раб. -50...+60°С, габ.размеры (ВхШхГ) 110х80х40 мм, вес 0.95 кг | АКЛопатин | руб./шт | 15350
| АКЛ 43 (В), TNC, длина кабеля 2 метра | GSM антенна для абонентского оборудования сотовой связи стандарта 3G (UMTS900/UMTS-2100), 4G (LTE-1800/ LTE-2700); узкая диаграмма направленности, f-раб. 790...2700, f-раб.основной 2500...2700 МГц, TNC(f) разъем, длина кабеля 2 м, коэфф.усиления 20 dB, КСВ 1.2, t-раб. -50...+60°С, габ.размеры (ВхШхГ) 110х80х40 мм, вес 0.95 кг | АКЛопатин | руб./шт | 15350
| АКЛ 900 (0), FME, длина кабеля 2.5 метра | GSM антенна для абонентского оборудования сотовой связи стандарта GSM900/GSM-1800/UMTS-850/UMTC-900; круговая диаграмма направленности, f-раб. 790...990 МГц, FME разъем, длина кабеля 2.5 м, коэфф.усиления 16 dB, КСВ 1.35, t-раб. -50...+60°С, габ.размеры (ВхØ) 160х80 мм | АКЛопатин | руб./шт | 7150
| АКЛ 900 (В), SMA, длина кабеля 2 метра | GSM антенна для абонентского оборудования сотовой связи стандарта GSM900/GSM-1800/UMTS-850/UMTC-900; узкая диаграмма направленности, f-раб. 790...990 МГц, SMA разъем, длина кабеля 2 м, коэфф.усиления 16 dB, КСВ 1.35, t-раб. -50...+60°С, габ.размеры (ВхШхГ) 175х100х45 мм, вес 0.85 кг | АКЛопатин | руб./шт | 15485
| АКЛ 900 (В), TNC, длина кабеля 2 метра | GSM антенна для абонентского оборудования сотовой связи стандарта GSM900/GSM-1800/UMTS-850/UMTC-900; узкая диаграмма направленности, f-раб. 790...990 МГц, TNC(f) разъем, длина кабеля 2 м, коэфф.усиления 16 dB, КСВ 1.35, t-раб. -50...+60°С, габ.размеры (ВхШхГ) 175х100х45 мм, вес 0.85 кг | АКЛопатин | руб./шт | 15485
| АКЛ Ultima, FME, длина кабеля 3 метра | GSM антенна для абонентского оборудования сотовой связи стандарта 3G (UMTS900/UMTS-2100), 4G (LTE-1800/ LTE-2700); круговая диаграмма направленности, f-раб. 790...2700 МГц, FME разъем, длина кабеля 3 м, коэфф.усиления 14 dB, КСВ 1.7, t-раб.-50...+60°С, 95х80 мм | АКЛопатин | руб./шт | 7150
| АКЛ Ultima, SMA, длина кабеля 3 метра | GSM антенна для абонентского оборудования сотовой связи стандарта 3G (UMTS900/UMTS-2100), 4G (LTE-1800/ LTE-2700); круговая диаграмма направленности, f-раб. 790...2700 МГц, SMA разъем, длина кабеля 3 м, коэфф.усиления 14 dB, КСВ 1.7, t-раб.-50...+60°С, 95х80 мм | АКЛопатин | руб./шт | 7150
| Антей 2600 FME 3м, на кронштейне, 10dB | Антенна универсальная WiFi, GSM 900/1800, 3G, 4G, FME разъем, длина кабеля 3 м, коэфф.усиления GSM 900/1800 - 10dB, 3G - 5,5dB, WiMax/LTE (4G) - 5,5dB, на кронштейне, высота антенны 250мм, ветровая нагрузка 170км/ч | Антей-Ко | руб./шт | 1259.31
| Антей 2600 SMA 10м, на кронштейне, 10dB | Антенна универсальная GSM 900/1800, 3G, 4G, SMA разъем, длина кабеля 10 м, коэфф.усиления GSM 900/1800 - 10dB, 3G - 5,5dB, WiMax/LTE (4G) - 5,5dB, на кронштейне, высота антенны 250мм, ветровая нагрузка 170км/ч | Антей-Ко | руб./шт | 2126.28
| Антей 2600 SMA 3м, на кронштейне, 10dB | Антенна универсальная GSM 900/1800, 3G, 4G, SMA разъем, длина кабеля 3 м, коэфф.усиления GSM 900/1800 - 10dB, 3G - 5,5dB, WiMax/LTE (4G) - 5,5dB, на кронштейне, высота антенны 250мм, ветровая нагрузка 170км/ч | Антей-Ко | руб./шт | 1305.07
| Антей 2600 SMA 5м, на кронштейне, 10dB | Антенна универсальная GSM 900/1800, 3G, 4G, SMA разъем, длина кабеля 5 м, коэфф.усиления GSM 900/1800 - 10dB, 3G - 5,5dB, WiMax/LTE (4G) - 5,5dB, на кронштейне, высота антенны 250мм, ветровая нагрузка 170км/ч | Антей-Ко | руб./шт | 1539.72
| Антей 2600M FME 3м, на магните, 10dB | Антенна универсальная WiFi, GSM 900/1800, 3G, 4G, FME разъем, длина кабеля 3 м, коэфф.усиления GSM 900/1800 - 10dB, 3G - 5,5dB, WiMax/LTE (4G) - 5,5dB, магнитная база D75мм, высота антенны 250мм, ветровая нагрузка 170км/ч | Антей-Ко | руб./шт | 1306.89
| Антей 2600M SMA 10м, на магните, 10dB | Антенна универсальная WiFi, GSM 900/1800, 3G, 4G, SMA разъем, длина кабеля 10 м, коэфф.усиления GSM 900/1800 - 10dB, 3G - 5,5dB, WiMax/LTE (4G) - 5,5dB, магнитная база D75мм, высота антенны 250мм, ветровая нагрузка 170км/ч | Антей-Ко | руб./шт | 2199.6
| Антей 2600M SMA 2м, на магните, 10dB | Антенна универсальная WiFi, GSM 900/1800, 3G, 4G, SMA разъем, длина кабеля 2 м, коэфф.усиления GSM 900/1800 - 10dB, 3G - 5,5dB, WiMax/LTE (4G) - 5,5dB, магнитная база D75мм, высота антенны 250мм, ветровая нагрузка 170км/ч | Антей-Ко | руб./шт | 1261.13
| Антей 2600M SMA 3м, на магните, 10dB | Антенна универсальная WiFi, GSM 900/1800, 3G, 4G, SMA разъем, длина кабеля 3 м, коэфф.усиления GSM 900/1800 - 10dB, 3G - 5,5dB, WiMax/LTE (4G) - 5,5dB, магнитная база D75мм, высота антенны 250мм, ветровая нагрузка 170км/ч | Антей-Ко | руб./шт | 1378.39
| Антей 2600M SMA 5м, на магните, 10dB | Антенна универсальная WiFi, GSM 900/1800, 3G, 4G, SMA разъем, длина кабеля 5 м, коэфф.усиления GSM 900/1800 - 10dB, 3G - 5,5dB, WiMax/LTE (4G) - 5,5dB, магнитная база D75мм, высота антенны 250мм, ветровая нагрузка 170км/ч | Антей-Ко | руб./шт | 1613.04
| Антей 704 В SMA 3м, врезная, 13,5dB | Антенна "АНТЕЙ-704 В" SMA-male (4катушки, 13.5 dB, аналог 906) 3м. моб.связи GSM 900/1800, врезная | Антей-Ко | руб./шт | 1125.67
| Антей 707 В FME 3м, врезная, 14dB | GSM антенна для промышленного GSM модема, пульта центрального наблюдения, стационарного GSM модема или сотового телефона, FME разъем, длина кабеля 3 м, коэфф.усиления 14 dB, врезная высота антенны 820 мм, ветровая нагрузка 150 км/ч | Антей-Ко | руб./шт | 1175.46
| Антей 707 В SMA 3м, врезная, 14dB | GSM антенна для промышленного GSM модема, пульта центрального наблюдения, стационарного GSM модема или сотового телефона, SMA разъем, длина кабеля 3 м, коэфф.усиления 14 dB, врезная высота антенны 820 мм, ветровая нагрузка 150 км/ч | Антей-Ко | руб./шт | 1223.56
| Антей 714 SMA 10м, на кронштейне, 13,5dB | Антенна "АНТЕЙ-714" SMA-male (4катушки, 13.5 dB, аналог 906) 10м. моб.связи GSM 900/1800 на кронштейне | Антей-Ко | руб./шт | 1906.45
| Антей 714 SMA 15м, на кронштейне, 13,5dB | Антенна "АНТЕЙ-714" SMA-male (4катушки, 13.5 dB, аналог 906) 15м. моб.связи GSM 900/1800 на кронштейне | Антей-Ко | руб./шт | 2455.57
| Антей 714 SMA 3м, на кронштейне, 13,5dB | Антенна "АНТЕЙ-714" SMA-male (4катушки, 13.5 dB, аналог 906) 3м. моб.связи GSM 900/1800 на кронштейне | Антей-Ко | руб./шт | 1137.76
| Антей 717 FME 3м, на кронштейне, 14dB | GSM антенна для промышленного GSM модема, пульта центрального наблюдения, стационарного GSM модема или сотового телефона, FME разъем, длина кабеля 3 м, коэфф.усиления 14 dB, на кронштейне, высота антенны 820 мм, ветровая нагрузка 150 км/ч | Антей-Ко | руб./шт | 1178.84
| Антей 717 SMA 3м, на кронштейне, 14dB | GSM антенна для промышленного GSM модема, пульта центрального наблюдения, стационарного GSM модема или сотового телефона, SMA разъем, длина кабеля 3 м, коэфф.усиления 14 dB, на кронштейне, высота антенны 820 мм, ветровая нагрузка 150 км/ч | Антей-Ко | руб./шт | 1213.16
| Антей 900 FME | GSM антенна для промышленного GSM модема, пульта центрального наблюдения, стационарного GSM модема или сотового телефона, FME-female разъем, врезная, коэфф.усиления 3 dB, высота антенны 125 мм | Антей-Ко | руб./шт | 756.73
| Антей 900 SMA | GSM антенна для промышленного GSM модема, пульта центрального наблюдения, стационарного GSM модема или сотового телефона, SMA-male разъем, врезная, коэфф.усиления 3 dB, высота антенны 125 мм | Антей-Ко | руб./шт | 791.05
| Антей 901 FME 3м, на магните, 7dB | GSM антенна для промышленного GSM модема, пульта центрального наблюдения, стационарного GSM модема или сотового телефона, две катушки, FME разъем, длина кабеля 3 м, коэфф.усиления 7 dB, магнитная база D75мм, высота антенны 515мм, ветровая нагрузка 200км/ч | Антей-Ко | руб./шт | 1125.67
| Антей 901 SMA 2м, на магните, 7dB | GSM антенна для промышленного GSM модема, пульта центрального наблюдения, стационарного GSM модема или сотового телефона, две катушки, SMA разъем, длина кабеля 2 м, коэфф.усиления 7 dB, магнитная база D75мм, высота антенны 515мм, ветровая нагрузка 200км/ч | Антей-Ко | руб./шт | 1050.14
| Антей 901 SMA 3м, на магните, 7dB | GSM антенна для промышленного GSM модема, пульта центрального наблюдения, стационарного GSM модема или сотового телефона, две катушки, SMA разъем, длина кабеля 3 м, коэфф.усиления 7 dB, магнитная база D75мм, высота антенны 515мм, ветровая нагрузка 200км/ч | Антей-Ко | руб./шт | 1159.99
| Антей 901 SMA 5м, на магните, 7dB | GSM антенна для промышленного GSM модема, пульта центрального наблюдения, стационарного GSM модема или сотового телефона, две катушки, SMA разъем, длина кабеля 5 м, коэфф.усиления 7 dB, магнитная база Ø75 мм, высота антенны 515 мм, ветровая нагрузка 200 км/ч | Антей-Ко | руб./шт | 1379.69
| Антей 902 FME 3м, на магните, 9dB | Внешняя GSM-антенна на магнитном основании. Обладает повышенным коэффициентом усиления и имеет три катушки. Диапазон рабочих частот от 872-960 до 1710-1885 Мгц, сопротивление 50 Ом, усиление 9 dB, ветровая нагрузка 200 км/ч, магнитная база 72 мм, КСВ 1,9:1, высота антенны 620мм, Разъем FME, длина кабеля 3 м. | Антей-Ко | руб./шт | 1184.04
| Антей 902 SMA 3м, на магните, 9dB | GSM антенна для промышленного GSM модема, пульта центрального наблюдения, стационарного GSM модема или сотового телефона, три катушки, SMA разъем, длина кабеля 3 м, коэфф.усиления 9 dB, магнитная база D72мм, высота антенны 620мм, ветровая нагрузка 200км/ч | Антей-Ко | руб./шт | 1218.36
| Антей 902 SMA 5м, на магните, 9dB | GSM антенна для промышленного GSM модема, пульта центрального наблюдения, стационарного GSM модема или сотового телефона, три катушки, SMA разъем, длина кабеля 5 м, коэфф.усиления 9 dB, магнитная база D72мм, высота антенны 620мм, ветровая нагрузка 200км/ч | Антей-Ко | руб./шт | 1438.06
| Антей 903 FME 2м, на самоклеящейся основе, 3,5dB | GSM антенна для промышленного GSM модема, пульта центрального наблюдения, стационарного GSM модема или сотового телефона, FME разъем, длина кабеля 2 м, коэфф.усиления 3.5 dB, на самоклеящейся основе, 105х15х5 мм | Антей-Ко | руб./шт | 727.61
| Антей 903 FME 3м, на самоклеящейся основе, 3,5dB | GSM антенна для промышленного GSM модема, пульта центрального наблюдения, стационарного GSM модема или сотового телефона, FME разъем, длина кабеля 3 м, коэфф.усиления 3.5 dB, на самоклеящейся основе, 105х15х5 мм | Антей-Ко | руб./шт | 837.46
| Антей 903 SMA 2м, на самоклеящейся основе, 3,5dB | GSM антенна для промышленного GSM модема, пульта центрального наблюдения, стационарного GSM модема или сотового телефона, SMA разъем, длина кабеля 2 м, коэфф.усиления 3.5 dB, на самоклеящейся основе, 105х15х5 мм | Антей-Ко | руб./шт | 739.57
| Антей 903 SMA 3м, на самоклеящейся основе, 3,5dB | GSM антенна для промышленного GSM модема, пульта центрального наблюдения, стационарного GSM модема или сотового телефона, SMA разъем, длина кабеля 3 м, коэфф.усиления 3.5 dB, на самоклеящейся основе, 105х15х5 мм | Антей-Ко | руб./шт | 849.42
| Антей 905 FME 2м, на магните, 5dB | GSM антенна для промышленного GSM модема, пульта центрального наблюдения, стационарного GSM модема или сотового телефона, FME разъем, длина кабеля 2 м, коэфф.усиления 5 dB, магнитная база D55мм, высота антенны 115мм, ветровая нагрузка 180...200км/ч | Антей-Ко | руб./шт | 1012.44
| Антей 905 FME 3м, на магните, 5dB | GSM антенна для промышленного GSM модема, пульта центрального наблюдения, стационарного GSM модема или сотового телефона, малогабаритная, FME разъем, длина кабеля 3 м, коэфф.усиления 5 dB, магнитная база D55мм, ветровая нагрузка 200км/ч | Антей-Ко | руб./шт | 1122.29
| Антей 905 SMA 1,5м, на магните, 5dB | GSM антенна для промышленного GSM модема, пульта центрального наблюдения, стационарного GSM модема или сотового телефона, малогабаритная, SMA разъем, длина кабеля 1,5 м, коэфф.усиления 5 dB, магнитная база D55мм, ветровая нагрузка 200 км/ч | Антей-Ко | руб./шт | 991.9
| Антей 905 SMA 10м, на магните, 5dB | GSM антенна для промышленного GSM модема, пульта центрального наблюдения, стационарного GSM модема или сотового телефона, малогабаритная, SMA разъем, длина кабеля 10 м, коэфф.усиления 5 dB, магнитная база D55мм, ветровая нагрузка 200км/ч | Антей-Ко | руб./шт | 1925.3
| Антей 905 SMA 2м, на магните, 5dB | GSM антенна для промышленного GSM модема, пульта центрального наблюдения, стационарного GSM модема или сотового телефона, SMA разъем, длина кабеля 2 м, коэфф.усиления 5 dB, магнитная база D55мм, высота антенны 115мм, ветровая нагрузка 180...200км/ч | Антей-Ко | руб./шт | 1046.76
| Антей 905 SMA 3м, на магните, 5dB | GSM антенна для промышленного GSM модема, пульта центрального наблюдения, стационарного GSM модема или сотового телефона, малогабаритная, SMA разъем, длина кабеля 3 м, коэфф.усиления 5 dB, магнитная база D55мм, ветровая нагрузка 200км/ч | Антей-Ко | руб./шт | 1156.61
| Антей 905 SMA 5м, на магните, 5dB | GSM антенна для промышленного GSM модема, пульта центрального наблюдения, стационарного GSM модема или сотового телефона, малогабаритная, SMA разъем, длина кабеля 5 м, коэфф.усиления 5 dB, магнитная база D55мм, ветровая нагрузка 200км/ч | Антей-Ко | руб./шт | 1376.18
| Антей 906 FME 3м, на магните, 13,5dB | GSM антенна для промышленного GSM модема, пульта центрального наблюдения, стационарного GSM модема или сотового телефона, FME разъем, длина кабеля 3 м, коэфф.усиления 13.5 dB, магнитная база D75мм, высота антенны 670 мм, ветровая нагрузка 150 км/ч | Антей-Ко | руб./шт | 1196
| Антей 906 SMA 10м, на магните, 13,5dB | GSM антенна для промышленного GSM модема, пульта центрального наблюдения, стационарного GSM модема или сотового телефона, SMA разъем, длина кабеля 10 м, коэфф.усиления 13.5 dB, магнитная база D75мм, высота антенны 670 мм, ветровая нагрузка 150 км/ч | Антей-Ко | руб./шт | 1999.14
| Антей 906 SMA 15м, на магните, 13,5dB | GSM антенна для промышленного GSM модема, пульта центрального наблюдения, стационарного GSM модема или сотового телефона, SMA разъем, длина кабеля 15 м, коэфф.усиления 13.5 dB, магнитная база D75мм, высота антенны 670 мм, ветровая нагрузка 150 км/ч | Антей-Ко | руб./шт | 2548.26
| Антей 906 SMA 3м, на магните, 13,5dB | GSM антенна для промышленного GSM модема, пульта центрального наблюдения, стационарного GSM модема или сотового телефона, SMA разъем, длина кабеля 3 м, коэфф.усиления 13.5 dB, магнитная база D75мм, высота антенны 670 мм, ветровая нагрузка 150 км/ч | Антей-Ко | руб./шт | 1230.32
| Антей 906 SMA 5м, на магните, 13,5dB | GSM антенна для промышленного GSM модема, пульта центрального наблюдения, стационарного GSM модема или сотового телефона, SMA разъем, длина кабеля 5 м, коэфф.усиления 13.5 dB, магнитная база D75мм, высота антенны 670 мм, ветровая нагрузка 150 км/ч | Антей-Ко | руб./шт | 1450.02
| Антей 907 FME 3м, на магните, 14dB | GSM антенна для промышленного GSM модема, пульта центрального наблюдения, стационарного GSM модема или сотового телефона, FME разъем, длина кабеля 3 м, коэфф.усиления 14 dB, магнитная база D75мм, высота антенны 820 мм, ветровая нагрузка 150 км/ч | Антей-Ко | руб./шт | 1281.8
| Антей 907 SMA 3м, на магните, 14dB | GSM антенна для промышленного GSM модема, пульта центрального наблюдения, стационарного GSM модема или сотового телефона, SMA разъем, длина кабеля 3 м, коэфф.усиления 14 dB, магнитная база D75мм, высота антенны 820 мм, ветровая нагрузка 150 км/ч | Антей-Ко | руб./шт | 1316.12
| Антей 909 FME 3м, на кронштейне, 5,5dB | GSM антенна для промышленного GSM модема, пульта центрального наблюдения, стационарного GSM модема или сотового телефона, малогабаритная, FME разъем, длина кабеля 3 м, коэфф.усиления 5.5 dB, угловой настенный кронштейн, высота антенны 250мм, ветровая нагрузка 200км/ч | Антей-Ко | руб./шт | 1264.64
| Антей 909 SMA 3м, на кронштейне, 5,5dB | GSM антенна для промышленного GSM модема, пульта центрального наблюдения, стационарного GSM модема или сотового телефона, малогабаритная, SMA разъем, длина кабеля 3 м, коэфф.усиления 5.5 dB, угловой настенный кронштейн, высота антенны 250мм, ветровая нагрузка 200км/ч | Антей-Ко | руб./шт | 1298.96
| Антей 909 SMA 5м, на кронштейне, 5,5dB | GSM антенна для промышленного GSM модема, пульта центрального наблюдения, стационарного GSM модема или сотового телефона, малогабаритная, SMA разъем, длина кабеля 5 м, коэфф.усиления 5.5 dB, угловой настенный кронштейн, высота антенны 250мм, ветровая нагрузка 200км/ч | Антей-Ко | руб./шт | 1518.66
| Антей 909М FME 3м, на магните, 5,5dB | GSM антенна для промышленного GSM модема, пульта центрального наблюдения, стационарного GSM модема или сотового телефона, малогабаритная, FME разъем, длина кабеля 3 м, коэфф.усиления 5.5 dB, магнитная база D75мм, высота антенны 250мм, ветровая нагрузка 200км/ч | Антей-Ко | руб./шт | 1323.01
| Антей 909М SMA 3м, на магните, 5,5dB | GSM антенна для промышленного GSM модема, пульта центрального наблюдения, стационарного GSM модема или сотового телефона, малогабаритная, SMA разъем, длина кабеля 3 м, коэфф.усиления 5.5 dB, магнитная база D75мм, высота антенны 250мм, ветровая нагрузка 200км/ч | Антей-Ко | руб./шт | 1357.33
| Антей 909М SMA 5м, на магните, 5,5dB | GSM антенна для промышленного GSM модема, пульта центрального наблюдения, стационарного GSM модема или сотового телефона, малогабаритная, SMA разъем, длина кабеля 5 м, коэфф.усиления 5.5 dB, магнитная база D75мм, высота антенны 250мм, ветровая нагрузка 200км/ч | Антей-Ко | руб./шт | 1577.03
| Антей 915 SMA 3м, на магните, 5dB | GSM антенна для промышленного GSM модема, пульта центрального наблюдения, стационарного GSM модема или сотового телефона, малогабаритная, SMA разъем, длина кабеля 3 м, коэфф.усиления 5 dB, магнитная база D65мм, ветровая нагрузка 200км/ч | Антей-Ко | руб./шт | 988.39
| Антей 924 SMA 1,5м, на кронштейне, 5,5dB | Антенна внешняя с разъемом SMA и кронштейном, 900/ 1800 МГц, коэф.усиления 5,5 dB, габариты 350 мм, длина кабеля 1,5 метров | Антей-Ко | руб./шт | 799.63
| Антей 924 SMA 10м, на кронштейне, 5,5dB | Антенна внешняя с разъемом SMA и кронштейном, 900/ 1800 МГц, коэф.усиления 5,5 dB, габариты 350 мм, длина кабеля 10 метров | Антей-Ко | руб./шт | 1733.16
| Антей 924 SMA 15м, на кронштейне, 5,5dB | Антенна внешняя с разъемом SMA и кронштейном, 900/ 1800 МГц, коэф.усиления 5,5 dB, габариты 350 мм, длина кабеля 15 метров | Антей-Ко | руб./шт | 2282.28
| Антей 924 SMA 3м, на кронштейне, 5,5dB | Антенна внешняя с разъемом SMA и кронштейном, 900/ 1800 МГц, коэф.усиления 5,5 dB, габариты 350 мм, длина кабеля 3 метра | Антей-Ко | руб./шт | 964.34
| Антей 924 SMA 5м, на кронштейне, 5,5dB | Антенна внешняя с разъемом SMA и кронштейном, 900/ 1800 МГц, коэф.усиления 5,5 dB, габариты 350 мм, длина кабеля 5 метров | Антей-Ко | руб./шт | 1184.04
| Антей 924М SMA 3м, на магните, 5,5dB | Антенна GSM "Антей-924М SMA" (Antey-924М SMA), на магните, 1 катушка, усиление 5,5dB, кабель 3м | Антей-Ко | руб./шт | 976.43
| Антера МС 1163 FME 3м, врезная, 2-7,5dB | Приёмо-передающая широкополосная антенна с широкой диаграммой направленности, антивандальная, вертикальная поляризация; GSM, GPS, Глонасс/3G, WiFi, LTE(4G); 2...7.5 dB; кабель RG-58AU 3 м, FME разъем; t-раб.-40...+60°С, 92х70 мм | Антей-Ко | руб./шт | 1184.04
| Антера МС 1163 SMA 1,5м, врезная, 2-7,5dB | Приёмо-передающая широкополосная антенна с широкой диаграммой направленности, антивандальная, вертикальная поляризация; GSM, GPS, Глонасс/3G, WiFi, LTE(4G); 2...7.5 dB; кабель RG-58AU 1.5 м, SMA разъем; t-раб.-40...+60°С, 92х70 мм | Антей-Ко | руб./шт | 1057.03
| Антера МС 1163 SMA 3м, врезная, 2-7,5dB | Приёмо-передающая широкополосная антенна с широкой диаграммой направленности, антивандальная, вертикальная поляризация; GSM, GPS, Глонасс/3G, WiFi, LTE(4G); 2...7.5 dB; кабель RG-58AU 3 м, SMA разъем; t-раб.-40...+60°С, 92х70 мм | Антей-Ко | руб./шт | 1221.74
| Переходник SMA-female - FME-female | Переходник FME-female - SMA-female (розетка-розетка), прямой; 50 Ом, центральный контакт - медь, корпус - никель, диэлектрик - тефлон. | Антей-Ко | руб./шт | 180
| Переходник SMA-male - FME-male | Переходник FME-male - SMA-male (вилка-вилка), прямой; 50 Ом, центральный контакт - покрытие золотом, корпус - никель, диэлектрик - тефлон. | Антей-Ко | руб./шт | 145
8.3 | Системы охраны по радиоканалу стандарта GSM
| GSM РОЗЕТКА ВЕКТОР | Адресный радиоканальный прибор; 4 адресных зоны, до 10 радиоканальных извещателей, 1 радиоканальный оповещатель, до 10 радиоканальных брелков/кодов; дальность связи до 100 м; 1 релейный выход, U-коммут.220 В, I-коммут.16 А, P-нагр.3 кВт; U-пит.100...240 В, P-потр.10 Вт, встроенный резервный источник питания 3.7 В 1.2 Ач; IP40, t-раб.-20…+55°C, 160х67х80 мм | Версет | руб./шт | 12182.4
| My Heat DI6 | Модуль расширения дискретный проводной; 6 входов 12 В; RS-485; U-управ.9...12 В, P-потр.2 Вт; 36x90.2x57.8 мм. Корпус для установки на DIN рейку. | Эван | руб./шт | 7990
| My Heat GO! | Контроллер управления системами отопления; каналы связи: GPRS, Wi-Fi (802.11 b/g/n, 2.4 ГГц); интерфейсы: 1-Wire (платная активация радиомодуля MyHeat RDT), BUS - с поддержкой протоколов OpenTherm, eBus, Navien, BridgeNet (Ariston, Chaffoteaux), BSB и Daesung; 1 релейный выход, U-коммут.250 В, I-коммут.3 А; 1 SIM (miniSIM), внешняя антенна SMA-F, WEB-интерфейс и Push оповещение; U-пит. 12 В, P-потр.12 ВА; t-раб. 0...+40°C, габ.размеры 120х120х29 мм. В комплекте: контроллер, блок питания, GSM антенна, датчик температуры настенный, SIM карта. | Эван | руб./шт | 16990
| My Heat GSM | Контроллер управления системами отопления; 2 входа; интерфейс 1-Wire (для модуля MH-EX-RDT); 1 релейный выход, U-коммут.250 В, I-коммут.3 А; 2 выхода "ОК"; 1 SIM (microSIM), внешняя антенна SMA-F, SMS и Push оповещение; U-пит.9...12 В, P-потр.12 ВА; t-раб.0...+40°С, 52.3 х 90.2 х 57.8 мм. Корпус для установки на DIN рейку. В комплекте: контроллер, блок питания, GSM антенна, датчик температуры настенный, SIM карта. | Эван | руб./шт | 20990
| My Heat PRO | Контроллер управления системами отопления; 2 дискретных входа, 1 токовый вход 4...20 мА, 1 аналоговый вход до 12 В; интерфейсы 1-Wire (для модуля MH-EX-RDT) и BUS (протоколы Opentherm, EBUS, Navien и LPB); 4 релейных выходов, U-коммут.250 В, I-коммут.3 А; 4 симисторных выхода, U-коммут.250 В, I-коммут.3 А; 1 SIM (microSIM), внешняя антенна SMA-F, SMS и Push оповещение; Wi-Fi 802.11 b/g/n, WEB-интерфейс; U-пит.9...24 В, I-потр.1 А; t-раб.0...+40°C, 159х90.2х57.8 мм. Корпус для установки на DIN рейку. В комплекте: контроллер, блок питания, GSM и Wi-Fi антенны, датчик температуры настенный, датчик температуры в колбе - 2 шт, SIM карта. | Эван | руб./шт | 44990
| My Heat RDT | Радиомодуль системы MyHeat; f-раб.868...870 МГц; 1-Wire; U-пит.5 В, P-потр.3 Вт; 36x90.2x57.8 мм. Корпус для установки на DIN рейку. | Эван | руб./шт | 4990
| My Heat RL2 | Модуль релейный проводной (электромагнитное реле); U-управ.9...12 В, P-потр.4 Вт; 2 релейных выхода, U-коммут.250 В, I-коммут.3 А; 36x90.2x57.8 мм. Корпус для установки на DIN рейку. | Эван | руб./шт | 3890
| My Heat RL2S | Модуль релейный проводной (симисторный); U-управ.9...12 В, P_потр.4 Вт; 2 релейных выхода, U-коммут.250 В, I-коммут.3 А; 36х90.2х57.8 мм. Корпус для установки на DIN рейку. | Эван | руб./шт | 3890
| My Heat RL6 | Модуль релейный проводной (электромагнитное реле); RS-485, 1-Wire; U-пит.9...12 В, P-потр.8 Вт; 6 релейных выходов; U-коммут.250 В, I-коммут.3 А; 52.3x90.2x57.8 мм. Корпус для установки на DIN рейку. | Эван | руб./шт | 8990
| My Heat RL6S | Модуль релейный проводной (симисторный); RS-485, 1-Wire; U-пит.9...12 В, P-потр.8 Вт; 6 релейных выходов; U-коммут.250 В, I-коммут.3 А; 52.3х90.2х57.8 мм. Корпус для установки на DIN рейку. | Эван | руб./шт | 9990
| My Heat SMART 2 | Контроллер управления системами отопления; 2 входа; интерфейсы 1-Wire (для модуля MH-EX-RDT) и BUS (протоколы Opentherm, EBUS, Navien и LPB); 1 релейный выход, U-коммут.250 В, I-коммут.3 А; 2 выхода "ОК"; 1 SIM (microSIM), внешняя антенна SMA-F, SMS и Push оповещение; Wi-Fi 802.11 b/g/n, WEB-интерфейс; U-пит.9...12 В, P-потр.12 ВА; t-раб.0...+40°С, 52.3 х 90.2 х 57.8 мм. Корпус для установки на DIN рейку. В комплекте: контроллер, блок питания, GSM антенна, датчик температуры настенный, SIM карта. | Эван | руб./шт | 18990
| My Heat датчик температуры в колбе проводной | Датчик температуры в колбе проводной; 1-Wire (DS18B20); диапазон измеряемых температур -40...+11°С | Эван | руб./шт | 1450
| My Heat датчик температуры настенный проводной | Датчик комнатной температуры для настенного монтажа проводной; 1-Wire (DS18B20); диапазон измеряемых температур 0...+40°С | Эван | руб./шт | 1650
| My Heat радиодатчик температуры и влажности комнатный | Радиодатчик температуры и влажности комнатный; f-раб.868...870 МГц; диапазон измеряемых температур 0...+40°С, диапазон измеряемой влажности 0...10%; элемент питания CR2032; t-раб.0...+40°С, 26.5х53х13.2 мм | Эван | руб./шт | 4190
| Teplocom GSM (333) | Прибор управления температурой с GSM коммуникатором, 1 вход подключения термодатчика, 1 выход управления нагрузкой 100 В / 100 мА, напряжение питания 220 В, резервный источник питания 3,6 В типоразмера 18650, диапазон рабочих температур +5…+40°С, габаритные размеры 140х105х40 мм. В комплекте: теплоинформатор, сетевой адаптер, датчик температуры, датчик протечки. | Бастион | руб./шт | 6100
| V0R8-433 | Блок аппаратного расширения для контроллеров КСИТАЛ, до 4 модулей в системе, работа с проводными КСИТАЛ ТД и радиоканальными датчиками температуры КСИТАЛ ТД433; 8 релейных выходов (НЗ/НР), U-коммут.240 В, P-коммут.до 500 Вт; U-пит.220 В (адаптер в комплекте), под АКБ 12 В до 7 Ач, P-потр.не более 10 Вт; 150х110х40 мм. В комплекте: адаптер питания. | КСИТАЛ | руб./шт | 8003.2
| V8R4-433 | Блок аппаратного расширения для контроллеров КСИТАЛ, до 4 модулей в системе, работа с проводными КСИТАЛ ТД и радиоканальными датчиками температуры КСИТАЛ ТД433; 8 ШС; 4 релейных выхода (НЗ/НР), U-коммут.240 В, P-коммут.до 500 Вт; U-пит.220 В (адаптер в комплекте), под АКБ 12 В до 7 Ач, P-потр.не более 10 Вт; 150х110х40 мм. В комплекте: адаптер питания. | КСИТАЛ | руб./шт | 8003.2
| ZONT DS18B20 | Датчик температуры теплоносителя в металлической гильзе с герметичным корпусом; t-из.- 55…+125°С, точность измерения температуры 0.1°С; IP67 | MicroLine | руб./шт | 950
| ZONT H-1000+PRO V2 | Универсальный контроллер для управления инженерной системой, работает с Алисой®; f-раб.433 МГц, до 6 датчиков; Wi-Fi, Ethernet, GSM(2G) резервный, RS-485 (2 шт.), 1-Wire, K-Line; поддерживаемые протоколы через внешние адаптеры (до 2 шт.) : OpenTherm, E-BUS, BridgeNet (Ariston), Navien, BSB (Baxi), Wolf, Daesung*, Rinnai, Arderia, EMS+; 2 универсальных входа/выхода, аналоговый вход 4…20 мА, аналоговый выход 0…10 В, 4 входа NTC, 4 релейных выхода; поддержка 10 датчиков температуры МЛ-773(NTC), МЛ-774(NTC), МЛ-778(RS-485), МЛ-779(RS-485), МЛ-771, МЛ-772, DS18S20, DS18B20, беспроводных МЛ-711, МЛ-740, МЛ-745, МЛ-785 через модуль МЛ-590; поддержка блоков расширения (1 шт.): ZE-84E, ZE-88, ZE-44, ZE-22; U-пит.9…18 В, P-потр.12 Вт, встроенный АКБ LIR14500 3.7 В, 800 мА·ч; t-раб.-25…+70°С, 180х90х60 мм. Пластиковый корпус на DIN-рейку. | MicroLine | руб./шт | 28200
| ZONT H-1500+ PRO | Универсальный контроллер для управления инженерной системой, работает с Алисой®; f-раб.433 МГц, до 6 датчиков; Wi-Fi, Ethernet, GSM(2G) резервный, RS-485, 1-Wire; поддерживаемые протоколы через внешние адаптеры (до 2 шт.) : OpenTherm, E-BUS, BridgeNet (Ariston), Navien, BSB (Baxi), Wolf, Daesung, Rinnai, Arderia, EMS+; 6 выходов "ОК", 6 универсальных входа/выхода, 4 входа NTC; поддержка 20 датчиков температуры МЛ-773(NTC), МЛ-774(NTC), МЛ-778(RS-485), МЛ-779(RS-485), МЛ-771, МЛ-772, DS18S20, DS18B20, беспроводных МЛ-711, МЛ-740, МЛ-745, МЛ-785 через модуль МЛ-590; поддержка блоков расширения (1 шт.): ZE-88, ZE-84E, ZE-44, ZE-22; U-пит.9…18 В, P-потр.12 Вт, встроенный АКБ LIR14500 3.7 В, 800 мА·ч; t-раб.-25…+70°С, 125х90х60 мм. Пластиковый корпус на DIN-рейку. | MicroLine | руб./шт | 30680
| ZONT H-2000+PRO V2 | Универсальный контроллер для управления инженерной системой, работает с Алисой®, Салют!®; U-пит. 9...18 В, Р-потр. ≤12 Вт, встроенный АКБ LIR 14500 3.7 В, емкость 800 мА*ч; встроенный 4G модем, встроенный Wi-Fi 2,4 ГГц (802.11 b/g/n), 1-порт Ethernet 10BASE-T; поддержка интерфейсов RS-485, 1-wire; опциональная поддержка протоколов OpenTherm, E-BUS, BridgeNet (Ariston), Navien, BSB (Baxi); встроенный радиоприёмник 433 МГц (868 МГц, подключаемый через дополнительный радиомодуль ZONT МЛ-590); 2 аналоговый вход 4-20 мА, 8 реле 30 В/7 А, 2 аналоговых выхода 0...10 В, 4 универсальных входа/выхода, 8 входов для температурных датчиков NTC-10, поддержка блоков расширения (ZE-88/ZE-44/ZE-22)- 3 шт.; t-раб. -25...+70°C, габ.размеры 235х90х60 мм. Монтаж на DIN-рейку | MicroLine | руб./шт | 44300
| ZONT H-700+PRO | Универсальный контроллер для управления инженерной системой, работает с Алисой®; U-пит. 9...18 В, Р-потр. ≤12 Вт, встроенный АКБ LIR 14500 3.7 В, емкость 800 мА*ч; встроенный GPRS(2G) модем, встроенный Wi-Fi 2,4 ГГц (802.11 b/g/n); поддержка интерфейсов RS-485, 1-wire, K-Line; опциональная поддержка протоколов OpenTherm, E-BUS, BridgeNet (Ariston), Navien, BSB (Baxi); встроенный радиоприёмник 433 МГц (868 МГц, подключаемый через дополнительный радиомодуль ZONT МЛ-590); 3 реле 30 В/7 А, 1 аналоговый выход 0...10 В, 2 универсальных входа/выхода, 3 входа для температурных датчиков NTC-10; t-раб. -25...+70 °С, габ.размеры 125х91х59 мм. Монтаж на DIN-рейку | MicroLine | руб./шт | 22180
| ZONT Home | Радиобрелок для работы с приборами ZONT через модуль ZONT МЛ-489; f-раб.868 МГц, дальность связи до 200 м; элемент питания CR2032; t-раб.-20...+70°C, 55х36х13 мм | MicroLine | руб./шт | 2800
| ZONT ZE-22 | Блок расширения для контроллеров ZONT H1000+ PRO, ZONT H2000+ PRO; поддержка интерфейсов RS-485, 1-wire, U-пит. 9...18 В, 2 реле 30 В/7 А, 2 универсальных входа/выхода, 2 входа для температурных датчиков NTC-10; t-раб. -25...+70 °С, габ.размеры 90х60х70 мм. Монтаж на DIN-рейку | MicroLine | руб./шт | 15150
| ZONT ZE-44 | Блок расширения для контроллеров ZONT H1000+ PRO, ZONT H2000+ PRO; поддержка интерфейсов RS-485, 1-wire; U-пит. 9...18 В, 2 реле 30 В/7 А, 2 универсальных входа/выхода, 2 входа для температурных датчиков NTC-10; t-раб. -25...+70 °С, габ.размеры 125х90х60 мм. Монтаж на DIN-рейку | MicroLine | руб./шт | 20500
| ZONT ZE-88 | Блок расширения для контроллеров ZONT H1000+ PRO, ZONT H2000+ PRO; поддержка интерфейсов RS-485, 1-wire, K-line; U-пит. 9...18 В; 4 реле 30 В/7 А, 4 универсальных входа/выхода, 1 аналоговый выход 0...10 В, 4 входа для температурных датчиков NTC-10; t-раб. -25...+70 °С, габ.размеры 180х90х60 мм. Монтаж на DIN-рейку | MicroLine | руб./шт | 26100
| ZONT ZRE-66 | Радиоканальный блок расширения для контроллеров ZONT Н2000+ PRO, H2000+ и C2000+; f-раб. 868 МГц, U-пит. 12 В, I-потр. 0.7А; 6 аналоговых входов с поддержкой термодатчиков NTC-10, 6 реле 30 В/7 А, IP20, t-раб. -25...+70 °С, габ.размеры 105х91х58 мм. Монтаж на DIN-рейку | MicroLine | руб./шт | 19900
| ZONT МЛ-232 | Термостат комнатный для ручного управления температурой контура; подключаемый датчик температуры пола NTC 10 кОм (до 2 метров), встроенный датчик температуры воздуха NTC 10 кОм, изменение целевой температуры, отображение текущей температуры, индикация нагрева; t-поддер.+5…+60°С, погрешность измерения ±0.5°С; 1 релейный выход U-коммут.250 В, I-коммут.500 мА; RS-485; U-пит.9…28 В, I-потр.70 мА; IP20, t-раб.+5…+50°С, 95х95х25 мм. Пластиковый корпус с креплением на плоскость. | MicroLine | руб./шт | 6100
| ZONT МЛ-232 Black | Термостат комнатный для ручного управления температурой контура; подключаемый датчик температуры пола NTC 10 кОм (до 2 метров), встроенный датчик температуры воздуха NTC 10 кОм, изменение целевой температуры, отображение текущей температуры, индикация нагрева; t-поддер.+5…+60°C, погрешность измерения ±0.5°C; 1 релейный выход U-коммут.250 В, I-коммут.500 мА; RS-485; U-пит.9…28 В, I-потр.70 мА; IP20, t-раб.+5…+50°C, 95х95х25 мм. Пластиковый корпус с креплением на плоскость. | MicroLine | руб./шт | 6100
| ZONT МЛ-332 | Комнатный радиоканальный термостат; f-раб. 868 МГц, монохромный ЖК-экран, питание от батареи ААА, 3 шт. (в комплекте) или от внешнего блок питания 5В (опционально), диапазон задания целевой температуры +5…+50°C; IP20, t-раб. +5…+50°C, габ.размеры 95х95х25 мм. Пластиковый корпус с креплением на плоскость белого цвета. | MicroLine | руб./шт | 6900
| ZONT МЛ-590 | Радиомодуль для связи оборудования ZONT и Mega SX с радиоустройствами ZONT; f-раб. 868 МГц, до 40 радиоустройств; интерфейс подключения K-Line (до 15 м) и RS-485 (до 200 м), U-пит. 8…30 В, I-потр. ≤30 мА, t-раб. -20...+70 °С, габ.размеры 95×55х23 мм. | MicroLine | руб./шт | 3720
| ZONT МЛ-753 | Панель управления с ЖК-дисплеем для работы с контроллерами ZONT SMART 2.0, ZONT H1000+, ZONT H2000+; интерфейс подключения K-Line (до 100 м) и RS-485 (до 200 м), одновременное подключение до 3 панелей, U-пит. 10...28 В, I-потр. ≤200 мА, IP20, t-раб. -25...+70 °С, габ.размеры 140х120х40 мм | MicroLine | руб./шт | 8990
| ZONT МЛ-753 Wi-fi | Пульт управления с ЖК-дисплеем для ручного управления приборами ZONT; 2 каналf связи с автоматикой ZONT: Wi-Fi (основной) 2,4 ГГц, 802.11 b/g/, RS-485 (резервный)- 2-х проводная линия связи до 200 м длиной, допускается одновременное подключение до 3-х панелей к одному прибору; U-пит. 12...24 В, I-потр. 0,5 А; IP20, t-раб. -25...+70 ⁰С, габ.размеры (ДхШхВ) 140х120х40 мм. | MicroLine | руб./шт | 10200
| ZONT МЛ-772 (DS) | Цифровой проводной датчик температуры для помещений МЛ-772 (тип DS18B20) для измерения и передачи данных о температуре прибору ZONT, t-изм. -55…+125 °C, погрешность измерений ±0,5°C | MicroLine | руб./шт | 950
| ZONT МЛ-773 (NTC) | Проводной уличный датчик температуры МЛ-773 (тип NTC) для измерения и передачи данных об уличной температуре прибору ZONT, сопротивление 10 кОм, t-изм. -50…+105 °C, погрешность измерений ±0,5°C | MicroLine | руб./шт | 950
| ZONT МЛ-774 (NTC) | Проводной датчик температуры для помещений МЛ-774 (тип NTC) для измерения и передачи данных о температуре прибору ZONT, сопротивление 10 кОм, t-изм. -50…+105 °C, погрешность измерений ±0,5°C | MicroLine | руб./шт | 950
| ZONT МЛ-778 (RS-485) | Цифровой проводной датчик температуры МЛ-778 для помещений, работает с контроллерами ZONT SMART 2.0, ZONT H1000+, ZONT H2000+, ZONT C2000+; интерфейс подключения K-Line (до 15 м) и RS-485 (до 200 м), U-пит. 10...28 В, I-потр. ≤30 мА, t-изм. -30…+60 °C, погрешность измерений ±0,3°C, IP20, габ.размеры 65х25 мм | MicroLine | руб./шт | 3100
| ZONT МЛ-779 (RS-485) | Цифровой проводной датчик температуры и влажности МЛ-779 для помещений, работает с контроллерами ZONT SMART 2.0, ZONT H1000+, ZONT H2000+, ZONT C2000+; интерфейс подключения K-Line (до 15 м) и RS-485 (до 200 м), U-пит. 10...28 В, I-потр. ≤30 мА, t-изм. -30…+60 °C, погрешность измерений ±0,3°C, точность измерения влажности ±2%, IP20, габ.размеры 65х25 мм | MicroLine | руб./шт | 3420
| ZONT МЛ-785 | Датчик температуры теплоносителя радиоканальный с выносным сенсором (1.5 м) для работы с ZONT МЛ-590; f-раб.868 МГц, дальность связи до 100 м; точность измерения температуры 0.1°С; U-пит.3 В; IP67, t-раб.+35…+80°С, 110х35х30 мм. | MicroLine | руб./шт | 3830
| Адаптер Ethernet/Wi-Fi | Адаптер Ethernet/Wi-Fi для обмена данными по ЛВС между контроллерами ZONT и доп. оборудованием (адаптерами, датчиками, блоками расширения и пр.); канал связи с контроллером Ethernet (TCP/IP, 10BASE-T) или Wi-Fi (2,4 ГГц, 802.11 b/g/n), интерфейс подключения доп. оборудования - RS-485; U-пит. 9...18 В, I-потр. 0,2 А; IP20, t-раб. -25...+70 ⁰С, габ.размеры (ДхШхВ) 71х90х57 мм. Крепление на DIN рейку | MicroLine | руб./шт | 6700
| Адаптер цифровой шины для My Heat PRO | Адаптер цифровой шины для контроллера MyHeat Pro; интерфейсы EBUS, Opentherm, LPB, Navien; RS-485; U-пит.9...12 В, P-потр.2 Вт; 36x90.2x57.8 мм. Корпус для установки на DIN рейку. | Эван | руб./шт | 6990
| Блок питания 220/18 В, 10 Вт | Источник питания для контроллеров КСИТАЛ; U-вх.200…240 В, U-вых.18…24 В, I-нагр.до 300 мА; встроенных термопредохранитель +135°С. | КСИТАЛ | руб./шт | 1598.2
| БН-3С | Дополнительный радиобрелок для постановки/снятия с охраны GSM-сигнализатора "EXPRESS-GSM вер.2" и "Photo EXPRESS GSM" | Сибирский Арсенал | руб./шт | 1300
| БН-3С(-В) | Брелок радиоканальный компактный с виброоткликом, 3 кнопки, световая индикация, динамическое кодирование, дальность действия радиоканала в прямой видимости до 250 м, элемент питания CR2032, IP40, t-раб.-10…+50°С, 60х35х13 мм. | Сибирский Арсенал | руб./шт | 1745
| Брелок для "Полюс-GSM" | Дополнительный магнитный брелок для Полюс GSM. | Сибирский Арсенал | руб./шт | 180
| ВЕРСЕТ-GSM 02 | Прибор охранный с GSM-коммуникатором; 2 SIM карты, 8 номеров оповещения (SMS), 2 ШС, 3 выхода "СК" НЗ, 2 выхода "ОК" с контролем, вход ТМ; U-шс.17 В, I-шс.3 мА; SMA антенна; U-пит.5 В, U-рез.3.6 В (18650); t-раб.-20…+50°С, 110х105х40 мм | Версет | руб./шт | 9390
| ВЕРСЕТ-GSM 03 ВМ | ППКОП с GSM-коммуникатором, 2 SIM карты, 3 ШС, вых."ОК" до 1А с контр., 4ПЦН, управление ключами ТМ и по GSM каналу, SMS оповещ.(до 10 номеров абонентов), работа со станцией мониторинга «ВЕТТА-50 GSM», контр.температ. (до 3 датчиков ВС-ЦТ-В), Uпит.110...250В, под АКБ 12В 4,5 или 7Ач, вход внешнего РИП, tраб.-40...+55°С, конфигурирование с помощью ПК | Версет | руб./шт | 16225
| ВЕРСЕТ-GSM 06 ВМ | ППКОП с GSM-коммуникатором, 2 SIM карты, 6 ШС, вых."ОК" до 1А с контр., 4ПЦН, управление ключами ТМ и по GSM каналу, SMS оповещ.(до 10 номеров абонентов), работа со станцией мониторинга «ВЕТТА-50 GSM», контр.температ. (до 3 датчиков ВС-ЦТ-В), Uпит.110...250В, под АКБ 12В 4,5 или 7Ач, вход внешнего РИП, tраб.-40...+55°С, конфигурирование с помощью ПК | Версет | руб./шт | 17025
| ВЕРСЕТ-GSM 09 ВМ | ППКОП с GSM-коммуникатором, 2 SIM карты, 9 ШС, вых."ОК" до 1А с контр., 4ПЦН, управление ключами ТМ и по GSM каналу, SMS оповещ.(до 10 номеров абонентов), работа со станцией мониторинга «ВЕТТА-50 GSM», контр.температ. (до 3 датчиков ВС-ЦТ-В), Uпит.110...250В, под АКБ 12В 4,5 или 7Ач, вход внешнего РИП, tраб.-40...+55°С, конфигурирование с помощью ПК | Версет | руб./шт | 18530
| ВЕРСЕТ-ДОМ GSM | ППКОП с GSM-коммуникатором, 2 SIM карты, 6 ШС, 3 вых."ОК", 4 вых. "СК", управление ключами ТМ и по GSM каналу, SMS оповещ.(до 10 номеров абонентов), работа со станцией мониторинга «ВЕТТА-50 GSM», контр.температ. (до 3 датчиков ВС-ЦТ-В), Uпит.110...250В, под АКБ 12В 4,5 или 7Ач, вход внешнего РИП, разъём GSM-антенны SMA, конфигурирование с помощью ПК, tраб.-40...+55°С, габ.размеры 250х210х80 мм. | Версет | руб./шт | 17275
| ВЕТТА-50 GSM | Станция мониторинга на 50 объектов, работа с приборами ООО «ВЕРСЕТ» и сигнализаторами серии «Express GSM» производства НПО «Сибирский Арсенал», 2SIM. Встроенный источник резервного питания. | Версет | руб./шт | 19000
| ВС-ДА | Извещатель технологический контроля протечки; двухпроводный, U-шс.8...30 В, I-потр.90 мкА(дежурный режим), I-потр.7 мА(тревожный режим), R-встр.7.5 кОм(оконечный), R-встр.820 Ом(добавочный); IP40, t-раб.-10...+50°C, 109х32х28 мм | Версет | руб./шт | 1865
| Выносной цифровой датчик температуры | Датчик температуры проводной для контроллеров КСИТАЛ; t-раб.-55...+125°С; разъем подключения RJ-12, кабель подключения 10 м. | КСИТАЛ | руб./шт | 1159
| ВЭРС-2 GSM | 2ШС, 10 номеров оповещения (SMS), 3 ПЦН, 2 выхода "ОК"; контроль баланса и температуры; вход ТМ (управление и подключение датчика температуры); U-пит.135...242В, под АКБ12В/1.2Ач; t-раб.-30...+50°С, 116х164х49 мм. Пластмассовый корпус. | ВЭРС | руб./шт | 7890
| ВЭРС-ПК 2 П ТРИО-М версия 3.2 | 2ШС, 72 номеров оповещения (GSM, ГТС, SMS), 37 сообщ. в 9 группах, 3 ПЦН управл.по телеф., контр.баланса и темпер., аудио контроль, контр.вых.на оповещ., програм.с помощ.кнопок или с помощью компьютера, управ. кнопками и ключ.ТМ, U-пит.220В, под АКБ12В/4,5Ач, пластмассовый корпус. | ВЭРС | руб./шт | 13770
| ВЭРС-ПК 4 П ТРИО-М версия 3.2 | 4ШС, 72 номеров оповещения (GSM, ГТС, SMS), 37 сообщ. в 9 группах, 3 ПЦН управл.по телеф., контр.баланса и темпер., аудио контроль, контр.вых.на оповещ., програм.с помощ.кнопок или с помощью компьютера, управ. кнопками и ключ.ТМ, U-пит.220В, под АКБ12В/4,5Ач, пластмассовый корпус. | ВЭРС | руб./шт | 14364
| ВЭРС-ПК 8 П ТРИО-М версия 3.2 | 8ШС, 72 номеров оповещения (GSM, ГТС, SMS), 37 сообщ. в 9 группах, 3 ПЦН управл.по телеф., контр.баланса и темпер., аудио контроль, контр.вых.на оповещ., програм.с помощ.кнопок или с помощью компьютера, управ. кнопками и ключ.ТМ, U-пит.220В, под АКБ12В/4,5Ач, пластмассовый корпус. | ВЭРС | руб./шт | 15336
| ВЭРС-ПК16 ТРИОЛАН | ППКОП с модулем связи Ethernet/WiFi/GSM/GPRS/Bluetooth; 16 ШС (охранные, пожарные, технологические), U-шс. 17 В, I-шс. 3 мА, 3 реле ПЦН ( ̴120 В / 2 А), выходы "ОК" (сирена, лампа, табло) с I-нагр. ≤ 1 А с контролем линий оповещения, вход ТМ (до 255 ключей), U-пит. ̴135…242 В, Р-потр. 20 ВА; вход внешн. РИП 12 В, под АКБ 12 В /7 А*ч; 2 SIM-карты, ант.разъем SMA, приём/управление с 48 тел.номеров (24 SMS / 24 голос); конфигурирование/приём/управление через ПО "ВЭРС-LAN" или "ВЭРС-LAN Mobil" (ОС Android), IP20, t-раб. -30...+50 °С, габ.размеры 312х214х94 мм, пластик.корпус | ВЭРС | руб./шт | 17990
| ВЭРС-ПК2 ТРИОЛАН | ППКОП с модулем связи Ethernet/WiFi/GSM/GPRS/Bluetooth; 2 ШС (охранные, пожарные, технологические), U-шс. 17 В, I-шс. 3 мА, 3 реле ПЦН ( ̴120 В / 2 А), выходы "ОК" (сирена, лампа, табло) с I-нагр. ≤ 1 А с контролем линий оповещения, вход ТМ (до 255 ключей), U-пит. ̴135…242 В, Р-потр. 12 ВА; вход внешн. РИП 12 В, под АКБ 12 В /4,5 А*ч; 2 SIM-карты, ант.разъем SMA, приём/управление с 48 тел.номеров (24 SMS / 24 голос); конфигурирование/приём/управление через ПО "ВЭРС-LAN" или "ВЭРС-LAN Mobil" (ОС Android), IP20, t-раб. -30...+50 °С, габ.размеры 240х200х84 мм, пластик.корпус | ВЭРС | руб./шт | 14950
| ВЭРС-ПК24 ТРИОЛАН | ППКОП с модулем связи Ethernet/WiFi/GSM/GPRS/Bluetooth; 24 ШС (охранные, пожарные, технологические), U-шс. 17 В, I-шс. 3 мА, 3 реле ПЦН ( ̴120 В / 2 А), выходы "ОК" (сирена, лампа, табло) с I-нагр. ≤ 1 А с контролем линий оповещения, вход ТМ (до 255 ключей), U-пит. ̴135…242 В, Р-потр. 20 ВА; вход внешн. РИП 12 В, под АКБ 12 В /7 А*ч; 2 SIM-карты, ант.разъем SMA, приём/управление с 48 тел.номеров (24 SMS / 24 голос); конфигурирование/приём/управление через ПО "ВЭРС-LAN" или "ВЭРС-LAN Mobil" (ОС Android), IP20, t-раб. -30...+50 °С, габ.размеры 312х214х94 мм, пластик.корпус | ВЭРС | руб./шт | 18900
| ВЭРС-ПК4 ТРИОЛАН | ППКОП с модулем связи Ethernet/WiFi/GSM/GPRS/Bluetooth; 4 ШС (охранные, пожарные, технологические), U-шс. 17 В, I-шс. 3 мА, 3 реле ПЦН ( ̴120 В / 2 А), выходы "ОК" (сирена, лампа, табло) с I-нагр. ≤ 1 А с контролем линий оповещения, вход ТМ (до 255 ключей), U-пит. ̴135…242 В, Р-потр. 12 ВА; вход внешн. РИП 12 В, под АКБ 12 В /4,5 А*ч; 2 SIM-карты, ант.разъем SMA, приём/управление с 48 тел.номеров (24 SMS / 24 голос); конфигурирование/приём/управление через ПО "ВЭРС-LAN" или "ВЭРС-LAN Mobil" (ОС Android), IP20, t-раб. -30...+50 °С, габ.размеры 240х200х84 мм, пластик.корпус | ВЭРС | руб./шт | 15500
| ВЭРС-ПК8 ТРИОЛАН | ППКОП с модулем связи Ethernet/WiFi/GSM/GPRS/Bluetooth; 8 ШС (охранные, пожарные, технологические), U-шс. 17 В, I-шс. 3 мА, 3 реле ПЦН ( ̴120 В / 2 А), выходы "ОК" (сирена, лампа, табло) с I-нагр. ≤ 1 А с контролем линий оповещения, вход ТМ (до 255 ключей), U-пит. ̴135…242 В, Р-потр. 12 ВА; вход внешн. РИП 12 В, под АКБ 12 В /4,5 А*ч; 2 SIM-карты, ант.разъем SMA, приём/управление с 48 тел.номеров (24 SMS / 24 голос); конфигурирование/приём/управление через ПО "ВЭРС-LAN" или "ВЭРС-LAN Mobil" (ОС Android), IP20, t-раб. -30...+50 °С, габ.размеры 240х200х84 мм, пластик.корпус | ВЭРС | руб./шт | 16200
| ВЭРС-ТРИОЛАН | Модуль связи Ethernet/WiFi/GSM/GPRS/Bluetooth; устанавливается в приборы ВЭРС-ПК 2/4/8 версия 3.2, обеспечивает конфигурирование/приём/управление через ПО "ВЭРС-LAN" или "ВЭРС-LAN Mobil" (ОС Android), питание 12 В от прибора, встроенный регистратор на 1024 события, 2 SIM-карты, ант.разъем SMA, приём/управление с 48 тел.номеров пользователей (24 SMS / 24 голос), автоматическое отслеживание баланса, контроль t,°C через выносные датчики (до 3 шт.), аудио наблюдение, оповещение на эл.почту; t-раб. -30...+50 °С, габ.размеры 80х55х40 мм. Термодатчики и микрофон в комплект поставки не входят. | ВЭРС | руб./шт | 7900
| ВЭРС-ТРИОЛАН (с кронштейном) | Модуль связи Ethernet/WiFi/GSM/GPRS/Bluetooth; устанавливается в приборы ВЭРС-ПК 16/24 версия 3.2, обеспечивает конфигурирование/приём/управление через ПО "ВЭРС-LAN" или "ВЭРС-LAN Mobil" (ОС Android), питание 12 В от прибора, встроенный регистратор на 1024 события, 2 SIM-карты, ант.разъем SMA, приём/управление с 48 тел.номеров пользователей (24 SMS / 24 голос), автоматическое отслеживание баланса, контроль t,°C через выносные датчики (до 3 шт.), аудио наблюдение, оповещение на эл.почту; t-раб. -30...+50 °С, габ.размеры 80х55х40 мм. Термодатчики и микрофон в комплект поставки не входят. | ВЭРС | руб./шт | 8100
| Гранит-12А GSM | ППКОП, 12 ШС, I-шс. 1.5 мА; 3 вых."ОК": ОПВ-1А, ЛМП-0.2А, СИР-0.3А; ПЦН 1,2,4 - 100В/0.15А, ПЦН 3 - 250В/3А; вых.пит. 12В/1.5А при налич.АКБ; U-пит. 110...242В, Р-потр. 15ВА; под АКБ 12В/7Ач, возм. подкл. внешнего РИП 12В. 2 SIM карты, оповещение по GSM (голос, SMS) до 16 номеров, внутр. GSM-антенна SMА управление кнопками на пан.прибора, ключами ТМ (до 64), SMS-командами, DTMF-командами, программирование через micro-USB, подключение выносного микрофона и 2-х термодатчиков. IP40, t-раб. -30...+50°С, габ.размеры 250х210х80 мм. В комплекте пласт.считыватель ТМ, 2 ключа ТМ. | Сибирский Арсенал | руб./шт | 22895
| Гранит-3А GSM | ППКОП, 3 ШС, I-шс. 1.5 мА; 3 вых."ОК": ОПВ-1А, ЛМП-0.2А, СИР-0.3А; ПЦН 1,2,4 - 100В/0.15А, ПЦН 3 - 250В/3А; вых.пит. 12В/1.5А при налич.АКБ; U-пит. 110...242В, Р-потр. 15ВА; под АКБ 12В/7Ач, возм. подкл. внешнего РИП 12В. 2 SIM карты, оповещение по GSM (голос, SMS) до 16 номеров, внутр. GSM-антенна SMА управление кнопками на пан.прибора, ключами ТМ (до 64), SMS-командами, DTMF-командами, программирование через micro-USB, подключение выносного микрофона и 2-х термодатчиков. IP40, t-раб. -30...+50°С, габ.размеры 250х210х80 мм. В комплекте пласт.считыватель ТМ, 2 ключа ТМ. | Сибирский Арсенал | руб./шт | 18835
| Гранит-5А GSM | ППКОП, 5 ШС, I-шс. 1.5 мА; 3 вых."ОК": ОПВ-1А, ЛМП-0.2А, СИР-0.3А; ПЦН 1,2,4 - 100В/0.15А, ПЦН 3 - 250В/3А; вых.пит. 12В/1.5А при налич.АКБ; U-пит. 110...242В, Р-потр. 15ВА; под АКБ 12В/7Ач, возм. подкл. внешнего РИП 12В. 2 SIM карты, оповещение по GSM (голос, SMS) до 16 номеров, внутр. GSM-антенна SMА управление кнопками на пан.прибора, ключами ТМ (до 64), SMS-командами, DTMF-командами, программирование через micro-USB, подключение выносного микрофона и 2-х термодатчиков. IP40, t-раб. -30...+50°С, габ.размеры 250х210х80 мм. В комплекте пласт.считыватель ТМ, 2 ключа ТМ. | Сибирский Арсенал | руб./шт | 19740
| Гранит-8А GSM | ППКОП, 8 ШС, I-шс. 1.5 мА; 3 вых."ОК": ОПВ-1А, ЛМП-0.2А, СИР-0.3А; ПЦН 1,2,4 - 100В/0.15А, ПЦН 3 - 250В/3А; вых.пит. 12В/1.5А при налич.АКБ; U-пит. 110...242В, Р-потр. 15ВА; под АКБ 12В/7Ач, возм. подкл. внешнего РИП 12В. 2 SIM карты, оповещение по GSM (голос, SMS) до 16 номеров, внутр. GSM-антенна SMА управление кнопками на пан.прибора, ключами ТМ (до 64), SMS-командами, DTMF-командами, программирование через micro-USB, подключение выносного микрофона и 2-х термодатчиков. IP40, t-раб. -30...+50°С, габ.размеры 250х210х80 мм. В комплекте пласт.считыватель ТМ, 2 ключа ТМ. | Сибирский Арсенал | руб./шт | 20450
| Датчик герконовый к TAVR-2 (GSM-дача-02) | Изв.охран.магнито-контактный радиоканал.868МГц для системы TAVR-2, Ризл.5мВт, элем.пит. DC 1.5B (АА) — 1 шт., t-раб.-20...+40С, 70х30х24мм | Альтоника | руб./шт | 1400
| Датчик протечки воды (3,5 мм) | Датчик протечки воды предназначен для совместной работы с приборами производства ООО НПО «Сибирский Арсенал» и ООО НПП «Версет», имеющими разъём для подключения jack 3,5 мм. | Сибирский Арсенал | руб./шт | 1180
| ДИП GSM (ИП 212-63А GSM) | Дымовой пожарный извещатель с GSM-оповещением на мобильный телефон владельца. При задымлении отправляет SMS и делает дозвон. Автономное питание-до 3 лет, до 6 тел. номеров -для оповещения, встроенная сирена 85 дБ. Возможность совместной работы в группе с извещателями ИП212-63А (один ДИП GSM и от 1 до 9 шт. ИП212-63А), элемент пит. CR123A 3В в комплекте | Сибирский Арсенал | руб./шт | 7305
| ИП 212-289-GSM-9В "Овод" | Извещатель пожарный дымовой оптико-электронный с GSM-коммуникатором (SMS); до 6 номеров оповещения; автоматическая компенсация запыленности камеры с пятью порогами; уровень звукового сигнала 85 дБ; антимоскитная сетка; встроенные световой и звуковой оповещатели; элемент питания типа "Крона" 9 В; IP40, t-раб.-10…+55°C, 105х55 мм, 200 г | Элемент | руб./шт | 6500
| КСИТАЛ GSM-12 | Контроллер с 2G GSM коммуникатором (GSM/GPRS), до 10 номеров оповещения (SMS и голос), передача показаний на сайт narodmon.ru; 12ШС, до 30 радиоканальных зон (при установленном радиомодуле РП433), вход TouchMemory, до 5 проводных термодатчиков; 3 релейных выхода (НЗ/НР), U-коммут.240 В, P-коммут.200 Вт; вход подключения микрофона; подключение модулей расширения V8R4-433 и V0R8-433, дальности линии связи до 200 м, до 4 модулей в системе; miniUSB; U-пит.220 В (адаптер в комплекте), под АКБ 12 В до 7.2 Ач, P-потр.не более 10 Вт; t-раб.-35…+50°C, 150х110х40 мм. В комплекте: контроллер, адаптер питания, антенна выносная GSM SMA 2.5 м, мастер-ключ Touch Memory. | КСИТАЛ | руб./шт | 17141
| КСИТАЛ GSM-12Т | Контроллер с 2G GSM коммуникатором (GSM/GPRS), до 10 номеров оповещения (SMS и голос), передача показаний на сайт narodmon.ru; 12ШС, до 30 радиоканальных зон (при установленном радиомодуле РП433), вход TouchMemory, до 5 проводных термодатчиков; 3 релейных выхода (НЗ/НР), U-коммут.240 В, P-коммут.200 Вт; вход подключения микрофона; подключение модулей расширения V8R4-433 и V0R8-433, дальности линии связи до 200 м, до 4 модулей в системе; miniUSB; U-пит.220 В (адаптер в комплекте), под АКБ 12 В до 7.2 Ач, P-потр.не более 10 Вт; t-раб.-35…+50°C, 150х110х40 мм. В комплекте: контроллер, адаптер питания, антенна выносная GSM SMA 2.5 м, считыватель Touch Memory, мастер-ключ Touch Memory, выносные цифровые термодатчики (2 шт.) | КСИТАЛ | руб./шт | 18763.6
| КСИТАЛ GSM-4 | Контроллер с 2G GSM коммуникатором (GSM/GPRS), до 10 номеров оповещения (SMS и голос), передача показаний на сайт narodmon.ru; 4ШС, до 30 радиоканальных зон (при установленном радиомодуле РП433), вход TouchMemory, до 5 проводных термодатчиков; 3 релейных выхода (НЗ/НР), U-коммут.240 В, P-коммут.200 Вт; вход подключения микрофона; подключение модулей расширения V8R4-433 и V0R8-433, дальности линии связи до 200 м, до 4 модулей в системе; miniUSB; U-пит.220 В (адаптер в комплекте), под АКБ 12 В до 7.2 Ач, P-потр.не более 10 Вт; t-раб.-35…+50°C, 150х110х40 мм. В комплекте: контроллер, адаптер питания, антенна выносная GSM SMA 2.5 м, мастер-ключ Touch Memory. | КСИТАЛ | руб./шт | 16018.6
| КСИТАЛ GSM-4Т | Контроллер с 2G GSM коммуникатором (GSM/GPRS), до 10 номеров оповещения (SMS и голос), передача показаний на сайт narodmon.ru; 4ШС, до 30 радиоканальных зон (при установленном радиомодуле РП433), вход TouchMemory, до 5 проводных термодатчиков; 3 релейных выхода (НЗ/НР), U-коммут.240 В, P-коммут.200 Вт; вход подключения микрофона; подключение модулей расширения V8R4-433 и V0R8-433, дальности линии связи до 200 м, до 4 модулей в системе; miniUSB; U-пит.220 В (адаптер в комплекте), под АКБ 12 В до 7.2 Ач, P-потр.не более 10 Вт; t-раб.-35…+50°C, 150х110х40 мм. В комплекте: контроллер, адаптер питания, антенна выносная GSM SMA 2.5 м, считыватель Touch Memory, мастер-ключ Touch Memory, выносные цифровые термодатчики (2 шт.) | КСИТАЛ | руб./шт | 17982.8
| КСИТАЛ GSM-8 | Контроллер с 2G GSM коммуникатором (GSM/GPRS), до 10 номеров оповещения (SMS и голос), передача показаний на сайт narodmon.ru; 8ШС, до 30 радиоканальных зон (при установленном радиомодуле РП433), вход TouchMemory, до 5 проводных термодатчиков; 3 релейных выхода (НЗ/НР), U-коммут.240 В, P-коммут.200 Вт; вход подключения микрофона; подключение модулей расширения V8R4-433 и V0R8-433, дальности линии связи до 200 м, до 4 модулей в системе; miniUSB; U-пит.220 В (адаптер в комплекте), под АКБ 12 В до 7.2 Ач, P-потр.не более 10 Вт; t-раб.-35…+50°C, 150х110х40 мм. В комплекте: контроллер, адаптер питания, антенна выносная GSM SMA 2.5 м, мастер-ключ Touch Memory. | КСИТАЛ | руб./шт | 16933.6
| КСИТАЛ GSM-8Т | Контроллер с 2G GSM коммуникатором (GSM/GPRS), до 10 номеров оповещения (SMS и голос), передача показаний на сайт narodmon.ru; 8ШС, до 30 радиоканальных зон (при установленном радиомодуле РП433), вход TouchMemory, до 5 проводных термодатчиков; 3 релейных выхода (НЗ/НР), U-коммут.240 В, P-коммут.200 Вт; вход подключения микрофона; подключение модулей расширения V8R4-433 и V0R8-433, дальности линии связи до 200 м, до 4 модулей в системе; miniUSB; U-пит.220 В (адаптер в комплекте), под АКБ 12 В до 7.2 Ач, P-потр.не более 10 Вт; t-раб.-35…+50°C, 150х110х40 мм. В комплекте: контроллер, адаптер питания, антенна выносная GSM SMA 2.5 м, считыватель Touch Memory, мастер-ключ Touch Memory, выносные цифровые термодатчики (2 шт.) | КСИТАЛ | руб./шт | 18446.4
| Кситал-МК | Выносной микрофон для контроллеров КСИТАЛ, до 3 микрофонов в системе; разъем подключения RJ-12. | КСИТАЛ | руб./шт | 780.8
| Микрофон к ВЭРС-ТРИО | Микрофон активный для приборов ВЭРС-ПК ТРИО-М, 3-х проводный, напряжение питания 12 В, ток потребления 10 мА, выходное напряжение 300 мВ, диапазон рабочих температур -10...+50°C, габаритные размеры 10х42 мм, длина соединительного провода 200 мм | ВЭРС | руб./шт | 1026
| ZONT МЛ-570 | Радиоканальный датчик движения с функцией термометра, f-раб.868 МГц, до 100 м, зона обнаружения 10 м х 120°, U-пит.3 В (CR123А), t-раб.-20…+40°С, 110х65х40 мм. Кронштейн в комплекте. | MicroLine | руб./шт | 5670
| ZONT МЛ-711 | Датчик температуры радиоканальный для работы с радиомодулем ZONT МЛ-590; f-раб.868 МГц, дальность связи до 100 м; применяется для измерения температуры воздуха внутри и снаружи помещений; элемент питания 3 В CR123A; IP52, t-раб.-35…+80°C, 110х35х30 мм | MicroLine | руб./шт | 3523.52
| ZONT МЛ-712 | Датчик протечки воды радиоканальный для работы с радиомодулем ZONT МЛ-590; f-раб.868 МГц, дальность связи до 100 м; элемент питания 3 В CR123A; IP65, t-раб.-40…+75°С, 110х35х30 мм | MicroLine | руб./шт | 4430
| ZONT МЛ-740 | Датчик измерения температуры радиоканальный для помещений, f-раб. 868 МГц, дальность связи до 100 м прямой видимости, t-изм. -30…+60°C, погрешность измерения при температуре +10°...+40°C не более 0,5°C; элем.питания ААА 1,5 В 2 шт. в комплекте, габ.размеры Ø65х25 мм. | MicroLine | руб./шт | 3450
| Полюс GSM КОНТАКТ | Контролирует состояние контактов реле (замкнуты/разомкнуты) какого-либо внешнего устройства. Когда состояние этих контактов изменяется (размыкаются либо замыкаются), Полюс GSM ПЦН отправляет сигнал о тревоге (звонок, SMS) на телефон хозяина (до 6 номеров). Автономная работа (CR123A/3В в комплекте)- до 1 года. t-раб. 0...+50°C, IP40, габ.размеры 111х32х27,5 мм | Сибирский Арсенал | руб./шт | 7705
| Полюс GSM Охрана | Магнитоконтактный датчик с GSM оповещением на телефон хозяина (до 6 номеров). Автономная работа (от батареи)- до 1 года, подключение внешних магнитоконтактных извещателей. Постановка на охрану магнитным брелоком, снятие с охраны - дозвоном. | Сибирский Арсенал | руб./шт | 7330
| Полюс GSM Термо (черный) | Датчик температуры с GSM оповещением на телефон хозяина (до 6 номеров). Раздельный контроль встроенного и выносного датчиков температуры. Автономная работа (от батареи) – до 1 года. Постановка на охрану при подаче питания. | Сибирский Арсенал | руб./шт | 8700
| Полюс GSM Аква (белый) | Датчик затопления (контроля уровня неагрессивной жидкости) с GSM оповещением на телефон хозяина (до 6 номеров). Автономная работа (от батареи) – до 1 года. Постановка на охрану при подаче питания. | Сибирский Арсенал | руб./шт | 7985
| РП433 | Радиоканальный приёмопередатчик КСИТАЛ до 30 термодатчиков; f-раб.433.075...434.750 МГц, P-изл.10 мВт, дальность связи до 200 м. Устанавливается в приборы КСИТАЛ GSM-4/8/12. | КСИТАЛ | руб./шт | 1830
| Считыватель электронных ключей Touch Memory дополнительный | Считыватель ключей TouchMemory для контроллеров КСИТАЛ; разъем подключения RJ-12, кабель подключения 10 м. | КСИТАЛ | руб./шт | 1037
| ТД433 | Датчик температуры беспроводный для работы с приемопередатчиком РП 433, до 30 датчиков в системе; f-раб.433.075...434.750 МГц, P-изл.10 мВт, дальность связи до 200 м; t-раб.-20...+45°С; вход подключения внешнего термодатчика, вход подключения тревожного входа; U-пит.2.8...3.3 В (CR123A), 70х51х30 мм | КСИТАЛ | руб./шт | 3794.2
| Термодатчик DS18B20 3,5 мм | Термодатчик выносной в металлической оболочке для работы совместно с ППКОП "Гранит-А", обеспечивает контроль за температурой в охраняемом помещении. Диапазон измеряемой температуры (- 55 до +125) °C, длина кабеля 1,5 м. Разъем подключения: Jack 3,5мм (штекер) | Сибирский Арсенал | руб./шт | 3042
| ZONT МЛ-332 Black | Комнатный радиоканальный термостат; f-раб. 868 МГц, монохромный ЖК-экран, питание от батареи ААА, 3 шт. (в комплекте) или от внешнего блок питания 5В (опционально), диапазон задания целевой температуры +5…+50°C; IP20, t-раб. +5…+50°C, габ.размеры 95х95х25 мм. Пластиковый корпус с креплением на плоскость чёрного цвета. | MicroLine | руб./шт | 6900
8.4 | СПИ «Юпитер»
| Юпитер-1431 (4 IP/GPRS), пластик | Прибор приемно-контрольный охранно-пожарный, 4 шлейфа сигнализации, напряжение шлейфа 22 В, ток шлейфа 3,6 мА, 2 SIM карты, встроенная антенна SMA, 1 Ethernet, USB, вход ТМ, 4 выхода ПЦН, 2 выхода питания извещателей 12 В 100 мА каждый, 1 выход сирены 12 В 100 мА, напряжение питания 12 В, ток потребления до 650 мА , габаритные размеры 250х220х52 мм, пластиковый корпус | Элеста | руб./шт | 23553
| Юпитер-1831 (8 IP/GPRS), пластик | Прибор приемно-контрольный охранно-пожарный, 8 шлейфов сигнализации, напряжение шлейфа 22 В, ток шлейфа 3,6 мА, 2 SIM карты, 1 Ethernet, USB, вход ТМ, 4 выхода ПЦН, 2 выхода питания извещателей 12 В 100 мА каждый, 1 выход сирены 12 В 100 мА, напряжение питания 12 В, ток потребления до 650 мА , габаритные размеры 250х220х52 мм, пластиковый корпус | Элеста | руб./шт | 24272
| Юпитер-1943 (16 IP/GPRS), пластик, встроенная клавиатура | Прибор приемно-контрольный охранно-пожарный, GPRS/SMS (2 SIM карты/SMA разъем), 1 Ethernet; 16 ШС с расширением до 64 ШС (Юпитер-3811/3812), U-шс. 22 В, I-шс. 3.6 мА, 16 разделов, RS-485, USB, вход ТМ, 4 реле (250 В/5 А) с расширением до 16 реле (Юпитер-3214), 2 выхода питания извещателей 12 В 100 мА каждый, 1 выход сирены 12 В 100 мА; U-пит. 12 В, I-потр. ≤650 мА, габ.размеры 250х220х52 мм, пластиковый корпус | Элеста | руб./шт | 30467
| Юпитер-2021 | Устройство охранное объектовое; до 64 радиоустройств Юпитер-868-ОТС 868 МГц, общее число зон 128; 32 раздела; канал передачи данных GSM (1 SIM-карта); ТМ; miniUSB; удаленное управление и программирование; встроенная GSM антенна, разъем SMA под внешнюю антенну, U-пит. 12 В; I-потр. 150 мА; t-раб.-20...+50°С; габ.размеры 105х70х30 мм. Без блока питания. | Элеста | руб./шт | 15849
| Юпитер-2084 | Устройство охранное объектовое; 1 ШС с расширением до 64 ШС при помощи Юпитер-3811/3812 ; до 64 радиоустройств Юпитер-868-ОТС 868 МГц; общее число зон 193; 32 раздела; 1 выход типа "ОК" 12В/400мА; выход «+Инд»; каналы передачи данных: GSM (2 SIM-карты), Ethernet, Wi-Fi; ТМ; miniUSB; удаленное управление и программирование; встроенная GSM антенна, разъем SMA под внешнюю антенну; U-пит. 12 В; I-потр. 350 мА; встроенный li-ion АКБ 3,7В 1200мАч; t-раб.-20...+50°C; габ.размеры 160х145х32 мм. Без блока питания. Встроенная клавиатура управления, ЖК-дисплей | Элеста | руб./шт | 26286
| Юпитер-2413 (4.01 GPRS) | Устройство охранное объектовое, встроенная клавиатура, 4 шлейфа сигнализации, напряжение шлейфа 10 В, ток шлейфа 3,6 мА, 2 SIM карты, USB, вход ТМ, 1 выход ПЦН, напряжение питания 12 В, ток потребления до 650 мА, 160х145х32 мм, пластиковый корпус | Элеста | руб./шт | 15578
| Юпитер-2421 | Устройство охранное объектовое, 4 шлейфа сигнализации, 4 раздела, напряжение шлейфа 10 В, ток шлейфа 3,6 мА, 2 SIM карты, USB, вход ТМ, напряжение питания 12 В, ток потребления до 220 мА, встроенная GSM антенна, разъем SMA под внешнюю антенну, пластиковый корпус, габ. размеры 105х70х30 мм, t-раб.°C -30...+50 | Элеста | руб./шт | 12710
| Юпитер-2424 | Устройство оконечное объектовое, 4 шлейфа сигнализации, 4 раздела, напряжение шлейфа 10 В, ток шлейфа 3,6 мА, 2 SIM карты, USB, вход ТМ, напряжение питания 220 В, ток потребления до 150 мА, под АКБ 12 В 1.2 Ач, встроенная GSM антенна, разъем SMA под внешнюю антенну, t-раб.-30...+50°C, 131х193х68 мм | Элеста | руб./шт | 14404
| Юпитер-2425 | Устройство оконечное объектовое, 4 шлейфа сигнализации, 4 раздела, напряжение шлейфа 10 В, ток шлейфа 3,6 мА, 2 SIM карты, USB, вход ТМ, напряжение питания 220 В, ток потребления до 150 мА, под АКБ 12 В 7Ач, встроенная GSM антенна, разъем SMA под внешнюю антенну, t-раб.-30...+50°C, 181х256х89 мм | Элеста | руб./шт | 15879
| Юпитер-2443 (4 IP/GPRS) | Устройство охранное объектовое, встроенная клавиатура; 4 шлейфа сигнализации, U-шс.10 В, I-шс.3.6 мА; 2 SIM карты, 1 Ethernet, USB, вход ТМ, 1 выход ПЦН; U-пит.12 В, I-потр.650 мА (max); 160х145х30 мм, пластиковый корпус | Элеста | руб./шт | 19562
| Юпитер-2444 | Устройство оконечное объектовое с ЖК-экраном, встроенная клавиатура, до 128 зон охраны (собственных 4 ШС; до 31 расширителя «Юпитер-3811», до 15 расширителей «Юпитер-3812»), до 16 разделов, 250 кодов/ключей, 2 SIM карты, антенный разъем SMA 1 Ethernet, USB, RS-485 до 1 км, вход ТМ, 1 реле 5А/250В, U-пит/ 12 В, I-потр. до 550 мА, t-раб. -20...+50 ºС , габаритные размеры 160х145х32 мм, пластиковый корпус | Элеста | руб./шт | 22422
| Юпитер-2463 (4 IP/GPRS/Wi-Fi) | Устройство охранное объектовое, встроенная клавиатура, 4 шлейфа сигнализации (с расширителями Юпитер-3812 до 128 ШС), U-шс.10 В, I-шс.3.6 мА; 2 SIM карты, 1 Ethernet, Wi-Fi, USB, RS-485 для подключения устройств постановки-снятия, вход ТМ, 1 выход ПЦН, U-пит.12 В, I-потр.550 мА (max), 160х145х32 мм, пластиковый корпус | Элеста | руб./шт | 22422
| Юпитер-3214 | Блок релейный для Юпитер-2444/-2445/-2463/-2082/-2084; RS485 - до 1000 м, вход контроля внешнего ист.питания; 4 реле (НЗ/НО), U-коммут. 220 В, I-коммут. 5 А; U-пит. 12±1.8В, I-потр. 100 мА, t-раб. -20...+50°C, габ.размеры 105х70х30 мм. Пласт.корпус | Элеста | руб./шт | 4211
| Юпитер-3431 | Ретранслятор увеличения дальности действия радиоустройств Юпитер-868-ОТС 868 МГц на объектовый прибор; U-пит. 12 В; I-потр. 150 мА; t-раб.-30...+50°С; габ.размеры 105х70х30 мм. Без блока питания. | Элеста | руб./шт | 10179
| Юпитер-3438 | Ретранслятор увеличения дальности действия радиоустройств Юпитер-868-ОТС 868 МГц на объектовый прибор; встроенный ист.питания, U-пит. переменное 176...253 В; U-ном. вых. 12 В, I-потр. 150 мА; под АКБ 12В/1,2Ач (в комплект не входит); t-раб.-30...+50°С; габ.размеры 131х193х68 мм. | Элеста | руб./шт | 12338
| Юпитер-3439 | Ретранслятор увеличения дальности действия радиоустройств Юпитер-868-ОТС 868 МГц на объектовый прибор; встроенный ист.питания, U-пит. переменное 176...253 В; U-ном. вых. 12 В, I-потр. 150 мА; под АКБ 12В/7Ач (в комплект не входит); t-раб.-20...+50°С; габ.размеры 181х256х89 мм. | Элеста | руб./шт | 12955
| Юпитер-3812 | Расширитель проводных зон для Юпитер-2444/ -2445/ -2463/ -2082/ -2084; 8 ШС для неадресных охранных извещателей, RS485 – до 1000 м; U-пит. 12±1.8В, I-потр. 100 мА, t-раб. -20...+50 ºС, габаритные размеры 105х70х30 мм. | Элеста | руб./шт | 4211
| Юпитер-5130 | Извещатель охранный магнито-контактный радиокан. для раб. по протоколу «Юпитер-868-ОТС»,f-раб.868 МГ, двухзонный (вход для подключ. внеш. ШС), антисаботаж (2 датчика Холла), расстояние срабатывания - не менее 10 мм., расстояние размыкания - не более 15 мм; элем.пит. ER 14250 (3.6В/ 1/2АА, IP41, tраб.-30…+50°С, габ.размеры 90×32×27 мм (геркон-передатчик), 26×19×12 мм (магнит) | Элеста | руб./шт | 4027
| Юпитер-5230 | Извещатель охранный оптико-электронный объемный радиокан. для раб. по протоколу «Юпитер-868-ОТС», f-раб.868 МГ, микропроц., 12 м х 90°, высота установки 2,1...3,4 м, термоком., тампер, элем.пит. ER 14250 (3.6В/ 1/2АА, IP41, tраб.-30…+50°С, 90х62х60 мм, кронштейн | Элеста | руб./шт | 3828
| Юпитер-5231 | Извещатель охранный оптико-электронный объемный радиокан. для раб. по протоколу «Юпитер-868-ОТС», f-раб.868 МГ, микропроц., 12 м х 90°, с иммун.к живот.до 40кг, высота установки 2,1...3,4 м, термоком., тампер, элем.пит. ER 14250 (3.6В/ 1/2АА, IP41, tраб.-30…+50°С, 90х62х60 мм | Элеста | руб./шт | 4027
| Юпитер-5830 | Извещатель охранный поверхностный звуковой радиокан. для раб. по протоколу «Юпитер-868-ОТС», f-раб.868 МГ, двухзонный (вход для подключ. внеш. ШС), дальность зоны обнаружения 8 м, 120°, дискретная регул. чувствительности; элем.пит. ER 14250 (3.6В/ 1/2АА, IP41, tраб.-20…+50°С, габ.размеры 88х40х40 мм | Элеста | руб./шт | 4027
| Юпитер-6136 | Устройство взятия-снятия (клавиатура), индикация состояния 16 шлейфов, эмуляция TouchMemory, RS-485 (до 32 устройств к одному прибору) | Элеста | руб./шт | 5425
| Юпитер-6270 | Клавиатура управления радиоканальная автономная для работы в составе радиоканальной подсистемы Юпитер-868-ОТС; два элемента питания ER14250 (3.7 В), I-потр.20 мкА; t-раб.-5...+55°C, 130х105х25 мм | Элеста | руб./шт | 6487
| Юпитер-6370 | Брелок управления радиокан. для раб. по протоколу «Юпитер-868-ОТС», f-раб.868 МГ; 2х цветный светод. индикатор, 4 кнопки, элем. пит. CR2032. | Элеста | руб./шт | 3239
| Юпитер-6422, черная | Кнопка тревожной сигнализации с передачей извещения на ПЦН; GSM 900/1800/МГц, (GPRS, SMS), 2 SIM-карты; свет.индикация, вибромотор; питание от встроенного АКБ 3.7 В/2000 мАч (заряд.устройство в комплект не входит), micro-USB; IP54, t-раб.-20...+50°С, 99х52х26 мм, пласт.корпус чёрного цвета. | Элеста | руб./шт | 9269
| Юпитер-6423, черная | Кнопка тревожной сигнализации с передачей извещения на ПЦН, формирования сигналов о текущем местоположении; GSM 900/1800/МГц, (GPRS, SMS), 2 SIM-карты, GLONASS/GPS приемник; свет.индикация, вибромотор; питание от встроенного АКБ 3.7 В/2000 мАч (заряд.устройство в комплект не входит), micro-USB; IP54, t-раб.-20...+50°С, 99х52х26 мм, пласт.корпус чёрного цвета. | Элеста | руб./шт | 10206
| Юпитер-7620 | Устройство исполнительное радиоканальное для работы в составе системы "Юпитер-868-ОТС"; два исполнительных выхода: потенциальный (ПВ) 12/24 В (1,2 А/0,6 А) с контролем линии, релейный 250 В (2 А); питание устройства ER14250 3.7 В, питание ПВ и реле - CR123 3 В; IP41, t-раб. -30...+55°C, габ.размеры 105х70х30 мм | Элеста | руб./шт | 5027
| Юпитер-9130 | Резервированный источник питания; U-вх.176…253 В, U-вых. 10.2…13.8 В, I-ном. 1 А, I-max. 1.2 А (до 5 мин); под АКБ 12 В 1.2 А·ч; световая индикация режимов работы, защита от короткого замыкания, защита аккумулятора от глубокого разряда, информационный выход перехода на резерв НЗ; IP20, t-раб.-30…+50°C, 131х192х68 мм | Элеста | руб./шт | 4166
| Юпитер-6145 | Устройство взятия-снятия, совместимо с приборами «Юпитер-2444, -2463, -2084, -2021, -1943»; RS-485, ЖК-дисплей, световая и звуковая индикация режимов работы, вход сигнала о переходе на резерв РБП ; U-пит. 12 В, I-потр. ≤150 мА, t-раб. -20…+50°C, габ.размеры 160х145х35 мм | Элеста | руб./шт | 6956
8.5 | СПИ «Приток-А»
| U.FL-SMA | Антенный переходник U.FL-SMA для подключения внешней антенны к приборам серии КОП-02.4, -02.4К, -04, -05 | СОКРАТ | руб./шт | 860.4
| Антенна GSM с переходником для КОП-03 | Антенна GSM с переходником для Приток-А-КОП-03 в составе: выносная антенна GSM (2,5 м)- 1 шт.; переходник антенный U.FL-SMA(F) с держателем - 1 шт.; винт М3х6 - 1 шт.; шайба - 1 шт. | СОКРАТ | руб./шт | 2987.9
| МБД-01.1 | Модуль расширения для работы приборов Приток-А-КОП-01(8), -01(16), -02, -02.1, -02.2 с беспроводными извещателями "«Ладога-РК". Встроенный приемник радиодатчиков. Установка внутри корпуса прибора. | СОКРАТ | руб./шт | 3298.7
| МБД-03.1 | Расширитель для работы приборов Приток-А-КОП-01(8), -01(16), -02, -02.1, -02.2 с беспроводными извещателями "Ладога-РК" (до 32 шт.); подключение по шине RS-485, U-пит. 10,2...14.5 В; I-потр. 50 мА; t-раб. -10...+45°C, габ.размеры 90х60х26 мм. | СОКРАТ | руб./шт | 7984.6
| МИ-30 | Устройство индикации состояния 30 шлейфов и управления приборами серии Приток-А-КОП (интерфейс RS-485, до 1000 м), встроенный считыватель NFC; U-пит. 10.2... 14.5 В, I-потр. ≤250 мА, световая и звуковая индикация; t-раб. -10...+45°C, габ.размеры 197х162х38 мм | СОКРАТ | руб./шт | 13095.3
| ММ GSM 2G | Модуль модема GSM 2G для КОП-01 исп.1/2/3, -02.6 -02.4, -04, -05 | СОКРАТ | руб./шт | 2877.5
| ММ GSM 3G | Модуль модема GSM 3G для КОП-01 исп.1/2/3, -02.6 -02.4, -04, -05 | СОКРАТ | руб./шт | 5753.9
| МРР-04 | Модуль силовых ключей для работы с приборами серии Приток-А-КОП; 4 силовых ключа с контролем исполнительных цепей, U-нагр. 12 В, I-нагр. ≤1,5 А; интерфейс связи RS-485, U-пит. 12 В, I-потр. ≤60 мА, t-раб. -10...+45°C, габ.размеры 90х60х26 мм. | СОКРАТ | руб./шт | 5498.3
| МРШ-01 | Модуль расширения 8 шлейфов сигнализации для приборов серии Приток-А-КОП-03, КОП-05. Подключение к прибору по внутренней шине прибора, установка внутри корпуса. Расширение количества шлейфов прибора до 16. | СОКРАТ | руб./шт | 2101.1
| МРШ-02 | Модуль расширения 4 шлейфов сигнализации для приборов серии Приток-А-КОП, интерфейс подключения RS-485, U-пит. 10,2...14,5 В, I-потр. 60 мА; t-раб. -10...+50°C, габ.размеры 90х61х26 мм | СОКРАТ | руб./шт | 4340.3
| МРШ-02 (16) | Модуль расширения на 16 шлейфов сигнализации для приборов серии Приток-А-КОП, индикация состояния шлейфов; 2 выхода "ОК"; интерфейс подключения RS-485, U-пит. 10,2...14,5 В, I-потр. 60 мА; t-раб. -25...+50°C, габ.размеры 147х110х39 мм | СОКРАТ | руб./шт | 7355.8
| ПВ ППКОП | Выносной пульт с индикацией и считывателем ТМ для управления и отображения состояния до 8-шлейфов приборов серии Приток-А-КОП (интерфейс RS-485) или ППКОП-011 (интерфейс ТМ); связь с ППКОП через интерфейс RS-485 или ТМ; длина линии связи между прибором и клавиатурой: для интерфейса TM до 20 м; RS-485 до 1000 м; U-пит. 10.2... 14.5 В, I-потр. ≤50 мА, световая и звуковая индикация; t-раб. -25...+50°C, габ.размеры 64х105х26 мм | СОКРАТ | руб./шт | 3839.9
| ПВ ППКОП (16) | Выносной пульт с индикацией и считывателем ТМ для управления и отображения состояния до 16-шлейфов приборов серии Приток-А-КОП (интерфейс RS-485) или ППКОП-011 (интерфейс ТМ); связь с ППКОП через интерфейс RS-485 или ТМ; длина линии связи между прибором и клавиатурой: для интерфейса TM до 20 м; RS-485 до 1000 м; U-пит. 10.2... 14.5 В, I-потр. ≤50 мА, световая и звуковая индикация; t-раб. -25...+50°C, габ.размеры 64х105х26 мм | СОКРАТ | руб./шт | 4439.9
| ПВ ППКОП-03 | Выносной пульт с индикацией и считывателем ТМ для управления приборами серии Приток-А-КОП (интерфейс RS-485, до 1000 м), 3 ШС, два выхода "ОК" (≤ 25 В/0,5 А); U-пит. 10.2... 14.5 В, I-потр. ≤60 мА, световая и звуковая индикация; t-раб. -10...+45°C, габ.размеры 105х64х26 мм | СОКРАТ | руб./шт | 5385.5
| ПВ ППКОП-04 | Выносной пульт с индикацией и считывателем NFC для управления и отображения состояния до 8-шлейфов приборов серии Приток-А-КОП (интерфейс RS-485, до 1000 м); U-пит. 10.2... 14.5 В, I-потр. ≤50 мА, световая и звуковая индикация; t-раб. -25...+50°C, габ.размеры 64х105х26 мм | СОКРАТ | руб./шт | 9071.8
| ППКОП (М4), интерфейс RS-485 | Выносная клавиатура с индикацией и считывателем ТМ для управления и отображения состояния до 8-шлейфов приборов серии Приток-А-КОП (интерфейс RS-485, до 1000 м; U-пит. 10.2... 14.5 В, I-потр. ≤200 мА, световая и звуковая индикация; t-раб. -10...+45°C, габ.размеры 148х112х38 мм | СОКРАТ | руб./шт | 5127.5
| ППКОП 011-8-1-011-1К Приток-А-4(8) встроенная клавиатура | Прибор приемо-контрольный охранно-пожарный, каналы связи GPRS и SMS (2 SIM карты), 8 ШС, встроенный считыватель ТМ (клеммы для подключения внешнего считывателя), встроенная клавиатура, U-пит. 220 В, Р-потр. ≤15 Вт, под АКБ 12 В 2.2 Ач (в комплект не входит), 5 выходов "ОК" (≤ 25 В/0,3 А), t-раб. -25…+45°C, габ.размеры 215х195х64 мм. | СОКРАТ | руб./шт | 17399.6
| ППКОП 011-8-1-011-2 Приток-А-4(8) (тревожная кнопка) | Устройство оконечное объектовое, канал связи GSM(2G), 2 SIM карты, GPRS, SMS, дозвон (до 6 номеров); 3 ШС (2 - "тревожная сигнализация", 1 - "патруль"), встроенная GSM-антенна, свет.индикация; U-пит. 10,2...14,5 В, I-потр. 200 мА; t-раб. -10...+50°C, габ.размеры 90х60х26 мм | СОКРАТ | руб./шт | 10559.7
| ППКОП 011-8-1-011М(3) Приток-А-4 (8) | Прибор приемо-контрольный охранный, каналы связи GPRS и SMS (2 SIM карты), 3 охранный ШС, встроенный считыватель ТМ (клеммы для подключения внешнего считывателя), U-пит. 10.2... 14.5 В, I-потр. ≤250 мА, 2 выхода "ОК" (≤ 12 В/50 мА), t-раб. -10…+45°C, габ.размеры 90х61х26 мм. | СОКРАТ | руб./шт | 11260.5
| ППКОП 011-8-1-011М(4) Приток-А-4 (8) | Прибор приемо-контрольный охранно-пожарный, каналы связи GPRS и SMS (2 SIM карты), 4 ШС, встроенный считыватель ТМ (клеммы для подключения внешнего считывателя), встроенная клавиатура, U-пит. 10.2... 14.5 В, I-потр. ≤250 мА, 4 выхода "ОК" (≤ 12 В/50 мА), t-раб. -10…+45°C, габ.размеры 148х118х38 мм. | СОКРАТ | руб./шт | 13402.5
| ППКОП 011-8-1-011М(8) Приток-А-4 (8) | Прибор приемо-контрольный охранно-пожарный, каналы связи GPRS и SMS (2 SIM карты), 8 ШС, встроенный считыватель ТМ (клеммы для подключения внешнего считывателя), U-пит. 11... 14.5 В, I-потр. ≤250 мА, 4 выхода "ОК" (≤ 25 В/0,3 А), t-раб. -25…+50°C, габ.размеры 147х110х39 мм. | СОКРАТ | руб./шт | 14442.8
| ППКОП NFC (16) | Мембранная клавиатура для работы с приборами Приток-А-КОП на 16 ШС; встроенный считыватель NFC; RS-485, два порта TouchMemory; U-пит.10.2...14.5 В, I-потр.200 мА; t-раб.-10...+45°С, 160х128х32 мм | СОКРАТ | руб./шт | 9446.2
| ППКОП NFC (8) | Мембранная клавиатура для работы с приборами Приток-А-КОП на 8 ШС; встроенный считыватель NFC; RS-485, два порта TouchMemory; U-пит.10.2...14.5 В, I-потр.200 мА; t-раб.-10...+45°С, 160х128х32 мм | СОКРАТ | руб./шт | 8942.2
| ППКОП-02 | Выносная клавиатура с ЖК-дисплеем и считывателем ТМ для управления и отображения состояния приборов серии ППКОП 011-8-1 Приток-А-4(8) исполнений -01К(8), -01К(16), -02К, -041К(8), -061К(8), -061К(16), -011-1К, а также контроллеров охранно-пожарных Приток-А-КОП-01, Приток-А-КОП-02 (интерфейс RS-485, до 1000 м; U-пит. 10.2... 14.5 В, I-потр. ≤200 мА, световая и звуковая индикация; t-раб. -10...+45°C, габ.размеры 148х112х38 мм | СОКРАТ | руб./шт | 8078.2
| ППКОП-03 (16) | Сенсорная клавиатура для работы с приборами Приток-А-КОП на 16 ШС; встроенный считыватель NFC; до 64 идентификаторов записываемых в клавиатуру, RS-485, TouchMemory, miniUSB; U-пит.10.2...14.5 В, I-потр.150 мА; t-раб.-10...+50°С, 197х162х38 мм | СОКРАТ | руб./шт | 10384.5
| ППКОП-03 (8) | Сенсорная клавиатура для работы с приборами Приток-А-КОП на 8 ШС; встроенный считыватель NFC; до 64 идентификаторов записываемых в клавиатуру, RS-485, TouchMemory, miniUSB; U-пит.10.2...14.5 В, I-потр.150 мА; t-раб.-10...+50°С, 197х162х38 мм | СОКРАТ | руб./шт | 10232.1
| ППКОП-04 | Сенсорная клавиатура для работы с приборами Приток-А-КОП с ЖК дисплеем; встроенный считыватель NFC; RS-485, Ethernet, слот micro-SD; U-пит.10.2...14.5 В, I-потр.600 мА; t-раб.0...+50°С, 197х162х38 мм | СОКРАТ | руб./шт | 24233.4
| ППКОП-05 | Выносной пульт с индикацией для управления и отображения состояния до 16-шлейфов приборов серии Приток-А-КОП (интерфейс RS-485, до 1000 м), встроенный считыватель NFC и считыватель отпечатков пальцев; U-пит. 10.2... 14.5 В, I-потр. ≤200 мА, световая и звуковая индикация; t-раб. -10...+45°C, габ.размеры 148х112х38 мм | СОКРАТ | руб./шт | 18715.9
| ППКОП-16 (М4), интерфейс RS-485 | Выносная клавиатура с индикацией и считывателем ТМ для управления и отображения состояния до 16-шлейфов приборов серии Приток-А-КОП (интерфейс RS-485, до 1000 м; U-пит. 10.2... 14.5 В, I-потр. ≤200 мА, световая и звуковая индикация; t-раб. -10...+45°C, габ.размеры 148х112х38 мм | СОКРАТ | руб./шт | 7073.8
| Приток ИП-02 | Резервированный источник питания; U-вх. 187…242 В, Р-потр. 60 В∙А, U-вых. 10.2…14.5 В, I-ном. 1.5 А, I-max. 2.0 А; под АКБ 12 В 7 А·ч; световая индикация режимов работы, защита от короткого замыкания, защита от глубокого разряда АКБ; IP20, t-раб.-10…+45°C, габ.размеры 270х205х80 мм. Пластиковый корпус. | СОКРАТ | руб./шт | 8323
| Приток-NFC | Бесконтактная карта NFC; привязка к 1 прибору, ПВ-04 или клавиатуре; NXP Mifare ID | СОКРАТ | руб./шт | 205.2
| Приток-NFC+ | Бесконтактный брелок NFC; привязка к 16 различным приборам, ПВ-04 или клавиатурам; NXP Mifare Plus SE (в режиме sl1) | СОКРАТ | руб./шт | 492
| Приток-NFC++ | Бесконтактный брелок NFC; привязка к 32 различным приборам, ПВ-04 или клавиатурам; NXP Mifare Plus X 2K (в режиме sl2) | СОКРАТ | руб./шт | 542.4
| Приток-А-КОП-01 (8) без модема GSM | Устройство оконечное объектовое; каналы связи - Ethernet (основной, клеммная колодка), GSM/GPRS (опция, слот для установки модуля ММ GSM), Wi-Fi (опция, слот для установки модуля Приток-А-ВС-03); 8 ШС (расширение до 128), встроенные клавиатура и считыватель NFC, шина RS-485 для подключения модулей расширения и клавиатур, возможность установки модулей связи для беспроводных датчиков Теко и Риэлта (Приток-А-МБД-01.1 (-02.1), miniUSB; питание внешнее U-пит. 10.2... 14.5 В, I-потр. ≤350 мА, 4 выхода "ОК" (≤ 25 В/0,5 А), t-раб. -10...+45°C, габ.размеры 197х162х38 мм. | СОКРАТ | руб./шт | 19828.3
| Приток-А-КОП-01 исп.1 | Устройство оконечное объектовое; каналы связи - Ethernet (основной, клеммная колодка), GSM/GPRS (резервный, 2 micro-SIM карты), Wi-Fi (опция, слот для установки модуля Приток-А-ВС-03); 5 ШС (расширение до 128), встроенные клавиатура и считыватель NFC, шина RS-485 для подключения модулей расширения и клавиатур, возможность установки модулей связи для беспроводных датчиков Теко и Риэлта (Приток-А-МБД-01.1 (-02.1), miniUSB; питание внешнее U-пит. 10.2... 14.5 В, I-потр. ≤350 мА, 4 выхода "ОК" (≤ 25 В/0,5 А), t-раб. -10...+45°C, габ.размеры 197х162х38 мм. *Прибор внешней антенной GSM не укомплектован. При нахождении прибора в зоне неуверенного приёма сигнала от сети сотовой связи рекомендовано приобрести дополнительно "Антенну внешнюю GSM" и "Переходник антенный U.FL-SMA" | СОКРАТ | руб./шт | 19828.3
| Приток-А-КОП-01 исп.2 | Устройство оконечное объектовое; каналы связи - Ethernet (основной, клеммная колодка), GSM/GPRS (резервный, 2 micro-SIM карты), Wi-Fi (опция, слот для установки модуля Приток-А-ВС-03); 5 ШС (расширение до 128), встроенные клавиатура и считыватель NFC, шина RS-485 для подключения модулей расширения и клавиатур, возможность установки модулей связи для беспроводных датчиков Теко и Риэлта (Приток-А-МБД-01.1 (-02.1), miniUSB; питание U-пит. 187...242 В, Р-потр. ≤25 В∙А, отсек для 3-х Li-Ion АКБ 18650 (3.7 В) (в комплект не входят), 4 выхода "ОК" (≤ 25 В/0,5 А), t-раб. -10...+45°C, габ.размеры 233х158х50 мм. *Прибор внешней антенной GSM не укомплектован. При нахождении прибора в зоне неуверенного приёма сигнала от сети сотовой связи рекомендовано приобрести дополнительно "Антенну внешнюю GSM" и "Переходник антенный U.FL-SMA". | СОКРАТ | руб./шт | 25294.2
| Приток-А-КОП-01 исп.3 | Устройство оконечное объектовое; каналы связи - Ethernet (основной, клеммная колодка), GSM/GPRS (резервный, 2 micro-SIM карты), Wi-Fi (опция, слот для установки модуля Приток-А-ВС-03); 5 ШС (расширение до 128), встроенные клавиатура и считыватель NFC, шина RS-485 для подключения модулей расширения и клавиатур, возможность установки модулей связи для беспроводных датчиков Теко и Риэлта (Приток-А-МБД-01.1 (-02.1), miniUSB; питание U-пит. 187...242 В, Р-потр. ≤25 В∙А, под АКБ 12 В 7 Ач (в комплект не входит), 4 выхода "ОК" (≤ 25 В/0,5 А), t-раб. -10...+45°C, габ.размеры 270х203х80 мм. *Прибор внешней антенной GSM не укомплектован. При нахождении прибора в зоне неуверенного приёма сигнала от сети сотовой связи рекомендовано приобрести дополнительно "Антенну внешнюю GSM" и "Переходник антенный U.FL-SMA". | СОКРАТ | руб./шт | 25213.8
| Приток-А-КОП-01 исп.4 | Устройство оконечное объектовое; каналы связи - Ethernet (основной, клеммная колодка), GPRS/2G (резервный, 2 micro-SIM карты), Wi-Fi (опция, слот для установки модуля Приток-А-ВС-03); 4 ШС, встроенные клавиатура и считыватель NFC, шина RS-485 для подключения выносной клавиатуры, возможность установки модулей связи для беспроводных датчиков Риэлта (Приток-А-МБД-01.1), miniUSB; питание U-пит. 187...242 В, Р-потр. ≤25 В∙А, отсек для 2-х Li-Ion АКБ 18650 (3.7 В) (в комплект не входят), 4 выхода "ОК" (≤ 25 В/0,5 А), t-раб. -10...+45°C, габ.размеры 217х162х46 мм. *Прибор внешней антенной GSM не укомплектован. При нахождении прибора в зоне неуверенного приёма сигнала от сети сотовой связи рекомендовано приобрести дополнительно "Антенну внешнюю GSM" с разъёмом SMA. | СОКРАТ | руб./шт | 16799.6
| Приток-А-КОП-01 исп.4, с модемом GSM 4G | Устройство оконечное объектовое; каналы связи - Ethernet (основной, клеммная колодка), LTE/4G (резервный, 2 micro-SIM карты), Wi-Fi (опция, слот для установки модуля Приток-А-ВС-03); 4 ШС, встроенные клавиатура и считыватель NFC, шина RS-485 для подключения выносной клавиатуры, возможность установки модулей связи для беспроводных датчиков Риэлта (Приток-А-МБД-01.1), miniUSB; питание U-пит. 187...242 В, Р-потр. ≤25 В∙А, отсек для 2-х Li-Ion АКБ 18650 (3.7 В) (в комплект не входят), 4 выхода "ОК" (≤ 25 В/0,5 А), t-раб. -10...+45°C, габ.размеры 217х162х46 мм. *Прибор внешней антенной GSM не укомплектован. При нахождении прибора в зоне неуверенного приёма сигнала от сети сотовой связи рекомендовано приобрести дополнительно "Антенну внешнюю GSM" с разъёмом SMA. | СОКРАТ | руб./шт | 18599.5
| Приток-А-КОП-02 | Устройство оконечное объектовое, 4 ШС, возможность расширения до 128 ШС, возможность подключения приемников МБД-01(02) для подключения радиоканальных извещателей Ладога-РК(Астра-РИ-М), Ethernet, 2 SIM карты, USB, RS-485, U-шс.7 В, I-шс.1 мА, вход ТМ, выход на сирену и маяк, U-пит.10.2...14.5 В, I-потр.230 мА, t-раб.-25...+50°С, 147х110х39 мм | СОКРАТ | руб./шт | 18359.5
| Приток-А-КОП-02.2 | Устройство оконечное объектовое, каналы связи Ethernet, GSM(2G), 2 SIM карты; поддержка UDP, DHCP, DNS; встроенная клавиатура, считыватель ТМ; настройка с ПК через USB или АРМ ПЦН, RS485 для подключения модулей расширения ШС и клавиатур, max кодов/ключей - 64; 4 ШС (до 128), 16 разделов, свет.индикация 8 ШС, 4 выхода "ОК" 25 В/0.5 А; U-пит. 10.2-14.5 В, I-потр. 230 мА; t-раб. -25...+50°C, габ.размеры 147х110х39 мм | СОКРАТ | руб./шт | 21174.7
| Приток-А-КОП-02.4 | Устройство оконечное объектовое, каналы связи Ethernet, GSM(2G), 2 SIM карты; поддержка UDP, DHCP, DNS; встроенный считыватель NFC, считыватель ТМ; настройка с ПК через USB или АРМ ПЦН, разъем под Wi-Fi модуль (опция), RS485 для подключения модулей расширения ШС и клавиатур, max кодов/ключей - 64; 4 ШС (до 128), 16 разделов, свет.индикация 4 ШС, 2 выхода "ОК" 25 В/0.5 А; U-пит. 10.2-14.5 В, I-потр. 200 мА; t-раб. -10...+45°C, габ.размеры 160х130х35 мм | СОКРАТ | руб./шт | 17258
| Приток-А-КОП-02.4К | Устройство оконечное объектовое; каналы связи - Ethernet (основной, клеммная колодка), GSM/GPRS (резервный, 2 micro-SIM карты), Wi-Fi (опция, слот для установки модуля Приток-А-ВС-03); 4 ШС (расширение до 128), встроенные клавиатура и считыватель NFC, шина RS-485 для подключения модулей расширения и клавиатур, miniUSB; питание внешнее U-пит. 10.2... 14.5 В, I-потр. ≤350 мА, 2 выхода "ОК" (≤ 25 В/0,5 А), t-раб. -10...+45°C, габ.размеры 160х130х35 мм. *Прибор внешней антенной GSM не укомплектован. При нахождении прибора в зоне неуверенного приёма сигнала от сети сотовой связи рекомендовано приобрести дополнительно "Антенну внешнюю GSM" и "Переходник антенный U.FL-SMA" | СОКРАТ | руб./шт | 19461.1
| Приток-А-КОП-02.6 | Устройство оконечное объектовое, канал связи Ethernet; поддержка UDP, DHCP, DNS; сенсорный дисплей, встроенный считыватель NFC; настройка с ПК через USB или АРМ ПЦН, разъем под Wi-Fi или GSM(2G) модуль (опция), поддержка модулей беспроводных датчиков Ладога-РК или Астра-РИ-М, RS485 для подключения модулей расширения ШС и клавиатур, max кодов/ключей - 64; 8 ШС (до 128), 16 разделов, отображение состояния 128 ШС, 4 выхода "ОК" 25 В/0.5 А; U-пит. 10.2-14.5 В, I-потр. 400 мА; t-раб. -10...+45°C, габ.размеры 197х163х37 мм | СОКРАТ | руб./шт | 36351.9
| Приток-А-КОП-03 (16) 2G | Устройство оконечное объектовое, каналы связи Ethernet, GSM(2G), 2 SIM карты; поддержка UDP, DHCP, DNS; встроенная клавиатура, считыватель ТМ; настройка с ПК через USB или АРМ ПЦН, разъем под Wi-Fi или Bluetooth модуль (опция), RS485 для подключения модулей расширения ШС и клавиатур, max кодов/ключей - 64; 16 ШС (до 128), 16 разделов, свет.индикация 16 ШС, 4 выхода "ОК" 25 В/0.5 А; U-пит. ~187...242 В, Р-потр. 35 ВА, под АКБ 12В 2,2 А*ч; вход РИП 12В, I-потр. 200 мА; t-раб. -10...+45°C, габ.размеры 215х195х64 мм | СОКРАТ | руб./шт | 27179.3
| Приток-А-КОП-03 (4) 2G | Устройство оконечное объектовое, каналы связи Ethernet, GSM(2G), 2 SIM карты; поддержка UDP, DHCP, DNS; встроенная клавиатура, считыватель ТМ; настройка с ПК через USB или АРМ ПЦН, разъем под Wi-Fi или Bluetooth модуль (опция), RS485 для подключения модулей расширения ШС и клавиатур, max кодов/ключей - 64; 4 ШС (до 128), 16 разделов, свет.индикация 4 ШС, 4 выхода "ОК" 25 В/0.5 А; U-пит. ~187...242 В, Р-потр. 35 ВА, под АКБ 12В 2,2 А*ч; вход РИП 12В, I-потр. 200 мА; t-раб. -10...+45°C, габ.размеры 215х195х64 мм | СОКРАТ | руб./шт | 25009.8
| Приток-А-КОП-03 (8) 2G | Устройство оконечное объектовое, каналы связи Ethernet, GSM(2G), 2 SIM карты; поддержка UDP, DHCP, DNS; встроенная клавиатура, считыватель ТМ; настройка с ПК через USB или АРМ ПЦН, разъем под Wi-Fi или Bluetooth модуль (опция), RS485 для подключения модулей расширения ШС и клавиатур, max кодов/ключей - 64; 8 ШС (до 128), 16 разделов, свет.индикация 8 ШС, 4 выхода "ОК" 25 В/0.5 А; U-пит. ~187...242 В, Р-потр. 35 ВА, под АКБ 12В 2,2 А*ч; вход РИП 12В, I-потр. 200 мА; t-раб. -10...+45°C, габ.размеры 215х195х64 мм | СОКРАТ | руб./шт | 26093.3
| Приток-А-КОП-04 | Устройство оконечное объектовое, каналы связи Ethernet, GSM(2G), 2 SIM карты; поддержка UDP, DHCP, DNS; встроенная сенсорная клавиатура, встроенный считыватель NFC, считыватель ТМ; настройка с ПК через USB или АРМ ПЦН, разъем под Wi-Fi модуль (опция), поддержка модулей беспроводных датчиков Ладога-РК или Астра-РИ-М, RS485 для подключения модулей расширения ШС и клавиатур, max кодов/ключей - 64; 8 ШС (до 128), 16 разделов, свет.индикация 8 ШС, 4 выхода "ОК" 25 В/0.5 А; U-пит. 10,2...14,5 В, I-потр. 250 мА; t-раб. -10...+45°C, габ.размеры 195х165х37 мм | СОКРАТ | руб./шт | 29838.5
| Приток-А-КОП-04 комплект 7 | Устройство оконечное объектовое, каналы связи Ethernet, GSM(2G), 2 SIM карты; поддержка UDP, DHCP, DNS; встроенная мембранная клавиатура, встроенный считыватель NFC, считыватель ТМ; настройка с ПК через USB или АРМ ПЦН, разъем под Wi-Fi модуль (опция), поддержка модулей беспроводных датчиков Ладога-РК или Астра-РИ-М, RS485 для подключения модулей расширения ШС и клавиатур, max кодов/ключей - 64; 8 ШС (до 128), 16 разделов, свет.индикация 8 ШС, 4 выхода "ОК" 25 В/0.5 А; U-пит. 10,2...14,5 В, I-потр. 250 мА; t-раб. -10...+45°C, габ.размеры 195х165х37 мм | СОКРАТ | руб./шт | 29341.7
| Приток-А-КОП-04D | Устройство оконечное объектовое; каналы связи - Ethernet (основной, клеммная колодка), GSM/GPRS (установлен ММ GSM 2G), Wi-Fi (опция, слот для установки модуля Приток-А-ВС-03); 4 ШС (расширение до 128), шина RS-485 для подключения модулей расширения и клавиатур, miniUSB; питание внешнее U-пит. 10.2... 14.5 В, I-потр. ≤250 мА, 4 выхода "ОК" (≤ 25 В/0,5 А), t-раб. -10...+45°C, габ.размеры 160х95х58 мм. Корпус на DIN рейку. Для работы нужна внешняя клавиатура | СОКРАТ | руб./шт | 13365.3
| Приток-А-КОП-04D исп.1 | Устройство оконечное объектовое; каналы связи - Ethernet (основной, клеммная колодка), GSM/GPRS (опция, слот для установки модуля ММ GSM), Wi-Fi (опция, слот для установки модуля Приток-А-ВС-03); 4 ШС (расширение до 128), шина RS-485 для подключения модулей расширения и клавиатур, miniUSB; питание внешнее U-пит. 10.2... 14.5 В, I-потр. ≤250 мА, 4 выхода "ОК" (≤ 25 В/0,5 А), t-раб. -10...+45°C, габ.размеры 160х95х58 мм. Корпус на DIN рейку. Для работы нужна внешняя клавиатура | СОКРАТ | руб./шт | 11033.7
| Приток-А-КОП-04D исп.2 | Устройство оконечное объектовое; каналы связи - Ethernet (основной, клеммная колодка), GSM/GPRS (опция, слот для установки модуля ММ GSM), Wi-Fi (опция, слот для установки модуля Приток-А-ВС-03); 8 ШС (расширение до 128), шина RS-485 для подключения модулей расширения и клавиатур, miniUSB; питание внешнее U-пит. 10.2... 14.5 В, I-потр. ≤250 мА, 4 выхода "ОК" (≤ 25 В/0,5 А), t-раб. -10...+45°C, габ.размеры 160х95х58 мм. Корпус на DIN рейку. Для работы нужна внешняя клавиатура | СОКРАТ | руб./шт | 11636.1
| Приток-А-КОП-05 | Устройство оконечное объектовое, каналы связи Ethernet, GSM(2G), 2 SIM карты; поддержка UDP, DHCP, DNS; встроенная сенсорная клавиатура, встроенный считыватель NFC, считыватель ТМ; настройка с ПК через USB или АРМ ПЦН, разъем под Wi-Fi модуль (опция), поддержка модулей беспроводных датчиков Ладога-РК или Астра-РИ-М, RS485 для подключения модулей расширения ШС и клавиатур, max кодов/ключей - 64; 16 ШС (до 128), 16 разделов, свет.индикация 8 ШС, 4 выхода "ОК" 25 В/0.5 А; U-пит. ~187...242 В, Р-потр. 35 ВА; вход РИП 12В, I-потр. 350 мА, встроенный Li-аккумулятор; t-раб. -10...+45°C, габ.размеры 239х158х50 мм | СОКРАТ | руб./шт | 34352.7
| Приток-А-КОП-05 комплект 21 | Устройство оконечное объектовое, каналы связи Ethernet, GSM/GPRS (опция, слот для установки модуля ММ GSM); поддержка UDP, DHCP, DNS; встроенная сенсорная клавиатура, встроенный считыватель NFC, считыватель ТМ; настройка с ПК через USB или АРМ ПЦН, разъем под Wi-Fi модуль (опция, слот для установки модуля Приток-А-ВС-03), поддержка модулей беспроводных датчиков Ладога-РК или Астра-РИ-М, RS485 для подключения модулей расширения ШС и клавиатур, max кодов/ключей - 64; 16 ШС (до 128), 16 разделов, свет.индикация 8 ШС, 4 выхода "ОК" 25 В/0.5 А; U-пит. ~187...242 В, Р-потр. 35 ВА; вход РИП 12В, I-потр. 350 мА, встроенный Li-аккумулятор; t-раб. -10...+45°C, габ.размеры 239х158х50 мм | СОКРАТ | руб./шт | 31327.6
| Приток-А-КОП-05 комплект 22 | Устройство оконечное объектовое, каналы связи Ethernet, GSM/GPRS (опция, слот для установки модуля ММ GSM); поддержка UDP, DHCP, DNS; встроенная мембранная клавиатура, встроенный считыватель NFC, считыватель ТМ; настройка с ПК через USB или АРМ ПЦН, разъем под Wi-Fi модуль (опция, слот для установки модуля Приток-А-ВС-03), поддержка модулей беспроводных датчиков Ладога-РК или Астра-РИ-М, RS485 для подключения модулей расширения ШС и клавиатур, max кодов/ключей - 64; 16 ШС (до 128), 16 разделов, свет.индикация 8 ШС, 4 выхода "ОК" 25 В/0.5 А; U-пит. ~187...242 В, Р-потр. 35 ВА; вход РИП 12В, I-потр. 350 мА, встроенный Li-аккумулятор; t-раб. -10...+45°C, габ.размеры 239х158х50 мм | СОКРАТ | руб./шт | 30834.4
| Приток-РКС-04 | Коммуникатор резервного канала связи (GSM+TCP/IP) для проводных (18 Кгц по ГТС) ППКОП 011-8-1 и для радиоканальных ППКОП подсистемы Приток-А-Р; каналы связи с ПЦН: GSM (2 SIM-карты) +Ethernet, протоколы UDP, DHSP, DNS; U-пит. 10,2...14,5 В, I-потр. 200 мА; t-раб. -10...+50°C, габ.размеры 147х110х39 мм | СОКРАТ | руб./шт | 16287.2
| Приток-РКС-05 | Универсальный коммуникатор резервного канала связи для приборов, работающих по телефонной сети в формате Contact ID; канал связи Ethernet, разъем под Wi-Fi или GSM(2G/3G) модуль (опция); протоколы UDP, DHSP, DNS; U-пит. 10,2...14,5 В, I-потр. 200 мА; t-раб. -10...+50°C, габ.размеры 147х110х39 мм | СОКРАТ | руб./шт | 16659.2
| Приток-СТ-01 | Считыватель ключей NFC; RS-485; U-пит.10.2...14.5 В, I-потр.50 мА; t-раб.-40...+50°С, 115х75х22 мм | СОКРАТ | руб./шт | 7209.4
| Приток-А-ВС-03 | Модуль WiFi для приборов серии Приток-А-КОП-01 исп.1/2/3, -02.6 -02.4, -04, -05, РКС-05 и Приток-А-КОП-03 выпускаемых с 2019 года. Подключение к плате управления прибора. | СОКРАТ | руб./шт | 2471.9
| МРР-03 | Модуль релейный для приборов серии Приток-А-КОП, 4 реле (НЗ/НР), U-коммут. 30 В, I-коммут. 1 А, подключение к прибору по RS-485, U-пит. 10.2...14.5 В, t-раб. -10...+45°C, габ.размеры 146х94х29 мм. | СОКРАТ | руб./шт | 10743.3
| МРР-01 | Модуль релейный для приборов серии Приток-А-КОП, 16 реле (НЗ/НР), U-коммут. 30 В, I-коммут. 1 А, подключение к прибору по RS-485, U-пит. 10.2...14.5 В, t-раб. -10...+45°C, габ.размеры 146х94х29 мм. | СОКРАТ | руб./шт | 13430.1
| Приток-А-КОП-02 (4G) | Устройство оконечное объектовое, 4 ШС, возможность расширения до 128 ШС, возможность подключения приемников МБД-01(02) для подключения радиоканальных извещателей Ладога-РК(Астра-РИ-М), Ethernet, 4G (2 SIM карты), USB, RS-485, U-шс.7 В, I-шс.1 мА, вход ТМ, выход на сирену и маяк, U-пит.10.2...14.5 В, I-потр.230 мА, t-раб.-25...+50°C, габ.размеры 147х110х39 мм | СОКРАТ | руб./шт | 18419.5
| Приток-А-ВС-02 | Модуль связи для подключения по каналу Bluetooth Android-устройств (смартфон, планшет) через приложение «Клавиатура Приток-А» к приборам серии Приток-А-КОП; интерфейс подключения RS-485, U-пит. 12 В, I-потр. 70 мА; t-раб. -40…+50°C, габ.размеры 80х55х28 мм | СОКРАТ | руб./шт | 4379.9
| МРР-02 | Модуль релейный для приборов серии Приток-А-КОП, 8 реле (НЗ/НР), U-коммут. 30 В, I-коммут. 1 А, подключение к прибору по RS-485, U-пит. 10.2...14.5 В, t-раб. -10...+45°C, габ.размеры 146х94х29 мм. | СОКРАТ | руб./шт | 11814.9
| Приток-BTK-01 | Выносная тревожная кнопка для работы с мобильным приложением "Тревожная кнопка Приток-А"; связь с Android- устройством по каналу Bluetooth, дальность связи - до 30 метров, питание от элемента питания CR2032 (3 В)- 1 шт.; t-раб. -10...+45°C, габ.размеры 49х42х12 мм. | СОКРАТ | руб./шт | 4035.5
8.6 | СПИ «Проксима»
| B-12 (пустой) | Бокс металл. установочный для модулей (плат) расширения, габ.размеры 126х169х60 мм. Цвет белый | Проксима | руб./шт | 1100
| B-12 (установочный) | Бокс металл. установочный для модулей (плат) расширения, тампер, 126х169х60 мм | Проксима | руб./шт | 1320
| B-35 (установочный) | Бокс металлический, установочный, 350х250х90мм. В комплекте: бокс, тампер, клеммная колодка, предохранитель | Проксима | руб./шт | 2090
| B-35 (пустой) | Бокс металл.пустой, 350х250х90мм | Проксима | руб./шт | 1870
| E800-2GSM Эко-SBK25 | Объектовый прибор для эксплуатации на объектах, не имеющих электрификации; используется только с малопотребляющими извещателями - EPIR-100 и EMC-100; 6ШС, 6 разделов; 2 выхода "ОК"; канал передачи данных: GSM (2 SIM-карты); ТМ, USB; U-пит.10.5...15 В. В корпусе под АКБ 12 В 7 Ач. | Проксима | руб./шт | 11200
| E800-2GSM Эко-SBK25 -EPS | Объектовый прибор для эксплуатации на объектах, не имеющих электрификации; используется только с малопотребляющими извещателями - EPIR-100 и EMC-100; 6ШС, 6 разделов; 2 выхода "ОК"; канал передачи данных: GSM (2 SIM-карты); ТМ, USB; U-пит.10.5...15 В. В корпусе. В комплекте с блоком питания. | Проксима | руб./шт | 12800
| EMC100 (Эко) | Извещатель охранный магнитоконтактный; U-шс.3…3.3 В, t-раб.-10...+55°С, 75х60х25 мм | Проксима | руб./шт | 1900
| EPIR100 (Эко) | Извещатель охранный объемный оптико-электронный; дальность зоны обнаружения 7.5 м, иммунитет к животным до 10 кг; U-пит.3...3.3 В, I-потр.40 мкА; t-раб.-10...+55°С, 95х55х45 мм | Проксима | руб./шт | 2300
| KEY-400 | Радиоканальный брелок для работы с SEW-200R (Риэлта-Контакт-Р) 4-х кнопочный; f-раб.433,05...434,79 МГц; два частотных канала (основной и резервный); элемент питания CR2032. | Проксима | руб./шт | 1400
| MC-100 | Извещатель охранный магнитоконтактный радиоканальный для работы с SEW-200R (Риэлта-Контакт-Р); f-раб.433,05...434,79 МГц; два частотных канала (основной и резервный); элемент питания LR6 1,5 В (АА) | Проксима | руб./шт | 1600
| PIR-100 | Извещатель охранный оптико-электронный радиоканальный для работы с SEW-200R (Риэлта-Контакт-Р); f-раб.433,05...434,79 МГц; два частотных канала (основной и резервный); зона обнаружения до 7,5 м; иммунитет к животным до 10 кг; CR123A. Без кронштейна. | Проксима | руб./шт | 2300
| PS-1215 | Резервированный источник питания с креплением на DIN рейку; U-вх.187…242 В, U-вых.13.5…14.2 В, I-ном.1.5 А, I-max.2 А (до 1 мин.); под АКБ 12 В 1.2…17 А·ч; выход "ОК" "наличие сети", свет.индикация режимов работы, защита от КЗ, защита АКБ от глубокого разряда; t-раб.-20…+55°С. Пластиковый корпус. | Проксима | руб./шт | 1800
| PS-1215 В Боксовое исполнение | Резервированный источник питания; U-вх.187…242 В, U-вых.13.5…14.2 В, I-ном.1.5 А, I-max.2 А (до 1 мин.); под АКБ 12 В 7 А·ч; выход "ОК" "наличие сети", свет.индикация режимов работы, защита от КЗ, защита АКБ от глубокого разряда; t-раб.-20…+55°С, 255x182x70 мм. Металлический корпус. Без аккумулятора. | Проксима | руб./шт | 2800
| PS-1215 В12 Боксовое исполнение | Резервированный источник питания; U-вх.187…242 В, U-вых.13.5…14.2 В, I-ном.1.5 А, I-max.2 А (до 1 мин.); под АКБ 12 В 1.2 А·ч; выход "ОК" "наличие сети", свет.индикация режимов работы, защита от КЗ, защита АКБ от глубокого разряда; t-раб.-20…+55°С, 126х169х60 мм. Металлический корпус. Без аккумулятора. | Проксима | руб./шт | 2700
| PS-1215 (плата) | Резервированный источник питания; U-вх.187…242 В, U-вых.13.5…14.2 В, I-ном.1.5 А, I-max.2 А (до 1 мин.); под АКБ 12 В 7 А·ч; выход "ОК" "наличие сети", свет.индикация режимов работы, защита от КЗ, защита АКБ от глубокого разряда; t-раб.-20…+55°С, 62x88x30 мм. Плата без корпуса | Проксима | руб./шт | 1400
| PS-1230 В Боксовое исполнение | Резервированный источник питания; U-вх.187…253 В, U-вых.13.5…14.2 В, I-ном. 2.8 А, I-max.3.5 А (до 1 мин.); под АКБ 12 В 7 А·ч; выход "ОК" "наличие сети", свет.индикация режимов работы, защита от КЗ, защита АКБ от глубокого разряда; t-раб.-20…+55°С, 255x182x70 мм. Металлический корпус. Без аккумулятора. | Проксима | руб./шт | 2900
| PS-1230 В12 Боксовое исполнение | Резервированный источник питания; U-вх.187…242 В, U-вых.13.5…14.2 В, I-ном. 2.8 А, I-max.3.5 А (до 1 мин.); под АКБ 12 В 1.2 А·ч; выход "ОК" "наличие сети", свет.индикация режимов работы, защита от КЗ, защита АКБ от глубокого разряда; t-раб.-20…+55°С, 126х169х60 мм. Металлический корпус. Без аккумулятора. | Проксима | руб./шт | 2900
| PS-1240 (плата) | Резервированный источник питания; подключение по шине RS-485 к приборам серии S; U-вх.184…253 В, U-вых.13.7…13.9 В, I-ном. 3.2 А, I-max.3.5 А (до 1 мин.); под АКБ 12 В 4.5 (7, 12) А·ч; свет.индикация режимов работы, диагностические выходы "Питание от СЕТИ" и "Неисправность", защита от КЗ, защита АКБ от глубокого разряда; t-раб.-20…+50°С, 115х105х40 мм. Плата без корпуса | Проксима | руб./шт | 2100
| PS-1240 В Боксовое исполнение | Резервированный источник питания; подключение по шине RS-485 к приборам серии S; U-вх.184…253 В, U-вых.13.7…13.9 В, I-ном. 3.2 А, I-max.3.5 А (до 1 мин.); под АКБ 12 В 7 А·ч; свет.индикация режимов работы, диагностические выходы "Питание от СЕТИ" и "Неисправность", защита от КЗ, защита АКБ от глубокого разряда; t-раб.-20…+50°C, (ШхВхГ) 255х182х70 мм. | Проксима | руб./шт | 3400
| S400-2GSM-B "Нано" (плата) | Объектовый прибор; 4 ШС (расширение до 60); до 3 радиорасширителей SEW-100(200), SEA-100; 10 разделов; 3 выхода типа "ОК"; каналы передачи данных: GSM (2 SIM-карты), ТфОП; ТМ; RS-485; mini-USB; удаленное управление и программирование; U-пит. 12...14 В; I-потр. 280 мА; габаритные размеры 62х27х82 мм. Без корпуса | Проксима | руб./шт | 7500
| S400-2GSM-BK12-W "Нано" (цвет белый) | Объектовый прибор; 4 ШС (расширение до 60); до 3 радиорасширителей SEW-100(200), SEA-100; 10 разделов; 3 выхода типа "ОК"; каналы передачи данных: GSM (2 SIM-карты), ТфОП; ТМ; RS-485; mini-USB; удаленное управление и программирование; U-пит. 12...14 В; I-потр. 280 мА. В металлическом корпусе В-12 белого цвета, габаритные размеры 126х169х60 мм. GSM антенна в комплекте. | Проксима | руб./шт | 9600
| S400-2GSM-BK12-W-li Kit "Нано" | Объектовый прибор; 4 ШС (расширение до 60); до 3 радиорасширителей SEW-100(200), SEA-100; 10 разделов; 3 выхода типа "ОК"; каналы передачи данных: GSM (2 SIM-карты), ТфОП; ТМ; RS-485; mini-USB; удаленное управление и программирование; U-пит. 12...14 В; I-потр. 280 мА.; встроенный li-ion АКБ 3,7В 2800мАч. В металлическом корпусе В-12 белого цвета, габаритные размеры 126х169х60 мм. В комплекте блок питания, GSM антенна, считыватель ТМ, 3 ключа ТМ. | Проксима | руб./шт | 11500
| S400-2GSM-BK12-W-li "Нано" | Объектовый прибор; 4 ШС (расширение до 60); до 3 радиорасширителей SEW-100(200), SEA-100; 10 разделов; 3 выхода типа "ОК"; каналы передачи данных: GSM (2 SIM-карты), ТфОП; ТМ; RS-485; mini-USB; удаленное управление и программирование; U-пит. 12...14 В; I-потр. 280 мА.; встроенный li-ion АКБ 3,7В 2800мАч. В металлическом корпусе В-12 белого цвета, габаритные размеры 126х169х60 мм. В комплекте блок питания, GSM антенна. | Проксима | руб./шт | 11000
| S400-2GSM-SBK25-W "Нано" (под АКБ 7Ач, цвет белый) | Объектовый прибор; 4 ШС (расширение до 60); до 3 радиорасширителей SEW-100(200), SEA-100; 10 разделов; 3 выхода типа "ОК"; каналы передачи данных: GSM (2 SIM-карты), ТфОП; ТМ; RS-485; mini-USB; удаленное управление и программирование; U-пит. 12...14 В; I-потр. 280 мА. В металлическом корпусе белого цвета под АКБ 12В 7Ач, 255х182х70 мм, В комплекте блок питания PS-1215, GSM-антенна. Без аккумулятора. | Проксима | руб./шт | 9600
| S400L-2GSM-BK12-W "Нано LAN" клеммники (цвет белый) | Объектовый прибор; 4 ШС (расширение до 60); до 3 радиорасширителей SEW-100(200), SEA-100; 10 разделов; 3 выхода типа "ОК"; каналы передачи данных: GSM (2 SIM-карты), LAN (клеммы под винт); ТМ; miniUSB; RS-485; удаленное управление и программирование; U-пит. 12...14 В; I-потр. 280 мА. В компактном металлическом корпусе белого цвета, габаритные размеры 126х169х60 мм, В комплекте блок питания GSM-антенна. | Проксима | руб./шт | 9600
| S400L-2GSM-BK12-W-li "Нано LAN" клеммники (li-ion АКБ 2800мАч, цвет белый) | Объектовый прибор; 4 ШС (расширение до 60); до 3 радиорасширителей SEW-100(200), SEA-100; 10 разделов; 3 выхода типа "ОК"; каналы передачи данных: GSM (2 SIM-карты), LAN (клеммы под винт); ТМ; miniUSB; RS-485; удаленное управление и программирование; U-пит. 12...14 В; I-потр. 280 мА.; встроенный li-ion АКБ 3,7В 2800мАч. В компактном металлическом корпусе белого цвета, габаритные размеры 126х169х60 мм. В комплекте GSM антенна. | Проксима | руб./шт | 11000
| S400L-2GSM-BK12-W-li Kit "Нано LAN" клеммники (li-ion АКБ 2800мАч, цвет белый) | Объектовый прибор; 4 ШС (расширение до 60); до 3 радиорасширителей SEW-100(200), SEA-100; 10 разделов; 3 выхода типа "ОК"; каналы передачи данных: GSM (2 SIM-карты), LAN (клеммы под винт); ТМ; miniUSB; RS-485; удаленное управление и программирование; U-пит. 12...14 В; I-потр. 280 мА.; встроенный li-ion АКБ 3,7В 2800мАч. В компактном металлическом корпусе белого цвета, габаритные размеры 126х169х60 мм. В комплекте источник питания, GSM-антенна, считыватель TM и три ключа ТМ. | Проксима | руб./шт | 11500
| S400L-2GSM-KL-B "Нано LAN" клеммники | Объектовый прибор без корпуса; 4 ШС (расширение до 60); до 3 радиорасширителей SEW-100(200), SEA-100; 10 разделов; 3 выхода типа "ОК"; каналы передачи данных: GSM (2 SIM-карты), LAN (клеммы под винт); ТМ; miniUSB; RS-485; удаленное управление и программирование; U-пит. 12...14 В; I-потр. 280 мА. Габаритные размеры 62х27х82 мм. | Проксима | руб./шт | 7500
| S400L-2GSM-RJ-B "Нано LAN" RJ-45 | Объектовый прибор без корпуса; 4 ШС (расширение до 60); до 3 радиорасширителей SEW-100(200), SEA-100; 10 разделов; 3 выхода типа "ОК"; каналы передачи данных: GSM (2 SIM-карты), LAN (RJ-45); ТМ; miniUSB; RS-485; удаленное управление и программирование; U-пит. 12...14 В; I-потр. 280 мА. В компактном металлическом корпусе белого цвета, габаритные размеры 62х27х82 мм. | Проксима | руб./шт | 7500
| S400L-2GSM-SBK25-W "Нано LAN" RJ-45 (под АКБ 7Ач, цвет белый) | Объектовый прибор; 4 ШС (расширение до 60); до 3 радиорасширителей SEW-100(200), SEA-100; 10 разделов; 3 выхода типа "ОК"; каналы передачи данных: GSM (2 SIM-карты), LAN (RJ-45); ТМ; miniUSB; RS-485; удаленное управление и программирование; U-пит. 12...14 В; I-потр. 280 мА. В металлическом корпусе белого цвета под АКБ 12В 7Ач, 255х182х70 мм, В комплекте блок питания PS-1215, GSM-антенна. Без аккумулятора. | Проксима | руб./шт | 9600
| S400L-2GSM-SBK25-W "Нано LAN" клеммники (под АКБ 7Ач, цвет белый) | Объектовый прибор; 4 ШС (расширение до 60); до 3 радиорасширителей SEW-100(200), SEA-100; 10 разделов; 3 выхода типа "ОК"; каналы передачи данных: GSM (2 SIM-карты), LAN (клеммы под винт); ТМ; miniUSB; RS-485; удаленное управление и программирование; U-пит. 12...14 В; I-потр. 280 мА. В металлическом корпусе белого цвета под АКБ 12В 7Ач, 255х182х70 мм, В комплекте блок питания PS-1215, GSM-антенна. Без аккумулятора. | Проксима | руб./шт | 9600
| S632-2GSM-BK25-W (S632-2GSM-BK), Бокс-комплект под 7Ач, белый | Прибор приемо-контрольный охранно-пожарный с GSM-коммуникатором под 2 SIM-карты (GSM, GPRS, Contact-ID, голос), встроенный дозвонщик по ГТС; RS-485, 6 ШС (до 60 ШС), 6 выходов "ОК" (0.5 А/12 В), 3 реле НЗ/НР 1 А/24 В (до 19 реле); упр-е Touch Memory или клавиатура (до 32 кодов), U-пит. 12...14 В; I-потр. 280 мА; программирование с ПК. Комплект: плата S632-2GSM - 1 шт., плата питания PS-1215 - 1 шт., антенна GSM (SMA) - 1 шт., бокс метал. габ.разм.(ШxВxГ)–295x272x77 мм под АКБ 12 В 7 А*ч (в комплект поставки не входит). | Проксима | руб./шт | 13000
| S632-2GSM-BK24-W (S632-2GSM-BK - 1,2W) под АКБ 1,2Ач, цвет белый | Прибор приемо-контрольный охранно-пожарный с GSM-коммуникатором под 2 SIM-карты (GSM, GPRS, Contact-ID, голос), встроенный дозвонщик по ГТС; RS-485, 6 ШС (до 60 ШС), 6 выходов "ОК" (0.5 А/12 В), 3 реле НЗ/НР 1 А/24 В (до 19 реле); упр-е Touch Memory или клавиатура (до 32 кодов), U-пит. 12...14 В; I-потр. 280 мА; программирование с ПК. Комплект: плата S632-2GSM - 1 шт., плата питания PS-1215 - 1 шт., антенна GSM (SMA) - 1 шт., бокс метал. габ.разм.(ШxВxГ)–204х247х60 мм под АКБ 12 В 1.2 А*ч (в комплект поставки не входит). | Проксима | руб./шт | 13000
| S632-2GSM-BS (плата) | Прибор приемо-контрольный охранно-пожарный с GSM-коммуникатором под 2 SIM-карты (GSM, GPRS, Contact-ID, голос), встроенный дозвонщик по ГТС; RS-485, 6 ШС (до 60 ШС), 6 выходов "ОК" (0.5 А/12 В), 3 реле НЗ/НР 1 А/24 В (до 19 реле); упр-е Touch Memory или клавиатура (до 32 кодов), U-пит. 12...14 В; I-потр. 280 мА; программирование с ПК. Комплект: плата S632-2GSM - 1 шт., антенна GSM (SMA) - 1 шт., комплект стоек, резисторы | Проксима | руб./шт | 10800
| S800-2GSM-B "Нано 8" (плата) | Объектовый прибор без корпуса; 8 ШС (расширение до 60); до 3 радиорасширителей SEW-100(200), SEA-100; 10 разделов; 3 выхода типа "ОК"; каналы передачи данных: GSM (2 SIM-карты); ТМ; miniUSB; RS-485; удаленное управление и программирование; U-пит. 10.5...15 В; I-потр. 100 мА. Габаритные размеры: 30х65х85 | Проксима | руб./шт | 7500
| S800-2GSM-SBK25-W "Нано 8" (под АКБ 7Ач, цвет белый) | Объектовый прибор; 8 ШС (расширение до 60); до 3 радиорасширителей SEW-100(200), SEA-100; 10 разделов; 3 выхода типа "ОК"; каналы передачи данных: GSM (2 SIM-карты); ТМ; miniUSB; RS-485; удаленное управление и программирование; U-пит. 10.5...15 В; I-потр. 100 мА. В металлическом корпусе белого цвета под АКБ 12В 7Ач, 255х182х70 мм, В комплекте блок питания PS-1215, GSM-антенна. Без аккумулятора. | Проксима | руб./шт | 9600
| SE-10-B | Расширитель шлейфов для S632-2GSM, S400, S800. 10 ШС, светодиод.индикация, RS-485, U-пит. 12 В, I-потр. 100 мА, габ.размеры 81х63х18 мм. Стойки крепления в комплекте | Проксима | руб./шт | 2200
| SEW-200 (Астра РИ-М) | Расширитель для подключения до 100 беспроводных извещателей Астра РИ-М; RS-485, U-пит. 12В В, I-пит. 0,1 А; пласт. корпус, габ.размеры 55х80х25 мм | Проксима | руб./шт | 3800
| SEW-200R (Ладога РК) | Расширитель для подключения до 99 беспроводных извещателей. Ладога - РК (выпускаемые до 2023 года) Пластиковый корпус для самостоятельной установки. | Проксима | руб./шт | 2300
| SEW-200R+ | Расширитель для подключения до 31 беспроводных извещателей, работающих в протоколе "Ладога - РК"(4 частотные литеры)/"Ладога-РК+" (8 частотных литер)(выпускаемые с 2023 года), f-раб. 433 МГц, радиоустройства системы БРИЗ НЕ ПОДДЕРЖИВАЮТСЯ; интерфейс подключения RS-485, U-пит. 12 В, I-потр. ≤50 мА, t-раб. -20...+65°С, габ.размеры (ВШГ) 90х65х30 мм, пластиковый корпус | Проксима | руб./шт | 3800
| SKW-110 | Светодиодная, беспроводная клавиатура, работает через расширитель SEW-200R (Ладога РК) со всеми объектовыми приборами кроме SR103-2GSM Ретро | Проксима | руб./шт | 4100
| SLK-200 | Клавиатура с графическим ЖКИ, 16 клавиш, белая подсветка | Проксима | руб./шт | 4900
| SLK-300 | Клавиатура с графическим ЖКИ, 16 клавиш, белая подсветка, встроенный считыватель Rfid формата EM-Marine | Проксима | руб./шт | 5500
| SNM-100L-B (SNM-100LX) | Интернет-модуль для S632-2GSM (плата). Интерфейс Ethernet 10/100 Base-TX; габ.размеры 63x83x22 мм. | Проксима | руб./шт | 2700
| SPC-USB | Кабель для программирования S632-2GSM, S400-2GSM НАНО, SR103-2GSM Ретро, WOC-328R. Разъем USB(A) - RJ-11 | Проксима | руб./шт | 1500
| SR103-2GSM-SBK25-W "Ретро" (SR103-2GSM BK-7W) под АКБ 7Ач, цвет белый | Предназначен для приема данных от контрольных панелей любых производителей и последующей передачи на пульт централизованного наблюдения в GSM канале. Протоколы обмена: Ademco Contact ID (голос); Аргус-СТ (CSD), Pro-Net, SIA-IP (TCP/GPRS); U-пит.12В, I-потр.300мА, t-раб.-20...+35°С, 62х27х82 мм. Комплект в составе: Ретранслятор SR103-2GSM "Ретро"; Блок питания PS-1215; Бокс установочный металлический под АКБ 12В/7Ач. Без аккумулятора. | Проксима | руб./шт | 9800
| SR103-2GSM-BK24-W "Ретро" (SR103-2GSM BK-2,3W) под АКБ 2,3Ач, цвет белый | Предназначен для приема данных от контрольных панелей любых производителей и последующей передачи на пульт централизованного наблюдения в GSM канале, в металлическом боксе белого цвета, укомплектован блоком питания PS-1215. Исполнение для установки аккумулятора 2,3 или 1,2 Ач. 247х204х60 мм. Без аккумулятора. | Проксима | руб./шт | 9800
| SR103-2GSM Ретранслятор "Ретро" | Предназначен для приема данных от контрольных панелей любых производителей и последующей передачи на пульт централизованного наблюдения в GSM канале. Протоколы обмена: Ademco Contact ID (голос); Pro-Net, SIA-IP (TCP/GPRS); U-пит.12В, I-потр.300мА, t-раб.-20...+35°С, 62х27х82 мм | Проксима | руб./шт | 7600
| SRB102L-2GSM Ретранслятор Болид | Ретранслятор для работы с прибором С2000-ПП; каналы передачи данных: GSM (2 SIM-карты), LAN (RJ-45); ТМ; miniUSB; RS-232, RS-485; -пит.12 В, I-потр.300 мА; t-раб.-20...+35С, 62х27х82 мм | Проксима | руб./шт | 7700
| SRM-04 | Релейный расширитель, совместим с УОО S632, S400, S400L, S800; 4 реле с перекидными контактами, 30В/10А, подключение по RS-485, U-пит. 10.2...13.8 В, I-потр. 0.18 А; t-раб. -25…+55°С, габ. размеры 84х64х21 мм | Проксима | руб./шт | 2400
| ST-01 | Для двусторонней связи с объектом на S632-2GSM | Проксима | руб./шт | 700
| STS | Датчик температурный для S632-2GSM с интерф.Dallas 1-Wire (TouchMemory). U-пит.9...15В, I-потр.5мА, Траб.-55...+125С, кабель 1,8м. | Проксима | руб./шт | 1200
| T34-GSM | СПИ для платежных терминалов и банкоматов, учета энергоресурсов и т.д., под 2 SIM-карты, интерфейсы – USB 2.0, RS-232, RS-485 (опция) | Проксима | руб./шт | 8100
| TK-306-W (белый) | Технология гибридного сенсора для высокой надежности и защиты от случайных нажатий. Индикация 6 разделов, питания и каналов связи. Интерфейс RS-485. Цвет белый. | Проксима | руб./шт | 1300
| W500BL Optima | Объектовый прибор в корпусе клавиатуры; до 5 ШС; до 94 радиоустройств БРИЗ/Ладога-РК; 10 разделов; 3 выхода типа "ОК"; каналы передачи данных: GSM (2 SIM-карты), Ethernet; ТМ; miniUSB; удаленное управление и программирование; U-пит. 10.5...15 В; I-потр. 120 мА; встроенный li-ion АКБ 3,7В 2500мАч; t-раб.-20...+55°С; габаритные размеры 165х115х25 мм. Без блока питания. | Проксима | руб./шт | 10900
| W500BWL Optima | Объектовый прибор в корпусе клавиатуры; до 5 ШС; до 94 радиоустройств БРИЗ/Ладога-РК; 10 разделов; 3 выхода типа "ОК"; каналы передачи данных: GSM (2 SIM-карты), Wi-Fi; ТМ; miniUSB; удаленное управление и программирование; U-пит. 10.5...15 В; I-потр. 120 мА; встроенный li-ion АКБ 3,7В 2500мАч; t-раб.-20...+55°С; габаритные размеры 165х115х25 мм. Без блока питания. | Проксима | руб./шт | 11700
| W500CWL Optima | Объектовый прибор в корпусе клавиатуры; до 5 ШС; до 94 радиоустройств Crow; 10 разделов; 3 выхода типа "ОК"; каналы передачи данных: GSM (2 SIM-карты), Wi-Fi; ТМ; miniUSB; удаленное управление и программирование; U-пит. 10.5...15 В; I-потр. 120 мА; встроенный li-ion АКБ 3,7В 2500мАч; t-раб.-20...+55°С; габаритные размеры 165х115х25 мм. Без блока питания. | Проксима | руб./шт | 16600
| W500L Optima | Объектовый прибор в корпусе клавиатуры; до 5 ШС; до 94 радиоустройств Астра РИ-М; 10 разделов; 3 выхода типа "ОК"; каналы передачи данных: GSM (2 SIM-карты), Ethernet; ТМ; miniUSB; удаленное управление и программирование; U-пит. 10.5...15 В; I-потр. 120 мА; встроенный li-ion АКБ 3,7В 2500мАч; t-раб.-20...+55°С; габаритные размеры 165х115х25 мм. Без блока питания. | Проксима | руб./шт | 11100
| W500RL+ Optima | Объектовый прибор в корпусе клавиатуры; до 5 ШС; до 94 радиоустройств Ладога-РК/Ладога-РК+; 10 разделов; 3 выхода типа "ОК"; каналы передачи данных: GSM (2 SIM-карты), Ethernet; ТМ; miniUSB; удаленное управление и программирование; U-пит. 10.5...15 В; I-потр. 120 мА; встроенный li-ion АКБ 3,7В 2500мАч; t-раб.-20...+55°С; габаритные размеры 165х115х25 мм. Без блока питания. | Проксима | руб./шт | 10900
| W500WL Optima | Объектовый прибор в корпусе клавиатуры; до 5 ШС; до 94 радиоустройств Астра РИ-М; 10 разделов; 3 выхода типа "ОК"; каналы передачи данных: GSM (2 SIM-карты), Ethernet, Wi-Fi; ТМ; miniUSB; удаленное управление и программирование; U-пит. 10.5...15 В; I-потр. 120 мА; встроенный li-ion АКБ 3,7В 2500мАч; t-раб.-20...+55°С; габаритные размеры 165х115х25 мм. Без блока питания. | Проксима | руб./шт | 11900
| W500RWL+ Optima | Объектовый прибор в корпусе клавиатуры; до 5 ШС; до 94 радиоустройств Ладога-РК/Ладога-РК+; 10 разделов; 3 выхода типа "ОК"; каналы передачи данных: GSM (2 SIM-карты), Ethernet, Wi-Fi; ТМ; miniUSB; удаленное управление и программирование; U-пит. 10.5...15 В; I-потр. 120 мА; встроенный li-ion АКБ 3,7В 2500мАч; t-раб.-20...+55°С; габаритные размеры 165х115х25 мм. Без блока питания. | Проксима | руб./шт | 11700
| WOC-328R | Радиоприемное устройство для подключения радиоканальных устройств БРИЗ и Ладога-РК (старого формата) к любому ППКОП, программирование с ПК (miniUSB) и автономно; f-раб. 433 МГц, до 28 радиоустройств, 8 программируемых выходов "ОК" ≤15 В/100 мА, U-пит. 12 В, I-потр. ≤50 мА, габ.размеры 80х65х30 мм | Проксима | руб./шт | 2300
| WRM-100 | Wi-Fi модуль для работы с S400 и S800 Нано; Wi-Fi 2.4ГГц (b/g/n); RS-485, U-пит.12 В | Проксима | руб./шт | 3100
| АРМ Центавр Lite | Программное обеспечение дежурного оператора. Без ограничения количества сетевых мест. Не более 100 объектов. | Проксима | руб./шт | 13400
| Бриз (Proxyma) | Комплект объектового прибора с охранными извещателями; до 5 ШС; до 94 радиоустройств БРИЗ; 10 разделов; 3 выхода типа "ОК"; каналы передачи данных: GSM (2 SIM-карты), Wi-Fi; ТМ; miniUSB; удаленное управление и программирование; U-пит. 10.5...15 В; I-потр. 120 мА; встроенный li-ion АКБ 3,7В 2500мАч; t-раб.-20...+55°С; габаритные размеры 165х115х25 мм. В комплекте: W-500BWL - 1 шт., PIR-100 - 2 шт., блок питания "Вилочка" РА-1410 цвет белый - 1 шт., монтажный комплект - 1 шт. | Проксима | руб./шт | 17200
| РА-1410 "Вилочка" (белый) | Источник вторичного электропитания стабилизированный; U-вх.187…242 В, U-вых.14 В, I-ном.1 А, t-раб.-20…+35°C | Проксима | руб./шт | 1320
| Спутник-1 | Комплект радиоканальный в составе: WOC - автономный радиоприёмник - 1 шт., брелок радиоканальный 4-х кнопочный KEY-400 - 1 шт; параметры WOC: f-раб. 433 МГц, до 28 радиоустройств, 8 программируемых выходов "ОК" ≤15 В/100 мА, программирование с ПК (кабель SPC-USB опционально) и автономно, U-пит. 12 В, I-потр. ≤50 мА, габ.размеры 80х65х30 мм; элемент питания KEY-400 - 1 х CR2032. | Проксима | руб./шт | 3600
| Спутник-2 | Комплект радиоканальный в составе: WOC - автономный радиоприёмник - 1 шт., брелок радиоканальный 4-х кнопочный KEY-400 - 2 шт; параметры WOC: f-раб. 433 МГц, до 28 радиоустройств, 8 программируемых выходов "ОК" ≤15 В/100 мА, программирование с ПК (кабель SPC-USB опционально) и автономно, U-пит. 12 В, I-потр. ≤50 мА, габ.размеры 80х65х30 мм; элемент питания KEY-400 - 1 х CR2032. | Проксима | руб./шт | 4900
| TK-510W (белый) | Работа по интерфейсу RS-485, эмуляция ключей ТМ с возможностью подключения к любому устройству чтения ТМ, индикатор состояния, работа с S-400 "Нано", с S632 и другими ППКОП. | Проксима | руб./шт | 2300
| УОП-5-GSM | 4 телефонные линии, поддержка 2 SIM-карт, Contact-ID, SMS, Аргус-Т. Совместима с "Эгида-2", "Атлас-20" или автономная работа. | Проксима | руб./шт | 35500
| УОП-6-2GSM | Два GSM-модуля. Прием извещений по 4 ТЛ, 2 GSM, GPRS, Ethernet. Contact ID, SMS, CSD. Работа с АРМ Центавр. Поддержка Эгида-2, Атлас-20, SurGard, Ademco 685, автономный прием на ЖКИ и принтер | Проксима | руб./шт | 58000
| УОП-6-GSM | Один GSM-модуль. Прием извещений по 4 ТЛ, GSM (2 SIM), GPRS, Ethernet. Contact ID, SMS, CSD. Работа с АРМ Центавр. Поддержка Эгида-2, Атлас-20, SurGard, Ademco 685, автономный прием на ЖКИ и принтер | Проксима | руб./шт | 48400
| АРМ Центавр Pro | Программное обеспечение дежурного оператора. Без ограничения количества объектов и сетевых мест | Проксима | руб./шт | 38000
| DIP-100 | Извещатель пожарный дымовой оптико-электронный радиоканальный («Риэлта-Контакт-Р» (старый формат), «Бриз»); f-раб.433.05…434.79 МГц; основной элемент питания FR6 SR2 (литиевая) 1.5 В (AA), резервный LR1 BL-2 (910А) 1.5 В (alkaline); t-раб.-10…+55°C, 100х60 мм | Проксима | руб./шт | 2800
8.7 | СПИ «Лавина»
| GE-коммуникатор (GSM+Ethernet) | Встраиваемый ETHERNET, GSM/GPRS коммуникатор для работы в составе систем передачи извещений «Горизонт» и «ЛАВИНА», совместим с Гранит-3C,-5С,-8С,-12С и ВС-ПК ВЕКТОР-С, может работать с СПИ других производителей, работающих по протоколам SurGard и Contact ID. | Сибирский Арсенал | руб./шт | 3880
| Wi-Fi-коммуникатор | Встраиваемый Wi-Fi коммуникатор системы передачи извещений «ГОРИЗОНТ»/«ЛАВИНА» для использования в составе прибора приёмно-контрольного и управления охранно-пожарного, объектового Гранит-24. | Сибирский Арсенал | руб./шт | 2180
| ВС-ПК ВЕКТОР-С (Wi-Fi + GE (GSM+Ethernet)) | Прибор приемно-контрольный охранно-пожарный радиоканальный, 12 адресных зон, до 64 радиоканальных устройств (в том числе до 24 радиоканальных оповещателей), память 10000 событий, до 128 идентификаторов (радиобрелков, ключей ТМ, кодов пользователей), встроенный ETHERNET, Wi-Fi, GSM/GPRS коммуникаторы для работы в составе СПИ «Горизонт» и «ЛАВИНА», оповещение пользователей по SMS; ТМ, два выхода "ОК" для СО и ЗО, 4 реле, U-пит. 110...242 В, Р-потр. 15 ВА, под АКБ 12 В 7 Ач; IP20, t-раб.-30...+55°C, габ.размеры 250х210х80 мм | Версет | руб./компл | 14595
| ВС-ПК ВЕКТОР-С (Wi-Fi) | Прибор приемно-контрольный охранно-пожарный радиоканальный, 12 адресных зон, до 64 радиоканальных устройств (в том числе до 24 радиоканальных оповещателей), память 10000 событий, до 128 идентификаторов (радиобрелков, ключей ТМ, кодов пользователей), встроенный wi-fi коммуникатор, для работы в составе СПИ «Горизонт» и «ЛАВИНА», ТМ, два выхода "ОК" для СО и ЗО, 4 реле, U-пит. 110...242 В, Р-потр. 15 ВА, под АКБ 12 В 7 Ач; IP20, t-раб.-30...+55°C, габ.размеры 250х210х80 мм | Версет | руб./шт | 11045
| Горизонт РТР | Ретранслятор для работы в составе системы передачи извещений «ГОРИЗОНТ» и интегрированной системы безопасности «ЛАВИНА»; 1 SIM карта, Ethernet, microUSB, SMA-разъём для подключения антенны GSM; U-пит.12 В, I-потр.500 мА; IP10, t-раб.-10...+55°С, 115х108х40 мм | Сибирский Арсенал | руб./шт | 11165
| Гранит-12С (Wi-Fi + GE (GSM+Ethernet)) | Прибор приемно-контрольный охранно-пожарный; 12 ШС, 1 вход УДП, 4 выхода ПЦН, 3 контролируемых выхода "ОК"; встроенный ETHERNET, Wi-Fi, GSM/GPRS коммуникаторы для работы в составе систем передачи извещений «Горизонт» и «ЛАВИНА» в качестве объектового прибора; вход TouchMemory, вход microUSB; U-пит.187...242 В, под АКБ 12 В 4.5 или 7 Ач, вход внешнего РИП; IP20, t-раб.-30...+55°С, 250х210х80 мм | Сибирский Арсенал | руб./компл | 20580
| Гранит-12С (Wi-Fi) | Прибор приемно-контрольный охранно-пожарный; 12 ШС, 1 вход УДП, 4 выхода ПЦН, 3 контролируемых выхода "ОК"; встроенный Wi-Fi коммуникатор для работы в составе систем передачи извещений «Горизонт» и «ЛАВИНА» в качестве объектового прибора; вход TouchMemory, вход microUSB; U-пит.187...242 В, под АКБ 12 В 4.5 или 7 Ач, вход внешнего РИП; IP20, t-раб.-30...+55°С, 250х210х80 мм | Сибирский Арсенал | руб./шт | 16525
| Гранит-3С (Wi-Fi + GE (GSM+Ethernet)) | Прибор приемно-контрольный охранно-пожарный; 3 ШС, 1 вход УДП, 4 выхода ПЦН, 3 контролируемых выхода "ОК"; встроенный ETHERNET, Wi-Fi, GSM/GPRS коммуникаторы для работы в составе систем передачи извещений «Горизонт» и «ЛАВИНА» в качестве объектового прибора; вход TouchMemory, вход microUSB; U-пит.187...242 В, под АКБ 12 В 4.5 или 7 Ач, вход внешнего РИП; IP20, t-раб.-30...+55°С, 250х210х80 мм | Сибирский Арсенал | руб./компл | 17660
| Гранит-3С (Wi-Fi) | Прибор приемно-контрольный охранно-пожарный; 3 ШС, 1 вход УДП, 4 выхода ПЦН, 3 контролируемых выхода "ОК"; встроенный Wi-Fi коммуникатор для работы в составе систем передачи извещений «Горизонт» и «ЛАВИНА» в качестве объектового прибора; вход TouchMemory, вход microUSB; U-пит.187...242 В, под АКБ 12 В 4.5 или 7 Ач, вход внешнего РИП; IP20, t-раб.-30...+55°С, 250х210х80 мм | Сибирский Арсенал | руб./шт | 13565
| Гранит-5С (Wi-Fi + GE (GSM+Ethernet)) | Прибор приемно-контрольный охранно-пожарный; 5 ШС, 1 вход УДП, 4 выхода ПЦН, 3 контролируемых выхода "ОК"; встроенный ETHERNET, Wi-Fi, GSM/GPRS коммуникаторы для работы в составе систем передачи извещений «Горизонт» и «ЛАВИНА» в качестве объектового прибора; вход TouchMemory, вход microUSB; U-пит.187...242 В, под АКБ 12 В 4.5 или 7 Ач, вход внешнего РИП; IP20, t-раб.-30...+55°С, 250х210х80 мм | Сибирский Арсенал | руб./компл | 18735
| Гранит-5C (Wi-Fi) | Прибор приемно-контрольный охранно-пожарный; 5 ШС, 1 вход УДП, 4 выхода ПЦН, 3 контролируемых выхода "ОК"; встроенный Wi-Fi коммуникатор для работы в составе систем передачи извещений «Горизонт» и «ЛАВИНА» в качестве объектового прибора; вход TouchMemory, вход microUSB; U-пит.187...242 В, под АКБ 12 В 4.5 или 7 Ач, вход внешнего РИП; IP20, t-раб.-30...+55°С, 250х210х80 мм | Сибирский Арсенал | руб./шт | 14695
| Гранит-8С (Wi-Fi + GE (GSM+Ethernet)) | Прибор приемно-контрольный охранно-пожарный; 8 ШС, 1 вход УДП, 4 выхода ПЦН, 3 контролируемых выхода "ОК"; встроенный ETHERNET, Wi-Fi, GSM/GPRS коммуникаторы для работы в составе систем передачи извещений «Горизонт» и «ЛАВИНА» в качестве объектового прибора; вход TouchMemory, вход microUSB; U-пит.187...242 В, под АКБ 12 В 4.5 или 7 Ач, вход внешнего РИП; IP20, t-раб.-30...+55°С, 250х210х80 мм | Сибирский Арсенал | руб./компл | 19595
| Гранит-8С (Wi-Fi) | Прибор приемно-контрольный охранно-пожарный; 8 ШС, 1 вход УДП, 4 выхода ПЦН, 3 контролируемых выхода "ОК"; встроенный Wi-Fi коммуникатор для работы в составе систем передачи извещений «Горизонт» и «ЛАВИНА» в качестве объектового прибора; вход TouchMemory, вход microUSB; U-пит.187...242 В, под АКБ 12 В 4.5 или 7 Ач, вход внешнего РИП; IP20, t-раб.-30...+55°С, 250х210х80 мм | Сибирский Арсенал | руб./шт | 15440
| Портал-Л | Считыватель proximity-карт стандарта EM-Marin с клавиатурой; работа с радиобрелками БН-Л-33, встроенный считыватель TouchMemory; выходной интерфейс miniUSB; U-пит.5 В, I-потр.60 мА; IP30, t-раб.-20...+55°С, 63х118х20 мм | Сибирский Арсенал | руб./шт | 5875
| Гранит-3Л (УК) | Прибор приемно-контрольный и управления охранно-пожарный с универсальным GSM-коммуникатором для работы в составе интегрированной системы безопасности ЛАВИНА; каналы передачи данных: GSM, GPRS (2 SIM-карты); 3 ШС; 1 шлейф УДП; 3 контролируемых выхода "ОК"; 3 выхода "СК"; 2 входа TM; miniUSB; U-пит.187...242 В; P-потр.15 ВА; I-потр.50 мА; в корпусе под АКБ 12 В 4.5 или 7 Ач; IP40; t-раб.-30...+50°C; габаритные размеры 250х210х80 мм | Сибирский Арсенал | руб./шт | 21465
| Гранит-5Л (УК) | Прибор приемно-контрольный и управления охранно-пожарный с универсальным GSM-коммуникатором для работы в составе интегрированной системы безопасности ЛАВИНА; каналы передачи данных: GSM, GPRS (2 SIM-карты); 5 ШС; 1 шлейф УДП; 3 контролируемых выхода "ОК"; 3 выхода "СК"; 2 входа TM; miniUSB; U-пит.187...242 В; P-потр.15 ВА; I-потр.65 мА; в корпусе под АКБ 12 В 4.5 или 7 Ач; IP40; t-раб.-30...+50°C; габаритные размеры 250х210х80 мм | Сибирский Арсенал | руб./шт | 21930
| Гранит-8Л (УК) | Прибор приемно-контрольный и управления охранно-пожарный с универсальным GSM-коммуникатором для работы в составе интегрированной системы безопасности ЛАВИНА; каналы передачи данных: GSM, GPRS (2 SIM-карты); 8 ШС; 1 шлейф УДП; 3 контролируемых выхода "ОК"; 3 выхода "СК"; 2 входа TM; miniUSB; U-пит.187...242 В; P-потр.15 ВА; I-потр.75 мА; в корпусе под АКБ 12 В 4.5 или 7 Ач; IP40; t-раб.-30...+50°C; габаритные размеры 250х210х80 мм | Сибирский Арсенал | руб./шт | 22660
| Гранит-12Л (УК) | Прибор приемно-контрольный и управления охранно-пожарный с универсальным GSM-коммуникатором для работы в составе интегрированной системы безопасности ЛАВИНА; каналы передачи данных: GSM, GPRS (2 SIM-карты); 12 ШС; 1 шлейф УДП; 3 контролируемых выхода "ОК"; 3 выхода "СК"; 2 входа TM; miniUSB; U-пит.187...242 В; P-потр.15 ВА; I-потр.100 мА; в корпусе под АКБ 12 В 4.5 или 7 Ач; IP40; t-раб.-30...+50°C; габаритные размеры 250х210х80 мм | Сибирский Арсенал | руб./шт | 24105
8.8 | СПИ «Ладога А»
| Ладога БРВ-А (исп.2) | Блок релейных выходов ППКОП "Ладога-А", 8 реле (НЗ/НР), Umax 72В(при 35мА), Imax 3А(при 30В), до 4 модулей в системе, Iпотр.до 300мА, метал.корпус | Риэлта | руб./шт | 5129
| Ладога БРШС-А исп.1 | Блок расширения шлейфов сигнализации ППКОП "Ладога-А", 8ШС, до 10 блоков в системе, U-шс.18…22В, I-потр.120мА, бескорпусное исп. | Риэлта | руб./шт | 3914
| Ладога БЦ-А (исп.1) | Блок центральный ППКОП "Ладога-А" с установлен.МАШ, до 80 зон, 32 раздела, 100 пользователей, 2000 событий, 1ЛС, 1 СЛС, 2 вых."СК"(переключ.), 1вых "СК"(НР), TouchMemory, Uпит.10,5...14В, Iпотр.до 300мА, tраб.0…+50°С, малый металл.корпус | Риэлта | руб./шт | 13051
| Ладога БЦ-А (исп.2) | Блок центральный ППКОП "Ладога-А" без МАШ, до 80 зон, 32 раздела, 100 пользователей, 2000 событий, 1ЛС, 1 СЛС, 2 вых."СК"(переключ.), 1вых "СК"(НР), TouchMemory, Uпит.10,5...14В, Iпотр.50мА, tраб.0…+50°С, большой металл.корпус | Риэлта | руб./шт | 11908
| Ладога БЦ-А (исп.3) | Блок центральный ППКОП "Ладога-А" со встроен.МАШ, до 80 зон, 32 раздела, 100 пользователей, 2000 событий, 1ЛС, 1 СЛС, 1АШС, 2 вых."СК" (переключ.), 1вых "СК" (НР), TouchMemory, U-пит.10,5...14В, I-потр.50мА, t-раб.0…+50°C, пласт.корпус | Риэлта | руб./шт | 11747
| Ладога БЦ-А (исп.4) | Блок центральный ППКОП "Ладога-А" без возмож.установ.МАШ, до 80 зон, 32 раздела, 100 пользователей, 2000 событий, 1ЛС, 1 СЛС, 2 вых."СК" (переключ.), 1вых "СК" (НР), TouchMemory, U-пит.10,5...14В, I-потр.50мА, t-раб.0…+50°C, пласт.корпус | Риэлта | руб./шт | 9467
| Ладога БЦ-А | Блок центральный ППКОП "Ладога-А" без МАШ, до 80 зон, 32 раздела, 100 пользователей, 2000 событий, 1ЛС, 1 СЛС, 2 вых."СК"(переключ.), 1вых "СК"(НР), TouchMemory, Uпит.10,5...14В, Iпотр.50мА, tраб.0…+50°С, малый металл.корпус | Риэлта | руб./шт | 11230
| Ладога КВ-А | Клавиатура матричная ППКОП "Ладога-А", до 16 клавиатур, возможность програм., управ.раздел., просмотр памяти событий, Uпит.10,5…14В, Iпотр.80мА | Риэлта | руб./шт | 5723
8.9 | СПИ «Базальт»
| PR-Базальт | Программатор устройств Базальт | Альтоника | руб./шт | 2016
| RS485-USB | Преобразователь RS485-USB (двухканальный, двусторонний, с гальванической изоляцией) | Альтоника | руб./шт | 10710
| АНТ-433 | Антенна объектовая приёмо-передающая; f-раб.433 МГц; 3дБ, 60°; 50 Ом; 340х75х14 мм, 200 г | Альтоника | руб./шт | 2930
| АНТ-450 | Антенна объектовая приёмо-передающая; f-раб.450 МГц; 3 дБ, 60°; 50 Ом; 340х75х14 мм, 200 г | Альтоника | руб./шт | 3130
| Базальт 508 | Ретранслятор Базальт-508 (в комплекте с антенной АК-433 с SMA без Базальт-550) | Альтоника | руб./шт | 31730
| Базальт-120 (433 МГц) | Устройство оконечное системы Базальт; f-раб.433 МГц, P-изл.10 мВт; 2ШС; U-пит.10…15 В; t-раб.-20…+50°C; 160х110х32 мм, 105 г | Альтоника | руб./шт | 13320
| Базальт-151 | ППКОП для работы в составе РСПИ Базальт с концентратором Базальт-4321 (дальность связи до 200 м); 5ШС, режим контроля доступа; RS-485, TM; U-пит.12 В; t-раб.-20…+40°C; 195х90х23 мм, 210 г | Альтоника | руб./шт | 5370
| Базальт-250 | ППКОП для работы в составе РСПИ Базальт; f-раб.433/450 МГц, P-изл.10 мВт; 5ШС, режим контроля доступа; USB, TM; U-пит.220 В, под АКБ 12 В 1.2 Ач; t-раб.-20…+40°C; 228х168х56 мм, 600 г | Альтоника | руб./шт | 21110
| БазАльт-251 | ППКОП для работы в составе РСПИ Базальт концентратором Базальт-4321; 5ШС, режим контроля доступа, RS-485 (до 1000 м); RS-485, USB, ТМ; U-пит.220 В, под АКБ 12 В 7 Ач; t-раб.-20…+40°C; 228х168х56 мм, 600 г | Альтоника | руб./шт | 9080
| Базальт-280 | ППКОП для работы в составе РСПИ Базальт; f-раб.433/450 МГц, P-изл.10 мВт; 8ШС, 3 выхода "СК" (Пожар, Тревога, Неисправность), 2 выход "ОК" (Сирена, Маяк); U-пит.220 В, под АКБ 12 В 7 Ач; t-раб.-20…+40°C; 194х245х82 мм, 750 г | Альтоника | руб./шт | 19300
| Базальт-281 | ППКОП для работы в составе РСПИ Базальт концентратором Базальт-4071; 8ШС, 3 выхода "СК" (Пожар, Тревога, Неисправность), 2 выход "ОК" (Сирена, Маяк), RS-485 (до 1000 м); U-пит.220 В, под АКБ 12 В 7 Ач; t-раб.-20…+40°C; 194х245х82 мм, 750 г | Альтоника | руб./шт | 7280
| Базальт-4071 | Концентратор проводной адресной подсистемы для работы в составе РСПИ Базальт, подключение до 7 приборов Базальт-281, подключение блока индикации Базальт-607; f-раб.433/450 МГц, P-изл.10 мВт; 2ШС, RS-485 (до 1000 м); U-пит.220 В, под АКБ 12 В 7 Ач; t-раб.-20…+40°C; 194х245х82 мм, 750 г | Альтоника | руб./шт | 19740
| Базальт-4321 | Концентратор проводной адресной подсистемы для работы в составе РСПИ Базальт, подключение до 32 приборов Базальт-251/151, подключение блока индикации Базальт-632; f-раб.433/450 МГц, P-изл.10 мВт; 2ШС, RS-485 (до 1000 м); U-пит.220 В, под АКБ 12 В 7 Ач; t-раб.-20…+40°C; 194х245х82 мм, 750 г | Альтоника | руб./шт | 19740
| Базальт-510 | Коммуникатор для работы в составе РСПИ Базальт, подключение приборов сторонних производителей по CID; f-раб.433/450 МГц, P-изл.10 мВт; U-пит.10…15 В; t-раб.-20…+50°C; 75х120х32 мм, 105 г | Альтоника | руб./шт | 14230
| Базальт-550 | Коммуникатор для работы в составе РСПИ Базальт, подключение приборов сторонних производителей по CID; f-раб.433/450 МГц, P-изл.10 мВт; интерфейсы подключения TTL 5 В (длина линии связи не более 1 м), RS-232 (длина линии связи до 10 м), RS-485 (длина линии связи до 1000 м); U-пит.10…15 В; t-раб.-20…+50°C; 75х120х32 мм, 105 г | Альтоника | руб./шт | 13460
| Базальт-607 | Блок индикации для работы с приборами Базальт-4071 и Базальт-4072; индикация состояния 56ШС 7 приборов; 8 информационных светодиодов; RS-485 (до 1000 м); U-пит.10…15 В; t-раб.-20…+50°C; 250х170х17 мм, 350 г | Альтоника | руб./шт | 6860
| Базальт-632 | Блок индикации для работы с приборами Базальт-4321 и Базальт-4322; индикация состояния 32 приборов; 8 информационных светодиодов; RS-485 (до 1000 м); U-пит.10…15 В; t-раб.-20…+50°C; 250х170х17 мм, 350 г | Альтоника | руб./шт | 7710
| Базальт-708 | Устройство радиоприёмное РСПИ Базальт; f-раб.433 МГц; до 8 устройств Базальт-91/92/93; U-пит.12 В; t-раб.-20…+40°C; 160х110х32 мм, 300 г | Альтоника | руб./шт | 18590
| Базальт-720 | Устройство радиоприёмное РСПИ Базальт; f-раб.433 МГц; до 20 устройств Базальт-91/92/93; U-пит.12 В; t-раб.-20…+40°C; 160х110х32 мм, 300 г | Альтоника | руб./шт | 19690
| Базальт-91 | Тревожная кнопка для работы с радиоприёмными устройства Базальт-708/720; f-раб.433 МГц; дальность связи до 10 км; U-пит.12 В (GP-23A); t-раб.-20…+40°C; 96х48х15 мм, 40 г | Альтоника | руб./шт | 3920
| Базальт-92 | Тревожная кнопка для работы с радиоприёмными устройства Базальт-708/720; f-раб.433 МГц; дальность связи до 10 км; U-пит.1.5 В (ААА); t-раб.-20…+40°C; 30х108х20 мм, 54 г | Альтоника | руб./шт | 5450
| Базальт-93 | Тревожная кнопка стационарная для работы с радиоприёмными устройства Базальт-708/720; f-раб.433 МГц; дальность связи до 5 км; U-пит.1.5 В (ААА); t-раб.-20…+40°C; 72х90х17 мм, 80 г | Альтоника | руб./шт | 4640
| ПО АРМ КС | Программное обеспечение АРМ РСПИ «Базальт». В составе: АРМ администратора системы, базы данных; АРМ дежурного оператора; АРМ дежурного офицера; АРМ инженера ПЦО | Альтоника | руб./шт | 52521
| ТППС (433) | Тестовый пульт проверки связи системы Базальт (433 МГц); f-раб.433 МГц, 13 частотных литер, P-изл.20 мВт…1 Вт; U-пит.10.5…15 В; t-раб.-20…+50°C; 220х150х45 мм, 400 г | Альтоника | руб./шт | 13450.5
| УК Базальт | Установочный комплект РСПИ БазАльт. В комплекте: ППО "БазАльт-8016", Антенна SIRIO SPO 420-8, Тестовый пульт проверки связи системы Базальт (433 МГц), ПО ПЦН, Программатор Базальт | Альтоника | руб./шт | 150660
8.10 | Телеметрические модули «НЕВОД»
| Невод-5 | Радиомодем, версия 7.10, рабочая частота 433.92 МГц, выходная мощность передатчика 10мВт, режим работы полудуплексный, интерфейс подключения RS-232/RS-485, скорость передачи данных до 19200 бит/с, напряжение питания 9…30В, ток потребления до 150 мА, диапазон рабочих температур -40...+70°С, габаритные размеры 200х100х62 мм, крепление на DIN-рейку. Без антенны. | Геолинк | руб./шт | 17554
| Невод-5-19200-IP65 | Радиомодем, версия 7.10, рабочая частота 433.92 МГц, выходная мощность передатчика 10мВт, режим работы полудуплексный, интерфейс подключения RS-232/RS-485, скорость передачи данных до 19200 бит/с, напряжение питания 9…30В, ток потребления до 150 мА, степень защиты оболочкой IP65, диапазон рабочих температур -40...+70°С, габаритные размеры 200х100х62 мм, крепление на DIN-рейку. Без антенны | Геолинк | руб./шт | 28085.4
| Невод+ПР | Модуль гальванической изоляции сегментов сети, регенерации передаваемого сигнала, увеличения нагрузочной способности протяженности линии связи интерфейса RS-485, 8 портов RS-485, скорость передачи данных до 115 кбит/с, напряжение питания 10...30 В, потребляемая мощность до 2 Вт, габаритные размеры 110х70х50 мм, крепление на DIN-рейку | Геолинк | руб./шт | 16008.7
8.11 | СПИ «Эгида» «Болид»
8.11.1 | Комбинированная система передачи извещений «Эгида» (КСПИ «Эгида»)
| УО-4С исп.02 | Устройство оконечное СПИ по каналам сотовой связи GSM на 5 телефонных номеров (Contact ID (ADEMCO), SMS пользовательские, SMS Эгида-2, SMS Эгида-3, GPRS (DC-09), Речевое сообщение, Телефонный вызов), 2 SIM карты, 4 ШС, 3 реле 24В/1А, 1 вход Touch Memory (до16 ключей), U-пит. пост. 12 В, I-потр. 200 мА, IP20, t-раб -20...+50°С, 156x107x39 мм | Болид | руб./шт | 9807.82
| С2000-PGE исп.01 | Устройство оконечное объектовое, каналы передачи извещений: GSM, Ethernet (SMS пользовательские, SMS Эгида-3, GPRS (DC-09)(с возможностью шифрования), Ethernet DC-09 (с возможностью шифрования), Речевое сообщение по сети GSM); номеров для передачи сообщений - 8, IP адресов для передачи сообщений - 8; RS-485, Ethernet; WEB-интерфейс; U-пит.10…28 В, I-потр.100 мА (max); t-раб.-30…+50°C, 150х103х35 мм | Болид | руб./шт | 5419.36
8.11.2 | Программный комплекс автоматизации ПЦО «Эгида-3» (АРМ ПЦО «Эгида-3»)
| УОП-3 GSM ("Т-34") | Устройство оконечное пультовое для работы по протоколам АРМ «Эгида», SurGard MLR2, Ademco 685, две линии ГТС, одна SIM карта, USB, RS-232, напряжение питания 12 В, ток потребления 300 мА, степень защиты оболочкой IP20, диапазон рабочих температур +1…+40°С, габаритные размеры 190х140х40 мм | Болид | руб./шт | 28284.72
| АРМ ПЦО "Эгида" исп.03 (100) | Программное обеспечение автоматизированного мониторинга и управления объектами. Подключение 100 приборов ИСБ "Орион". Ключ защиты. | Болид | руб./шт | 54082.6
| АРМ ПЦО "Эгида" исп.03 (1000) | Программное обеспечение автоматизированного мониторинга и управления объектами. Подключение 1000 приборов ИСБ "Орион". Ключ защиты. | Болид | руб./шт | 162247.8
| АРМ ПЦО "Эгида" исп.03 (2000) | Программное обеспечение автоматизированного мониторинга и управления объектами. Подключение 2000 приборов ИСБ "Орион". Ключ защиты. | Болид | руб./шт | 235812.82
| АРМ ПЦО "Эгида" исп.03 (500) | Программное обеспечение автоматизированного мониторинга и управления объектами. Подключение 500 приборов ИСБ "Орион". Ключ защиты. | Болид | руб./шт | 108165.2
8.12 | СПИ «Магнито-Контакт»
NEW | ПР-3 "Аякс" | Пассивный разветвитель интерфейса RS-485/422 на 3 порта, нажимные клеммы ≤2.5мм², 3 каб.ввода ПКВ20х1,5 (под кабель D6…12мм), IP66, t-раб. -65…+70°C, габ.размеры (без вводов) 82х80х55 мм. Корпус пластик | Магнито-Контакт | руб./шт | 629
NEW | ПР-3М "Аякс" | Пассивный разветвитель интерфейса RS-485/422 на 3 порта, нажимные клеммы ≤2.5мм², 3 каб.ввода ПКВ20х1,5 (под кабель D6…12мм), IP66, t-раб. -65…+70°C, габ.размеры (без вводов) 82х80х55 мм. Корпус металл | Магнито-Контакт | руб./шт | 1330
NEW | ПР-3 DIN "Аякс" | Пассивный разветвитель интерфейса RS-485/422 на 3 порта, нажимные клеммы ≤2.5мм², IP20, t-раб. -65…+70°C, габ.размеры 68х48х27 мм. Плата с креплением на DIN-рейку | Магнито-Контакт | руб./шт | 450
NEW | ПР-4 "Аякс" | Пассивный разветвитель интерфейса RS-485/422 на 4 порта, нажимные клеммы ≤2.5мм², 4 каб.ввода ПКВ20х1,5 (под кабель D6…12мм), IP66, t-раб. -65…+70°C, габ.размеры (без вводов) 82х80х55 мм. Корпус пластик | Магнито-Контакт | руб./шт | 718.99
NEW | ПР-4М "Аякс" | Пассивный разветвитель интерфейса RS-485/422 на 4 порта, нажимные клеммы ≤2.5мм², 4 каб.ввода ПКВ20х1,5 (под кабель D6…12мм), IP66, t-раб. -65…+70°C, габ.размеры (без вводов) 82х80х55 мм. Корпус металл | Магнито-Контакт | руб./шт | 1419.99
NEW | ПР-4 DIN "Аякс" | Пассивный разветвитель интерфейса RS-485/422 на 4 порта, нажимные клеммы ≤2.5мм², IP20, t-раб. -65…+70°C, габ.размеры 68х48х27 мм. Плата с креплением на DIN-рейку | Магнито-Контакт | руб./шт | 590
NEW | РИ-3 "Аякс" | Пассивный разветвитель интерфейса CAN/DMX512/M-Bus/Modbus RTU на 3 порта, нажимные клеммы ≤2.5мм², 3 каб.ввода ПКВ20х1,5 (под кабель D6…12мм), IP66, t-раб. -65…+70°C, габ.размеры (без вводов) 82х80х55 мм. Корпус пластик | Магнито-Контакт | руб./шт | 594.99
NEW | РИ-3 DIN "Аякс" | Пассивный разветвитель интерфейса CAN/DMX512/M-Bus/Modbus RTU на 3 порта, нажимные клеммы ≤2.5мм², IP20, t-раб. -65…+70°C, габ.размеры 68х48х27 мм. Плата с креплением на DIN-рейку | Магнито-Контакт | руб./шт | 689
NEW | РИ-4 "Аякс" | Пассивный разветвитель интерфейса CAN/DMX512/M-Bus/Modbus RTU на 4 порта, нажимные клеммы ≤2.5мм², 4 каб.ввода ПКВ20х1,5 (под кабель D6…12мм), IP66, t-раб. -65…+70°C, габ.размеры (без вводов) 82х80х55 мм. Корпус пластик | Магнито-Контакт | руб./шт | 430
NEW | РИ-4 DIN "Аякс" | Пассивный разветвитель интерфейса CAN/DMX512/M-Bus/Modbus RTU на 4 порта, нажимные клеммы ≤2.5мм², IP20, t-раб. -65…+70°C, габ.размеры 68х48х27 мм. Плата с креплением на DIN-рейку | Магнито-Контакт | руб./шт | 570
9 | Система пожарной сигнализации «Болид»
9.1 | ППКП СПС
| С2000-М исп.02 | Пульт контроля и управления охранно-пожарный с ЖК экраном 2х16 символов; до 127 подключаемых блоков, количество зон до 511, количество разделов до 128, количество контролируемых входов/выходов до 2048, журнал событий до 32000; два RS-485; U-пит.10.2…28.4 В, I-потр.120 мА (макс.), резервный источник питания CR2032; IP30, t-раб.-10…+55°С, 140×114×25 мм | Болид | руб./шт | 12721.31
| Сириус | Прибор приемно-контрольный и управления пожарный; до 4096 входов, до 1024 выходов, до 1024 зон, до 128 групп, до 2048 пользователей, до 256 групп доступа, до 122 зон оповещения; 4 направления пожаротушения (до 127 с блоками С2000-ПТ); 4 линии RS-485; встроенный С2000-КДЛ-С (возможность установки дополнительного); ЖКИ, WEB-интерфейс; 4 контролируемых выхода "ОК" (24 В/2 А), 3 выхода "СК" (200 В/100 мА); выход питания внешних устройств 24 В/300 мА с защитой от КЗ и перегрузки; дискретный вход "Неисправность"; U-пит.220 В, под 2 АКБ 12 В 17 Ач; IP41, t-раб.0...+40°С, 500×425×110 мм. Аккумуляторные батареи в комплект прибора не входят. | Болид | руб./шт | 36159.53
| Сириус (красная дверь) | Прибор приемно-контрольный и управления пожарный; до 4096 входов, до 1024 выходов, до 1024 зон, до 128 групп, до 2048 пользователей, до 256 групп доступа, до 122 зон оповещения; 4 направления пожаротушения (до 127 с блоками С2000-ПТ); 4 линии RS-485; встроенный С2000-КДЛ-С (возможность установки дополнительного); ЖКИ, WEB-интерфейс; 4 контролируемых выхода "ОК" (24 В/2 А), 3 выхода "СК" (200 В/100 мА); выход питания внешних устройств 24 В/300 мА с защитой от КЗ и перегрузки; дискретный вход "Неисправность"; U-пит.220 В, под 2 АКБ 12 В 17Ач ; IP41, t-раб.0...+40°C, 500х425х110 мм. Аккумуляторные батареи в комплект прибора не входят. | Болид | руб./шт | 37271
9.2 | Блоки индикации и управления СПС
| С2000-БИ (2xRS-485) (два интерфейса RS-485) | Блок индикации для работы в составе ИСО "Орион", 60 индикаторов состояния разделов, 6 одноцветных индикаторов тревог и неисправностей, 1 индикатор состояния питания блока, 1 индикатор состояния связи блока с сетевым контролером, 1 индикатор наличия системной ошибки блока, 1 индикатор отключения звука; две линии RS-485, порт подключения TouchMemory, U-пит.10.2...28.4 В, I-потр.200 мА (max), IP20, t-раб.-30...+50°С, 340х170х27 мм | Болид | руб./шт | 8578.67
| С2000-БИ исп.02 (2xRS-485) (два интерфейса RS-485) | Блок индикации для работы в составе ИСО "Орион", 60 индикаторов состояния разделов, 6 одноцветных индикаторов тревог и неисправностей, 1 индикатор состояния блока, 1 индикатор состояния связи блока с сетевым контролером, 1 индикатор наличия системной ошибки блока, 1 индикатор отключения звука, 1 индикатор состояния доступа к управлению разделами; две линии RS-485, встроенный считыватель TouchMemory, U-пит.10.2...28.4 В, I-потр.200 мА (max), IP20, t-раб.-30...+50°С, 340х170х27 мм | Болид | руб./шт | 8578.67
| С2000-БКИ (2xRS-485) (два интерфейса RS-485) | Блок индикации и управления для работы в составе ИСО "Орион", 60 индикаторов состояния разделов, 6 одноцветных индикаторов тревог и неисправностей, 1 индикатор состояния блока, 1 индикатор состояния связи блока с сетевым контролером, 1 индикатор наличия системной ошибки блока, 1 индикатор отключения звука, 1 индикатор состояния доступа к управлению разделами; две линии RS-485, встроенный считыватель TouchMemory, U-пит.10.2...28.4 В, I-потр.200 мА (max), IP20, t-раб.-30...+50°С, 340х170х27 мм | Болид | руб./шт | 8578.67
9.3 | Блоки контроля адресной СПС
| С2000-КДЛ-2И исп.01 | Контроллер адресной двухпроводной подсистемы передачи извещений для работы в составе интегрированной системы охраны «Орион» с гальванической развязкой; до 127 устройств; U-пит.10.2...28.4 В, I-потр. 160 мА (макс.); вход ТМ (до 512 ключей), буфер событий 512 событий, две линии RS-485; IP40, t-раб.-30…+55°C, 156х107х39 мм | Болид | руб./шт | 5598.58
| С2000-КДЛ | Контроллер двухпроводной линии связи для применения в составе интегрированной системы охраны "Орион"; до 127 адресов, U-пит.10.2...28.4 В, I-потр.400 мА, два входа питания; RS-485, TouchMemory, до 512 кодов ключей, буфер на 512 событий; IP40, t-раб.-30…+55°C, 156х107х39 мм | Болид | руб./шт | 4277.44
| С2000-КДЛ-С | Контроллер двухпроводной линии связи для работы в приборе "Сириус"; до 127 адресных устройств; I-потр.180 мА (max) при питании от "Сириус"; t-раб.-30...+50°С, 80×93×23 мм | Болид | руб./шт | 3846.05
| Сигнал-10 (2xRS-485) (два интерфейса RS-485) | ППКОП 10ШС, Uшс.19...22В, Iшс.3мА(1.2мА для типа ШС "тип 2: пожарный комбинированный однопороговый"), Uпит.10.2...28В, Iпотр.до 410мА, 2 выхода "СК" (=170В/0,1А или ~130В/0,1А), 2 контрол.вых."ОК" (=28В/1А), 2 независимые линии RS-485, автономный режим работы или в составе ИСО "Орион", управление ТМ (до 85 ключей) или с пульта С2000М, програм.с комп., IP40, t-раб.-30...+50°С, габ.размеры 156х107х35 мм | Болид | руб./шт | 4315.51
9.4 | Адресные ИП для С2000-КДЛ
| ДИП-34А-03 (ИП 212-34А) | Извещатель пожарный дымовой оптико-электронный адресно-аналоговый для работы с прибором С2000-КДЛ, питание по линии двухпроводной линии связи 8…11 В, ток потребления до 500 мкА, степень защиты оболочки IP41, диапазон рабочих температур -30…+55°С, габаритные размеры 100х47 мм, защита от неправильного подключения | Болид | руб./шт | 1520.97
| ДИП-34А-03С | Извещатель пожарный дымовой оптико-электронный адресно-аналоговый для работы с прибором С2000-КДЛ; U-пит.8…10 В (по ДПЛС), I-потр. 500 мкА; IP41, t-раб.-50…+55°C, 100х47 мм | Болид | руб./шт | 1744.6
| ДИП-34А-04 (ИП 212-34А) | Извещатель пожарный дымовой оптико-электронный адресно-аналоговый для работы с прибором С2000-КДЛ со встроенным изолятором короткого замыкания, питание по линии двухпроводной линии связи 8…11 В, ток потребления до 500 мкА, степень защиты оболочки IP41, диапазон рабочих температур -30…+55°C, габаритные размеры 100х47 мм | Болид | руб./шт | 2014.22
| ДИП-34А-05 (ИП 212-34А) | Извещатель пожарный дымовой оптико-электронный адресно-аналоговый для работы с прибором С2000-КДЛ со встроенным изолятором короткого замыкания и возможностью подключения выносного устройства индикации; U-пит.8...11 В (по ДПЛС), I-потр.500 мкА; IP41, t-раб.-30...+55°C, 100х47 мм | Болид | руб./шт | 2180.75
| ИПР 513-3АМ | Извещатель пожарный ручной адресный электроконтактный, питается по двухпроводной линии от «С2000-КДЛ», до 127 адресов | Болид | руб./шт | 1073.72
| ИПР 513-3АМ исп.01 | Извещатель пожарный ручной адресный со встроенным БРИЗ, U-пит. по ДПЛС 8...11 В, I-потр. ≤0.6 мА, IP40, t-раб. -30...+55 °С, габ.размеры 95х91х34 мм. Ключ возврата в комплекте | Болид | руб./шт | 1141.92
| ИПР 513-3АМ исп.01 IP67 | Извещатель пожарный ручной адресный для работы с С2000-КДЛ, встроенный БРИЗ; U-пит.8…11 В (по ДПЛС), I-потр.3 мА; IP67; t-раб.-30…+55°С, 114х114х80 мм | Болид | руб./шт | 4039.54
| ИПР 513-3АМ-С | Извещатель пожарный ручной адресный со встроенным БРИЗ, U-пит. по ДПЛС 8…11 В, I-потр.≤0.5 мА, IP40, t-раб.-50…+55°C, 95х91х34 мм | Болид | руб./шт | 1237.08
| С2000-АР1 с ИП 103-5/4 | Тепловой максимальный с С2000-АР1 для С2000-КДЛ, t-сраб. 54...70°С, IP10, t-раб.-10...+50°С, 90х34мм | Болид | руб./шт | 1021.38
| С2000-ИП-03 | Извещатель пожарный тепловой адресно-аналоговый максимально-дифференциальный для работы в составе интегрированной системы охраны «Орион» с приборами «С2000-КДЛ», «С2000-КДЛ-2И», «С2000-КДЛ-2И исп.01», «С2000-КДЛ-С»; t-сраб.+54°С, класс A1R; U-пит.8…11 В (по линии ДПЛС), I-потр.0.6 мА; световая индикация режимов работы; тестирование с помощью лазерных тестеров «ДИП-Тест» фирмы «БОЛИД», тестер фирмы «System Sensor», «Астра-942» фирмы «ТЕКО» или «ОТ-1» фирмы «Рубеж».;IP41, t-раб.-30…+55°С, 100х47 мм. | Болид | руб./шт | 1402.02
| С2000-ИП-03-С | Извещатель пожарный тепловой адресно-аналоговый максимально-дифференциальный для работы в составе интегрированной системы охраны «Орион» с приборами «С2000-КДЛ», «С2000-КДЛ-2И», «С2000-КДЛ-2И исп.01», «С2000-КДЛ-С»; t-сраб.+54°С, класс A1R; U-пит.8…11 В (по линии ДПЛС), I-потр.0.6 мА; световая индикация режимов работы; тестирование с помощью лазерных тестеров «ДИП-Тест» фирмы «БОЛИД», тестер фирмы «System Sensor», «Астра-942» фирмы «ТЕКО» или «ОТ-1» фирмы «Рубеж».;IP41, t-раб.-50…+55°С, 100х47 мм. | Болид | руб./шт | 1600.27
| С2000-ИПГ | Извещатель пожарный комбинированный адресно-аналоговый газовый (СО) и тепловой максимально-дифференциальный (температура срабатывания 54°С) для работы с прибором С2000-КДЛ, питание по линии двухпроводной линии связи 8…11 В, ток потребления до 500 мкА, степень защиты оболочки IP41, диапазон рабочих температур -30…+55°С, габаритные размеры 100х47 мм, защита от неправильного подключения | Болид | руб./шт | 3952.31
| С2000-ИПДЛ исп.100 | Извещатель пожарный линейный однопозиционный адресный для работы с С2000-КДЛ, дальность 25...100 м., t-раб.-30...+50°С | Болид | руб./шт | 25296.7
| С2000-ИПДЛ исп.120 | Извещатель пожарный линейный однопозиционный адресный для работы с С2000-КДЛ, дальность 30...120 м., t-раб.-30...+50°С | Болид | руб./шт | 32176.77
| С2000-ИПДЛ исп.60 | Извещатель пожарный линейный однопозиционный адресный для работы с С2000-КДЛ, дальность 5...60 м., t-раб.-30...+50°С | Болид | руб./шт | 19845.62
| С2000-ИПДЛ исп.80 | Извещатель пожарный линейный однопозиционный адресный для работы с С2000-КДЛ, дальность 20...80 м., t-раб.-30...+50°С | Болид | руб./шт | 21807.5
| С2000-ИПДЛ-Д | Извещатель пожарный дымовой оптико-электронный линейный двухпозиционный адресный для работы в составе ИСО "Орион" с контроллерами С2000-КДЛ или С2000-КДЛ-2И; дальность 7...140 м; порог срабатывания выбирает; U-пит.7...11 В (по линии ДПЛС), I-потр.3 мА; IP40, t-раб.-30...+55°С, 160×130×100 мм. В комплекте с УВ-ПРМ-ПРД-Б. | Болид | руб./шт | 21807.5
| С2000-ПЛ | Извещатель пламени ИК адресный с для работы с С2000-КДЛ; дальность зоны обнаружения 25 м; IP54, t-раб.-25…+55°С, габ. размеры 150х64х64 мм | Болид | руб./шт | 6610.45
| С2000-Спектрон-101-Т-Р | Извещатель пожарный тепловой максимально-дифференциальный адресный. Корпус из алюминиевого сплава, защита оболочки IP67. Маркировка взрывозащиты 1Exd[ia]IICT4/Т5/Т6 X. Питается по двухпроводной линии от "С2000-КДЛ". От минус 45 до +75°C. Кронштейн К-05 приобретается отдельно | Болид | руб./шт | 13798.2
| С2000-Спектрон-101-Т-Р-Н | Извещатель пожарный тепловой максимально-дифференциальный адресный. Корпус из нержавеющей стали, защита оболочки IP67. Маркировка взрывозащиты 1Exd[ia]IICT4/Т5/Т6 X. Питается по двухпроводной линии от "С2000-КДЛ". От минус 45 до +75°С. Кронштейн К-05 приобретается отдельно | Болид | руб./шт | 25058.8
| С2000-Спектрон-207 | Извещатель пожарный пламени ИК адресный для работы с С2000-КДЛ и С2000-КДЛ-2И; 2 класс чувствительности, угол обзора 90°; IP41, t-раб.-30...+50°С, 158х84х73мм. Корпус из ABS-пластика | Болид | руб./шт | 11260.6
| С2000-Спектрон-207-М | Извещатель пожарный пламени ИК адресный для работы с С2000-КДЛ и С2000-КДЛ-2И; 2 класс чувствительности, угол обзора 90°; IP68, t-раб.-30...+50°С, 110х105х117мм. Корпус из оцинкованной стали. | Болид | руб./шт | 12635.66
| С2000-Спектрон-607 | Извещатель пожарный пламени многодиапазонный (ИК/УФ) адресный для работы с С2000-КДЛ, до 30 м, угол обзора 90°, U-пит.8...11 В (по линии ДПЛС), I-потр.1 мА, IP68, T-раб.-40...+50°С, 158х84х73 мм. Устойчив к сварке и солнечному свету. Пластиковый корпус. | Болид | руб./шт | 35513.71
| С2000-Спектрон-608 | Извещатель пламени ИК/УФ адресный. Чувствительность к ТП5 - 30 м, ТП6 - 12 м. Корпус из пластика, защита оболочки IP66. Питается по двухпроводной линии от «С2000-КДЛ», от -40 до +55 °С | Болид | руб./шт | 31402.8
| С2000-Спектрон-807 | Извещатель пожарный пламени многодиапазонный (3-ИК) адресный для работы с контроллером двухпроводной линии связи «С2000-КДЛ», «С2000-КДЛ-2И», «С2000-КДЛ-2И исп.01» или «С2000-КДЛ-С» в составе интегрированной системы охраны «Орион», для внутренней установки; угол обзора 90°, спектральная чувствительность 3900/4300/5000 нм; U-пит.8…11 В (по ДПЛС), I-потр.2 мА; IP66/IP68, t-раб.-40…75°C, 158х84х78 мм, 0.5 кг. Корпус из ABS-пластика | Болид | руб./шт | 35659.62
| С2000-Спектрон-807-М | Извещатель пожарный пламени многодиапазонный (3-ИК) адресный для работы с контроллером двухпроводной линии связи «С2000-КДЛ», «С2000-КДЛ-2И», «С2000-КДЛ-2И исп.01» или «С2000-КДЛ-С» в составе интегрированной системы охраны «Орион», для внутренней и внешней установки; угол обзора 90°, спектральная чувствительность 3900/4300/5000 нм; U-пит.8…11 В (по ДПЛС), I-потр.2 мА; IP66/IP68, t-раб.-40…75°C, 135х110х105 мм, 0.8 кг. Корпус из оцинкованной стали | Болид | руб./шт | 40588.91
| С2000-Спектрон-807-Н | Извещатель пожарный пламени многодиапазонный (3-ИК) адресный для работы с контроллером двухпроводной линии связи «С2000-КДЛ», «С2000-КДЛ-2И», «С2000-КДЛ-2И исп.01» или «С2000-КДЛ-С» в составе интегрированной системы охраны «Орион», для внутренней и внешней установки; угол обзора 90°, спектральная чувствительность 3900/4300/5000 нм; U-пит.8…11 В (по ДПЛС), I-потр.2 мА; IP66/IP68, t-раб.-40…75°C, 135х110х105 мм, 0.8 кг. Корпус из нержавеющей стали | Болид | руб./шт | 44712.51
9.5 | Адресные ИП для Сигнал-10
| ДИП-34ПА-03 (ИП 212-34ПА) | Извещатель пожарный дымовой точечный адресный пороговый (для работы с ППКОП Сигнал-10); двухпроводный; U-шс.9...30 В, I-деж.400 мкА; IP41, t-раб.-30…+55°C, 100х47 мм | Болид | руб./шт | 1335.41
| С2000-ИП-ПА-03 | Извещатель пожарный тепловой максимально-дифференциальный адресный для работы с прибором Сигнал-10, температура срабатывания +54...+65°C (А1), ток потребления в дежурном режиме 400 мкА, габаритные размеры 100х47 мм, диапазон рабочих температур -35...+55°C | Болид | руб./шт | 1176.81
| ИПР 513-3ПАМ | Извещатель пожарный ручной адресный (для работы с ППКОП Сигнал-10); U-пит. 9...30 В, I-деж. ≤40 мкА; IP40, t-раб. -30...+55 °С, габ.размеры 95х91х34 мм | Болид | руб./шт | 918.29
9.6 | Адресные расширители СПС
| С2000-АР1 исп.01 | Адресный расширитель для работы с С2000-КДЛ (С2000-КДЛ-2И), один шлейф для подключения извещателей с нормально-разомкнутыми контактами, один шлейф для подключения нормально-замкнутых контактов "Блокировка", IP41, t-раб.-30…+50°С, 14х16х5 мм | Болид | руб./шт | 783.48
| С2000-АР1 исп.02 | Адресный расширитель для работы с С2000-КДЛ (С2000-КДЛ-2И), один шлейф для подключения извещателей с нормально-замкнутыми контактами, один шлейф для подключения нормально-замкнутых контактов "Блокировка", IP41, t-раб.-30…+50°С, 14х16х5 мм | Болид | руб./шт | 783.48
| С2000-АР1 исп.03 | Адресный расширитель для работы с С2000-КДЛ (С2000-КДЛ-2И), один шлейф для подключения извещателей с нормально-замкнутыми контактами, один шлейф для подключения нормально-замкнутых контактов "Блокировка", IP68, t-раб.-45…+55°С, 15х17х6 мм | Болид | руб./шт | 1110.2
| С2000-АР1 исп.04 | Адресный расширитель для работы с С2000-КДЛ (С2000-КДЛ-2И), один шлейф для подключения извещателей с нормально-замкнутыми контактами, один шлейф для подключения нормально-замкнутых контактов "Блокировка", один шлейф подключения индикации, IP41, t-раб.-30…+50°С, 14х16х5 мм | Болид | руб./шт | 648.67
| С2000-АР2 исп.02 | Адресный расширитель для работы с С2000-КДЛ (С2000-КДЛ-2И), два шлейфа для подключения извещателей с нормально-замкнутыми и нормально-разомкнутыми контактами, тампер, индикация состояния расширителя, IP41, t-раб.-30…+50°С, 56x38x20 мм | Болид | руб./шт | 938.91
| С2000-АР8 | Адресный расширитель для работы с С2000-КДЛ (С2000-КДЛ-2И), восемь шлейфов для подключения извещателей с нормально-замкнутыми и нормально-разомкнутыми контактами, тампер, индикация состояния расширителя, IP30, t-раб.-30…+50°С, 156x107x39 мм | Болид | руб./шт | 3021.33
9.7 | Адресные релейные блоки СПС
| С2000-СП2 исп.03 | Блок сигнально-пусковой адресный для С2000-КДЛ, 2 контр.выхода (U-вых.12...24В/3А), U-пит.10,2...28,4В, I-потр.60 мА, IP40, t-раб.-30...+55°С, габ.размер 102×107×39 мм. Встроенный изолятор короткого замыкания. | Болид | руб./шт | 3111.73
| С2000-СП2 | Блок сигнально-пусковой адресный для С2000-КДЛ, 2 выхода (U-коммут.100 В/2 А), U-пит.8...12 В (по ДПЛС), I-потр.1 мА, t-раб.-30...+50°С, 102х107х39 мм | Болид | руб./шт | 2115.72
| С2000-СП2 исп.02 | Блок сигнально-пусковой адресный для С2000-КДЛ, 2 контр.выхода (U-вых.12...24В/3А), U-пит.10,2...28,4В, I-потр.60 мА, IP40, t-раб.-30...+55°С, габ.размер 102×107×39 мм | Болид | руб./шт | 2821.49
9.8 | Изоляторы КЗ линий СПС
| БРИЗ исп.03 | Блок разветвительно-изолирующий «БРИЗ» исп. 03 предназначен для использования в двухпроводной линии связи контроллера «С2000-КДЛ». БРИЗ-03 выполнен в виде базы (розетки), в которую могут устанавливаться извещатели «ДИП-34А-03» или «С2000-ИП-03» производства ЗАО НВП «Болид». | Болид | руб./шт | 716.87
| БРИЗ | Блок разветвительно-изолирующий для использования в двухпроводной линии связи с автоматическим восстановлением после устранения короткого замыкания; U-пит.6…12 В (по ДПЛС), I-потр. ≤40 мкА; IP20, t-раб.-30…+55°С, 56×38×20 мм | Болид | руб./шт | 716.87
| БРИЗ-Т | Блок разветвительно-изолирующий для использования в двухпроводной линии связи с автоматическим восстановлением после устранения короткого замыкания; U-пит.6...12 В (по ДПЛС), I-потр.200 мкА; IP20, t-раб.-30...+55°С, 56×38×20 мм | Болид | руб./шт | 716.87
| БРИЗ-УС | Блок разветвительно-изолирующий с усилителем сигнала в двухпроводной линии связи «С2000-КДЛ», «С2000-КДЛ-2И», «С2000-КДЛ-2И исп.01», «С2000-КДЛ-С», «С2000-КДЛ-Modbus»; U-пит.10.2…28.4 В, I-потр.250 мА (max); максимальная длина линии ДПЛС до 1200 м; IP40, t-раб.-30…+55°C, 156х107х39 мм | Болид | руб./шт | 2141.1
9.9 | Радиорасширители и ретрансляторы СПС
| С2000Р-АРР125 | Адресный радиорасширитель для работы с С2000-КДЛ или С2000-КДЛ-2И, до 125 радиоустройств, работа с ретрансляторами «С2000Р-РР» (до 15 шт.), f-раб. 868 МГц, 10 частотных каналов, встроенный изолятор коротк. замыкания ДПЛС; U-пит.10.2...28.4 В (питания по ДПЛС или от внеш. источника питания), I-потр. 18 мА, IP20, t-раб.-30…+55°C, габ.размеры 107х102х39 мм | Болид | руб./шт | 4217.17
| С2000Р-РР | Ретранслятор радиоканальный для работы с С2000Р-АРР125, поддерживает подключение до 64 радиоканальных устройств, 8 уровней ретрансляции, f-раб. 868 МГц, U-пит. 9,5...24 В, резервное питание - АКБ тип 14500 3.7 В (в комплекте); IP20, t-раб. без АКБ -30…+50°C, t-раб. с АКБ 0…+45°C, габ.размеры 107х102х39 мм | Болид | руб./шт | 3053.05
9.10 | Адресные радиоканальные ИП
| С2000Р-ДИП | Извещатель дымовой оптико-электронный радиоканальный, для работы с С2000Р-АРР125, f-раб.868.0…868.2, адресно-аналоговый, элемент питания 3.6 В ER14505 (основной) и 3 В CR2032 (резервный), IP40, t-раб.-30...+50°C, 100х48 мм | Болид | руб./шт | 2954.72
| С2000Р-ИП | Извещатель тепловой максимально-дифференциальный радиоканальный, для работы с С2000-АРР125, адресно-аналоговый, t-сраб.+54…+65°C, элемент питания 3.6 В ER14505 (основной) и 3 В CR2032 (резервный), IP40, t-раб.-30...+50°C, 100х48 мм | Болид | руб./шт | 2954.72
| С2000Р-ИПР | Извещатель пожарный ручной радиоканальный, для работы с С2000-АРР125, адресный, элемент питания 3.6 В ER14505 (основной) и 3 В CR2032 (резервный), IP40, t-раб.-30...+50°C, 94х90х33 мм | Болид | руб./шт | 2954.72
9.11 | Блоки контроля неадресной СПС
| Сигнал-20М | ППКОП 20ШС, Uшс.26.5...27.5В, Iшс.1.2мА(3мА для типа ШС "пожарный дымовой"), Uпит.10.2...28В, Iпотр. до 650мА, 3 выхода "СК" (130 В/0.1 А), 4 контрол.вых."ОК" (10,2...28,0 В/2,5А; суммарный ток выходов К4...К7 не более 3А), RS-485, IP40, tраб.-30...+55°С, 332х177х42, автономный режим работы или в составе ИСО "Орион". | Болид | руб./шт | 7693.69
| Сигнал-20П | ППКОП 20ШС, Uшс.19...24В, Iшс.3мА, Uпит.10,2...28,4В, Iпотр.до 600мА, вход Touch Memory, 3 выхода "СК", 2 контрол.вых."ОК", RS-485, tраб.-30...+50°С, IP20, 230x135x37, работа в составе ИСО "Орион", управление с пульта С2000М, програм.с комп., пластмассовый корпус | Болид | руб./шт | 5365.44
| Сигнал-20П исп.01 | ППКОП 20ШС, Uшс.19...24В, Iшс.3мА, Uпит.10,2...28,4В, Iпотр.до 600мА, вход Touch Memory, 3 выхода "СК", 2 контрол.вых."ОК", RS-485, tраб.-30...+50°С, IP20, 229х136х41, работа в составе ИСО "Орион", управление с пульта С2000М, програм.с комп., металлический корпус | Болид | руб./шт | 5620.78
| С2000-4 | ППКОП 4ШС, U-шс.19...24В, I-шс.3мА(1,2мА для типа ШС "тип 2"), U-пит.12В или 24В, I-потр.до 260мА, 2 выхода "СК" (=30В/7А), 2 контрол.вых."ОК" (=28В/1А), RS-485, автономный режим работы или в составе ИСО "Орион", подключение считывателей с интерфейсом Touch Memory, Wiegand, ABA TRACK II; управление считывателем (до 4096 ключей) или по RS-485 в протоколе "ОРИОН", управление э/м замком (вход по считывателю, выход по кнопке), память событий на 4088 сообщений, програм.с комп.; t-раб.-40…+50°C, IP40, габ.размеры 156х107х39 мм | Болид | руб./шт | 3933.28
9.12 | Неадресные ИП
| ДИП-31 (ИП 212-31) | Извещатель пожарный дымовой точечный ; двухпроводный; два светодиодных индикатора дежурного режима, режимов внимание, пожар, запыленности неисправность, встроенный дополнительный резистор; U-шс.10...30 В, I-деж.0.14 мА; IP40, t-раб.-10...+55°C, 100х47 мм | Болид | руб./шт | 634.4
| ДИП-34АВТ (ИП 212-34АВТ) | Извещатель пожарный дымовой оптико-электронный точечный, автономный, 85 дБ (пульсирующий сигнал), контакты для подключения внешнего шлейфа (до 38 извещателей), элемент питания 9 В 6F22 (Крона), IP41, t-раб.-10...+55°С, 102х35 мм | Болид | руб./шт | 1053.1
| СОнет (ИП417/101-1-А1R) | Извещатель пожарный газовый (угарный газ) и тепловой максимально-дифференциальный (AR1), двухпроводный, t-сраб.+54°C, U-пит.9…30 В, I-потр.100 мкА, IP41, t-раб.-30...+55°C, 100х47 мм | Болид | руб./шт | 3754.06
| ИПР 513-3М IP67 | Извещатель пожарный ручной электроконтактный; U-шс.30 В, I-потр.50мкА; IP67, t-раб.-30…+55°С, 114х114х80 мм. | Болид | руб./шт | 3172
| ИПР 513-3М | Извещатель пожарный ручной, питание по ШС, U-шс. ≤30 В, I-потр.деж. 50 мкА, IP40, t-раб. -30...+55°C, габ.размеры 95х91х34 мм | Болид | руб./шт | 626.47
9.13 | Релейные и пусковые блоки СПС
| С2000-СП1 исп.01 | Блок сигнально-пусковой адресный для работы в составе ИСО "Орион Про"; 4 релейных выхода "СК", U-коммут.280 В, I-коммут.8 А, P-коммут.2500 ВА; U-пит.12...24 В, I-потр.300 мА(max); RS-485; IP40, t-раб.-30...+55°С, 157x107x39 мм. Пластиковый корпус с возможностью крепления на DIN-рейку. 0.35 кг. | Болид | руб./шт | 3846.05
| С2000-СП1 | Блок сигнально-пусковой адресный для работы в составе ИСО "Орион Про"; 4 релейных выхода "СК", U-коммут.60 В, I-коммут.2 А, P-коммут.30 ВА; два входа питания, U-пит.10.2…28.4 В, I-потр.140 мА(max); RS-485; IP40, t-раб.-30…+55°С, 156x107x39 мм. Пластиковый корпус с возможностью крепления на DIN-рейку. 0.3 кг. | Болид | руб./шт | 3357.56
| С2000-КПБ | Контрольно-пусковой блок с 6 исполнительными реле. Управление от "С2000-АСПТ", "С2000" или АРМ "Орион" | Болид | руб./шт | 5105.33
| С2000-КПБ 2RS485 | Блок контрольно-пусковой; 2 линии интерфейса RS485; 2 ШС; 6 контролируемых выходов, U-коммут.10.2…28.4 В, I-коммут.6 А (суммарный); 2 входа питания, U-пит.10.2…28.4 В, I-потр.130 мА; IP40, t-раб.-30…+55°С, 156х107х39 мм. Пластиковый корпус с креплением на DIN-рейку. | Болид | руб./шт | 5154.5
9.14 | Вспомогательное оборудование СПС
| БК-12-RS485-01 | Блок коммутации для установки в монтажный шкаф для работы с ППКУП "Сириус" и пультом контроля и управления С2000М; две изолированные линии интерфейса RS-485 для подключения к компонентам ППКП и ППКУП, расположенным за пределами монтажного устройства, одна линия RS-485 для подключения компонентов ППКП внутри монтажного устройства, 7 выходов для подключения к приборам внутреннего интерфейса RS-485; U-пит.10...14 В, 7 выходных каналов с индивидуальной защитой по току, I-вых.0.65 А (на один канал); IP30, t-раб.-30...+50°C, 156х86х58 мм | Болид | руб./шт | 10467.6
| БК-24-RS485-01 | Блок коммутации для установки в монтажный шкаф для работы с ППКУП "Сириус" и пультом контроля и управления С2000М; две изолированные линии интерфейса RS-485 для подключения к компонентам ППКП и ППКУП, расположенным за пределами монтажного устройства, одна линия RS-485 для подключения компонентов ППКП внутри монтажного устройства, 7 выходов для подключения к приборам внутреннего интерфейса RS-485; U-пит.20...28 В, 7 выходных каналов с индивидуальной защитой по току, I-вых.0.4 А (на один канал); IP30, t-раб.-30...+50°C, 156х86х58 мм | Болид | руб./шт | 10467.6
| ДИП-Тест | Лазерный тестер для проверки пожарных извещателей; дальность действия 10 м, класс опасности лазерной аппаратуры 3R, длина волны излучения 650 нм, P-изл.5 мВт; элемент питания 3.7 В (18650); t-раб.-10...+40°С, 22х141 мм | Болид | руб./шт | 4361.5
| ШПС-12 исп.10 | Шкаф для монтажа средств пожарной автоматики с креплением на DIN-рейку; 2 ввода питания; U-вх.150…253 В, U-вых.13.6±6 В, I-ном.3 А, I-макс.3.5 А, под два АКБ 12 В 17 А·ч; встроенный блок коммутации БК-12-RS485 (две изолированные линии интерфейса RS-485 для подключения к компонентам ППКП и ППКУП расположенным за пределами ШПС, одна линия RS-485 для подключения компонентов ППКП внутри ШПС; 7 выходов для подключения к приборам внутреннего интерфейса RS-485; 7 выходных каналов 12 В с индивидуальной защитой); IP41, t-раб.-10…+40°С, 650х500х220 мм. Возможность установки монтажного комплекта МК-1. | Болид | руб./шт | 28151.5
| ШПС-12 исп.11 | Шкаф для монтажа средств пожарной автоматики с креплением на DIN-рейку; 2 ввода питания; U-вх.150…253 В, U-вых.13.6±6 В, I-ном.3 А, I-макс.3.5 А, под два АКБ 12 В 17 А·ч; встроенный блок коммутации БК-12-RS485 (две изолированные линии интерфейса RS-485 для подключения к компонентам ППКП и ППКУП расположенным за пределами ШПС, одна линия RS-485 для подключения компонентов ППКП внутри ШПС; 7 выходов для подключения к приборам внутреннего интерфейса RS-485; 7 выходных каналов 12 В с индивидуальной защитой); IP41, t-раб.-10…+40°С, 650х500х220 мм. Прозрачное стекло. | Болид | руб./шт | 30160.96
| ШПС-12 исп.12 | Шкаф для монтажа средств пожарной автоматики с креплением на DIN-рейку; 2 ввода питания; U-вх.150…253 В, U-вых.13.6±6 В, I-ном.3 А, I-макс.3.5 А, под два АКБ 12 В 17 А·ч; встроенный блок коммутации БК-12-RS485 (две изолированные линии интерфейса RS-485 для подключения к компонентам ППКП и ППКУП расположенным за пределами ШПС, одна линия RS-485 для подключения компонентов ППКП внутри ШПС; 7 выходов для подключения к приборам внутреннего интерфейса RS-485; 7 выходных каналов 12 В с индивидуальной защитой); IP54, t-раб.-10…+40°С, 650х500х220 мм. Возможность установки монтажного комплекта МК-1. | Болид | руб./шт | 31509.06
| ШПС-12 исп.20 | Шкаф для монтажа средств пожарной автоматики с креплением на DIN-рейку; 2 ввода питания; U-вх.180…265 В, U-вых.13.6±6 В, I-ном.5 А, I-макс.5.5 А, под два АКБ 12 В 26/40 А·ч; встроенный блок коммутации БК-12-RS485 (две изолированные линии интерфейса RS-485 для подключения к компонентам ППКП и ППКУП расположенным за пределами ШПС, одна линия RS-485 для подключения компонентов ППКП внутри ШПС; 7 выходов для подключения к приборам внутреннего интерфейса RS-485 и 7 выходов питания; IP41, t-раб.-10…+40°С, 700×600×225 мм. Возможность установки монтажного комплекта МК-1. | Болид | руб./шт | 32103.81
| ШПС-24 исп.22 | Шкаф для монтажа средств пожарной автоматики с креплением на DIN-рейку; 2 ввода питания; U-вх.180…265 В, U-вых.27.2±6 В, I-ном.3 А, I-макс.3.5 А, под два АКБ 12 В 26/40 А·ч; встроенный блок коммутации БК-24-RS485 (две изолированные линии интерфейса RS-485 для подключения к компонентам ППКП и ППКУП расположенным за пределами ШПС, одна линия RS-485 для подключения компонентов ППКП внутри ШПС; 7 выходов для подключения к приборам внутреннего интерфейса RS-485 и 7 выходов питания; IP54, t-раб.-10…+40°С, 700×600×225 мм. Возможность установки монтажного комплекта МК-1. | Болид | руб./шт | 36240.1
| ШПС-24 исп.21 | Шкаф для монтажа средств пожарной автоматики с креплением на DIN-рейку; 2 ввода питания; U-вх.180…265 В, U-вых.27.2±6 В, I-ном.3 А, I-макс.3.5 А, под два АКБ 12 В 26/40 А·ч; встроенный блок коммутации БК-24-RS485 (две изолированные линии интерфейса RS-485 для подключения к компонентам ППКП и ППКУП расположенным за пределами ШПС, одна линия RS-485 для подключения компонентов ППКП внутри ШПС; 7 выходов для подключения к приборам внутреннего интерфейса RS-485 и 7 выходов питания; IP41, t-раб.-10…+40°С, 700×600×225 мм. Дверь с прозрачным стеклом. | Болид | руб./шт | 34693.75
| ШПС-24 исп.20 | Шкаф для монтажа средств пожарной автоматики с креплением на DIN-рейку; 2 ввода питания; U-вх.180…265 В, U-вых.27.2±6 В, I-ном.3 А, I-макс.3.5 А, под два АКБ 12 В 26/40 А·ч; встроенный блок коммутации БК-24-RS485 (две изолированные линии интерфейса RS-485 для подключения к компонентам ППКП и ППКУП расположенным за пределами ШПС, одна линия RS-485 для подключения компонентов ППКП внутри ШПС; 7 выходов для подключения к приборам внутреннего интерфейса RS-485 и 7 выходов питания; IP41, t-раб.-10…+40°С, 700×600×225 мм. Возможность установки монтажного комплекта МК-1. | Болид | руб./шт | 32103.81
| ШПС-24 исп.12 Красная дверь | Шкаф для монтажа средств пожарной автоматики с креплением на DIN-рейку; 2 ввода питания; U-вх.150…253 В, U-вых.27.2±6 В, I-ном.2 А, I-макс.2.2 А, под два АКБ 12 В 17 А·ч; встроенный блок коммутации БК-24-RS485 (две изолированные линии интерфейса RS-485 для подключения к компонентам ППКП и ППКУП расположенным за пределами ШПС, одна линия RS-485 для подключения компонентов ППКП внутри ШПС; 7 выходов для подключения к приборам внутреннего интерфейса RS-485; 7 выходных каналов 24 В с индивидуальной защитой); IP54, t-раб.-10…+40°С, 650х500х220 мм. Красного цвета. Возможность установки монтажного комплекта МК-1. | Болид | руб./шт | 31640.7
| ШПС-24 исп.12 | Шкаф для монтажа средств пожарной автоматики с креплением на DIN-рейку; 2 ввода питания; U-вх.150…253 В, U-вых.27.2±6 В, I-ном.2 А, I-макс.2.2 А, под два АКБ 12 В 17 А·ч; встроенный блок коммутации БК-24-RS485 (две изолированные линии интерфейса RS-485 для подключения к компонентам ППКП и ППКУП расположенным за пределами ШПС, одна линия RS-485 для подключения компонентов ППКП внутри ШПС; 7 выходов для подключения к приборам внутреннего интерфейса RS-485; 7 выходных каналов 24 В с индивидуальной защитой); IP54, t-раб.-10…+40°С, 650х500х220 мм. Возможность установки монтажного комплекта МК-1. | Болид | руб./шт | 31509.06
| ШПС-24 исп.11 | Шкаф для монтажа средств пожарной автоматики с креплением на DIN-рейку; 2 ввода питания; U-вх.150…253 В, U-вых.27.2±6 В, I-ном.2 А, I-макс.2.2 А, под два АКБ 12 В 17 А·ч; встроенный блок коммутации БК-24-RS485 (две изолированные линии интерфейса RS-485 для подключения к компонентам ППКП и ППКУП расположенным за пределами ШПС, одна линия RS-485 для подключения компонентов ППКП внутри ШПС; 7 выходов для подключения к приборам внутреннего интерфейса RS-485; 7 выходных каналов 24 В с индивидуальной защитой); IP41, t-раб.-10…+40°С, 650х500х220 мм. Прозрачное стекло. | Болид | руб./шт | 30160.96
| ШПС-24 исп.10 Красная дверь | Шкаф для монтажа средств пожарной автоматики с креплением на DIN-рейку; 2 ввода питания; U-вх.150…253 В, U-вых.27.2±6 В, I-ном.2 А, I-макс.2.2 А, под два АКБ 12 В 17 А·ч; встроенный блок коммутации БК-24-RS485 (две изолированные линии интерфейса RS-485 для подключения к компонентам ППКП и ППКУП расположенным за пределами ШПС, одна линия RS-485 для подключения компонентов ППКП внутри ШПС; 7 выходов для подключения к приборам внутреннего интерфейса RS-485; 7 выходных каналов 24 В с индивидуальной защитой); IP41, t-раб.-10…+40°С, 650х500х220 мм. Красного цвета. Возможность установки монтажного комплекта МК-1. | Болид | руб./шт | 28270.45
| ШПС-24 исп.10 | Шкаф для монтажа средств пожарной автоматики с креплением на DIN-рейку; 2 ввода питания; U-вх.150…253 В, U-вых.27.2±6 В, I-ном.2 А, I-макс.2.2 А, под два АКБ 12 В 17 А·ч; встроенный блок коммутации БК-24-RS485 (две изолированные линии интерфейса RS-485 для подключения к компонентам ППКП и ППКУП расположенным за пределами ШПС, одна линия RS-485 для подключения компонентов ППКП внутри ШПС; 7 выходов для подключения к приборам внутреннего интерфейса RS-485; 7 выходных каналов 24 В с индивидуальной защитой); IP41, t-раб.-10…+40°С, 650х500х220 мм. Возможность установки монтажного комплекта МК-1. | Болид | руб./шт | 28138.81
| ШПС-12 исп.22 | Шкаф для монтажа средств пожарной автоматики с креплением на DIN-рейку; 2 ввода питания; U-вх.180…265 В, U-вых.13.6±6 В, I-ном.5 А, I-макс.5.5 А, под два АКБ 12 В 26/40 А·ч; встроенный блок коммутации БК-12-RS485 (две изолированные линии интерфейса RS-485 для подключения к компонентам ППКП и ППКУП расположенным за пределами ШПС, одна линия RS-485 для подключения компонентов ППКП внутри ШПС; 7 выходов для подключения к приборам внутреннего интерфейса RS-485 и 7 выходов питания; IP54, t-раб.-10…+40°С, 700×600×225 мм. Возможность установки монтажного комплекта МК-1. | Болид | руб./шт | 36240.1
| ШПС-12 исп.21 | Шкаф для монтажа средств пожарной автоматики с креплением на DIN-рейку; 2 ввода питания; U-вх.180…265 В, U-вых.13.6±6 В, I-ном.5 А, I-макс.5.5 А, под два АКБ 12 В 26/40 А·ч; встроенный блок коммутации БК-12-RS485 (две изолированные линии интерфейса RS-485 для подключения к компонентам ППКП и ППКУП расположенным за пределами ШПС, одна линия RS-485 для подключения компонентов ППКП внутри ШПС; 7 выходов для подключения к приборам внутреннего интерфейса RS-485 и 7 выходов питания; IP41, t-раб.-10…+40°С, 700×600×225 мм. Дверь с прозрачным стеклом. | Болид | руб./шт | 34693.75
| ШПС-24 исп.11 Красная дверь | Шкаф для монтажа средств пожарной автоматики с креплением на DIN-рейку; 2 ввода питания; U-вх.150…253 В, U-вых.27.2±6 В, I-ном.2 А, I-макс.2.2 А, под два АКБ 12 В 17 А·ч; встроенный блок коммутации БК-24-RS485 (две изолированные линии интерфейса RS-485 для подключения к компонентам ППКП и ППКУП расположенным за пределами ШПС, одна линия RS-485 для подключения компонентов ППКП внутри ШПС; 7 выходов для подключения к приборам внутреннего интерфейса RS-485; 7 выходных каналов 24 В с индивидуальной защитой); IP41, t-раб.-10…+40°С, 650х500х220 мм. Красного цвета. Прозрачное стекло. | Болид | руб./шт | 30292.6
| ШПС-24 исп.20 Красная дверь | Шкаф для монтажа средств пожарной автоматики с креплением на DIN-рейку; 2 ввода питания; U-вх.180…265 В, U-вых.27.2±6 В, I-ном.3 А, I-макс.3.5 А, под два АКБ 12 В 26/40 А·ч; встроенный блок коммутации БК-24-RS485 (две изолированные линии интерфейса RS-485 для подключения к компонентам ППКП и ППКУП расположенным за пределами ШПС, одна линия RS-485 для подключения компонентов ППКП внутри ШПС; 7 выходов для подключения к приборам внутреннего интерфейса RS-485 и 7 выходов питания; IP41, t-раб.-10…+40°C, 700х600х225 мм. Дверь красного цвета. Возможность установки монтажного комплекта МК-1. | Болид | руб./шт | 32368.67
| ШПС-24 исп.21 Красная дверь | Шкаф для монтажа средств пожарной автоматики с креплением на DIN-рейку; 2 ввода питания; U-вх.180…265 В, U-вых.27.2±6 В, I-ном.3 А, I-макс.3.5 А, под два АКБ 12 В 26/40 А·ч; встроенный блок коммутации БК-24-RS485 (две изолированные линии интерфейса RS-485 для подключения к компонентам ППКП и ППКУП расположенным за пределами ШПС, одна линия RS-485 для подключения компонентов ППКП внутри ШПС; 7 выходов для подключения к приборам внутреннего интерфейса RS-485 и 7 выходов питания; IP41, t-раб.-10…+40°C, 700х600х225 мм. Дверь красного цвета. Дверь с прозрачным стеклом. | Болид | руб./шт | 34958.61
| ШПС-24 исп.22 Красная дверь | Шкаф для монтажа средств пожарной автоматики с креплением на DIN-рейку; 2 ввода питания; U-вх.180…265 В, U-вых.27.2±6 В, I-ном.3 А, I-макс.3.5 А, под два АКБ 12 В 26/40 А·ч; встроенный блок коммутации БК-24-RS485 (две изолированные линии интерфейса RS-485 для подключения к компонентам ППКП и ППКУП расположенным за пределами ШПС, одна линия RS-485 для подключения компонентов ППКП внутри ШПС; 7 выходов для подключения к приборам внутреннего интерфейса RS-485 и 7 выходов питания; IP54, t-раб.-10…+40°C, 700х600х225 мм. Дверь красного цвета. Возможность установки монтажного комплекта МК-1. | Болид | руб./шт | 36504.96
| Кожух защитный ИП | Кожух защитный для защиты дымовых извещателей; 70х220 мм | Болид | руб./шт | 616.95
| МК-2 | Монтажный комплект для извещателей "ДИП-34А-03", "ДИП-34А-04", "ДИП-34ПА-03", "С2000-ИП-03", "С2000-ИП-ПА-03". Нет возможности установить штатный защитный колпачок. | Болид | руб./шт | 356.85
| С2000-АПА | Автономный программатор адресов устройств, подключаемых к приборам С2000-КДЛ или Сигнал-10, два встроенных элемента питания 3.6 В 800 мАч, IP30, t-раб.0…+50°С, 105х279х58 мм | Болид | руб./шт | 10700.74
| МК-4 | Монтажный комплект для повышения степени защиты оболочки до IP43 извещателей производства ЗАО НВП «Болид»: ДИП-34А-03/04/05, ДИП-34ПА-03, ДИП-34А-03-C, С2000-ИП-03, С2000-ИП-ПА-03, С2000-ИПГ, «СОнет» | Болид | руб./шт | 166.53
| МК-3 вставка | Вставка в монтажный комплект МК-2 и МК-3 для увеличения расстояния датчика от потолка не менее 25 мм; 16х102 мм | Болид | руб./шт | 106.26
| МК-3 | Монтажный комплект для крепления извещателей ДИП-34А и С2000-ИП, ДИП-31 в подвесной потолок. Крепление пружинными скобами. Можно надеть защитный колпачок из комплекта извещателя. | Болид | руб./шт | 191.91
| Съемник ДИП | Съёмник для эксплуатационного размещения в базу и демонтажа пожарных извещателей ДИП-34А, С2000-ИП, С2000-ИПГ, СОнет и других в аналогичном корпусе без необходимости проведения работ на высоте (на потолок до 5,5 метров без применения лестницы); t-раб.-10…+50°C; штанга 1.4…3.6 м, 110х195х62 мм (держатель). | Болид | руб./шт | 37007.72
| Тест-ДПЛС | Комплект устройств для проверки устойчивости кольцевой ДПЛС к единичной неисправности. В составе два прибора:Тест-КЗ предназначен для имитации короткого замыкания в линии ДПЛС, Тест-ХХ предназначен для имитации обрыва в линии ДПЛС. Габ.размеры каждого Ø100х47 мм, вес 0.2 кг. Проверка происходит путём кратковременной (на время испытаний) установки прибора в базу пожарных извещателей. | Болид | руб./шт | 1586
| ВУОС-31 | Выносное устройство оптической сигнализации для ДИП-31 | Болид | руб./шт | 185.56
| МИП-12 исп.20 (МИП-12-3/П5-Р-RS) | Модуль источника питания для размещения в монтажных устройствах с установкой на DIN-рейку; U-вх.150…250 В, U-вых.13.6±0.6 В, I-ном.3 А, I-макс.3.5 А, под два АКБ 12 В 17 А·ч; RS-485, 1 релейный выход "НЕИСПРАВНОСТЬ" (оптореле); IP20, t-раб.-10…+40°С, 156×86×58 мм | Болид | руб./шт | 6661.2
| МИП-24 исп.20 (МИП-24-2/П5-Р-RS) | Модуль источника питания для размещения в монтажных устройствах с установкой на DIN-рейку; U-вх.150…250 В, U-вых.27.2±0.6 В, I-ном.2 А, I-макс.2.2 А, под два АКБ 12 В 17 А·ч; RS-485, 1 релейный выход "НЕИСПРАВНОСТЬ" (оптореле); IP20, t-раб.-10…+40°С, 156×86×58 мм | Болид | руб./шт | 6661.2
| МК-1 ШПС | Монтажный комплект для крепления дополнительного оборудования на двери ШПС-12 исп.10 (12, 20, 22) и ШПС-24 исп.10 (12, 20, 22) | Болид | руб./шт | 1187.91
9.15 | Программное обеспечение и АРМ
| Администратор базы данных "Орион Про" | Заполнение информацией базы данных системы "Орион Про" | Болид | руб./шт | 8856.22
| Генератор отчетов "Орион Про" | Отчеты по событиям и конфигурации объекта, лицензия на 1 ПК. | Болид | руб./шт | 4428.11
| Монитор "Орион Про" | Рабочее место с функциями управления и отображения информации по сети | Болид | руб./шт | 8856.22
| Оперативная задача "Орион Про" исп.512 | Программное обеспечение (одно ядро и один монитор) и ключ защиты. Обеспечивает работу с 512 устройствами (из числа "Сигнал-20", "Сигнал-20П", "С2000-2", "С2000-4", "С2000-КДЛ", "С2000-СП1", "С2000-К", "С2000-КС", "С2000-БИ", "С2000-ИТ", "С2000-АСПТ", "С2000-КПБ") | Болид | руб./шт | 266110.18
| Оперативная задача "Орион Про" исп.4 | Программное обеспечение (одно ядро и один монитор) и ключ защиты. Обеспечивает работу с 4 устройствами (из числа "Сигнал-20", "Сигнал-20П", "С2000-2", "С2000-4", "С2000-КДЛ", "С2000-СП1", "С2000-К", "С2000-КС", "С2000-БИ", "С2000-ИТ", "С2000-АСПТ", "С2000-КПБ") | Болид | руб./шт | 17671.21
| Оперативная задача "Орион Про" исп.20 | Программное обеспечение (одно ядро и один монитор) и ключ защиты. Обеспечивает работу с 20 устройствами (из числа "Сигнал-20", "Сигнал-20П", "С2000-2", "С2000-4", "С2000-КДЛ", "С2000-СП1", "С2000-К", "С2000-КС", "С2000-БИ", "С2000-ИТ", "С2000-АСПТ", "С2000-КПБ") | Болид | руб./шт | 62118.86
| Оперативная задача "Орион Про" исп.127 | Программное обеспечение (одно ядро и один монитор) и ключ защиты. Обеспечивает работу с 127 устройствами (из числа "Сигнал-20", "Сигнал-20П", "С2000-2", "С2000-4", "С2000-КДЛ", "С2000-СП1", "С2000-К", "С2000-КС", "С2000-БИ", "С2000-ИТ", "С2000-АСПТ", "С2000-КПБ") | Болид | руб./шт | 106526.86
| Оперативная задача "Орион Про" исп.10 | Программное обеспечение (одно ядро и один монитор) и ключ защиты. Обеспечивает работу с 10 устройствами (из числа "Сигнал-20", "Сигнал-20П", "С2000-2", "С2000-4", "С2000-КДЛ", "С2000-СП1", "С2000-К", "С2000-КС", "С2000-БИ", "С2000-ИТ", "С2000-АСПТ", "С2000-КПБ") | Болид | руб./шт | 35486.75
| Оперативная задача "Орион Про" исп.1024 | Программное обеспечение (одно ядро и один монитор) и ключ защиты. Обеспечивает работу с 1024 устройствами (из числа "Сигнал-20", "Сигнал-20П", "С2000-2", "С2000-4", "С2000-КДЛ", "С2000-СП1", "С2000-К", "С2000-КС", "С2000-БИ", "С2000-ИТ", "С2000-АСПТ", "С2000-КПБ") | Болид | руб./шт | 399164.48
| Сервер "Орион Про" | Сервер системы "Орион Про" с ключом защиты. Передача информации из базы данных рабочим местам системы (поставляется с ключом защиты) | Болид | руб./шт | 22963.69
| Орион Икс исп.50000 | Программное обеспечение для организации АРМ мониторинга и управления охранной сигнализацией и пожарной автоматикой на оборудовании ИСО «Орион»; работа под управлением ОС Astra Linux Special Edition 1.7.6 и 1.8.1 релизов «Орёл», «Смоленск», «Воронеж», ОС Ubuntu Linux 24.04; до 50000 контролируемых элементов (входов, выходов, адресных устройств, приборов или считывателей). | Болид | руб./шт | 650667.48
| Орион Икс исп.12000 | Программное обеспечение для организации АРМ мониторинга и управления охранной сигнализацией и пожарной автоматикой на оборудовании ИСО «Орион»; работа под управлением ОС Astra Linux Special Edition 1.7.6 и 1.8.1 релизов «Орёл», «Смоленск», «Воронеж», ОС Ubuntu Linux 24.04; до 12000 контролируемых элементов (входов, выходов, адресных устройств, приборов или считывателей). | Болид | руб./шт | 418867.48
| Орион Икс исп.3000 | Программное обеспечение для организации АРМ мониторинга и управления охранной сигнализацией и пожарной автоматикой на оборудовании ИСО «Орион»; работа под управлением ОС Astra Linux Special Edition 1.7.6 и 1.8.1 релизов «Орёл», «Смоленск», «Воронеж», ОС Ubuntu Linux 24.04; до 3000 контролируемых элементов (входов, выходов, адресных устройств, приборов или считывателей). | Болид | руб./шт | 280600
| Орион Икс исп.1000 | Программное обеспечение для организации АРМ мониторинга и управления охранной сигнализацией и пожарной автоматикой на оборудовании ИСО «Орион»; работа под управлением ОС Astra Linux Special Edition 1.7.6 и 1.8.1 релизов «Орёл», «Смоленск», «Воронеж», ОС Ubuntu Linux 24.04; до 1000 контролируемых элементов (входов, выходов, адресных устройств, приборов или считывателей). | Болид | руб./шт | 187067.48
9.16 | Серверы и УРМ для СПС с установленным АРМ «Орион Про»
| Сервер ОПС1024 исп.1 | Сервер Орион Про, Оперативная задача исп.1024, Администратор базы данных, Генератор отчетов. Системный блок (2U в стойку 19’), габ.размеры ШхВхГ 430х88х457 мм, клавиатура, мышь. | Болид | руб./компл | 1094807.87
| Сервер ОПС1024 исп.2 | Сервер Орион Про, Оперативная задача исп.1024, Администратор базы данных, Генератор отчетов. Системный блок (MidiTower), клавиатура, мышь. | Болид | руб./компл | 1070683.22
| Сервер ОПС127 исп.1 | Сервер Орион Про, Оперативная задача исп.127, Администратор базы данных, Генератор отчетов. Системный блок (2U в стойку 19’), габ.размеры ШхВхГ 430х88х457 мм, клавиатура, мышь. | Болид | руб./компл | 560387.72
| Сервер ОПС127 исп.2 | Сервер Орион Про, Оперативная задача исп.127, Администратор базы данных, Генератор отчетов. Системный блок (MidiTower), клавиатура, мышь. | Болид | руб./компл | 560000.74
| Сервер ОПС512 исп.1 | Сервер Орион Про, Оперативная задача исп.512, Администратор базы данных, Генератор отчетов. Системный блок (2U в стойку 19’), габ.размеры ШхВхГ 430х88х457 мм, клавиатура, мышь. | Болид | руб./компл | 821019.86
| Сервер ОПС512 исп.2 | Сервер Орион Про, Оперативная задача исп.512, Администратор базы данных, Генератор отчетов. Системный блок (MidiTower), клавиатура, мышь. | Болид | руб./компл | 937590.86
| Сервер ОПС-СКД127 исп.1 | Сервер Орион Про, Оперативная задача исп.127 Администратор базы данных, Генератор отчетов, Учет рабочего времени. Системный блок (2U в стойку 19’), габ.размеры ШхВхГ 430х88х457 мм, клавиатура, мышь. | Болид | руб./компл | 899791.72
| Сервер ОПС-СКД127 исп.2 | Сервер Орион Про, Оперативная задача исп.127, Администратор базы данных, Генератор отчетов, Учет рабочего времени. Системный блок (MidiTower), клавиатура, мышь. | Болид | руб./компл | 1016362.72
| Сервер ОПС-СКД512 исп.1 | Сервер Орион Про, Оперативная задача исп.512, Администратор базы данных, Генератор отчетов, Учет рабочего времени. Системный блок (2U в стойку 19’), габ.размеры ШхВхГ 430х88х457 мм, клавиатура, мышь. | Болид | руб./компл | 1094736.5
| Сервер ОПС-СКД512 исп.2 | Сервер Орион Про, Оперативная задача исп.512, Администратор базы данных, Генератор отчетов, Учет рабочего времени. Системный блок (MidiTower), клавиатура, мышь. | Болид | руб./компл | 1211307.5
| УРМ-ОРИОН исп.1 | Удаленное рабочее место ОПС, СКУД (Монитор Орион Про, АБД, УРВ, ГО - по лицензии на сервере). Системный блок (MidiTower), клавиатура, мышь. ВНИМАНИЕ: В случае приобретения УРМ-Орион для работы в существующей системе Орион, необходимо предоставить ID Сервера Орион Про. | Болид | руб./шт | 155559.64
| УРМ-ОРИОН исп.2 | Удаленное рабочее место ОПС, СКУД (Монитор Орион Про, АБД, УРВ, ГО - по лицензии на сервере). Системный блок (моноблок), клавиатура, мышь. ВНИМАНИЕ: В случае приобретения УРМ-Орион для работы в существующей системе Орион, необходимо предоставить ID Сервера Орион Про. | Болид | руб./шт | 199174.64
| УРМ-ОРИОН исп.3 | Удаленное рабочее место ОПС, СКУД (Монитор Орион Про, АБД, УРВ, ГО - по лицензии на сервере). Моноблок (27"), клавиатура, мышь. | Болид | руб./шт | 224181.1
| УРМ-ОРИОН исп.4 | Удаленное рабочее место (Монитор, Администратор базы данных, Генератор отчетов, Учет рабочего времени - по лицензии на сервере). Системный блок (Неттоп), монитор, ИБП, клавиатура, мышь. | Болид | руб./шт | 205862.8
9.17 | Серверы для СПС с установленным АРМ «Орион Икс»
| Сервер ОПС1000 исп.1 | Сервер 2U в стойку 19" с установленным ПО АРМ «Орион ИКС» до 1000 элементов; ОС Astra Linux Special Edition «Орёл»; Intel® Processors, RAM 16 Гб, Ethernet (2х1000 Мбит/с), SSD 240 Гб, HDD RAID 1 (2х - 1 Тб), VGA, 3 х RS232, t-раб.+10…+30°C, 430х88х457 мм, 12 кг | Болид | руб./шт | 1181604.16
| Сервер ОПС1000 исп.2 | Сервер Mid-Tower с установленным ПО АРМ «Орион ИКС» до 1000 элементов; ОС Astra Linux Special Edition «Орёл»; Intel® Processors, RAM 16 Гб, Ethernet (2х1000 Мбит/с), | Болид | руб./шт | 1365538.68
| Сервер ОПС12000 исп.1 | Сервер 2U в стойку 19" с установленным ПО АРМ «Орион ИКС» до 12000 элементов; ОС Astra Linux Special Edition «Орёл»; Intel® Processors, RAM 16 Гб, Ethernet (2х1000 Мбит/с), SSD 240 Гб, HDD RAID 1 (2х - 1 Тб), VGA, 3 х RS232, t-раб.+10…+30°C, 430х88х457 мм, 12 кг | Болид | руб./шт | 1663433.4
| Сервер ОПС12000 исп.2 | Сервер Mid-Tower с установленным ПО АРМ «Орион ИКС» до 12000 элементов; ОС Astra Linux Special Edition «Орёл»; Intel® Processors, RAM 16 Гб, Ethernet (2х1000 Мбит/с), | Болид | руб./шт | 1811941.56
| Сервер ОПС3000 исп.1 | Сервер 2U в стойку 19" с установленным ПО АРМ «Орион ИКС» до 3000 элементов; ОС Astra Linux Special Edition «Орёл»; Intel® Processors, RAM 16 Гб, Ethernet (2х1000 Мбит/с), SSD 240 Гб, HDD RAID 1 (2х - 1 Тб), VGA, 3 х RS232, t-раб.+10…+30°C, 430х88х457 мм, 12 кг | Болид | руб./шт | 1315147.8
| Сервер ОПС3000 исп.2 | Сервер Mid-Tower с установленным ПО АРМ «Орион ИКС» до 3000 элементов; ОС Astra Linux Special Edition «Орёл»; Intel® Processors, RAM 16 Гб, Ethernet (2х1000 Мбит/с), | Болид | руб./шт | 1534513.56
| Сервер ОПС50000 исп.1 | Сервер 2U в стойку 19" с установленным ПО АРМ «Орион ИКС» до 50000 элементов; ОС Astra Linux Special Edition «Орёл»; Intel® Processors, RAM 16 Гб, Ethernet (2х1000 Мбит/с), SSD 240 Гб, HDD RAID 1 (2х - 1 Тб), VGA, 3 х RS232, t-раб.+10…+30°C, 430х88х457 мм, 12 кг | Болид | руб./шт | 1979340.2
| Сервер ОПС50000 исп.2 | Сервер Mid-Tower с установленным ПО АРМ «Орион ИКС» до 50000 элементов; ОС Astra Linux Special Edition «Орёл»; Intel® Processors, RAM 16 Гб, Ethernet (2х1000 Мбит/с), | Болид | руб./шт | 2163277.16
9.18 | Программное обеспечение интеграции СПС
| Модуль интеграции "Орион Про" | Модуль интеграции стороннего программного обеспечения с АРМ "Орион Про". Ключ защиты. | Болид | руб./шт | 36589.02
| OPC сервер для АРМ «Орион Про» исп.1000 | ОРС сервер для интеграции с АРМ Орион Про в SCADA системы. Поддержка протокола OPC UA. До 1000 элементов (зон, шлейфов, выходов, считывателей) | Болид | руб./шт | 26169
| OPC сервер для АРМ «Орион Про» исп.100000 | ОРС сервер для интеграции с АРМ Орион Про в SCADA системы. Поддержка протокола OPC UA. До 100 000 элементов (зон, шлейфов, выходов, считывателей) | Болид | руб./шт | 115289.51
| OPC сервер для АРМ «Орион Про» исп.100000+ | ОРС сервер для интеграции с АРМ Орион Про в SCADA системы. Поддержка протокола OPC UA. Более 100 000 элементов (зон, шлейфов, выходов, считывателей) | Болид | руб./шт | 183183
| OPC сервер для АРМ «Орион Про» исп.20000 | ОРС сервер для интеграции с АРМ Орион Про в SCADA системы. Поддержка протокола OPC UA. До 20 000 элементов (зон, шлейфов, выходов, считывателей) | Болид | руб./шт | 70075.82
10 | Система охранной сигнализации «Болид»
10.1 | ППКОП СОС
| С2000-М исп.02 | Пульт контроля и управления охранно-пожарный с ЖК экраном 2х16 символов; до 127 подключаемых блоков, количество зон до 511, количество разделов до 128, количество контролируемых входов/выходов до 2048, журнал событий до 32000; два RS-485; U-пит.10.2…28.4 В, I-потр.120 мА (макс.), резервный источник питания CR2032; IP30, t-раб.-10…+55°С, 140×114×25 мм | Болид | руб./шт | 12721.31
| С2000-М | Пульт контроля и управления с двухстрочным ЖКИ индикатором, количество контролируемых разделов - 511, количество контролируемых групп разделов 128, количество контролируемых зон 2048; интерфейсы: RS-232 - 1 шт., RS-485 - 1 шт.; U-пит.10.2…28,4 В, I-потр.60 мА, элемент питания часов реального времени CR2032; IP30, t-раб.-10…+55°С, 140×114×25 мм | Болид | руб./шт | 12721.31
10.2 | Блоки индикации и управления, клавиатуры СОС
| С2000-К | Выдача в интерфейс RS-485 команд на взятие-снятие, предоставление доступа, отображение сообщений | Болид | руб./шт | 8753.13
| С2000-БКИ | Блок индикации и управления для работы в составе ИСО "Орион", 60 индикаторов состояния разделов, 7 индикаторов тревог и неисправностей, 1 индикатор состояния блока, 1 индикатор состояния раздела управляемого TouchMemory, RS-485, встроенный считыватель TouchMemory, U-пит.10,2...28,4 В, I-потр.200 мА (max), IP20, t-раб.-30...+50°С, габаритные размеры 340х170х27,5 мм | Болид | руб./шт | 8079.08
| С2000-КС | Пульт и клавиатура со светодиодными индикаторами на 20 охранных или пожарных зон | Болид | руб./шт | 5251.25
| С2000-БИ (2xRS-485) (два интерфейса RS-485) | Блок индикации для работы в составе ИСО "Орион", 60 индикаторов состояния разделов, 6 одноцветных индикаторов тревог и неисправностей, 1 индикатор состояния питания блока, 1 индикатор состояния связи блока с сетевым контролером, 1 индикатор наличия системной ошибки блока, 1 индикатор отключения звука; две линии RS-485, порт подключения TouchMemory, U-пит.10.2...28.4 В, I-потр.200 мА (max), IP20, t-раб.-30...+50°С, 340х170х27 мм | Болид | руб./шт | 8578.67
| С2000-БИ исп.02 (2xRS-485) (два интерфейса RS-485) | Блок индикации для работы в составе ИСО "Орион", 60 индикаторов состояния разделов, 6 одноцветных индикаторов тревог и неисправностей, 1 индикатор состояния блока, 1 индикатор состояния связи блока с сетевым контролером, 1 индикатор наличия системной ошибки блока, 1 индикатор отключения звука, 1 индикатор состояния доступа к управлению разделами; две линии RS-485, встроенный считыватель TouchMemory, U-пит.10.2...28.4 В, I-потр.200 мА (max), IP20, t-раб.-30...+50°С, 340х170х27 мм | Болид | руб./шт | 8578.67
| С2000-БКИ (2xRS-485) (два интерфейса RS-485) | Блок индикации и управления для работы в составе ИСО "Орион", 60 индикаторов состояния разделов, 6 одноцветных индикаторов тревог и неисправностей, 1 индикатор состояния блока, 1 индикатор состояния связи блока с сетевым контролером, 1 индикатор наличия системной ошибки блока, 1 индикатор отключения звука, 1 индикатор состояния доступа к управлению разделами; две линии RS-485, встроенный считыватель TouchMemory, U-пит.10.2...28.4 В, I-потр.200 мА (max), IP20, t-раб.-30...+50°С, 340х170х27 мм | Болид | руб./шт | 8578.67
10.3 | Блоки контроля адресной СОС
| С2000-КДЛ | Контроллер двухпроводной линии связи для применения в составе интегрированной системы охраны "Орион"; до 127 адресов, U-пит.10.2...28.4 В, I-потр.400 мА, два входа питания; RS-485, TouchMemory, до 512 кодов ключей, буфер на 512 событий; IP40, t-раб.-30…+55°C, 156х107х39 мм | Болид | руб./шт | 4277.44
| С2000-КДЛ-2И исп.01 | Контроллер адресной двухпроводной подсистемы передачи извещений для работы в составе интегрированной системы охраны «Орион» с гальванической развязкой; до 127 устройств; U-пит.10.2...28.4 В, I-потр. 160 мА (макс.); вход ТМ (до 512 ключей), буфер событий 512 событий, две линии RS-485; IP40, t-раб.-30…+55°C, 156х107х39 мм | Болид | руб./шт | 5598.58
10.4 | Адресные извещатели СОС
| С2000-АР1 с ИО 102-20 | Накладной, магнитоконтактный извещатель ИО 102-20/Б2П в пластиковом корпусе с С2000-АР1 для С2000-КДЛ, зазор не менее 30мм, IP44, t-раб.-30...+50°С, 62х30х30мм | Болид | руб./шт | 1118.13
| С2000-В | Поверхностный вибрационный для работы с С2000-КДЛ; радиус охраняемой поверхности до R=10м на бетонной стене и до R=8м на кирпичной стене; U-пит. 6...15 В (по ДПЛС), I-пит. 4 мА, IP30, t-раб.-20…+55°С; габ.размеры 68х42х19.5 мм | Болид | руб./шт | 1903.2
| С2000-Грация исп.01 | Извещатель охранный оптико-электронный с объемной зоной обнаружения адресный, потолочный; диаметр зоны обнаружения 12 м (при высоте установки 2.5/3.6 м); U-пит.8...10 В (по ДПЛС), I-потр.1.4 мА; IP41, t-раб.-30...+40°C, 38х90 мм | Болид | руб./шт | 1586
| С2000-ИК исп.02 | ИК-пассивный объемный, адресный, с защитой от животных до 20 кг, зона обнаруж. 10 м х 90°, питание от С2000-КДЛ, I-потр. ≥0.5 мА, IP41, t-раб. -30...+50°C, габ.размеры 68х93х41 мм, кронштейн в комплекте. | Болид | руб./шт | 1609.79
| С2000-КТ исп.01 | Кнопка тревожная адресная для работы с контроллером С2000-КДЛ и С2000-КДЛ-2И; тампер; U-пит.8…11 В (по ДПЛС), I-потр.0.5 мА; IP30, t-раб.-30…+55°C, 100х55х28 мм | Болид | руб./шт | 1149.85
| С2000-КТ | Кнопка тревожная адресная для работы с контроллером С2000-КДЛ и С2000-КДЛ-2И; U-пит.8…11 В (по ДПЛС), I-потр.0.5 мА; IP30, t-раб.-30…+55°C, 100х55х28 мм | Болид | руб./шт | 1073.72
| С2000-ИК исп.04 | ИК-пассивный поверхностный (штора), адресный, зона обнаруж. 10 м х 6°, питание от С2000-КДЛ, I-потр. ≥0.5 мА, IP41, t-раб. -30...+50°C, габ.размеры 68х93х41 мм, кронштейн в комплекте. | Болид | руб./шт | 1489.25
| С2000-ИК исп.03 | ИК-пассивный объемный, адресный, зона обнаруж. 12 м х 90°, питание от С2000-КДЛ, I-потр. ≥0.45 мА, IP41, t-раб. -30...+40°C, габ.размеры 68х94х43 мм, кронштейн приобретается отдельно | Болид | руб./шт | 1609.79
| С2000-ПИК | Потолочный оптико-электронный адресный извещатель движения, высота установки от 2,5 до 5 м, диаметр зоны 10 м (при высоте 5 м), по ДПЛС, 0,5 мА, -30…+50°С | Болид | руб./шт | 1858.79
| С2000-СМК "Эстет" | Магнитоконтактный адресный для работы с контроллером С2000-КДЛ(-КДЛ-2И), на металлические поверхности, питание по ДПЛС, расстояние срабатывания 25 мм, IP41, t-раб. -30...+50°C; габ.размеры блока обработки 45х13х10 мм, магнита 45х13х10 мм, длина провода 0.2 м | Болид | руб./шт | 1295.76
| С2000-СМК исп.07 | Магнитоконтактный адресный для работы с контроллером С2000-КДЛ(-КДЛ-2И), на металлические поверхности, питание по ДПЛС, расстояние срабатывания 50 мм, IP40, t-раб. -30...+50°C; габ.размеры блока обработки 71х13х9 мм, магнита 71х13х9 мм, длина провода 1.5 м | Болид | руб./шт | 701.01
| С2000-СМК исп.06 | Магнитоконтактный адресный для работы с контроллером С2000-КДЛ(-КДЛ-2И), на металлические поверхности, питание по ДПЛС, расстояние срабатывания 50 мм, IP40, t-раб. -30...+50°C; габ.размеры блока обработки 71х13х9 мм, магнита 71х13х9 мм, длина провода 0.2 м | Болид | руб./шт | 642.33
| С2000-СМК исп.05 | Магнитоконтактный адресный для работы с контроллером С2000-КДЛ(-КДЛ-2И), на неметаллические поверхности, питание по ДПЛС, расстояние срабатывания 35 мм, IP40, t-раб. -30...+50°C; габ.размеры блока обработки 71х13х9 мм, магнита 71х13х9 мм, длина провода 1.5 м | Болид | руб./шт | 640.74
| С2000-СМК исп.04 | Магнитоконтактный адресный для работы с контроллером С2000-КДЛ(-КДЛ-2И), на неметаллические поверхности, питание по ДПЛС, расстояние срабатывания 35 мм, IP40, t-раб. -30...+50°C; габ.размеры блока обработки 71х13х9 мм, магнита 71х13х9 мм, длина провода 0.2 м | Болид | руб./шт | 599.51
| С2000-СМК исп.01 (IP68) | Магнитоконтактный адресный для работы с контроллером С2000-КДЛ(-КДЛ-2И), на металлические поверхности, питание по ДПЛС, расстояние срабатывания 50 мм, IP68, t-раб. -45...+55°C; габ.размеры блока обработки 56х10х14 мм, магнита 56х10х14 мм, длина провода 1.5 м | Болид | руб./шт | 1034.07
| С2000-Пирон-Ш | Извещатель охранный поверхностный оптико-электронный адресный для работы с прибором С2000-КДЛ, максимальная дальность действия при высоте установки2…2,3 м до 12 метров, угол обзора зоны обнаружения в горизонтальной плоскости 6°, ток потребления в дежурном режиме 500 мкА, степень защиты оболочки IP54, диапазон рабочих температур -40...+50°C, габаритные размеры 180х70х60 мм, устойчив к перемещению в зоне обнаружения домашних животных весом до 20 кг, предназначен для работы как в помещении, так и на открытых площадках, защитный козырек и кронштейн в комплекте | Болид | руб./шт | 5376.54
| С2000-Пирон | Извещатель охранный объемный оптико-электронный адресный для работы с прибором С2000-КДЛ, максимальная дальность действия при высоте установки 2…2,3 м до 12 метров, угол обзора зоны обнаружения в горизонтальной плоскости 90°, ток потребления в дежурном режиме 500 мкА, степень защиты оболочки IP54, диапазон рабочих температур -40...+50°C, габаритные размеры 180х70х60 мм, устойчив к перемещению в зоне обнаружения домашних животных весом до 20 кг, предназначен для работы как в помещении, так и на открытых площадках, защитный козырек и кронштейн в комплекте | Болид | руб./шт | 5273.45
| С2000-ПИК-СТ | Извещатель охранный совмещенный ИК+АК адресный; потолочный, высота установки ≤5 м, угол обзора ИК-канала 360°, зона Ø 10 м, угол обзора АК-канала 120°, дальность АК-канала 6 м; питание по ДПЛС, Iпотр. ≤2.5 мА; IP30, t-раб. -20...+45°C, габ.размеры Ø105х50 мм | Болид | руб./шт | 3013.4
| С2000-СТ исп.02 | Извещатель охранный поверхностный звуковой адресный для работы с С2000-КДЛ/-2И, дальность обнаружения 6 м, рег.чувствительности; I-потр. 1 мА, IP41, t-раб.-10…+45°С, габ.размеры 75х65х25 мм | Болид | руб./шт | 1586
| С2000-КТ исп.02 | Адресная тревожная кнопка с датчиком вскрытия корпуса. Специальный ключ для перевода в дежурный режим. Питание по двухпроводной линии от С2000-КДЛ. До 127 адресов. От минус 30 до +55°C. | Болид | руб./шт | 1157.78
| С2000-ШИК | Извещатель охранный поверхностный оптико-электронный адресный (штора), высота установки до 5 м, t: -30...+ 50°С, питание от "С2000-КДЛ" | Болид | руб./шт | 1546.35
| С2000-СТИК | Извещатель охранный совмещённый объёмный оптико-электронный и поверхностный звуковой адресный для работы с С2000-КДЛ; дальность зоны обнаружения 3...12 м; I-потр.1 мА; IP41, t-раб.-10...+45°С, 130х68х44 мм | Болид | руб./шт | 2664.48
| С2000-СТ исп.04 | Извещатель охранный поверхностный звуковой адресный для работы с С2000-КДЛ/-2И, дальность обнаружения 6 м, рег.чувствительности, функция антимаскирования; I-потр.деж. 1 мА, IP30, t-раб.-30…+40°С, габ.размеры 95х66х25 мм | Болид | руб./шт | 1628.82
10.5 | Адресные расширители СОС
| С2000-АР1 исп.02 | Адресный расширитель для работы с С2000-КДЛ (С2000-КДЛ-2И), один шлейф для подключения извещателей с нормально-замкнутыми контактами, один шлейф для подключения нормально-замкнутых контактов "Блокировка", IP41, t-раб.-30…+50°С, 14х16х5 мм | Болид | руб./шт | 783.48
| С2000-АР8 | Адресный расширитель для работы с С2000-КДЛ (С2000-КДЛ-2И), восемь шлейфов для подключения извещателей с нормально-замкнутыми и нормально-разомкнутыми контактами, тампер, индикация состояния расширителя, IP30, t-раб.-30…+50°С, 156x107x39 мм | Болид | руб./шт | 3021.33
| С2000-АР1 исп.03 | Адресный расширитель для работы с С2000-КДЛ (С2000-КДЛ-2И), один шлейф для подключения извещателей с нормально-замкнутыми контактами, один шлейф для подключения нормально-замкнутых контактов "Блокировка", IP68, t-раб.-45…+55°С, 15х17х6 мм | Болид | руб./шт | 1110.2
| С2000-АР1 исп.04 | Адресный расширитель для работы с С2000-КДЛ (С2000-КДЛ-2И), один шлейф для подключения извещателей с нормально-замкнутыми контактами, один шлейф для подключения нормально-замкнутых контактов "Блокировка", один шлейф подключения индикации, IP41, t-раб.-30…+50°С, 14х16х5 мм | Болид | руб./шт | 648.67
| С2000-АР1 исп.01 | Адресный расширитель для работы с С2000-КДЛ (С2000-КДЛ-2И), один шлейф для подключения извещателей с нормально-разомкнутыми контактами, один шлейф для подключения нормально-замкнутых контактов "Блокировка", IP41, t-раб.-30…+50°С, 14х16х5 мм | Болид | руб./шт | 783.48
| С2000-АР2 исп.02 | Адресный расширитель для работы с С2000-КДЛ (С2000-КДЛ-2И), два шлейфа для подключения извещателей с нормально-замкнутыми и нормально-разомкнутыми контактами, тампер, индикация состояния расширителя, IP41, t-раб.-30…+50°С, 56x38x20 мм | Болид | руб./шт | 938.91
10.6 | Адресные релейные блоки СОС
| С2000-СП2 исп.02 | Блок сигнально-пусковой адресный для С2000-КДЛ, 2 контр.выхода (U-вых.12...24В/3А), U-пит.10,2...28,4В, I-потр.60 мА, IP40, t-раб.-30...+55°С, габ.размер 102×107×39 мм | Болид | руб./шт | 2821.49
| С2000-СП2 исп.03 | Блок сигнально-пусковой адресный для С2000-КДЛ, 2 контр.выхода (U-вых.12...24В/3А), U-пит.10,2...28,4В, I-потр.60 мА, IP40, t-раб.-30...+55°С, габ.размер 102×107×39 мм. Встроенный изолятор короткого замыкания. | Болид | руб./шт | 3111.73
| С2000-СП2 | Блок сигнально-пусковой адресный для С2000-КДЛ, 2 выхода (U-коммут.100 В/2 А), U-пит.8...12 В (по ДПЛС), I-потр.1 мА, t-раб.-30...+50°С, 102х107х39 мм | Болид | руб./шт | 2115.72
10.7 | Адресные оповещатели СОС
| С2000-ОПЗ (белый) | Оповещатель звуковой адресный для работы с С2000-КДЛ, уровень звукового давления 97 дБ, U-пит.10…28,5 В (от внешнего источника питания), I-потр.20…60 мА, IP41, t-раб.-20…+55°C, 160х115х48 мм. Белого цвета. | Болид | руб./шт | 3114.9
| С2000-ОПЗ | Оповещатель звуковой адресный для работы с С2000-КДЛ, уровень звукового давления 97 дБ, U-пит.10…28,5 В (от внешнего источника питания), I-потр.20…60 мА, IP41, t-раб.-20…+55°C, 160х115х48 мм | Болид | руб./шт | 3114.9
10.8 | Изоляторы КЗ линий СОС
| БРИЗ исп.03 | Блок разветвительно-изолирующий «БРИЗ» исп. 03 предназначен для использования в двухпроводной линии связи контроллера «С2000-КДЛ». БРИЗ-03 выполнен в виде базы (розетки), в которую могут устанавливаться извещатели «ДИП-34А-03» или «С2000-ИП-03» производства ЗАО НВП «Болид». | Болид | руб./шт | 716.87
| БРИЗ | Блок разветвительно-изолирующий для использования в двухпроводной линии связи с автоматическим восстановлением после устранения короткого замыкания; U-пит.6…12 В (по ДПЛС), I-потр. ≤40 мкА; IP20, t-раб.-30…+55°С, 56×38×20 мм | Болид | руб./шт | 716.87
| БРИЗ-Т | Блок разветвительно-изолирующий для использования в двухпроводной линии связи с автоматическим восстановлением после устранения короткого замыкания; U-пит.6...12 В (по ДПЛС), I-потр.200 мкА; IP20, t-раб.-30...+55°С, 56×38×20 мм | Болид | руб./шт | 716.87
| БРИЗ-УС | Блок разветвительно-изолирующий с усилителем сигнала в двухпроводной линии связи «С2000-КДЛ», «С2000-КДЛ-2И», «С2000-КДЛ-2И исп.01», «С2000-КДЛ-С», «С2000-КДЛ-Modbus»; U-пит.10.2…28.4 В, I-потр.250 мА (max); максимальная длина линии ДПЛС до 1200 м; IP40, t-раб.-30…+55°C, 156х107х39 мм | Болид | руб./шт | 2141.1
10.9 | Радиорасширители и ретрансляторы СОС
| С2000Р-АРР125 | Адресный радиорасширитель для работы с С2000-КДЛ или С2000-КДЛ-2И, до 125 радиоустройств, работа с ретрансляторами «С2000Р-РР» (до 15 шт.), f-раб. 868 МГц, 10 частотных каналов, встроенный изолятор коротк. замыкания ДПЛС; U-пит.10.2...28.4 В (питания по ДПЛС или от внеш. источника питания), I-потр. 18 мА, IP20, t-раб.-30…+55°C, габ.размеры 107х102х39 мм | Болид | руб./шт | 4217.17
| С2000Р-РР | Ретранслятор радиоканальный для работы с С2000Р-АРР125, поддерживает подключение до 64 радиоканальных устройств, 8 уровней ретрансляции, f-раб. 868 МГц, U-пит. 9,5...24 В, резервное питание - АКБ тип 14500 3.7 В (в комплекте); IP20, t-раб. без АКБ -30…+50°C, t-раб. с АКБ 0…+45°C, габ.размеры 107х102х39 мм | Болид | руб./шт | 3053.05
10.10 | Радиоканальные извещатели СОС
| С2000Р-ИК | Извещатель охранный объемный оптико-электронный радиоканальный, для работы с С2000Р-АРР125, адресный, дальность обнаружения 12 м, угол обзора зоны обнаружения 90°, элемент питания 3.6 В ER14505, IP41, t-раб.-30...+50°C, 70х95х45 мм | Болид | руб./шт | 4187.04
| С2000Р-Пирон-Ш | Извещатель охранный оптико-электронный уличный радиоканальный для работы с С2000-АРР125; f-раб.868.0 868.2, 868.7 869.2 МГц, P-изл.10 мВт, дальность связи до 300 м; иммунитет к животным весом до 20 кг; зона обнаружения 12 м х 6°, 3 пироприемника; питание от двух элементов CR123А; IP54, t-раб.-40...+50°C, 175х72х76 мм | Болид | руб./шт | 9169.72
| С2000Р-ИК исп.02 | Охранный объемный оптико-электронный адресный радиоканальный извещатель, защита от животных, дальность 12 м, угол обзора зоны обнаружения 90°; элемент питания 1 х CR123A (3 В) в комплекте; IP41, t-раб.-30...+50°C, 73×101×54 мм. Без кронштейна | Болид | руб./шт | 4187.04
| С2000Р-Пирон | Извещатель охранный оптико-электронный уличный радиоканальный для работы с С2000-АРР125; f-раб.868.0 868.2, 868.7 869.2 МГц, P-изл.10 мВт, дальность связи до 300 м; иммунитет к животным весом до 20 кг; зона обнаружения 12 м х 90°, 3 пироприемника; питание от двух элементов CR123А; IP54, t-раб.-40...+50°C, 175х72х76 мм | Болид | руб./шт | 9169.72
| С2000Р-Сдвиг | Извещатель охранный совмещенный инерционный и магнитоконтактный адресный, радиоканальный для работы с С2000-АРР125; U-пит.3 В (CR2032); IP54, t-раб.-10...+55°С | Болид | руб./шт | 2093.52
| С2000Р-Сдвиг исп.01 | Извещатель охранный инерционный адресный, радиоканальный для работы с С2000-АРР125; U-пит.3 В (CR2032); IP54, t-раб.-10...+55°С | Болид | руб./шт | 1992.02
| С2000Р-Сдвиг исп.02 | Извещатель охранный магнитоконтактный адресный, радиоканальный для работы с С2000-АРР125; U-пит.3 В (CR2032); IP54, t-раб.-10...+55°С | Болид | руб./шт | 1901.61
| С2000Р-СТ исп.01 | Извещатель охранный поверхностный звуковой радиоканальный, для работы с С2000-АРР125 адресный; дальность зоны обнаружения 6 м, угол обзора 120°; тампер, контроль отрыва от стены; элемент питания 3.6 В CR123A; IP30, t-раб.-20...+45°C, 105х50х40 мм | Болид | руб./шт | 4840.47
| С2000Р-ШИК | Извещатель охранный поверхностный оптико-электронный радиоканальный, для работы с С2000-АРР125, адресный, максимальная высота установки 5 м, угол обзора зоны обнаружения 90°, ширина зоны обнаружения 11°, элемент питания 3.6 В ER14505, IP41, t-раб.-30...+50°C, 80х47х40 мм | Болид | руб./шт | 2926.17
| С2000Р-КТ | Кнопка тревожная радиоканальная для работы с С2000Р-АРР125 и Сигнал-GSM-Р; P-изл.10 мВт; элемент питания 2.7…3.0 В CR2450; IP40, t-раб.-30…+50°C, 41х76х22 мм | Болид | руб./шт | 1744.6
| С2000Р-СМК | Извещатель охранный магнитоконтактный радиоканальный, для работы с С2000-АРР125, адресный, один внешний ШС, тампер, контроль отрыва от стены, антисаботаж, элемент питания 3.6 В ER14505, IP41, t-раб.-30...+50°C, 93х30х27 мм (55х10х8 мм магнит) | Болид | руб./шт | 3503.47
10.11 | Радиоканальные релейные модули СОС
| С2000Р-РМ исп.01 | Релейный радиоканальный модуль для работы с С2000-АРР125, два релейных выхода, U-коммут.250 В, I-коммут.3 А, U-пит.90...264 В, резервный источник питания 3 В CR2032, P-потр.1 ВА, IP20, t-раб.-30...+50°C, 102х107х39 мм | Болид | руб./шт | 2972.16
| С2000Р-РМ | Релейный радиоканальный модуль для работы с радиорасширителями «С2000Р-АРР32» и «С2000Р-АРР125» и радиоканальными охранно-пожарными панелями серии «Сигнал-GSM-Р», два реле с перекидными контактами, одна контролируемая цепь с выбором режима работы, U-коммут.100 В, I-коммут.2 А, P-коммут.30 ВА, U-пит.5...24 В (от внешнего источника питания) или 3.6 В ER14505, I-потр.30 мА, IP20, t-раб.-30...+50°C, 102х107х39 мм | Болид | руб./шт | 3695.38
10.12 | Радиоканальные оповещатели СОС
| С2000Р-Сирена | Оповещатель светозвуковой радиоканальный для работы с С2000-АРР125, адресный, три цвета, уровень звукового давления 100 дБ, тампер, контроль отрыва от стены, элементы питания 3.6 В ER34615M (D) (основной и резервный), IP54, t-раб.-30...+50°C, 230х310х60 мм | Болид | руб./шт | 12180.48
10.13 | Контроллеры периметральной СОС
| С2000-Периметр | Контроллер периметровых извещателей подключаемых по RS-485; 32…64 извещателя (в зависимости от производителя); RS-485; U-пит.10.2…15 В; I-потр.30 мА; IP30; t-раб.-30…+50°C; 55х36х22 мм | Болид | руб./шт | 4653.32
10.14 | Блоки контроля неадресной СОС
| С2000-ПУ | Пульт управления; 6 переключателей с фиксированным положением, 6 световых индикаторов; U-пит.12…24 В, I-потр.70 мА; U-коммут.36 В (max); IP20, t-раб.-30…+50°С, 156х107х42 мм. Пластиковый корпус. | Болид | руб./шт | 1053.1
| С2000-4 | ППКОП 4ШС, U-шс.19...24В, I-шс.3мА(1,2мА для типа ШС "тип 2"), U-пит.12В или 24В, I-потр.до 260мА, 2 выхода "СК" (=30В/7А), 2 контрол.вых."ОК" (=28В/1А), RS-485, автономный режим работы или в составе ИСО "Орион", подключение считывателей с интерфейсом Touch Memory, Wiegand, ABA TRACK II; управление считывателем (до 4096 ключей) или по RS-485 в протоколе "ОРИОН", управление э/м замком (вход по считывателю, выход по кнопке), память событий на 4088 сообщений, програм.с комп.; t-раб.-40…+50°C, IP40, габ.размеры 156х107х39 мм | Болид | руб./шт | 3933.28
| Сигнал-20П исп.01 | ППКОП 20ШС, Uшс.19...24В, Iшс.3мА, Uпит.10,2...28,4В, Iпотр.до 600мА, вход Touch Memory, 3 выхода "СК", 2 контрол.вых."ОК", RS-485, tраб.-30...+50°С, IP20, 229х136х41, работа в составе ИСО "Орион", управление с пульта С2000М, програм.с комп., металлический корпус | Болид | руб./шт | 5620.78
| Сигнал-20П | ППКОП 20ШС, Uшс.19...24В, Iшс.3мА, Uпит.10,2...28,4В, Iпотр.до 600мА, вход Touch Memory, 3 выхода "СК", 2 контрол.вых."ОК", RS-485, tраб.-30...+50°С, IP20, 230x135x37, работа в составе ИСО "Орион", управление с пульта С2000М, програм.с комп., пластмассовый корпус | Болид | руб./шт | 5365.44
| Сигнал-20М | ППКОП 20ШС, Uшс.26.5...27.5В, Iшс.1.2мА(3мА для типа ШС "пожарный дымовой"), Uпит.10.2...28В, Iпотр. до 650мА, 3 выхода "СК" (130 В/0.1 А), 4 контрол.вых."ОК" (10,2...28,0 В/2,5А; суммарный ток выходов К4...К7 не более 3А), RS-485, IP40, tраб.-30...+55°С, 332х177х42, автономный режим работы или в составе ИСО "Орион". | Болид | руб./шт | 7693.69
| Сигнал-10 (2xRS-485) (два интерфейса RS-485) | ППКОП 10ШС, Uшс.19...22В, Iшс.3мА(1.2мА для типа ШС "тип 2: пожарный комбинированный однопороговый"), Uпит.10.2...28В, Iпотр.до 410мА, 2 выхода "СК" (=170В/0,1А или ~130В/0,1А), 2 контрол.вых."ОК" (=28В/1А), 2 независимые линии RS-485, автономный режим работы или в составе ИСО "Орион", управление ТМ (до 85 ключей) или с пульта С2000М, програм.с комп., IP40, t-раб.-30...+50°С, габ.размеры 156х107х35 мм | Болид | руб./шт | 4315.51
10.15 | Неадресные извещатели СОС
| Ирбис исп.04 | Поверхностный звуковой; дальность 2...6 м, настенно-потолочный, дискр.регул.чувств.- 3 уровня, функции ультразвукового самотестирования и антимаскирования, тампер, индикация режимов работы; U-пит.8...14 В, I-потр.1 мА, IP30, t-раб.-30...+40°С, 95×66×25 мм. | Болид | руб./шт | 1124.47
| Эхо-5 | Извещатель охранный объёмный ультразвуковой, дальность ≤9 м, контролируемый объем помещения ≤250 м³, U-пит. 12 В, I-потр. ≤25 мА; УХЛ4, IP30, t-аб. -10...+ 50°С, габ.размеры 150×45×25 мм | Болид | руб./шт | 2207.71
| Вулкан | Поверхностный вибрационный с датчиком наклона; чувств.0,03 м/с², контр.площадь до 30 м², чувст.к наклону 5°, тампер; U-пит.6...17 В, I-потр.8 мА; IP30, t-раб.-20...+50°С, 68х42х19.5 мм | Болид | руб./шт | 1704.95
| Грация исп.02 | Охранный объемный потолочный оптико-электронный извещатель, диаметр зоны обнаруж. 12 м (при высоте установки 2.5/3.6 м), термоком., тампер; U-пит. 10...30 В, I-потр. 3.5 мА; IP41, t-раб. -30...+40°C, габ.разм. Ø90х38 мм. | Болид | руб./шт | 1335.41
10.16 | Релейные и пусковые блоки СОС
| С2000-СП1 исп.01 | Блок сигнально-пусковой адресный для работы в составе ИСО "Орион Про"; 4 релейных выхода "СК", U-коммут.280 В, I-коммут.8 А, P-коммут.2500 ВА; U-пит.12...24 В, I-потр.300 мА(max); RS-485; IP40, t-раб.-30...+55°С, 157x107x39 мм. Пластиковый корпус с возможностью крепления на DIN-рейку. 0.35 кг. | Болид | руб./шт | 3846.05
| С2000-СП1 | Блок сигнально-пусковой адресный для работы в составе ИСО "Орион Про"; 4 релейных выхода "СК", U-коммут.60 В, I-коммут.2 А, P-коммут.30 ВА; два входа питания, U-пит.10.2…28.4 В, I-потр.140 мА(max); RS-485; IP40, t-раб.-30…+55°С, 156x107x39 мм. Пластиковый корпус с возможностью крепления на DIN-рейку. 0.3 кг. | Болид | руб./шт | 3357.56
| С2000-КПБ | Контрольно-пусковой блок с 6 исполнительными реле. Управление от "С2000-АСПТ", "С2000" или АРМ "Орион" | Болид | руб./шт | 5105.33
| УК-ВК исп.10 | Устройство коммутационное; 2 реле, контакты на замыкание; U-упр.12 В; I-упр.40 мА; U-коммут. до 250 В; I-коммут.до 5 А; IP30; t-раб.-30...+50°С; 102х107х39 мм. На DIN рейку. | Болид | руб./шт | 1243.42
| УК-ВК исп.11 | Устройство коммутационное; 1 реле, контакты на замыкание; U-упр.12 В; I-упр.40 мА; U-коммут. до 250 В; I-коммут.до 5 А; IP30; t-раб.-30...+50°С; 102х107х39 мм. На DIN рейку. | Болид | руб./шт | 986.49
| УК-ВК исп.12 | Устройство коммутационное; 2 реле, контакты на переключение; U-упр.12 В; I-упр.40 мА; U-коммут.до 250В; I-коммут.до 10 А; IP30; t-раб.-30...+50°С; 102х107х39 мм. На DIN рейку. | Болид | руб./шт | 1243.42
| УК-ВК исп.13 | Устройство коммутационное; 1 реле, контакты на переключение; U-упр.12 В; I-упр.40 мА; U-коммут. до 250 В; I-коммут.до 10 А; IP30; t-раб.-30...+50°С; 102х107х39 мм. На DIN рейку. | Болид | руб./шт | 986.49
| УК-ВК исп.14 | Устройство коммутационное; 2 реле, контакты на переключение; U-упр.24 В; I-упр.20 мА; U-коммут. до 250 В; I-коммут.до 10 А; IP30; t-раб.-30...+50°С; 102х107х39 мм. На DIN рейку. | Болид | руб./шт | 1243.42
| УК-ВК исп.15 | Устройство коммутационное; 1 реле, контакты на переключение; U-упр.24 В; I-упр.20 мА; U-коммут. до 250 В; I-коммут.до 10 А; IP30; t-раб.-30...+50°С; 102х107х39 мм. На DIN рейку. | Болид | руб./шт | 986.49
| С2000-КПБ 2RS485 | Блок контрольно-пусковой; 2 линии интерфейса RS485; 2 ШС; 6 контролируемых выходов, U-коммут.10.2…28.4 В, I-коммут.6 А (суммарный); 2 входа питания, U-пит.10.2…28.4 В, I-потр.130 мА; IP40, t-раб.-30…+55°С, 156х107х39 мм. Пластиковый корпус с креплением на DIN-рейку. | Болид | руб./шт | 5154.5
10.17 | Считыватели идентификаторов СОС
| Proxy-2А (Proxy-2А исп.01) | Считыватель проксимити карт EM-Marin, HID ProxCard II, интерфейс Dallas Touch Memory, RS-232 ТТЛ, RS-232/DATA, Wiegand-26, Wiegand-37, Wiegand-44, ABA TRACK II; U-пит. 8...15 В, I-потр. 100 мА, IP20, t-раб. -25...+60 °С, габ.размеры 123х97х14 мм. Серый, врезной, клем.колодка | Болид | руб./шт | 3774.68
| Proxy-2М | Считыватель проксимити карт MIFARE, интерфейс Dallas Touch Memory, RS-232 ТТЛ, RS-232/DATA, Wiegand-26, Wiegand-37, Wiegand-44, ABA TRACK II; U-пит. 8...15 В, I-потр. 160 мА, IP20, t-раб. -25...+60 °С, габ.размеры 123х97х14 мм. Серый, врезной, клем.колодка | Болид | руб./шт | 6212.36
| Proxy-2МА | Считыватель проксимити карт MIFARE, EM-Marin, HID ProxCard II, интерфейс Dallas Touch Memory, RS-232 ТТЛ, RS-232/DATA, Wiegand-26, Wiegand-37, Wiegand-44, ABA TRACK II; U-пит. 8...15 В, I-потр. 180 мА, IP20, t-раб. -25...+60 °С, габ.размеры 123х97х14 мм. Серый, врезной, клем.колодка | Болид | руб./шт | 7137
| Proxy-3A | Считыватель бесконтактный для работы с идентификаторами формата EM-Marin и HID ProxCard II; интерфейс подключения Wiegand-26/37/44, Touch Memory, RS-232, ABA TRACK II; расстояние считывания 6...12 см; U-пит.8...15 В, I-потр. 0,12 А; IP20, t-раб.-25...+60°С, габ.размеры 143х71х25 мм. Накладной. | Болид | руб./шт | 7771.4
| Proxy-4E | Считыватель бесконтактный для работы с идентификаторами формата EM-Marine; интерфейс подключения Wiegand-26, Wiegand-44; расстояние считывания 10 см; U-пит.7...25 В, I-потр.60 мА; IP41, t-раб.-20...+50°С, 50x120x20 мм. Накладной. | Болид | руб./шт | 2410.72
| Proxy-3MA | Считыватель бесконтактный для работы с идентификаторами формата MIFARE, EM-Marin, а также картами HID ProxCard II; интерфейс подключения Wiegand-26/37/44, Touch Memory, RS-232, ABA TRACK II; расстояние считывания 6...12 см; U-пит.8...15 В, I-потр. 0,2 А; IP20, t-раб.-25...+60°С, габ.размеры 143х71х25 мм. Накладной. | Болид | руб./шт | 10435.88
| Proxy-3M | Считыватель бесконтактный для работы с идентификаторами формата MIFARE; интерфейс подключения Wiegand-26/37/44, Touch Memory, RS-232, ABA TRACK II; расстояние считывания 6...12 см; U-пит.8...15 В, I-потр. 0,18 А; IP20, t-раб.-25...+60°С, габ.размеры 143х71х25 мм. Накладной. | Болид | руб./шт | 9769.76
| Proxy-6EHU-G | Считыватель бесконтактный накладной для работы с идентификационными картами и брелоками стандарта EM-Marin, а также картами HID ProxCard II; выходной интерфейс Touch Memory, Wiegand-26, Wiegand-44; f-раб.125 кГц, максимальное расстояние считывания 100 мм; U-пит.7…14 В, I-потр.130 мА; выход "ОК", выход управления звуковым сигнализатором, выходы управления красным и зелёным светодиодами, встроенная кнопка управления выходом "ОК"; встроенная звуковая и световая сигнализации; IP40, t-раб.-25…+60°C, 85.3х85.3х24.2 мм. Цвет серый. | Болид | руб./шт | 2379
| Proxy-6EHM-W | Считыватель бесконтактный накладной для работы с идентификационными картами стандарта MIFARE (MIFARE Ultralight, MIFARE Standart 1 KByte, MIFARE Standart 4 Kbyte), EM-Marin, HID ProxCard II; работа с защищенными секторами карт MIFARE; выходной интерфейс Touch Memory, Wiegand-26, Wiegand-44; f-раб.125 кГц/13.56 МГц, максимальное расстояние считывания 50 мм; U-пит.7…14 В, I-потр.200 мА; выход "ОК", выход управления звуковым сигнализатором, выходы управления красным и зелёным светодиодами, встроенная кнопка управления выходом "ОК"; встроенная звуковая и световая сигнализации; IP40, t-раб.-25…+60°C, 85.3х85.3х24.2 мм. Цвет белый. | Болид | руб./шт | 2512.22
| Proxy-6EHM-G | Считыватель бесконтактный накладной для работы с идентификационными картами стандарта MIFARE (MIFARE Ultralight, MIFARE Standart 1 KByte, MIFARE Standart 4 Kbyte), EM-Marin, HID ProxCard II; работа с защищенными секторами карт MIFARE; выходной интерфейс Touch Memory, Wiegand-26, Wiegand-44; f-раб.125 кГц/13.56 МГц, максимальное расстояние считывания 50 мм; U-пит.7…14 В, I-потр.200 мА; выход "ОК", выход управления звуковым сигнализатором, выходы управления красным и зелёным светодиодами, встроенная кнопка управления выходом "ОК"; встроенная звуковая и световая сигнализации; IP40, t-раб.-25…+60°C, 85.3х85.3х24.2 мм. Цвет серый. | Болид | руб./шт | 2512.22
| Proxy-6EHM-B | Считыватель бесконтактный накладной для работы с идентификационными картами стандарта MIFARE (MIFARE Ultralight, MIFARE Standart 1 KByte, MIFARE Standart 4 Kbyte), EM-Marin, HID ProxCard II; работа с защищенными секторами карт MIFARE; выходной интерфейс Touch Memory, Wiegand-26, Wiegand-44; f-раб.125 кГц/13.56 МГц, максимальное расстояние считывания 50 мм; U-пит.7…14 В, I-потр.200 мА; выход "ОК", выход управления звуковым сигнализатором, выходы управления красным и зелёным светодиодами, встроенная кнопка управления выходом "ОК"; встроенная звуковая и световая сигнализации; IP40, t-раб.-25…+60°C, 85.3х85.3х24.2 мм. Цвет чёрный. | Болид | руб./шт | 2512.22
| Proxy-5MS-USB | Считыватель настольный; USB; 13.56MHz; чтение Mifare до 7 см; звуковая/световая индикация; ABS-пластик серый; IP20; t-раб.0...+60°С; 92x146x29мм, 0,2 кг. | Болид | руб./шт | 17446
| Proxy-5MSG | Считыватель проксимити карты "Мифайр" с интерфейсами Touch Memory; накладной; сенсорная кнопка для команд; защита от копирования карт; U-пит.7...25 В; I-потр.60 мА; IP20; t-раб.-20...+50°С; серого цвета. | Болид | руб./шт | 5815.86
| Proxy-5MSB | Считыватель проксимити карты "Мифайр" с интерфейсами Touch Memory; накладной; сенсорная кнопка для команд; защита от копирования карт; U-пит.7...25 В; I-потр.60 мА; IP20; t-раб.-20...+50°С; черного цвета. | Болид | руб./шт | 5551
| Proxy-5AG | Считыватель проксимити карт EM-Marin, интерфейс Touch Memory. сенсорная кнопка для команд, 7...25 В, 60 мА, IP20, -20...+50 °С, 43х83х14 мм. Цвет - серый | Болид | руб./шт | 5551
| Proxy-5AB | Считыватель проксимити карт EM-Marin, интерфейс Touch Memory. сенсорная кнопка для команд, 7...25 В, 60 мА, IP20, -20...+50 °С, 43х83х14 мм. Цвет - черный | Болид | руб./шт | 5577.96
| Proxy-4M | Считыватель бесконтактный для работы работает с идентификационными картами стандарта Mifare; Mifare Ultralight, Mifare Classic, Mifare Plus; интерфейс подключения Wiegand-26, Wiegand-44; расстояние считывания 5 см; U-пит.7...25 В, I-потр.60 мА; IP41, t-раб.-20...+50°С, 50x120x20 мм. Накладной. | Болид | руб./шт | 2813.56
| Proxy-KeyMV | Автономный контроллер со встроенными считывателем и клавиатурой, работа с картами MIFARE®, вых. интерфейс Wiegand, память 1000 карт и 8 паролей, 2 реле, U-коммут. 24 В, I-коммут. 2 А, U-пит. 10...15 В, I-потр. 200 мА, IP65, t-раб. -35...+50°С, габ.размеры 50.2х160.2х21 мм | Болид | руб./шт | 8215.48
| Proxy-KeyMH | Автономный контроллер со встроенными считывателем и клавиатурой, работа с картами MIFARE®, вых. интерфейс Wiegand, память 1000 карт и 8 паролей, 2 реле, U-коммут. 24 В, I-коммут. 2 А, U-пит. 10...15 В, I-потр. 200 мА, IP65, t-раб. -35...+50°С, габ.размеры 86.2х120.2х21 мм | Болид | руб./шт | 8215.48
| Proxy-KeyAV | Автономный контроллер со встроенными считывателем и клавиатурой, работа с картами EM-marine, вых. интерфейс Wiegand, память 1000 карт и 8 паролей, 2 реле, U-коммут. 24 В, I-коммут. 2 А, U-пит. 10...15 В, I-потр. 200 мА, IP65, t-раб. -35...+50°С, габ.размеры 50.2х160.2х21 мм | Болид | руб./шт | 7105.28
| Proxy-KeyAH | Автономный контроллер со встроенными считывателем и клавиатурой, работа с картами EM-marine, вых. интерфейс Wiegand, память 1000 карт и 8 паролей, 2 реле, U-коммут. 24 В, I-коммут. 2 А, U-пит. 10...15 В, I-потр. 200 мА, IP65, t-раб. -35...+50°С, габ.размеры 86.2х120.2х21 мм | Болид | руб./шт | 7105.28
| ProxyKey-4M | Считыватель бесконтактный для работы с идентификаторами формата Mifare с кодонаборной клавиатурой; интерфейс подключения Wiegand-26, Wiegand-44; расстояние считывания 10 см; U-пит.7...25 В, I-потр.60 мА; IP41, t-раб.-20...+50°С, 50x120x20 мм. Накладной. | Болид | руб./шт | 3511.4
| ProxyKey-4E | Считыватель бесконтактный для работы с идентификаторами формата EM-Marine с кодонаборной клавиатурой; интерфейс подключения Wiegand-26, Wiegand-44; расстояние считывания 10 см; U-пит.7...25 В, I-потр.60 мА; IP41, t-раб.-20...+50°С, 50x120x20 мм. Накладной. | Болид | руб./шт | 3045.12
| Proxy-6-USB-W | Считыватель бесконтактный настольный для работы с идентификационными картами и брелоками стандарта EM-Marine, картами HID (Prox Card II), картами и брелоками стандарта MIFARE (MIFARE Ultralight, MIFARE Classic 1K (S50), MIFARE Classic 4K (S70), MIFARE Plus (все модификации)); работа в защищенном режиме с картами MIFARE Classic 1K (S50), MIFARE Classic 4K (S70), MIFARE Plus S 2K, MIFARE Plus S 4K, MIFARE Plus SE 1K, MIFARE Plus X 2K, MIFARE Plus X 4K; f-раб.125 кГц/13.56 МГц, расстояние считывания 50…100 мм; U-пит.5 В (от USB порта компьютера), I-потр.180 мА; IP40, t-раб.0…+65°C, 85.3х85.3х24.2 мм. Цвет белый. | Болид | руб./шт | 5287.72
| Proxy-6-USB-G | Считыватель бесконтактный настольный для работы с идентификационными картами и брелоками стандарта EM-Marine, картами HID (Prox Card II), картами и брелоками стандарта MIFARE (MIFARE Ultralight, MIFARE Classic 1K (S50), MIFARE Classic 4K (S70), MIFARE Plus (все модификации)); работа в защищенном режиме с картами MIFARE Classic 1K (S50), MIFARE Classic 4K (S70), MIFARE Plus S 2K, MIFARE Plus S 4K, MIFARE Plus SE 1K, MIFARE Plus X 2K, MIFARE Plus X 4K; f-раб.125 кГц/13.56 МГц, расстояние считывания 50…100 мм; U-пит.5 В (от USB порта компьютера), I-потр.180 мА; IP40, t-раб.0…+65°C, 85.3х85.3х24.2 мм. Цвет серый. | Болид | руб./шт | 5287.72
| Proxy-6-USB-B | Считыватель бесконтактный настольный для работы с идентификационными картами и брелоками стандарта EM-Marine, картами HID (Prox Card II), картами и брелоками стандарта MIFARE (MIFARE Ultralight, MIFARE Classic 1K (S50), MIFARE Classic 4K (S70), MIFARE Plus (все модификации)); работа в защищенном режиме с картами MIFARE Classic 1K (S50), MIFARE Classic 4K (S70), MIFARE Plus S 2K, MIFARE Plus S 4K, MIFARE Plus SE 1K, MIFARE Plus X 2K, MIFARE Plus X 4K; f-раб.125 кГц/13.56 МГц, расстояние считывания 50…100 мм; U-пит.5 В (от USB порта компьютера), I-потр.180 мА; IP40, t-раб.0…+65°C, 85.3х85.3х24.2 мм. Цвет чёрный. | Болид | руб./шт | 5287.72
| Proxy-6EHU-W | Считыватель бесконтактный накладной для работы с идентификационными картами и брелоками стандарта EM-Marin, а также картами HID ProxCard II; выходной интерфейс Touch Memory, Wiegand-26, Wiegand-44; f-раб.125 кГц, максимальное расстояние считывания 100 мм; U-пит.7…14 В, I-потр.130 мА; выход "ОК", выход управления звуковым сигнализатором, выходы управления красным и зелёным светодиодами, встроенная кнопка управления выходом "ОК"; встроенная звуковая и световая сигнализации; IP40, t-раб.-25…+60°C, 85.3х85.3х24.2 мм. Цвет белый. | Болид | руб./шт | 2379
| Proxy-6EHU-B | Считыватель бесконтактный накладной для работы с идентификационными картами и брелоками стандарта EM-Marin, а также картами HID ProxCard II; выходной интерфейс Touch Memory, Wiegand-26, Wiegand-44; f-раб.125 кГц, максимальное расстояние считывания 100 мм; U-пит.7…14 В, I-потр.130 мА; выход "ОК", выход управления звуковым сигнализатором, выходы управления красным и зелёным светодиодами, встроенная кнопка управления выходом "ОК"; встроенная звуковая и световая сигнализации; IP40, t-раб.-25…+60°C, 85.3х85.3х24.2 мм. Цвет чёрный. | Болид | руб./шт | 2379
| Proxy-7E | Считыватель бесконтактный для работы с идентификаторами формата EM-Marine; интерфейс подключения Touch Memory; расстояние считывания до 6 см; U-пит.7...25 В, I-потр.100 мА; IP41, t-раб.-20...+60°С, 42x83x15 мм. Накладной монтаж. | Болид | руб./шт | 2379
| С2000-Proxy | Считыватель проксимити карты EM-Marine для взятия под охрану, снятия с охраны и доступа, выход Touch Memory, исполнение - врезной; U-пит. 10...15 В, I-потр. 60 мА, IP20, t-раб. -20...+50°С, габ.размеры 123х97х8 мм. Съёмная контактная колодка «под винт», | Болид | руб./шт | 3443.21
| С2000-Proxy H | Считыватель карт EM-Marin для взятия под охрану, снятия с охраны и доступа, интерфейс Touch Memory, кнопка для команд, накладной, U-пит. 7...25 В, I-потр. 60 мА, IP20, t-раб. -20...+50°С, габ.размеры 82х82х22 мм. Съёмная контактная колодка «под винт», | Болид | руб./шт | 5577.96
10.18 | Вспомогательное оборудование СОС
| БЗЛ исп.01 | Блок защиты входных цепей прибора от импульсных перенапряжений в одной линии | Болид | руб./шт | 751.76
| БЗЛ | Блок защиты входных цепей прибора от импульсных перенапряжений в двух линиях | Болид | руб./шт | 975.39
| С2000-АПА | Автономный программатор адресов устройств, подключаемых к приборам С2000-КДЛ или Сигнал-10, два встроенных элемента питания 3.6 В 800 мАч, IP30, t-раб.0…+50°С, 105х279х58 мм | Болид | руб./шт | 10700.74
| ШПС-24 исп.10 | Шкаф для монтажа средств пожарной автоматики с креплением на DIN-рейку; 2 ввода питания; U-вх.150…253 В, U-вых.27.2±6 В, I-ном.2 А, I-макс.2.2 А, под два АКБ 12 В 17 А·ч; встроенный блок коммутации БК-24-RS485 (две изолированные линии интерфейса RS-485 для подключения к компонентам ППКП и ППКУП расположенным за пределами ШПС, одна линия RS-485 для подключения компонентов ППКП внутри ШПС; 7 выходов для подключения к приборам внутреннего интерфейса RS-485; 7 выходных каналов 24 В с индивидуальной защитой); IP41, t-раб.-10…+40°С, 650х500х220 мм. Возможность установки монтажного комплекта МК-1. | Болид | руб./шт | 28138.81
| ШПС-24 исп.11 | Шкаф для монтажа средств пожарной автоматики с креплением на DIN-рейку; 2 ввода питания; U-вх.150…253 В, U-вых.27.2±6 В, I-ном.2 А, I-макс.2.2 А, под два АКБ 12 В 17 А·ч; встроенный блок коммутации БК-24-RS485 (две изолированные линии интерфейса RS-485 для подключения к компонентам ППКП и ППКУП расположенным за пределами ШПС, одна линия RS-485 для подключения компонентов ППКП внутри ШПС; 7 выходов для подключения к приборам внутреннего интерфейса RS-485; 7 выходных каналов 24 В с индивидуальной защитой); IP41, t-раб.-10…+40°С, 650х500х220 мм. Прозрачное стекло. | Болид | руб./шт | 30160.96
| ШПС-24 исп.12 | Шкаф для монтажа средств пожарной автоматики с креплением на DIN-рейку; 2 ввода питания; U-вх.150…253 В, U-вых.27.2±6 В, I-ном.2 А, I-макс.2.2 А, под два АКБ 12 В 17 А·ч; встроенный блок коммутации БК-24-RS485 (две изолированные линии интерфейса RS-485 для подключения к компонентам ППКП и ППКУП расположенным за пределами ШПС, одна линия RS-485 для подключения компонентов ППКП внутри ШПС; 7 выходов для подключения к приборам внутреннего интерфейса RS-485; 7 выходных каналов 24 В с индивидуальной защитой); IP54, t-раб.-10…+40°С, 650х500х220 мм. Возможность установки монтажного комплекта МК-1. | Болид | руб./шт | 31509.06
| ШПС-12 исп.10 | Шкаф для монтажа средств пожарной автоматики с креплением на DIN-рейку; 2 ввода питания; U-вх.150…253 В, U-вых.13.6±6 В, I-ном.3 А, I-макс.3.5 А, под два АКБ 12 В 17 А·ч; встроенный блок коммутации БК-12-RS485 (две изолированные линии интерфейса RS-485 для подключения к компонентам ППКП и ППКУП расположенным за пределами ШПС, одна линия RS-485 для подключения компонентов ППКП внутри ШПС; 7 выходов для подключения к приборам внутреннего интерфейса RS-485; 7 выходных каналов 12 В с индивидуальной защитой); IP41, t-раб.-10…+40°С, 650х500х220 мм. Возможность установки монтажного комплекта МК-1. | Болид | руб./шт | 28151.5
| ШПС-12 исп.11 | Шкаф для монтажа средств пожарной автоматики с креплением на DIN-рейку; 2 ввода питания; U-вх.150…253 В, U-вых.13.6±6 В, I-ном.3 А, I-макс.3.5 А, под два АКБ 12 В 17 А·ч; встроенный блок коммутации БК-12-RS485 (две изолированные линии интерфейса RS-485 для подключения к компонентам ППКП и ППКУП расположенным за пределами ШПС, одна линия RS-485 для подключения компонентов ППКП внутри ШПС; 7 выходов для подключения к приборам внутреннего интерфейса RS-485; 7 выходных каналов 12 В с индивидуальной защитой); IP41, t-раб.-10…+40°С, 650х500х220 мм. Прозрачное стекло. | Болид | руб./шт | 30160.96
| ШПС-12 исп.12 | Шкаф для монтажа средств пожарной автоматики с креплением на DIN-рейку; 2 ввода питания; U-вх.150…253 В, U-вых.13.6±6 В, I-ном.3 А, I-макс.3.5 А, под два АКБ 12 В 17 А·ч; встроенный блок коммутации БК-12-RS485 (две изолированные линии интерфейса RS-485 для подключения к компонентам ППКП и ППКУП расположенным за пределами ШПС, одна линия RS-485 для подключения компонентов ППКП внутри ШПС; 7 выходов для подключения к приборам внутреннего интерфейса RS-485; 7 выходных каналов 12 В с индивидуальной защитой); IP54, t-раб.-10…+40°С, 650х500х220 мм. Возможность установки монтажного комплекта МК-1. | Болид | руб./шт | 31509.06
| ШПС-24 исп.10 Красная дверь | Шкаф для монтажа средств пожарной автоматики с креплением на DIN-рейку; 2 ввода питания; U-вх.150…253 В, U-вых.27.2±6 В, I-ном.2 А, I-макс.2.2 А, под два АКБ 12 В 17 А·ч; встроенный блок коммутации БК-24-RS485 (две изолированные линии интерфейса RS-485 для подключения к компонентам ППКП и ППКУП расположенным за пределами ШПС, одна линия RS-485 для подключения компонентов ППКП внутри ШПС; 7 выходов для подключения к приборам внутреннего интерфейса RS-485; 7 выходных каналов 24 В с индивидуальной защитой); IP41, t-раб.-10…+40°С, 650х500х220 мм. Красного цвета. Возможность установки монтажного комплекта МК-1. | Болид | руб./шт | 28270.45
| ШПС-24 исп.11 Красная дверь | Шкаф для монтажа средств пожарной автоматики с креплением на DIN-рейку; 2 ввода питания; U-вх.150…253 В, U-вых.27.2±6 В, I-ном.2 А, I-макс.2.2 А, под два АКБ 12 В 17 А·ч; встроенный блок коммутации БК-24-RS485 (две изолированные линии интерфейса RS-485 для подключения к компонентам ППКП и ППКУП расположенным за пределами ШПС, одна линия RS-485 для подключения компонентов ППКП внутри ШПС; 7 выходов для подключения к приборам внутреннего интерфейса RS-485; 7 выходных каналов 24 В с индивидуальной защитой); IP41, t-раб.-10…+40°С, 650х500х220 мм. Красного цвета. Прозрачное стекло. | Болид | руб./шт | 30292.6
| ШПС-24 исп.12 Красная дверь | Шкаф для монтажа средств пожарной автоматики с креплением на DIN-рейку; 2 ввода питания; U-вх.150…253 В, U-вых.27.2±6 В, I-ном.2 А, I-макс.2.2 А, под два АКБ 12 В 17 А·ч; встроенный блок коммутации БК-24-RS485 (две изолированные линии интерфейса RS-485 для подключения к компонентам ППКП и ППКУП расположенным за пределами ШПС, одна линия RS-485 для подключения компонентов ППКП внутри ШПС; 7 выходов для подключения к приборам внутреннего интерфейса RS-485; 7 выходных каналов 24 В с индивидуальной защитой); IP54, t-раб.-10…+40°С, 650х500х220 мм. Красного цвета. Возможность установки монтажного комплекта МК-1. | Болид | руб./шт | 31640.7
| ШПС-12 исп.20 | Шкаф для монтажа средств пожарной автоматики с креплением на DIN-рейку; 2 ввода питания; U-вх.180…265 В, U-вых.13.6±6 В, I-ном.5 А, I-макс.5.5 А, под два АКБ 12 В 26/40 А·ч; встроенный блок коммутации БК-12-RS485 (две изолированные линии интерфейса RS-485 для подключения к компонентам ППКП и ППКУП расположенным за пределами ШПС, одна линия RS-485 для подключения компонентов ППКП внутри ШПС; 7 выходов для подключения к приборам внутреннего интерфейса RS-485 и 7 выходов питания; IP41, t-раб.-10…+40°С, 700×600×225 мм. Возможность установки монтажного комплекта МК-1. | Болид | руб./шт | 32103.81
| ШПС-12 исп.21 | Шкаф для монтажа средств пожарной автоматики с креплением на DIN-рейку; 2 ввода питания; U-вх.180…265 В, U-вых.13.6±6 В, I-ном.5 А, I-макс.5.5 А, под два АКБ 12 В 26/40 А·ч; встроенный блок коммутации БК-12-RS485 (две изолированные линии интерфейса RS-485 для подключения к компонентам ППКП и ППКУП расположенным за пределами ШПС, одна линия RS-485 для подключения компонентов ППКП внутри ШПС; 7 выходов для подключения к приборам внутреннего интерфейса RS-485 и 7 выходов питания; IP41, t-раб.-10…+40°С, 700×600×225 мм. Дверь с прозрачным стеклом. | Болид | руб./шт | 34693.75
| ШПС-12 исп.22 | Шкаф для монтажа средств пожарной автоматики с креплением на DIN-рейку; 2 ввода питания; U-вх.180…265 В, U-вых.13.6±6 В, I-ном.5 А, I-макс.5.5 А, под два АКБ 12 В 26/40 А·ч; встроенный блок коммутации БК-12-RS485 (две изолированные линии интерфейса RS-485 для подключения к компонентам ППКП и ППКУП расположенным за пределами ШПС, одна линия RS-485 для подключения компонентов ППКП внутри ШПС; 7 выходов для подключения к приборам внутреннего интерфейса RS-485 и 7 выходов питания; IP54, t-раб.-10…+40°С, 700×600×225 мм. Возможность установки монтажного комплекта МК-1. | Болид | руб./шт | 36240.1
| ШПС-24 исп.20 | Шкаф для монтажа средств пожарной автоматики с креплением на DIN-рейку; 2 ввода питания; U-вх.180…265 В, U-вых.27.2±6 В, I-ном.3 А, I-макс.3.5 А, под два АКБ 12 В 26/40 А·ч; встроенный блок коммутации БК-24-RS485 (две изолированные линии интерфейса RS-485 для подключения к компонентам ППКП и ППКУП расположенным за пределами ШПС, одна линия RS-485 для подключения компонентов ППКП внутри ШПС; 7 выходов для подключения к приборам внутреннего интерфейса RS-485 и 7 выходов питания; IP41, t-раб.-10…+40°С, 700×600×225 мм. Возможность установки монтажного комплекта МК-1. | Болид | руб./шт | 32103.81
| ШПС-24 исп.21 | Шкаф для монтажа средств пожарной автоматики с креплением на DIN-рейку; 2 ввода питания; U-вх.180…265 В, U-вых.27.2±6 В, I-ном.3 А, I-макс.3.5 А, под два АКБ 12 В 26/40 А·ч; встроенный блок коммутации БК-24-RS485 (две изолированные линии интерфейса RS-485 для подключения к компонентам ППКП и ППКУП расположенным за пределами ШПС, одна линия RS-485 для подключения компонентов ППКП внутри ШПС; 7 выходов для подключения к приборам внутреннего интерфейса RS-485 и 7 выходов питания; IP41, t-раб.-10…+40°С, 700×600×225 мм. Дверь с прозрачным стеклом. | Болид | руб./шт | 34693.75
| ШПС-24 исп.22 | Шкаф для монтажа средств пожарной автоматики с креплением на DIN-рейку; 2 ввода питания; U-вх.180…265 В, U-вых.27.2±6 В, I-ном.3 А, I-макс.3.5 А, под два АКБ 12 В 26/40 А·ч; встроенный блок коммутации БК-24-RS485 (две изолированные линии интерфейса RS-485 для подключения к компонентам ППКП и ППКУП расположенным за пределами ШПС, одна линия RS-485 для подключения компонентов ППКП внутри ШПС; 7 выходов для подключения к приборам внутреннего интерфейса RS-485 и 7 выходов питания; IP54, t-раб.-10…+40°С, 700×600×225 мм. Возможность установки монтажного комплекта МК-1. | Болид | руб./шт | 36240.1
| ШПС-24 исп.20 Красная дверь | Шкаф для монтажа средств пожарной автоматики с креплением на DIN-рейку; 2 ввода питания; U-вх.180…265 В, U-вых.27.2±6 В, I-ном.3 А, I-макс.3.5 А, под два АКБ 12 В 26/40 А·ч; встроенный блок коммутации БК-24-RS485 (две изолированные линии интерфейса RS-485 для подключения к компонентам ППКП и ППКУП расположенным за пределами ШПС, одна линия RS-485 для подключения компонентов ППКП внутри ШПС; 7 выходов для подключения к приборам внутреннего интерфейса RS-485 и 7 выходов питания; IP41, t-раб.-10…+40°C, 700х600х225 мм. Дверь красного цвета. Возможность установки монтажного комплекта МК-1. | Болид | руб./шт | 32368.67
| ШПС-24 исп.21 Красная дверь | Шкаф для монтажа средств пожарной автоматики с креплением на DIN-рейку; 2 ввода питания; U-вх.180…265 В, U-вых.27.2±6 В, I-ном.3 А, I-макс.3.5 А, под два АКБ 12 В 26/40 А·ч; встроенный блок коммутации БК-24-RS485 (две изолированные линии интерфейса RS-485 для подключения к компонентам ППКП и ППКУП расположенным за пределами ШПС, одна линия RS-485 для подключения компонентов ППКП внутри ШПС; 7 выходов для подключения к приборам внутреннего интерфейса RS-485 и 7 выходов питания; IP41, t-раб.-10…+40°C, 700х600х225 мм. Дверь красного цвета. Дверь с прозрачным стеклом. | Болид | руб./шт | 34958.61
| ШПС-24 исп.22 Красная дверь | Шкаф для монтажа средств пожарной автоматики с креплением на DIN-рейку; 2 ввода питания; U-вх.180…265 В, U-вых.27.2±6 В, I-ном.3 А, I-макс.3.5 А, под два АКБ 12 В 26/40 А·ч; встроенный блок коммутации БК-24-RS485 (две изолированные линии интерфейса RS-485 для подключения к компонентам ППКП и ППКУП расположенным за пределами ШПС, одна линия RS-485 для подключения компонентов ППКП внутри ШПС; 7 выходов для подключения к приборам внутреннего интерфейса RS-485 и 7 выходов питания; IP54, t-раб.-10…+40°C, 700х600х225 мм. Дверь красного цвета. Возможность установки монтажного комплекта МК-1. | Болид | руб./шт | 36504.96
| Кронштейн для С2000-ИК исп.03 | Поворотный кронштейн для извещателя С2000-ИК исп.03 | Болид | руб./шт | 133.22
| Кабель к С2000 для ЭВМ | Кабель для подключения пульта С2000 к компьютеру | Болид | руб./шт | 664.53
| МК-1 ШПС | Монтажный комплект для крепления дополнительного оборудования на двери ШПС-12 исп.10 (12, 20, 22) и ШПС-24 исп.10 (12, 20, 22) | Болид | руб./шт | 1187.91
10.19 | Программное обеспечение и АРМ СОС
| Сервер "Орион Про" | Сервер системы "Орион Про" с ключом защиты. Передача информации из базы данных рабочим местам системы (поставляется с ключом защиты) | Болид | руб./шт | 22963.69
| Оперативная задача "Орион Про" исп.20 | Программное обеспечение (одно ядро и один монитор) и ключ защиты. Обеспечивает работу с 20 устройствами (из числа "Сигнал-20", "Сигнал-20П", "С2000-2", "С2000-4", "С2000-КДЛ", "С2000-СП1", "С2000-К", "С2000-КС", "С2000-БИ", "С2000-ИТ", "С2000-АСПТ", "С2000-КПБ") | Болид | руб./шт | 62118.86
| Администратор базы данных "Орион Про" | Заполнение информацией базы данных системы "Орион Про" | Болид | руб./шт | 8856.22
| Монитор "Орион Про" | Рабочее место с функциями управления и отображения информации по сети | Болид | руб./шт | 8856.22
| Генератор отчетов "Орион Про" | Отчеты по событиям и конфигурации объекта, лицензия на 1 ПК. | Болид | руб./шт | 4428.11
| Оперативная задача "Орион Про" исп.512 | Программное обеспечение (одно ядро и один монитор) и ключ защиты. Обеспечивает работу с 512 устройствами (из числа "Сигнал-20", "Сигнал-20П", "С2000-2", "С2000-4", "С2000-КДЛ", "С2000-СП1", "С2000-К", "С2000-КС", "С2000-БИ", "С2000-ИТ", "С2000-АСПТ", "С2000-КПБ") | Болид | руб./шт | 266110.18
| Оперативная задача "Орион Про" исп.4 | Программное обеспечение (одно ядро и один монитор) и ключ защиты. Обеспечивает работу с 4 устройствами (из числа "Сигнал-20", "Сигнал-20П", "С2000-2", "С2000-4", "С2000-КДЛ", "С2000-СП1", "С2000-К", "С2000-КС", "С2000-БИ", "С2000-ИТ", "С2000-АСПТ", "С2000-КПБ") | Болид | руб./шт | 17671.21
| Оперативная задача "Орион Про" исп.127 | Программное обеспечение (одно ядро и один монитор) и ключ защиты. Обеспечивает работу с 127 устройствами (из числа "Сигнал-20", "Сигнал-20П", "С2000-2", "С2000-4", "С2000-КДЛ", "С2000-СП1", "С2000-К", "С2000-КС", "С2000-БИ", "С2000-ИТ", "С2000-АСПТ", "С2000-КПБ") | Болид | руб./шт | 106526.86
| Оперативная задача "Орион Про" исп.10 | Программное обеспечение (одно ядро и один монитор) и ключ защиты. Обеспечивает работу с 10 устройствами (из числа "Сигнал-20", "Сигнал-20П", "С2000-2", "С2000-4", "С2000-КДЛ", "С2000-СП1", "С2000-К", "С2000-КС", "С2000-БИ", "С2000-ИТ", "С2000-АСПТ", "С2000-КПБ") | Болид | руб./шт | 35486.75
| Оперативная задача "Орион Про" исп.1024 | Программное обеспечение (одно ядро и один монитор) и ключ защиты. Обеспечивает работу с 1024 устройствами (из числа "Сигнал-20", "Сигнал-20П", "С2000-2", "С2000-4", "С2000-КДЛ", "С2000-СП1", "С2000-К", "С2000-КС", "С2000-БИ", "С2000-ИТ", "С2000-АСПТ", "С2000-КПБ") | Болид | руб./шт | 399164.48
| Орион Икс исп.1000 | Программное обеспечение для организации АРМ мониторинга и управления охранной сигнализацией и пожарной автоматикой на оборудовании ИСО «Орион»; работа под управлением ОС Astra Linux Special Edition 1.7.6 и 1.8.1 релизов «Орёл», «Смоленск», «Воронеж», ОС Ubuntu Linux 24.04; до 1000 контролируемых элементов (входов, выходов, адресных устройств, приборов или считывателей). | Болид | руб./шт | 187067.48
| Орион Икс исп.3000 | Программное обеспечение для организации АРМ мониторинга и управления охранной сигнализацией и пожарной автоматикой на оборудовании ИСО «Орион»; работа под управлением ОС Astra Linux Special Edition 1.7.6 и 1.8.1 релизов «Орёл», «Смоленск», «Воронеж», ОС Ubuntu Linux 24.04; до 3000 контролируемых элементов (входов, выходов, адресных устройств, приборов или считывателей). | Болид | руб./шт | 280600
| Орион Икс исп.12000 | Программное обеспечение для организации АРМ мониторинга и управления охранной сигнализацией и пожарной автоматикой на оборудовании ИСО «Орион»; работа под управлением ОС Astra Linux Special Edition 1.7.6 и 1.8.1 релизов «Орёл», «Смоленск», «Воронеж», ОС Ubuntu Linux 24.04; до 12000 контролируемых элементов (входов, выходов, адресных устройств, приборов или считывателей). | Болид | руб./шт | 418867.48
| Орион Икс исп.50000 | Программное обеспечение для организации АРМ мониторинга и управления охранной сигнализацией и пожарной автоматикой на оборудовании ИСО «Орион»; работа под управлением ОС Astra Linux Special Edition 1.7.6 и 1.8.1 релизов «Орёл», «Смоленск», «Воронеж», ОС Ubuntu Linux 24.04; до 50000 контролируемых элементов (входов, выходов, адресных устройств, приборов или считывателей). | Болид | руб./шт | 650667.48
| АРМ С3000-100 | Кроссплатформенное программное обеспечение и ключ защиты. Прием сообщений от приборов ИСО "Орион" при помощи Web-интерфейса и через мессенджер Telegram. Управление состоянием. Журнал событий. До 100 элементов, до 100 сотрудников | Болид | руб./шт | 36346.36
| АРМ С3000-200 | Кроссплатформенное программное обеспечение и ключ защиты. Прием сообщений от приборов ИСО "Орион" при помощи Web-интерфейса и через мессенджер Telegram. Управление состоянием. Журнал событий. До 200 элементов, до 100 сотрудников | Болид | руб./шт | 50885.22
| АРМ С3000-50 | Кроссплатформенное программное обеспечение и ключ защиты. Прием сообщений от приборов ИСО "Орион" при помощи Web-интерфейса и через мессенджер Telegram. Управление состоянием. Журнал событий. До 50 элементов, до 100 сотрудников | Болид | руб./шт | 21807.5
| Модуль управления ИСО "Орион" исп.512 | Программный модуль управления аппаратными средствами ИСО "Орион" с ключом защиты. Позволяет внешнему ПО управлять 512 устройствами (из числа "С2000", "С2000М", "Сигнал-20", "Сигнал-20П", "Сигнал-20М", "Сигнал-10", "С2000-4", "С2000-2", "С2000-СП1", "С2000-К", "С2000- КДЛ", "С2000-БИ", "С2000-БИ исп. 01", "С2000-БКИ", "С2000-ИТ", "С2000-КПБ", "Поток-ЗН", "С2000-ADEM", "РИП-12-RS", "С2000-Ethernet", "УОП-3 GSM") | Болид | руб./шт | 213053.72
| Модуль управления ИСО "Орион" исп.10 | Программный модуль управления аппаратными средствами ИСО "Орион" с ключом защиты. Позволяет внешнему ПО управлять 10 устройствами (из числа "С2000", "С2000М", "Сигнал-20", "Сигнал-20П", "Сигнал-20М", "Сигнал-10", "С2000-4", "С2000-2", "С2000-СП1", "С2000-К", "С2000- КДЛ", "С2000-БИ", "С2000-БИ исп. 01", "С2000-БКИ", "С2000-ИТ", "С2000-КПБ", "Поток-ЗН", "С2000-ADEM", "РИП-12-RS", "С2000-Ethernet", "УОП-3 GSM") | Болид | руб./шт | 17731.48
| Модуль управления ИСО "Орион" исп.127 | Программный модуль управления аппаратными средствами ИСО "Орион" с ключом защиты. Позволяет внешнему ПО управлять 127 устройствами (из числа "С2000", "С2000М", "Сигнал-20", "Сигнал-20П", "Сигнал-20М", "Сигнал-10", "С2000-4", "С2000-2", "С2000-СП1", "С2000-К", "С2000- КДЛ", "С2000-БИ", "С2000-БИ исп. 01", "С2000-БКИ", "С2000-ИТ", "С2000-КПБ", "Поток-ЗН", "С2000-ADEM", "РИП-12-RS", "С2000-Ethernet", "УОП-3 GSM") | Болид | руб./шт | 70933.85
| Модуль управления ИСО "Орион" исп.20 | Программный модуль управления аппаратными средствами ИСО "Орион" с ключом защиты. Позволяет внешнему ПО управлять 20 устройствами (из числа "С2000", "С2000М", "Сигнал-20", "Сигнал-20П", "Сигнал-20М", "Сигнал-10", "С2000-4", "С2000-2", "С2000-СП1", "С2000-К", "С2000- КДЛ", "С2000-БИ", "С2000-БИ исп. 01", "С2000-БКИ", "С2000-ИТ", "С2000-КПБ", "Поток-ЗН", "С2000-ADEM", "РИП-12-RS", "С2000-Ethernet", "УОП-3 GSM") | Болид | руб./шт | 35486.75
| Модуль управления ИСО "Орион" исп.4 | Программный модуль управления аппаратными средствами ИСО "Орион" с ключом защиты. Позволяет внешнему ПО управлять 4 устройствами (из числа "С2000", "С2000М", "Сигнал-20", "Сигнал-20П", "Сигнал-20М", "Сигнал-10", "С2000-4", "С2000-2", "С2000-СП1", "С2000-К", "С2000- КДЛ", "С2000-БИ", "С2000-БИ исп. 01", "С2000-БКИ", "С2000-ИТ", "С2000-КПБ", "Поток-ЗН", "С2000-ADEM", "РИП-12-RS", "С2000-Ethernet", "УОП-3 GSM") | Болид | руб./шт | 8856.22
10.20 | Серверы и УРМ для СОС с установленным АРМ «Орион Про»
| Сервер ОПС-СКД512 исп.2 | Сервер Орион Про, Оперативная задача исп.512, Администратор базы данных, Генератор отчетов, Учет рабочего времени. Системный блок (MidiTower), клавиатура, мышь. | Болид | руб./компл | 1211307.5
| Сервер ОПС1024 исп.1 | Сервер Орион Про, Оперативная задача исп.1024, Администратор базы данных, Генератор отчетов. Системный блок (2U в стойку 19’), габ.размеры ШхВхГ 430х88х457 мм, клавиатура, мышь. | Болид | руб./компл | 1094807.87
| Сервер ОПС1024 исп.2 | Сервер Орион Про, Оперативная задача исп.1024, Администратор базы данных, Генератор отчетов. Системный блок (MidiTower), клавиатура, мышь. | Болид | руб./компл | 1070683.22
| Сервер ОПС127 исп.1 | Сервер Орион Про, Оперативная задача исп.127, Администратор базы данных, Генератор отчетов. Системный блок (2U в стойку 19’), габ.размеры ШхВхГ 430х88х457 мм, клавиатура, мышь. | Болид | руб./компл | 560387.72
| Сервер ОПС127 исп.2 | Сервер Орион Про, Оперативная задача исп.127, Администратор базы данных, Генератор отчетов. Системный блок (MidiTower), клавиатура, мышь. | Болид | руб./компл | 560000.74
| Сервер ОПС512 исп.1 | Сервер Орион Про, Оперативная задача исп.512, Администратор базы данных, Генератор отчетов. Системный блок (2U в стойку 19’), габ.размеры ШхВхГ 430х88х457 мм, клавиатура, мышь. | Болид | руб./компл | 821019.86
| Сервер ОПС512 исп.2 | Сервер Орион Про, Оперативная задача исп.512, Администратор базы данных, Генератор отчетов. Системный блок (MidiTower), клавиатура, мышь. | Болид | руб./компл | 937590.86
| УРМ-ОРИОН исп.1 | Удаленное рабочее место ОПС, СКУД (Монитор Орион Про, АБД, УРВ, ГО - по лицензии на сервере). Системный блок (MidiTower), клавиатура, мышь. ВНИМАНИЕ: В случае приобретения УРМ-Орион для работы в существующей системе Орион, необходимо предоставить ID Сервера Орион Про. | Болид | руб./шт | 155559.64
| Сервер ОПС-СКД127 исп.1 | Сервер Орион Про, Оперативная задача исп.127 Администратор базы данных, Генератор отчетов, Учет рабочего времени. Системный блок (2U в стойку 19’), габ.размеры ШхВхГ 430х88х457 мм, клавиатура, мышь. | Болид | руб./компл | 899791.72
| Сервер ОПС-СКД127 исп.2 | Сервер Орион Про, Оперативная задача исп.127, Администратор базы данных, Генератор отчетов, Учет рабочего времени. Системный блок (MidiTower), клавиатура, мышь. | Болид | руб./компл | 1016362.72
| Сервер ОПС-СКД512 исп.1 | Сервер Орион Про, Оперативная задача исп.512, Администратор базы данных, Генератор отчетов, Учет рабочего времени. Системный блок (2U в стойку 19’), габ.размеры ШхВхГ 430х88х457 мм, клавиатура, мышь. | Болид | руб./компл | 1094736.5
| УРМ-ОРИОН исп.2 | Удаленное рабочее место ОПС, СКУД (Монитор Орион Про, АБД, УРВ, ГО - по лицензии на сервере). Системный блок (моноблок), клавиатура, мышь. ВНИМАНИЕ: В случае приобретения УРМ-Орион для работы в существующей системе Орион, необходимо предоставить ID Сервера Орион Про. | Болид | руб./шт | 199174.64
10.21 | Серверы для СОС с установленным АРМ «Орион Икс»
| Сервер ОПС1000 исп.1 | Сервер 2U в стойку 19" с установленным ПО АРМ «Орион ИКС» до 1000 элементов; ОС Astra Linux Special Edition «Орёл»; Intel® Processors, RAM 16 Гб, Ethernet (2х1000 Мбит/с), SSD 240 Гб, HDD RAID 1 (2х - 1 Тб), VGA, 3 х RS232, t-раб.+10…+30°C, 430х88х457 мм, 12 кг | Болид | руб./шт | 1181604.16
| Сервер ОПС1000 исп.2 | Сервер Mid-Tower с установленным ПО АРМ «Орион ИКС» до 1000 элементов; ОС Astra Linux Special Edition «Орёл»; Intel® Processors, RAM 16 Гб, Ethernet (2х1000 Мбит/с), | Болид | руб./шт | 1365538.68
| Сервер ОПС3000 исп.1 | Сервер 2U в стойку 19" с установленным ПО АРМ «Орион ИКС» до 3000 элементов; ОС Astra Linux Special Edition «Орёл»; Intel® Processors, RAM 16 Гб, Ethernet (2х1000 Мбит/с), SSD 240 Гб, HDD RAID 1 (2х - 1 Тб), VGA, 3 х RS232, t-раб.+10…+30°C, 430х88х457 мм, 12 кг | Болид | руб./шт | 1315147.8
| Сервер ОПС3000 исп.2 | Сервер Mid-Tower с установленным ПО АРМ «Орион ИКС» до 3000 элементов; ОС Astra Linux Special Edition «Орёл»; Intel® Processors, RAM 16 Гб, Ethernet (2х1000 Мбит/с), | Болид | руб./шт | 1534513.56
| Сервер ОПС12000 исп.1 | Сервер 2U в стойку 19" с установленным ПО АРМ «Орион ИКС» до 12000 элементов; ОС Astra Linux Special Edition «Орёл»; Intel® Processors, RAM 16 Гб, Ethernet (2х1000 Мбит/с), SSD 240 Гб, HDD RAID 1 (2х - 1 Тб), VGA, 3 х RS232, t-раб.+10…+30°C, 430х88х457 мм, 12 кг | Болид | руб./шт | 1663433.4
| Сервер ОПС12000 исп.2 | Сервер Mid-Tower с установленным ПО АРМ «Орион ИКС» до 12000 элементов; ОС Astra Linux Special Edition «Орёл»; Intel® Processors, RAM 16 Гб, Ethernet (2х1000 Мбит/с), | Болид | руб./шт | 1811941.56
| Сервер ОПС50000 исп.1 | Сервер 2U в стойку 19" с установленным ПО АРМ «Орион ИКС» до 50000 элементов; ОС Astra Linux Special Edition «Орёл»; Intel® Processors, RAM 16 Гб, Ethernet (2х1000 Мбит/с), SSD 240 Гб, HDD RAID 1 (2х - 1 Тб), VGA, 3 х RS232, t-раб.+10…+30°C, 430х88х457 мм, 12 кг | Болид | руб./шт | 1979340.2
| Сервер ОПС50000 исп.2 | Сервер Mid-Tower с установленным ПО АРМ «Орион ИКС» до 50000 элементов; ОС Astra Linux Special Edition «Орёл»; Intel® Processors, RAM 16 Гб, Ethernet (2х1000 Мбит/с), | Болид | руб./шт | 2163277.16
10.22 | Программное обеспечение интеграции СОС
| Модуль интеграции "Орион Про" | Модуль интеграции стороннего программного обеспечения с АРМ "Орион Про". Ключ защиты. | Болид | руб./шт | 36589.02
| OPC сервер для АРМ «Орион Про» исп.1000 | ОРС сервер для интеграции с АРМ Орион Про в SCADA системы. Поддержка протокола OPC UA. До 1000 элементов (зон, шлейфов, выходов, считывателей) | Болид | руб./шт | 26169
| OPC сервер для АРМ «Орион Про» исп.20000 | ОРС сервер для интеграции с АРМ Орион Про в SCADA системы. Поддержка протокола OPC UA. До 20 000 элементов (зон, шлейфов, выходов, считывателей) | Болид | руб./шт | 70075.82
| OPC сервер для АРМ «Орион Про» исп.100000 | ОРС сервер для интеграции с АРМ Орион Про в SCADA системы. Поддержка протокола OPC UA. До 100 000 элементов (зон, шлейфов, выходов, считывателей) | Болид | руб./шт | 115289.51
| OPC сервер для АРМ «Орион Про» исп.100000+ | ОРС сервер для интеграции с АРМ Орион Про в SCADA системы. Поддержка протокола OPC UA. Более 100 000 элементов (зон, шлейфов, выходов, считывателей) | Болид | руб./шт | 183183
11 | Продукция компании «ТЕКО»
11.1 | Астра-Zитадель
| Астра-863 исп. А | Модуль индикаторов, 8 индикаторов обобщенного состояния системы, 38 индикаторов состояния разделов, звуковой сигнализатор, кнопка отключения звука, вход Touch Memory; работа с приборами Астра-812-Pro и Астра-8945 Pro, подключение к ППКОП по RS-485, подключение до 4-х расширителей Астра-863 исп.АР по линии SL; два входа питания (основной и резервный), электропитание от источника напряжения 10-27 В | ТЕКО | руб./шт | 8539
| Астра-Z РР | Расширитель беспроводных зон для системы с центральным ППКОП серии Pro (Астра-712 Pro, Астра-812 Pro, Астра-8945 Pro), контроль и управление одной радиосетью системы Астра-Zитадель под руководством центрального ППКОП | ТЕКО | руб./шт | 4641
| Астра-Z-2345 | Оповещатель светозвуковой радиоканальный для работы в системе Астра-Zитадель; f-раб.2400 МГц; дальность связи до 1000 м; уровень звукового давления 105 дБ; трехцветный; контроль отрыва от стены; автоматический выбор «родительских» устройств с оптимизацией по качеству связи; тестирование, регистрация и оптимизация радиосвязи с лазерного пульта Астра-942; дальность радиоканала на открытой местности до 1000 м; два элемента питания 3 В CR123A. | ТЕКО | руб./шт | 4390
| Астра-Z-5145 исп. Р | Извещатель ИК пассивный; объемный; радиоканальный; 10м, 90 град; 4-площадочный PIR-детектор, устойчивость к животным (до 20кг), микропроцессор, температурная компенсация, возможность подключения внешних источников тревожных извещений; дистанционная регулировка чувствительности; контроль вскрытия; автоматический выбор «родительских» устройств с оптимизацией по качеству связи; тестирование, регистрация и оптимизация радиосвязи с лазерного пульта Астра-942; дальность радиоканала до ретрансляторов-маршрутизаторов и ППКОП на открытой местности до 300 м | ТЕКО | руб./шт | 3630
| Астра-Z-8845 исп. Б | Ретранслятор-маршрутизатор; радиоканальный; поддержка до 30 радиоустройств сети в радиовидимости (извещателей, ретрансляторов-маршрутизаторов и др.); электропитание от внешнего резервированного источника питания напряжением 10-27 В; 1 ШС с токовым контролем, 2 системных выхода (сигнальный и силовой); динамическая маршрутизация с оптимизацией по качеству связи; тестирование, регистрация и оптимизация радиосвязи с лазерного пульта Астра-942; антенна встроенная, дальность радиоканала на открытой местности до 1000 м | ТЕКО | руб./шт | 3770
11.2 | Астра-РИ-М
| Контроллер Security Hub 4G (NB-IoT) | Контроллер радиоканальный для работы с беспроводными извещателями Астра-РИ-М, дальность радиоканала 100 м, до 32 беспроводных извещателей, 4 ШС, f-раб.433.42 МГц (лит.1); 2 выхода, вход ТМ; U-пит. 5 В (USB тип BM) или 12 В/300 мА, встроенный АКБ 2/3A (Li-Ion) 3.7В/600 мАч (в комплекте); t-раб.-10...+50°C, 136х86х38 мм. | ТЕКО | руб./шт | 9263
| Security Hub (комплект с видеокамерой) | Комплект радиоканальной охранной сигнализации; в составе: абонентский контроллер Security Hub с аккумуляторной батареей, сетевого адаптера, извещатель охранный точечный магнитоконтактный радиоканальный Астра-3321, извещатель охранный оптико-электронный радиоканальный Астра-5121, Wi-Fi камера | ТЕКО | руб./шт | 22907
| Security Hub (стартовый комплект) | Комплект радиоканальной охранной сигнализации; в составе: абонентский контроллер Security Hub с аккумуляторной батареей, сетевого адаптера, извещатель охранный точечный магнитоконтактный радиоканальный Астра-3321, извещатель охранный оптико-электронный радиоканальный Астра-5121. | ТЕКО | руб./шт | 11018
| Астра-3221 | Извещатель охранный точечный электроконтактный радиоканальный для работы в составе радиосистемы Астра-РИ-М, f-раб. 433,42 МГц (лит.1) и 434,42 МГц (лит.3), элемент питания СR2430 (3 В), IP41, t-раб. -10…+50°С, габ.размеры 86х40х20 мм | ТЕКО | руб./шт | 2616
| Астра-3321 | Извещатель охранный магнитоконтактный радиоканальный для работы в составе радиосистемы Астра-РИ-М, f-раб. 433,42 МГц (лит.1) и 434,42 МГц (лит.3), 1 ШС для внешнего СМК, элемент питания CR123A (3 В), IP41, t-раб. -20…+50°С, габ.размеры 109х34х27 мм. Работает с извещателем утечки воды Астра-361 | ТЕКО | руб./шт | 2207
| Астра-421 исп. РК (сигнализатор) | Сигнализатор дымовой оптико-электронный радиоканальный для работы в составе радиосистемы Астра-РИ-М, f-раб. 433,42 МГц (лит.1) и 434,42 МГц (лит.3), работает только в модернизированном радиоканале (режиме 2); дальность связи до 300 м; элемент питания CR123A (3 В) в комплекте; IP40, t-раб.-30...+55°С, габ.размеры 106х60 мм | ТЕКО | руб./шт | 2237
| Астра-5121 | ИК объёмный радиоканальный для работы в составе радиосистемы Астра-РИ-М, f-раб. 433,42 МГц (лит.1) и 434,42 МГц (лит.3), зона обнаружения 10х10 м, 4-х площадочный PIR, устойчивость к животным (до 20кг), дальность радиоканала - 300 м, элемент питания CR123A (3 В), IP41, t-раб. -10…+50°С, габ.размеры 70х51х42 мм | ТЕКО | руб./шт | 2659
| Астра-5131 исп. А | ИК объёмный радиоканальный для работы в составе радиосистемы Астра-РИ-М, f-раб. 433,42 МГц (лит.1) и 434,42 МГц (лит.3), зона обнаружения 10х10 м, 2-х площадочный PIR, дальность радиоканала - 300 м, элемент питания CR123A (3 В), IP41, t-раб. -20…+50°С, габ.размеры 70х51х42 мм | ТЕКО | руб./шт | 2374
| Астра-6131 | Поверхностный звуковой радиоканальный для работы в составе радиосистемы Астра-РИ-М, f-раб. 433,42 МГц (лит.1) и 434,42 МГц (лит.3), дальность обнаружения 6 м, угол обзора 120°, элемент питания CR123A (3 В), IP30, t-раб. -20…+50°С, габ.размеры 87х54х28 мм | ТЕКО | руб./шт | 2964
| Астра-621 исп. РК | Извещатель охранный объемный совмещенный ИК+АК радиоканальный с иммунитетом к животным до 20 кг для работы в составе радиосистемы Астра-РИ-М; дальность радиосвязи до 300 м, f-раб. 433,42 МГц (лит.1) и 434,42 МГц (лит.3); дальность зоны обнаружения 10 м х 90° (ИК), 6 м (АК); U-пит.2.2...3.0 В, I-потр.0.05 мА, элемент питания CR123A; IP30, t-раб.-20...+55°С, 92×64×45 мм. | ТЕКО | руб./шт | 3694
| Астра-812 Pro | Прибор приемно-контрольный, встроенная клавиатура, встроенный радиомодуль МРР Астра-РИ-М (f-раб. 433,42 МГц (лит.1) и 434,42 МГц (лит.3)), до 250 радиоканальных устройств Астра-РИ-М и Астра-Zитадель (при использовании Астра-Z РР), два шлейфа сигнализации, три выхода типа "открытый коллектор, три выхода типа "сухие контакты", вход ТМ/Wiegand, шина RS-485, один универсальный слот для установки сменных модулей связи, U-пит. 10...27 В, I-потр. до 210 мА, IP30, t-раб. -10...+55°C, габ.размеры 174х150х43 мм | ТЕКО | руб./шт | 13494
| Астра-8121 | Пульт управления радиоканальный для работы с Security Hub; f-раб. 433,42 МГц (лит.1) и 434,42 МГц (лит.3), дальность связи до 100 м; U-пит.5…12 В (от внешнего источника питания), U-пит.5 В (от USB), два элемента питания АА 1,5 В; t-раб.-10…+50°C, 108х113х20.5 мм | ТЕКО | руб./шт | 4888
| Астра-8731 | Розетка радиоуправляемая для работы в радиоканале Астра-РИ-М; f-раб. 433,42 МГц (лит.1) и 434,42 МГц (лит.3), дальность связи до 300 м; U-коммут.220 В, I-коммут.16 А; IP20, t-раб.-30…+55°С, 140х67х80 мм. | ТЕКО | руб./шт | 3236
| Астра-РИ-М РПДК | Радиобрелок управления и индикации для работы в составе радиосистемы Астра-РИ-М, 3 кнопки ("Взять/Снять/КТС"), дальность радиоканала 1000 м, f-раб. 433,42 МГц (лит.1) и 434,42 МГц (лит.3), элемент питания CR2430 3В, IP41, t-раб. -10...+55 °С, габ.размеры 74х33х14 мм | ТЕКО | руб./шт | 2066
| Астра-РИ-М РР | Радиорасширитель беспроводных зон в составе системы с центральным ППКОП Астра серии Pro (Астра-712/-812/-8945 Pro), подключение к ППКОП до 4 шт. по RS-485, встроенный радиомодуль МРР, частотный диапазон 433 МГц. Контроль до 48 (автономно) или 192 (с Астра-712/-812/-8945 Pro) радиоустройств Астра-РИ-М разных типов. 4 программируемых выхода: 3 реле и «открытый коллектор», программирование с ПК с помощью Pconf-RR (для автономной работы) или ПКМ Астра Pro, два входа питания (основной и резервный), электропитание от 12 В или 24В, встроенная антенна | ТЕКО | руб./шт | 3935
| Контроллер Security Hub 3.0 | Контроллер радиоканальный для работы с беспроводными извещателями Астра-РИ-М; f-раб.433.42 МГц (лит.1), дальность связи до 100 м, до 192 беспроводных устройств; 4 ШС, 2 выхода "ОК", 1 выход СК 30 В/600 мА; встроенный считыватель RFID EM-Marin; встроенный звуковой сигнализатор; GSM (две SIM-карты формата нано-сим), Wi-Fi (2,4 ГГц), LAN (разъем типа RJ45, Ethernet 10 BASE-T); U-пит.220 В, P-потр.22 Вт; U-пит.12 В, I-потр.300 мА (max), встроенный резервный источник питания типоразмера 18650 с номинальным напряжением 3.6 В, емкостью 3200 мА/ч; t-раб.-10…+50°C, 168х153х30.5 мм | ТЕКО | руб./шт | 14798
| Контроллер Security Hub 3.0 Base | Контроллер радиоканальный для работы с беспроводными извещателями Астра-РИ-М; f-раб.433.42 МГц (лит.1), дальность связи до 100 м, до 192 беспроводных устройств; 4 ШС, 2 выхода "ОК", 1 выход СК 30 В/600 мА; встроенный звуковой сигнализатор; GSM (две SIM-карты формата нано-сим), LAN (разъем типа RJ45, Ethernet 10 BASE-T); U-пит. 10.5…13.6 В, I-потр. 300 мА; встроенный резервный источник питания типоразмера 18650 с номинальным напряжением 3.6 В, емкостью 2550 мА/ч; t-раб.-10…+50°C, габ.размеры 168х153х30.5 мм. Управление режимом "ОХРАНА" с помощью брелока Астра-РИ-М РПДК или приложения "Security Hub" (iOS и Android) | ТЕКО | руб./шт | 9080
| Контроллер Security Hub 3.0 Optima | Контроллер радиоканальный для работы с беспроводными извещателями Астра-РИ-М; f-раб.433.42 МГц (лит.1), дальность связи до 100 м, до 192 беспроводных устройств; 4 ШС, 2 выхода "ОК", 1 выход СК 30 В/600 мА; встроенный звуковой сигнализатор; GSM (две SIM-карты формата нано-сим), Wi-Fi (2,4 ГГц), LAN (разъем типа RJ45, Ethernet 10 BASE-T); U-пит. 220 В, P-потр. 22 Вт; U-пит.12 В, I-потр.300 мА (max); встроенный резервный источник питания типоразмера 18650 с номинальным напряжением 3.6 В, емкостью 2550 мА/ч; t-раб.-10…+50°C, габ.размеры 168х153х30.5 мм. Управление режимом "ОХРАНА" с помощью брелока Астра-РИ-М РПДК или приложения "Security Hub" (iOS и Android) | ТЕКО | руб./шт | 10635
11.3 | Астра-Р
| Астра-Р | Комплект: Астра-Р РПД - 2 шт. + Астра-Р РПУ - 1 шт. f-раб. 434,62 МГц (с 2022 г. работает только в "режим 2/НОВЫЙ"), дальность до 300 м, память - до 99 РПД, выходное реле (НЗ), U-коммут.100 В, I-коммут.100 мА, U-пит.10,5...15 В, I-потр.50 мА, IP30, t-раб.0...+50°С, габ.размеры РПУ 101×63×32 мм, габ.размеры РПД 74×33×14 мм | ТЕКО | руб./шт | 3508
| Астра-Р РПД | Радиопередающее устройство однокнопочное, f-раб. 434,62 МГц (с 2022 г. работает только в "режим 2/НОВЫЙ"), до 300 м, элемент питания 3 В СR2430, IP30, t-раб.0...+50°С, 74х33х14 мм | ТЕКО | руб./шт | 1175
| Астра-Р РПУ | Радиоприемное устройство, f-раб. 434,62 МГц (с 2022 г. работает только в "режим 2/НОВЫЙ"), 1 силовое реле (НО/НЗ) 250 В/1 А, U-пит.10,5...15 В, I-потр. 75 мА, IP30, t-раб.0...+50°С, габ.размеры 101×63×32 мм | ТЕКО | руб./шт | 1431
11.4 | Извещатели
11.4.1 | Извещатели оптико-электронные пассивные
| Астра-5 исп. А | ИК, объемный, зона обнаружения 12м х 90°, антисаботажная зона, темпер.компенсация, выбор чувствительности, режим "память тревоги", тампер, U-пит. 8...15 В, I-потр.15 мА, IP41, t-раб.-30...+50°С, 75×58×48 мм | ТЕКО | руб./шт | 1078
| Астра-5 исп. Б | ИК, поверхностный ("штора"), зона обнаружения 10м х 7°, антисаботажная зона, темпер.компенсация, выбор чувствительности, режим "память тревоги", тампер, U-пит. 8...15 В, I-потр.15 мА, IP41, t-раб.-30...+50°С, 75×58×48 мм | ТЕКО | руб./шт | 1078
| Астра-512 | ИК, объемный, зона обнаружения 10м х 90°, "иммунитет" к животным до 20 кг, темпер.компенсация, режим "память тревоги", тампер, U-пит. 8...15 В, I-потр.15 мА, IP41, t-раб.-30...+50°С, 86×54×41 мм. | ТЕКО | руб./шт | 1068
| Астра-515 исп. А | ИК, объемный, зона обнаружения 10м х 90°, выбор чувствительности, U-пит. 8...15 В, I-потр.15 мА, IP41, t-раб.0...+50°С, 86×54×41 мм. | ТЕКО | руб./шт | 641
| Астра-517 исп. Р | ИК, объемный, зона обнаружения 10м х 90°, иммунитет к животным до 20 кг, тампер, U-пит.8…15 В, I-потр.15 мА, IP41, t-раб.-30…+50°С, 70×51×41 мм. | ТЕКО | руб./шт | 743
| Астра-531 ИК | ИК, поверхностный ("штора"), зона обнаружения 5м х 12°, миниатюрный корпус, выбор чувствительности, тампер, U-пит. 9...15 В, I-потр.18 мА, IP30, t-раб.-20...+50°С, 62×37×29 мм. | ТЕКО | руб./шт | 1072
| Астра-7 исп. А | ИК объёмный потолочный, высота установки 2,4…3,6 м, угол обзора 360°, Ø зоны 9м (при высоте 3,6м), 2-х площадочный PIR, термокомпенсация, режим "память тревоги", тампер, U-пит. 8…15В, I-потр. 15мА, IP41, tраб.-30…+50°С, габ.размеры Ø91х31 мм | ТЕКО | руб./шт | 1474
11.4.2 | Извещатели тревожной сигнализации ручные точечные
| Астра-321 | Извещатель охранный ручной точечный электроконтактный, фиксация состояния, 2 возвратных ключа в комплекте; выход НЗ/НР, U-ком. 30 В, I-ком. 50 мА, IP41, t-раб. -30...+50°С, габ. размеры 85×57×30 мм | ТЕКО | руб./шт | 459
| Астра-321М | Извещатель охранный ручной точечный электроконтактный, фиксация состояния, возврат в исходное состояние толкателем вверху корпуса; НЗ/НР; U-коммут.30 В, I-коммут.50 мА; IP41, t-раб.-30...+50°С, 85х57х30 мм | ТЕКО | руб./шт | 403
| Астра-321Т | Извещатель охранный ручной точечный электроконтактный, фиксация состояния, 2 возвратных ключа в комплекте, тампер; выход НЗ/НР, U-ком. 30 В, I-ком. 50 мА, IP41, t-раб. -30...+50°С, габ. размеры 85×57×30 мм | ТЕКО | руб./шт | 459
11.4.3 | Извещатели звуковые (акустические)
| Астра-531 АК | Поверхностный звуковой, дальность 6 м, настенно-потолочный, режим "память тревоги", тампер, U-пит.8…15 В, I-потр.18 мА, IP30, t-раб.-20…+50°С, 62×37×29 мм. | ТЕКО | руб./шт | 697
| Астра-С | Поверхностный звуковой, дальность 6 м, настенно-потолочный, выбор чувств., режим "память тревоги", тампер, U-пит.8…15 В, I-потр.12 мА, IP30, t-раб.-20…+50°С, 87×55×28 мм. | ТЕКО | руб./шт | 1098
11.4.4 | Извещатели совмещённые
| Астра-531 СМ | Поверхностный совмещенный ИК+разбития стекла, миниатюрный корпус, микропроц., АК - 6м х 120°, min контр.площадь 0,1 м², ИК - 5м х 30°, выбор чувств., термокомпен., режим "память тревог", тампер, U-пит.10…15 В, I-потр.18 мА, IP30, tраб.-20…+50°С, 62×37×29 мм. | ТЕКО | руб./шт | 1322
| Астра-621 | Объёмный совмещённый ИК+разбития стекла, микропроц., АК - 6 м х 120°, ИК - 12х12 м х 90°, антисаботажная зона, выбор чувств., термокомпенсация, режим «память тревоги», тампер, U-пит. 8…15В, I-потр. 15мА, IP30, tраб.-20…+50°С, 92×64×45 мм. | ТЕКО | руб./шт | 1877
| Астра-621 исп. Р | Извещатель охранный объемный совмещенный ИК+АК с иммунитетом к животным до 20 кг; дальность зоны обнаружения 12 м х 90° (ИК), 6 м (АК); 2 релейных выхода (оптореле); U-пит.9...15 В, I-потр.15 мА; IP30, t-раб.-20...+55°С, 92×64×45 мм. В комплекте с кронштейном. | ТЕКО | руб./шт | 2081
| Астра-8 | Объёмный потолочный совмещённый ИК + акустический, высота установки до 3.6 м, дальность действия АК-канал 6 м, U-пит.8...15 В, I-потр.21 мА, t-раб.-20…+50°С, габаритные размеры 90х31,5 мм | ТЕКО | руб./шт | 2308
11.4.5 | Извещатели аварийные
| Астра-361 | Извещатель утечки воды; двухпроводная схема подключения, U-шс.2.5…30 В, I-потр.5 мА (max); t-раб.0…+50°С, 64х46х22 мм, 0.065 кг. Кабель подключения 3 м. | ТЕКО | руб./шт | 594
11.5 | Оповещатели
| Астра-10 исп. 2 | Оповещатель световой, U-пит. 9...27 В, I-потр. 25 мА, IP54, t-раб.-30...+55°С, 98х35 мм | ТЕКО | руб./шт | 250
| Астра-10 исп. 3 | Оповещатель светозвуковой с раздельным включением; 105 дБ, f-сигн.2.4…3.6 кГц; U-пит.9…27.6 В; I-потр.20/25 мА (свет), I-потр.30/50 мА (звук); IP54, t-раб.-30…+55°С, 98х35 мм | ТЕКО | руб./шт | 641
| Астра-10М исп. 1 | Оповещатель световой, U-пит. 10...15 В, I-потр. 15 мА, t-раб. -30...+55°С, габ.размеры 62х37х28,5 мм | ТЕКО | руб./шт | 260
| Астра-10М исп. 2 | Оповещатель светозвуковой с раздельным включением, 85 дБ, U-пит.10…15 В, I-потр.55 мА (max), IP41, t-раб.-30…+55°C, габаритные размеры 62х37х28,5 мм | ТЕКО | руб./шт | 504
11.6 | Дополнительное оборудование
| Астра-824 | Модуль сигнальных выходов, 8 выходов "ОК" с контактами на размыкание, U-коммут. ≤100 В, I-коммут. ≤100 мА, для работы сАстра-712 Pro, Астра-812 Pro, Астра-8945 Pro, Астра-РИ-М РР по RS-485, U-пит. 10...27 В, I-потр. ≤100 мА, IP41, t-раб. -30...+55°С, габ.размеры 120,5х79х30,5 мм | ТЕКО | руб./шт | 2608
| Астра-942 | Лазерный пульт для дистанционного запуска процедуры регистрации извещателей в радиосети, для проведения их дистанционного тестирования, а также для поиска оптимального рабочего радиоканала. Астра-Zитадель, Астра-РИ-М, Астра-А; элем.питания CR2430 (3В) х 2 шт.; t-раб. -10...+55°С, габ.размеры 77х40х15 мм | ТЕКО | руб./шт | 1574
| Астра-984 | Модуль сопряжения с компьютером через порт USB для программирования и настройки оборудования "Астра" с интерфейсом типа RS-485 | ТЕКО | руб./шт | 2848
| Астра-КТМ-С (белая) | Клавиатура сенсорная для ППКОП Астра-8945 Pro, Астра-812 Pro, контроллером Security Hub, а также устройствами Астра-814 Pro, Астра-863 исп. А, Астра-863 исп. Б, УОО Астра-Y; выход Touch Memory; индикация состояния прибора; U-пит.7...14 В, I-потр.50 мА; IP31, t-раб.+5...+45°C, 110×83×14 мм. | ТЕКО | руб./шт | 2542
| Кронштейн поворотный для извещателей "Астра" | Кронштейн для установки на стене или потолке извещателей Астра-5 исп. А, Б выпуска до 2021 г., Астра-5 исп. В, Астра-6, Астра-511, Астра-516, Астра-551, Астра-552, Астра-621, Астра-641, Астра-642 , Астра-5131 исп. А, Б выпуска до 2020 г., Астра-Z-514, коммутатора освещения Астра-591. | ТЕКО | руб./шт | 53
| Кронштейн шариковый для извещателей "Астра" (универсальный) | Кронштейн шариковый для извещателей Астра-5 исп.А,Б,В, Астра-512, Астра-515, Астра-531 исп.ИК, АК, СМ, Астра-6, Астра-9, Астра-5121. | ТЕКО | руб./шт | 53
| Кронштейн шариковый для новых корпусов (Астра-5/621) | Кронштейн для Астра-5 исп. А, Б (выпуск с марта 2021 г.), Астра-512 (выпуск с апреля 2021 г.), Астра-621 (выпуск с апреля 2021 г.), Астра-621 исп. РК | ТЕКО | руб./шт | 53
| Модуль Астра-GSM (ПАК Астра) | Модуль коммуникации для установки в приборы Астра Pro, Pro, GSM 900/1800 МГц, работа с сервером ПАК "Астра" (GPRS), передача/получение SMS, передача речевых сообщений на телефоны пользователей, удаленный мониторинг и управление через Интернет (мобильное приложение, веб приложение, АРМ ПЦО), до 8 номеров пользователей, подключение внешней антенны SMA-Female, U-пит.12/24 В (от ППКОП), I-потр.40/20 мА, t-раб.-10...+55°С, 74х28х18 мм | ТЕКО | руб./шт | 4466
| Модуль Астра-LAN (ПАК Астра) | Модуль коммуникации для установки в приборы Астра Pro, Pro, работа с сервером ПАК "Астра" (Ethernet 10/100 Base-T), U-пит.12/24 В (от ППКОП), I-потр.90/50 мА, t-раб.-10...+55°С, 65х28х19 мм | ТЕКО | руб./шт | 2720
| Модуль Астра-RS-485 | Модуль интерфейса RS-485 для установки в ППКОП Астра серии Pro (Астра-712 Pro, Астра-8945 Pro) или Астра-Z-8945 исп.А, обеспечивает подключение дополнительно 125 устройств Астра по RS-485, длина интерфейса - до 1 км | ТЕКО | руб./шт | 979
| Модуль Астра-МР | Модуль реле для установки в ППКОП Астра-Z-8945 исп.А/Б системы Астра-Zитадель, 4 оптореле, нагрузочная способность 100V/100мА | ТЕКО | руб./шт | 636
12 | Продукция компании «ADEMCO»
12.1 | Клавиатуры и пульты управления
| 5804-2 | Радиобрелок управления 2-х кнопочный | Ademco | руб./шт | 948
12.2 | Модули расширения
| 4219 | Расширитель на 8 ШС, U-доп.12В, I-потр.30мА, 163х108х32 мм | Ademco | руб./шт | 2119.2
12.3 | Радиоканальные устройства
| 5881ENL | Приемник на 8 зон | Ademco | руб./шт | 1668
| 5821 | Датчик температуры и протечки воды, радиоканальный, встроен.датчик темп., работа с 470РВ, элем.питан.CR123A, tраб.-10…+40°С | Ademco | руб./шт | 2400
| 470PB | Извещатель протечки воды для работы с 5821 | Ademco | руб./шт | 692.4
13 | Продукция компании «РИТМ»
13.1 | Оборудование для организации пульта
| Центральная Мониторинговая Станция "Контакт" - PCN1P-PSTN | Мониторинговая станция с программным обеспечением, подключение до 1000 объектов с возможностью расширения до 10000. Прием по протоколу Ademco ContactID через проводную телефонную сеть. Работа с объектовыми охранными панелями различных иностранных и отечественных производителей. | Ритм | руб./шт | 18070
| Стационарный GSM модем 900/1800 MHz RS232/USB (белый корпус) | Стационарный GSM модем предназначен для установки на пульте централизованного наблюдения. Используется для передачи SMS сообщений оперативной группе и/или собственнику о тревоге на объекте без участия дежурного оператора, для контроля состояния сотовой связи на охраняемых объектах. Также используется для удалённой настройки объектовых приборов через цифровой канал GSM. | Ритм | руб./шт | 7720
13.2 | Оборудование для мониторинга мобильных объектов
| Voyager 2N ГЛОНАСС | Универсальный блок мониторинга мобильных объектов с поддержкой протокола EGTS, с возможностью подключения внешних устройств для контроля уровня и расхода топлива, снятия показаний бортового компьютера и тахографа автомобиля, подключения датчиков охранной сигнализации, контроля работы механизмов и датчиков подсчета пассажиропотока. Предназначен для установки на транспортное средство или другой мобильный объект с бортовым питанием 12-24В. Полностью разработан под требования приказа Министерства транспорта РФ №285 от 31 июля 2012 г. | Ритм | руб./шт | 11540
| Voyager 2N ГЛОНАСС Light RC | GPS-трекер GPS/ГЛОНАСС с встроенным датчиком движения; встроенная антенна; 1 SIM карта; U-пит.12/24 В, I-потр.150 мА (max); входы: 1 дискретный; 2 выхода "ОК"; IP52, t-раб.-40...+85°С, 20х80х110 мм | Ритм | руб./шт | 8550
| Voyager 2N ГЛОНАСС Light RS-485 RC | GPS-трекер GPS/ГЛОНАСС с встроенным датчиком движения, встроенная антенна; 1 SIM карта, U-пит.12/24 В, АКБ BL-5C Li-Ion (1024 мАч), I-потр.150 мА (max); входы: 1 дискретный; RS-485; IP52, t-раб.-40...+85°С, 20х80х110 мм | Ритм | руб./шт | 9170
| Voyager 2N ГЛОНАСС LTE | GPS-трекер, 2 SIM карты, LTE, GPS/Глонасс, внешние GSM и GPS/Глонасс антенны; встроенный датчик движения, тампер, акселерометр; 2 аналоговых входа, 2 частотных входа, 4 дискретных входов; 2 выхода "ОК"; CAN, RS-485, RS-232; вход 1-Wire; тангента; U-пит.12/24 В, I-потр.150 мА, BL-5C Li-Ion (1020 мАч), MicroUSB для заряда аккумулятора; IP52, t-раб.-40...+85°C; 20х80х110 мм, 100 гр. | Ритм | руб./шт | 13400
| Voyager 2N ГЛОНАСС Wi-Fi | GPS-трекер, 2 SIM карты, GSM (GPRS), GPS/Глонасс, внешние GSM и GPS/Глонасс антенны, IEE 802.11 (Wi-Fi)- работает как "клиент" или точка доступа; встроенный датчик движения, тампер, акселерометр; 2 аналоговых входа, 2 частотных входа, 4 дискретных входов; 2 выхода "ОК"; CAN, RS-485, RS-232; вход 1-Wire; тангента; U-пит.12/24 В, I-потр.150 мА, BL-5C Li-Ion (1020 мАч), MicroUSB для заряда аккумулятора; IP52, t-раб.-40...+85°C; габ.размеры 20х80х110 мм, 100 гр. | Ритм | руб./шт | 13210
| Voyager 3N ГЛОНАСС | Персональный GPS трекер, GPS/Глонасс, 1SIM, USB, тревожная кнопка, микроф., датчик движения, память 75508 событий, поддержка GeoRitm, АКБ BL-5C 1020 мАч, t-раб.-40...+50°C, 75х47х14 мм. Комплект: трекер, аккумулятор, кабель microUSB, блок питания USB | Ритм | руб./шт | 7660
| Voyager 4N ГЛОНАСС mic | GPS-трекер, GPS/Глонасс, 1 SIM карта, встроенный датчик движения, встроенный микрофон, microUSB, напряжение питания 10...36 В, встроенный элемент питания BL-5C (3,7 В 1020 мАч), диапазон рабочих температур -40...+50°C, габаритные размеры 16x48x75 мм | Ритм | руб./шт | 8320
| Voyager 6N | GPS-трекер, GPS/Глонасс, 1 SIM карта, встроенный датчик движения, microUSB, элемент питания CR123A (4 шт.), степень защиты IP67, диапазон рабочих температур -40...+50°C, габаритные размеры 25х50х81 мм | Ритм | руб./шт | 8570
| Voyager BRP Mini | Спутниковая система мониторинга мобильных объектов в герметичном корпусе; 1 SIM-карта, GPS, ГЛОНАСС; память на 29000 событий; управление и оповещение по SMS; встроенный датчик движения, тампер; microUSB; U-пит.10…36 В, встроенный АКБ 16650 3.7 В 2500 мАч; IP67, t-раб.0…+40°С, 25×50×81 мм. | Ритм | руб./шт | 9110
| Кабель питания автомобильный для Voyager 4N | Кабель питания для Voyager 4N | Ритм | руб./шт | 890
| Комплект диспетчерской связи с выносным динамиком для Voyager 2N ГЛОНАСС | Комплект диспетчерской связи с выносным динамиком и встроенным микрофоном для работы с "VOYAGER 2N" ГЛОНАСС; дуплекс; I-потр.50 мА; t-раб.-40…+50°C, 68х28х22 мм | Ритм | руб./шт | 3590
| Контакт GSM-1М вер.3 | Мобильная компактная тревожная кнопка с дополнительным входом; 1 ШС ("сухой контакт"); 1 SIM; GSM (GPRS, SMS (передача в бинарном протоколе Ritm-BIN в ПО GEO.RITM, а также на частный телефон в виде SMS)), ContactID НЕ ПОДДЕРЖИВАЕТСЯ!!!; USB; U-пит.9 В; АКБ 16650 3.7 В 2500 мАч; t-раб.-30…+50°С; 25×50×81 мм. Антенна и АКБ в комплекте | Ритм | руб./шт | 10560
| Магнитное основание для Voyager 6N | Специальная магнитная подложка для быстрой установки трекера Voyager 6N на металлические поверхности. Сила на отрыв каждого магнита ~ 11 кгс. | Ритм | руб./шт | 1720
| Тревожная кнопка для Voyager 2 | Тревожная кнопка для работы с "VOYAGER N" с кабелем | Ритм | руб./шт | 280
| Шлейф для V-2N-LIGHT №1 (3 провода) | Шлейф для прибора Voyager 2N ГЛОНАСС | Ритм | руб./шт | 470
| Шлейф для V-2N-LIGHT №4 (6 проводов) | Шлейф для прибора Voyager 2N ГЛОНАСС | Ритм | руб./шт | 600
| Шлейф для Voyager 2N | Кабель с 20-контактным разъёмом для подключения Voyager 2N (он идёт в комплекте с прибором, но можно купить для замены утраченного, неработающего) | Ритм | руб./шт | 990
13.3 | Беспроводная система «Контакт» 433 МГц
| RBR1 (белый) | Радиобрелок для работы с приборами Контакт GSM-2, Контакт GSM-10(А), Контакт GSM-14(14А, 14 Wi-Fi, 14A Wi-Fi, 14K), Контакт 15, Контакт GSM-16, с приборами серии «Мега» (с приёмником 433 МГц); f-раб. 433,075…434,775 МГц, Р-изл. ≤10 мВт; постановка/снятие с охраны, 1 программируемая кнопка; элемент питания 3 В CR2032; t-раб.-30...+35°С, габ.размеры 60х41х14 мм. Цвет белый | Ритм | руб./шт | 1890
| RBR1 (черный) | Радиобрелок для работы с приборами Контакт GSM-2, Контакт GSM-10(А), Контакт GSM-14(14А, 14 Wi-Fi, 14A Wi-Fi, 14K), Контакт 15, Контакт GSM-16, с приборами серии «Мега» (с приёмником 433 МГц); f-раб. 433,075…434,775 МГц, Р-изл. ≤10 мВт; постановка/снятие с охраны, 1 программируемая кнопка; элемент питания 3 В CR2032; t-раб.-30...+35°С, габ.размеры 60х41х14 мм. Цвет чёрный | Ритм | руб./шт | 1890
| RDD1 | Извещатель охранный магнитоконтактный радиоканальный для работы в составе радиосистемы РИТМ, f-раб. 433 МГц , 1 ШС для внешнего СМК, элемент питания 1 x Li батарея 3 В (тип CR123A), t-раб. -30…+55°С, габ.размеры 29×101×38 мм | Ритм | руб./шт | 2510
| RDD2 | Извещатель охранный магнитоконтактный радиоканальный для работы в составе радиосистемы РИТМ, f-раб. 433 МГц , 1 ШС для внешнего СМК, элемент питания 1 x Li батарея 3 В (тип CR123A), t-раб. -30…+55°С, габ.размеры 70×30×22 мм | Ритм | руб./шт | 2850
| RDD3 | Извещатель охранный магнитоконтактный радиоканальный для работы в составе радиосистемы РИТМ, f-раб. 433 МГц , миниатюрный, элемент питания 1 x Li батарея 3В (тип CR2032), t-раб. -30…+55°С, габ.размеры 57×25×6 мм | Ритм | руб./шт | 2120
| RDK1 (на 6 выходов) | Радиоприемное устройство для подключения радиоканальных датчиков к любому ППКОП, программирование с ПК (microUSB или кабель USB1/USB2) и без ПК; f-раб. 433,075 – 434,775 МГц, до 32 радиоканальных извещателей и брелоков, 6 выходов "СК": U-коммут. 30 В, I-коммут.120 мА; U-пит. 12 В, I-потр. 150 мА; t-раб. -30...+50 °С, габ.размеры 29×101×34 мм | Ритм | руб./шт | 5430
| RGD | Извещатель акустический разбития стекла радиоканальный для работы в составе радиосистемы РИТМ, f-раб.433МГц, дальность обнаружения 6 м, 1 ШС для внешнего СМК, элемент питания 1 x ER14505 Li батарея 3,6 В (тип AA), t-раб. -30…+50°С, габ.размеры 48×104×34 мм | Ритм | руб./шт | 4620
| RKB1 | Предназначена для работы с панелями "Контакт GSM-10", "Контакт GSM-10 A", "Контакт GSM-16". Постановка/снятие с охраны, в т.ч. Пораздельная. Полная индикация состояния разделов. Программирование панелей. Питание внешнее 12В или от встроенного элемента питания 3,6В.Дальность работы в зоне прямой видимости — до 800 метров. | Ритм | руб./шт | 5010
| RMD1 с защитой от животных | ИК объёмный радиоканальный для работы в составе радиосистемы РИТМ, f-раб. 433,075...434,775 МГц, зона обнаружения 12м х 83°, устойчивость к животным (до 10 кг), 1 ШС для внешнего СМК, элемент питания CR123A 3 В, t-раб. -30…+55°С, габ.размеры 77×59×53,5 мм. Кронштейн в комплекте | Ритм | руб./шт | 2940
| RRC-01-r, 3 выхода, 433 МГц | Реле радиоканальное для работы с приборами Контакт GSM-14/14 Wi-Fi/14А/14А Wi-Fi/14К/-16/16 3G. Раб.частота 433 МГц, дальность связи до 600 м, 3 выхода НЗ/НР (250В/2А), U-пит. 9...12В, I-потр. 125мА, t-раб. +5...+50 °С, габ.размеры 59×80×17мм. В комплекте адаптер 9В | Ритм | руб./шт | 4620
| RRT1 | Ретранслятор для работы с радиоканальными извещателями компании Ритм, f-раб.433,075...434,775 МГц, 7 каналов, разъем антенны SMA, дальность связи до 800 м, 1 ШС, MicroUSB, U-пит.12 В, I-потр.260 мА, резервный источник питания АКБ BL-5C, t-раб.-30...+50°С, 170х120х40 мм | Ритм | руб./шт | 6730
| RSD1 (ИП-212-05) | Извещатель пожарный дымовой оптико-электронный радиоканальный для работы в составе радиосистемы РИТМ, f-раб.433,075...434,775 МГц, элемент питания 1 x Li батарея 3 В (тип CR123A) в комплекте; t-раб.-30...+55 °С, габ.размеры Ø94х41 мм | Ритм | руб./шт | 3570
| RTD2-2 | Извещатель температуры радиоканальный для работы с приборами "РИТМ", внутренний датчик температуры; t-изм.-55...+100°C, погрешность измерения 1°C; f-раб.433.075...434.775, дальность связи до 500 м; u-пит.3.6 В (элемент питания АА); t-раб.-30...+55°C, 70х30х22 мм. | Ритм | руб./шт | 3480
| RTD2-1 | Извещатель температуры радиоканальный для работы с приборами "РИТМ", внутренний и внешний датчик температуры; t-изм.-55...+100°C, погрешность измерения 1°C; f-раб.433.075...434.775, дальность связи до 500 м; u-пит.3.6 В (элемент питания АА); t-раб.-30...+55°C, 70х30х22 мм. | Ритм | руб./шт | 3900
| RWD2 | Датчик протечки воды радиоканальный для работы с приборами "РИТМ"; f-раб.433.075...434.775 МГц, P-излуч.10 мВт, дальность связи до 600 м; элемент питания CR123A (3 В); t-раб.-30…+55°С, 29х101х38 мм. В комплекте: датчик протечки воды, выносной сенсор, кабель для выносного сенсора 3 м, элемент питания. | Ритм | руб./шт | 3240
| RKB2 | Предназначена для работы с панелями "Контакт GSM-14", "Контакт GSM-16"; f-раб.433 МГц, дальность связи до 500 м; постановка/снятие с охраны, в т.ч. Пораздельная, индикация состояния разделов, встроенный зуммер, тампер; элемент питания 3 В CR123A; t-раб.-40...+55°С, 80х80х19.6 мм | Ритм | руб./шт | 3750
| SRC-01, 433 МГц (красный) | Оповещатель светозвуковой радиоканальный для работы с приборами производства НПО "РИТМ"; f-раб.433.075...434.775 МГц, дальность связи до 600 м (в прямой видимости); уровень звукового давления 95дБ; тампер, microUSB; U-пит.9/12 В, резервный источник питания CR123A, I-потр.110/130 мА; t-раб.-30...+50°C; 123х73х49.5 мм. В комплекте с блоком питания 9 В. | Ритм | руб./шт | 6310
| RIPR1 (ИП 535-1-А) | Извещатель пожарный ручной радиоканальный для работы в составе радиосистемы РИТМ, f-раб. 433,075...434,775 МГц, 1 ШС для внешнего ИП ("СК"); элемент питания Li батарея 3,6 В (тип AA) в комплекте; t-раб.-40...+55С, габ.размеры 110×90×45 мм | Ритм | руб./шт | 3570
| Контакт GSM-14 | Радиоканальный объектовый прибор. 8 разделов. Возможность подключения до 32 радиоканальных датчиков и до 32 брелоков. Пораздельная постановка снятие с охраны как кодом с клавиатуры, так и с помощью брелоков. Встроенный GSM модем, 2 SIM карты, память на 8192 события. Передача информации GPRS, CSD, SMS. Встроенная GSM антенна. Адаптер питания и аккумулятор в комплекте. | Ритм | руб./шт | 11740
| Контакт GSM-14А v.3 (в корпусе под АКБ 1,2-7Ач с БРП 12V 1А) | Прибор охранно-пожарный радиоканальный с GSM коммуникатором, 2 SIM карты (GSM GPRS/SMS собственнику/SMS (ContactID)), работа с ПО GEO.RITM; внешняя GSM антенна; f-раб.433.075…434.775 МГц, до 32 радиоканальных извещателей, до 32 радиобрелоков, до 3 радиоклавиатур; до 8 разделов; разъем microUSB; два выхода типа "ОК"; тампер; журнал на 8192 событий; U-пит.220/12 В, P-потр.10/5/5/5 ВА, под аккумулятор 12 В 7 или 1.2 Ач; t-раб.-25…+45°С; пластиковый корпус | Ритм | руб./шт | 8690
| Контакт GSM-14К | Радиоканальный объектовый прибор в корпусе клавиатуры с встроенным GSM коммуникатором; 2 SIM карты; до 32 радиоканальных извещателей, до 32 радиобрелоков, до 3 радиоклавиатур, до 16 радиомодулей, до 8 разделов; журнал на 8192 события; U-пит.12 В, встроенный резервный элемент питания 18650 3.7 В; t-раб.-30…+50°C, 160х100х40 мм. В комплекте: GSM антенна (SMA), блок питания 12 В и аккумулятор. | Ритм | руб./шт | 8430
| Контакт GSM-16 | Охранно-пожарная панель с GSM коммуникатором (2 SIM-карты); до 16 проводных ШС, U-шс.20 В, I-max.26 мА (пожарного шлейфа); f-раб.433.075…434.775 МГц, 7 частотных каналов, до 32 радиоканальных извещателей, до 16 разделов, до 32 радиобрелков; до 5 клавиатур; до 128 ключей/самрт-карт; 3 выхода "ОК", U-вых.12 В, I-max.450 мА; Ethernet, microUSB; работа с GEO.RITM или Ritm-Link; U-пит.12 В, I-потр.1.5 А (max), t-раб.-30…+50°C, 160х100 мм. | Ритм | руб./шт | 15280
| Табло "Выход", 433 МГц | Светоуказатель (табло) радиоканальное с встроенной сиреной для работы с приборами производства НПО "РИТМ"; f-раб.433.075...434.775 МГц, 7 каналов, дальность связи до 600 м (в прямой видимости); уровень звукового давления 95дБ; тампер, microUSB; U-пит.9/12 В, резервный источник питания CR123A, I-потр.70/90 мА; t-раб.-30...+50°С; 326х148х59 мм. | Ритм | руб./шт | 7710
| Датчик температуры DS18B20 с проводом | Выносной проводной датчик температуры для RTD2-1, RTD2-2, степень защиты IP65, диапазон рабочих температур -55...+125°C, габаритные размеры D7х1050 мм | Ритм | руб./шт | 660
13.4 | Пультовая охрана с установлением соединения
| KB2-3 | Клавиатура для работы с панелями "Контакт" через разъем 1-Wire(TM); световая и звуковая индикация режимов работы; U-пит.10.7...14.5В, I-потр.30мА (max); t-раб.-30...+55°C, 80х80х19.6 мм | Ритм | руб./шт | 1170
| KB1-2 | Клавиатура для управления контрольными панелями "Контакт GSM-5, 5-2, 15, 16". До 15 клавиатур на шине. U-пит 12В, I-потр 80 мА, t-раб -30...+55, 160x100x30 мм, масса 300 г. | Ритм | руб./шт | 2340
| Контакт GSM-5-2 (без голоса) с контролем АКБ | Объектовый прибор. Контроль 8…16 шлейфов охранно пожарной сигнализации (до 16 разделов), передает информацию о состоянии прибора на пульт централизованного наблюдения в протоколе Ademco Contact ID по голосовому, цифровому каналу GSM или через Интернет по каналу GPRS или сетям Ethernet. Пораздельная постановка на охрану Встроенный GSM модем, 2 SIM карты, память на 65535 событий. Возможность подключения клавиатуры. Контроль АКБ. Ант.разъем SMA | Ритм | руб./шт | 8260
| Контакт GSM-5-RT1 | Прибор предназначен для приема данных от контрольных панелей любых производителей и последующей передачи на пульт централизованного наблюдения в протоколе Ademco Contact ID по голосовому, цифровому каналу GSM или через Интернет по каналу GPRS или сетям Ethernet. Встроенный GSM модем, 2 SIM карты, память на 65535 событий, эмулятор телефонной линии. | Ритм | руб./шт | 8650
| Контакт GSM-5-RT1 Light | Прибор предназначен для приема данных от контрольных панелей любых производителей и последующей передачи на пульт централизованного наблюдения в протоколе Ademco Contact ID по голосовому, цифровому каналу GSM или через Интернет по каналу GPRS или сетям Ethernet. Встроенный GSM модем, 2 SIM карты, память на 24563 событий, эмулятор телефонной линии, 1 вх. НЗ, вход контроля питания; U-пит. постоянное 12В, I-потр. 160 мА, t-раб. −30…+35°С, 67×106×30 мм, 0.06 кг. | Ритм | руб./шт | 6990
| Контакт GSM-5-RT3 Light (для Болида) | Контрольная панель для работы с приборами "Болид" по проводной линии (С2000/С2000М- по интерфейсу RS-232; С2000-4 - по интерфейсу UART через С2000-ПП); GSM, LAN при подключении Контакт LAN; Стационарная настройка через кабель, дистанционная настройка по CSD и через ПО Ritm-Link и GeoRitm; 1 ШС; ContactID; U-пит.12 В, I-потр.300 мА (max); t-раб.-30…+35°C, 106х67х38 мм | Ритм | руб./шт | 6990
| Контакт GSM-5-RT3 (для Болида) | Контрольная панель для работы с приборами "Болид" по проводной линии (С2000/С2000М- по интерфейсу RS-232; С2000-4 - по интерфейсу UART через С2000-ПП); GSM, ГТС и LAN при подключении модуля телефонной линии или Контакт LAN; Стационарная настройка через кабель, дистанционная настройка по CSD и через ПО Ritm-Link и GeoRitm; 3 ШС, 2 выхода "ОК"; ContactID; U-пит.12 В, I-потр.300 мА (max); t-раб.-30…+35°C, 160х100х20 мм | Ритм | руб./шт | 8650
| Контакт GSM-9K | Прибор охранный с клавиатурой и GSM коммуникатором, 2 SIM карты (CSD, GPRS, SMS собственнику, SMS ContactID), работа с ПО GEO.RITM; внешняя GSM антенна SMA; 3 ШС "сухой контакт" или 6 резистивных ШС; до 6 разделов; вход TouchMemory (возможно подключение датчиков температуры DS18B20); разъем под USB1/USB2; два выхода типа "ОК"; тампер; журнал на 65535 событий; U-пит.12 В, разъем под аккумулятор 16650 3.7 В/2500 мАч; t-раб.-30…+50°C; 160х100х40 мм. Аккумулятор и адаптер питания в комплекте | Ритм | руб./шт | 10780
| Контакт GSM-9N | Объектовый прибор в корпусе клавиатуры; 6 ШС (3 пожарных ШС); 2 выхода типа "ОК"; каналы передачи данных: GSM (CSD, GPRS, SMS собственнику, SMS ContactID) (2 SIM-карты); ТМ; порт подключения программатора; удаленное управление и конфигурирование; U-пит. 10...14 В; I-потр. 80 мА.; габаритные размеры 160х100х30 мм. Встроенная GSM антенна. | Ритм | руб./шт | 7760
| Контакт GSM-9N с внешней антенной (Контакт GSM-9 (версия 2)) | Объектовый прибор в корпусе клавиатуры; 6 ШС (3 пожарных ШС); 2 выхода типа "ОК"; каналы передачи данных: GSM (CSD, GPRS, SMS собственнику, SMS ContactID) (2 SIM-карты); ТМ; порт подключения программатора; удаленное управление и конфигурирование; U-пит. 10...14 В; I-потр. 80 мА.; габаритные размеры 160х100х30 мм. Внешняя GSM антенна. | Ритм | руб./шт | 8240
13.5 | Пультовая охрана через Ethernet
| Контакт LAN | Панель для передачи информации по локальным сетям или через Интернет. Возможность работы как в качестве самостоятельной панели (2 шлейфа), так и в качестве коммуникатора для панелей "Контакт GSM 5", "Контакт GSM 5-2", "Контакт GSM 5-RT1", "Контакт GSM 5-RT2", "Контакт GSM 5-RT3". | Ритм | руб./шт | 2700
13.6 | Охрана многоквартирных домов с выводом на пульт
| Контакт-6 | ППКОП, 9ШС (6 охранных, 3 пожарных), 2 вых. "ОК" 12В/300мА, RS-485, U-пит.12В, I-потр.70мА, t-раб.-30…+35°C, 160х100х30мм | Ритм | руб./шт | 5310
| Контакт GSM-5-RT2 | Предназначен для вывода на пульт охраны до 65 535 охранно-пожарных панелей "Контакт 6", подключенных по шине данных RS-485 через городскую телефонную сеть, GSM/GPRS, Ethernet. | Ритм | руб./шт | 10930
13.7 | Индивидуальная охрана недвижимости для частных лиц
| Контакт GSM-2 | Радиоканальная охранная панель с GSM коммуникатором, 1SIM, fраб.433МГц, Pизл.10мВт, до 8 брелков (RBR1), до 8 ключей ТМ, зона обнаруж.18м х 90°, 1ШС, 1 вых."ОК" (12В/0,5А), microUSB, Uпит.8...16В (от внеш.источ.питания) или элем.питания 3В (CR123A), Iпотр.100мкА, tраб.-30...+50°С, 77х59х53,5 мм | Ритм | руб./шт | 9630
13.8 | Сопутствующее оборудование
| CAN-IZOL-2 | Бесконтактный считыватель сигналов; подключение к двухпроводной CAN-шине (CAN-H, CAN-L), 33...500 кбит/с; U-пит.10...30 В, I-потр.100 мА; t-раб.-20...+55°С, 50х40х10 мм | Ритм | руб./шт | 1630
| DIN8-G | Расширитель дискретных входом трекеров семейства Voyager 2N; 8 входов, переключается в состояние «есть сигнал» при появлении на входе «массы»; RS-232; U-пит.10...30 В, I-потр.12 мА; IP30, t-раб.-40...+85°С, 50х90х25 мм | Ритм | руб./шт | 4390
| DIN8-P | Расширитель дискретных входом трекеров семейства Voyager 2N; 8 входов, переключается в состояние «есть сигнал» при появлении на входе напряжения порядка уровня питания +12/24 В.; RS-232; U-пит.10...30 В, I-потр.12 мА; IP30, t-раб.-40...+85°С, 50х90х25 мм | Ритм | руб./шт | 4390
| DST | Извещатель удара/наклона, порог срабатывания 0...45°, порог срабатывания к удару 2g, USB порт, выход НЗ, U-пит.8...30В (или 5В от USB), I-потр.20мА, t-раб.-30...+50°С, 70х30х22мм | Ритм | руб./шт | 2570
| GSM-модем "Ритм" (USB) | GSM-модем «Ритм» (USB) предназначен для удаленной настройки охранно-пожарных панелей и объектовых приборов производства компании «Ритм» по цифровому каналу GSM CSD. | Ритм | руб./шт | 2900
| MIF3-1 | Интеллектуальный бесконтактный считыватель смарт-карт Mifare, поддерживаемые типы карт - Mifare Classic 1K/4K, Mifare Ultralight, максимальная дальность считывания 3.5 см, интерфейс подключения 1-wire, U-пит.10...14 В, I-потр.50 мА, t-раб.-30...+55°C, 57х25х6 мм | Ритм | руб./шт | 1690
| NFC-TM | Считыватель карт Mifare и NFC, 13,56 МГц, интерфейс подключения - Touch Memory. поддерживаемые типы карт, брелоков: Mifare, NFC-брелок, NFC-метка, NFC-id, дальность считывания от 1,5 до 8 см; U-пит. 10...14 В, Р-потр. 0,5 Вт, t-раб. −30...+55°C, габ.размеры 80х80х19,6 мм. | Ритм | руб./шт | 2910
| PRT1 | Одноканальный электронный предохранитель/ограничитель тока, Uвх.12В, Imax. 3А, Iсраб.0,6А, tраб.-40...+50°С, 40х20мм | Ритм | руб./шт | 520
| RFID-TM | Считыватель карт EM-Marine, 125 кГц, интерфейс подключения - Touch Memory, поддерживаемые типы карт, брелоков: EM-Marine, ProxKey II, дальность считывания от 4 до 10 см; U-пит. 10...14 В, Р-потр. 0,5 Вт, t-раб. −30...+55°C, габ.размеры 80х80х19,6 мм. | Ритм | руб./шт | 1140
| SCK16-1 | Плата подключения исполнительных устройств с резистором 270 Ом (включен в клеммный девайс). | Ритм | руб./шт | 230
| Блок питания 9V, 1A Г-образный белый | Стализированный блок питания; U-вых.9 В, I-вых.1 А. Белого цвета. | Ритм | руб./шт | 1180
| БРП 12V 2,5А без корпуса, под установку в корпус "Контакт" | Резервированный источник питания; U-вх.210…240 В, U-вых.12 В, I-вых.2.5 А; под АКБ 12 В 1.2 или 7 А·ч; встроенная защита от глубокого разряда аккумулятора, защита нагрузки от превышения выходного напряжения, контроль пропадания сети 220 В, защита аккумулятора от переполюсовки батареи и от превышения выходного напряжения. В комплекте: тампер. Бескорпусной (плата). | Ритм | руб./шт | 2950
| БРП 12V 2,5А без корпуса, под установку в корпус BigBox3 (BP-2.5-X ver.1) | Резервированный источник питания; U-вх.210…240 В, U-вых.12 В, I-вых.2.5 А; под АКБ 12 В 1.2 или 7 А·ч; встроенная защита от глубокого разряда аккумулятора, защита нагрузки от превышения выходного напряжения, контроль пропадания сети 220 В, защита аккумулятора от переполюсовки батареи и от превышения выходного напряжения. В комплекте: тампер. Бескорпусной (плата). | Ритм | руб./шт | 2800
| БРП 12V 2,5А в корпусе "Контакт" под АКБ 7Ач | Резервированный источник питания; U-вх.190…245 В, U-вых.12 В, I-вых.2.5 А; под АКБ 12 В 7 А·ч; выход наличия сети, тампер; защита от КЗ, защита АКБ; t-раб.-30…+35°С; 80.5х103х52 мм (плата), 296х250х90 мм (корпус) | Ритм | руб./шт | 4610
| БРП 12V 2,5А в корпусе BigBox3 под АКБ 7Ач (BP-2.5-X ver.1) | Резервированный источник питания; U-вх.200…240 В, U-вых.13.8±2.5% В, I-ном.2.5 А, I-max.3 А; под АКБ 12 В 7 А·ч; выход контроля наличия питания, тампер, световая индикация режимов работы, электронная защита от короткого замыкания, защита аккумулятора от глубокого разряда; t-раб.-25…+65°С, 244×177×80 мм. | Ритм | руб./шт | 4270
| БРП 12V 5А без корпуса | Резервированный источник питания; U-вх.210…240 В, U-вых.12 В, I-ном.5 А, I-max.7 А; под АКБ 12 В 1.2 А·ч или 7 А·ч; встроенная защита от глубокого разряда аккумулятора, защита нагрузки от превышения выходного напряжения, контроль пропадания сети 220 В, защита аккумулятора от переполюсовки батареи и от превышения выходного напряжения. В комплекте: тампер. Бескорпусной (плата). | Ритм | руб./шт | 3850
| БРП 12V 5А без корпуса, под установку в корпус "Контакт" | Резервированный источник питания; U-вх.210…240 В, U-вых.12 В, I-ном.5 А, I-max.7 А; под АКБ 12 В 1.2 А·ч или 7 А·ч; встроенная защита от глубокого разряда аккумулятора, защита нагрузки от превышения выходного напряжения, контроль пропадания сети 220 В, защита аккумулятора от переполюсовки батареи и от превышения выходного напряжения. В комплекте: тампер. Бескорпусной (плата). | Ритм | руб./шт | 3660
| БРП 12V 5А в корпусе "Контакт" под АКБ 1,2Ач | Резервированный источник питания; U-вх.210…240 В, U-вых.12 В, I-вых.5 А, под АКБ 12 В 1.2 А·ч; встроенная защита от глубокого разряда аккумулятора, защита нагрузки от превышения выходного напряжения, контроль пропадания сети 220 В, защита аккумулятора от переполюсовки батареи и от превышения выходного напряжения; t-раб.-30…+35°С, 296х160 мм | Ритм | руб./шт | 4300
| БРП 12V 5А в корпусе "Контакт" под АКБ 7Ач | Резервированный источник питания; U-вх.210…240 В, U-вых.12 В, I-вых.5 А, под АКБ 12 В 7 А·ч; встроенная защита от глубокого разряда аккумулятора, защита нагрузки от превышения выходного напряжения, контроль пропадания сети 220 В, защита аккумулятора от переполюсовки батареи и от превышения выходного напряжения; t-раб.-30…+35°С, 296х250 мм | Ритм | руб./шт | 5210
| Кабель для связи с компьютером USB 1 | Кабель для программирования с компьютера через USB порт для следующих объектовых приборов: Voyager 2-5, Voyager-4, Контакт GSM-5RT2, Контакт GSM-5RT3, Контакт GSM-9, Контакт GSM-1, Контакт GSM-10, Контакт GSM-10А, Контакт LAN-11, Контакт GSM-14. | Ритм | руб./шт | 920
| Кабель для связи с компьютером USB 2 | Кабель для программирования с компьютера через USB порт для любых объектовых приборов (кроме панели Контакт 6)./ | Ритм | руб./шт | 2160
| Компактный корпус "Контакт" для платежных терминалов и банкоматов | Специализированный пластиковый корпус для объектового оборудования компании "Ритм". Специальное исполнение малогабаритного корпуса позволяет разместить охранное оборудование в небольших объемах кассового или инженерного отсека банкомата. Габаритные размеры 120 х 170 х 40 мм. | Ритм | руб./шт | 470
| Корпус "Контакт" под АКБ 1,2Ач | Специализированный пластиковый корпус для объектового оборудования компании "Ритм" под АКБ 1,2Ач (белый, чёрный). Размер: 295х160х77 мм | Ритм | руб./шт | 1120
| Корпус "Контакт" под АКБ 7Ач | Специализированный пластиковый корпус для объектового оборудования компании "Ритм" под АКБ 7Ач, 295х250х77мм | Ритм | руб./шт | 1910
| Преобразователь 4 RS-232 - Ethernet | Преобразователь 4 RS-232—Ethernet; 4 х DB9M, поддержка VPN; U-пит.220/12 В; t-раб.-20...+85С, 47×150×150 мм | Ритм | руб./шт | 21790
| Проводной модем для телефонной линии 5RT1 | Коммуникатор для проводной телефонной линии, служит для передачи сообщений на мониторинговую станцию "Контакт LINE" от панелей "Контакт GSM-5RT1", "Контакт GSM-5", "Контакт GSM-5-2", "Контакт GSM-5RT2", "Контакт GSM-5RT3". | Ритм | руб./шт | 1030
| Проводной модем К16 | Модем проводной с контр.линии, Ademco ContactID, U-пит.12В, I-потр.до 180мА, t-раб.-30...+35°C, 55х80мм | Ритм | руб./шт | 1030
| Реле адресное Контакт на 5 выходов (Type C) | Плата релейная плата адресная для подключения к охранным панелям серии «Контакт» и серии «Мега»; 5 выходов (НР/НЗ), U-коммут.220 В, I-коммут.3 А, t-раб.-25...+50°С, 90х70х25 мм | Ритм | руб./шт | 2140
| Реле неадресное Контакт на 5 выходов | Релейный расширитель, совместим с панелями «Контакт GSM-5», «Контакт GSM-5-2» и «Контакт GSM-16»; подключение через спец.разъём, 5 реле с перекидными контактами, коммутирующая способность 250 В, 3 А; t-раб. -25…+50°C, габ. размеры 90х70х25 мм | Ритм | руб./шт | 1340
| Центральная Мониторинговая Станция "Контакт" - PCN2P-PSTN-Ethernet | Центральная мониторинговая станция для работы с объектовыми станция поддерживающими Ademco ContactID (Ритм, ISECO, Ademco, Paradox, C-Nord, Visonic, Навигард и т.д.); PSTN, Ethernet (передача); протокол обмена с сервером ПЦН - Surgard; журнал на 32 события; U-пит.220/12 В, I-потр.300 мА; t-раб.-25...+50°С; 47х150х150 мм | Ритм | руб./шт | 27100
| Блок питания 9V, 1A Г-образный черный | Стализированный блок питания; U-вых.9 В, I-вых.1Ач чёрного цвета | Ритм | руб./шт | 1180
| БРП 12V 2,5А в компактном корпусе под АКБ 1,2Ач | Резервированный источник питания; U-вх. 185…245 В, U-вых. 12 В, I-вых. 2.5 А; под АКБ 12 В 1.2 А·ч; выход наличия сети, тампер; защита от КЗ, защита АКБ; t-раб.-20…+50°C; габ.размеры 170х120х50 мм | Ритм | руб./шт | 4350
| Блок питания CS-12-12W 14V с гравировкой | Стализированный блок питания; U-вых. 14 В, I-вых. 1 А. | Ритм | руб./шт | 2010
| Шлейф для USB кабеля, 60см | Шлейф четырехконтактный - идёт в комплекте с кабелем USB1 и USB2. Для замены утраченного, неработающего. | Ритм | руб./шт | 280
13.9 | Беспроводная система «Контакт» 868 МГц
| RDK-L (868 МГц) | Радиоприёмное устройство для работы с тревожными кнопками RC-1L и RBR1-L производства НПО "РИТМ"; f-раб.868.7...869.2 МГц, P-изл.25 мВт, дальность действия до 25 км (в прямой видимости); до 32 тревожным кнопок, до 6 управляемых реле; квитирование доставки сообщения; 6 выходов; разъем подключения USB1, microUSB; U-пит.12 В, I-потр.30 мА; t-раб.-40...+60°С; 81×50×25 мм | Ритм | руб./шт | 5160
| Контакт RC-1L (868 МГц) | Кнопка тревожная радиоканальная для работы с приёмником RDK-L производства НПО "РИТМ"; f-раб.868.7...869.2 МГц, P-изл.25 мВт, дальность действия до 25 км (в прямой видимости); 1 ШС для внешней проводной тревожной кнопки; квитирование доставки сообщения; разъем подключения USB1; элемент питания 3 В CR123A; t-раб.-20...+50°С; 81×50×25 мм | Ритм | руб./шт | 2940
| RBR1-L (868 МГц) | Кнопка тревожная радиоканальная для работы с приемником Ритм RDK-L(868 МГц); f-раб.868.7...869.2 МГц, P-изл.10 мВт, дальность до 3000 м; U-пит.3 В, элемент питания CR2032; t-раб.-20…+35°С, 60х41х14 мм. | Ритм | руб./шт | 2230
| BRC-L (868 МГц) | Браслет тревожный радиоканальный для работы с приёмником RDK-L производства НПО "РИТМ"; f-раб.868.7...869.2 МГц, P-изл.10 мВт, дальность связи до 3 км; элемент питания CR2032; t-раб.-20...+35°C, 31 г. | Ритм | руб./шт | 4190
| Расширитель радиоканальный 868 МГц для Mega | Приёмопередатчик радиоканальный для приборов Mega v.5, Mega v.8, Mega Fire (Пожарный); f-раб. 868,7…869,2 МГц, Р-изл. ≤25 мВт, t-раб. -30...+50°C, габ.размеры 100х17х13 мм. Плата с шлейфом для установки в корпус прибора | Ритм | руб./шт | 1800
| RKB2 (868 МГц) | Клавиатура для работы с панелями Mega v.5, Mega v.8, Mega Fire (Пожарный); f-раб. 868,7…869,2 МГц, Р-изл. ≤25 мВт; постановка/снятие с охраны, в т.ч. пораздельная, индикация состояния разделов, встроенный зуммер, тампер; элемент питания 3 В CR123A; t-раб.-40...+55°C, габ.размеры 80х80х19.6 мм | Ритм | руб./шт | 4270
| RBR1 (868 МГц) (белый) | Радиобрелок для работы с панелями Mega v.5, Mega v.8, Mega Fire (Пожарный); f-раб. 868,7…869,2 МГц, Р-изл. ≤10 мВт; постановка/снятие с охраны, 1 программируемая кнопка; элемент питания 3 В CR2032; t-раб.-30...+35°C, габ.размеры 60х41х14 мм. Цвет белый | Ритм | руб./шт | 1990
| RDD1 (868 МГц) | Извещатель охранный магнитоконтактный радиоканальный для работы с панелями Mega v.5, Mega v.8, Mega Fire (Пожарный); f-раб. 868,7…869,2 МГц, Р-изл. ≤25 мВт; 1 ШС для внешнего СМК, элемент питания 1 x Li батарея 3 В (тип CR123A), t-раб. -30…+55°C, габ.размеры 98х38х29 мм | Ритм | руб./шт | 2880
| RMD1 (868 МГц) с защитой от животных | ИК объёмный радиоканальный для работы с панелями Mega v.5, Mega v.8, Mega Fire (Пожарный); f-раб. 868,7…869,2 МГц, Р-изл. ≤25 мВт; зона обнаружения 12м х 88°, устойчивость к животным (до 10 кг), 1 ШС для внешнего СМК, элемент питания АА ER14505 3.6 В, t-раб. -30…+55°C, габ.размеры 77х59х53,5 мм. Кронштейн в комплекте | Ритм | руб./шт | 3380
| SRC-01 (868 МГц) | Оповещатель светозвуковой радиоканальный для работы с панелями Mega v.5, Mega v.8, Mega Fire (Пожарный); f-раб. 868,7…869,2 МГц, Р-изл. ≤25 мВт; уровень звукового давления 95дБ; тампер, microUSB; U-пит. 12±2 В, резервный источник питания CR123A, I-потр. ≤36 мА; t-раб.-30...+50°C; габ.размеры 123х73х49.5 мм. В комплекте с блоком питания 14 В | Ритм | руб./шт | 6700
13.10 | Система мониторинга и охраны объектов недвижимости «Mega»
| Mega Fire v.4 в корпусе (под АКБ 1,2-7Ач с БРП 12V 2,5А) | Прибор приемно-контрольный охранно-пожарный; передача извещений на ПЦО/приложение GEO.RITM/SMS/звонок; 8/16 охранных ШС и/или 8 пожарных ШС, до 32 разделов; расширитель 433 МГц опция: до 32 радиоизвещателей, до 16 радиомодулей (радиосирен, радиотабло, радиореле); расширитель 868 МГц опция: общее кол-во всех радиодатчиков, радиоклавиатур, радиомодулей, не должно превышать 64; управление с помощью радиобрелоков (до 32), клавиатур (до 3-х радио RKB1(2), проводная КВ2-3), ТМ (до 256 кодов), GEO.RITM (дистанционно); 2 SIM карты (только GPRS), расширители LAN/Wi-Fi - опция, type-C; 2 выхода "ОК" по 170 мА на каждый, 2 реле "СК"; встроенный БП (∼220В/=14В), I-потр. ≤150 мА; t-раб.-25…+55°C, габ.размеры 175х245х75 мм. В пластиковом корпусе без аккумулятора. | Ритм | руб./шт | 12710
| Mega Keyboard | Прибор приемно-контрольный охранный; передача извещений на ПЦО/приложение GEO.RITM; 4 (8 с удвоением) ШС, до 8 разделов; управление с помощью, клавиатуры КВ2-3), ТМ (до 256 кодов), GEO.RITM (дистанционно); 2 SIM карты (только GPRS), Micro-USB; 2 выхода "ОК" по 170 мА на каждый; U-пит. 12...14 В, I-потр. ≤150 мА; t-раб.-25…+55°C, габ.размеры 160х100х35 мм. В пластиковом корпусе со встроенной клавиатурой, БП (∼220В/=14В) и аккумулятор (типоразмер 18650, 3.7 В) в комплекте. | Ритм | руб./шт | 10780
| Mega Keyboard 433 | Радиоканальный охранный объектовый прибор; передача извещений на ПЦО/приложение GEO.RITM/SMS/звонок; 1 ШС, до 32 радиоканальных извещателей (f-раб. 433 МГц), до 16 радиомодулей (радиосирен, радиотабло, радиореле), до 32 разделов; управление с помощью радиобрелоков (до 32), клавиатур (до 3-х радио RKB1(2), проводная КВ2-3), ТМ (до 256 кодов), GEO.RITM (дистанционно); 2 SIM карты (только GPRS), Micro-USB; 2 выхода "ОК" по 170 мА на каждый; U-пит. 12...14 В, I-потр. ≤150 мА; t-раб.-25…+55°C, габ.размеры 160х100х35 мм. В пластиковом корпусе со встроенной клавиатурой, БП (∼220В/=14В) и аккумулятор (типоразмер 18650, 3.7 В) в комплекте. | Ритм | руб./шт | 8430
| Mega Light 433 в корпусе (под АКБ 1,2-7Ач с БРП 12V 1А) | Радиоканальный объектовый прибор; передача извещений на ПЦО GEO.RITM, мобильное приложение, а также на частный телефон (в виде SMS сообщения); 1 ШС, до 32 радиоканальных устройств, до 32 разделов; управление с помощью клавиатур, ТМ, GEO.RITM (дистанционно) и мобильных приложений; 2 SIM карты, Micro-USB; 2 выхода "ОК"; U-пит.12...14 В, I-потр.150 мА; t-раб.-25…+55°C, 175х245х75 мм. В пластиковом корпусе с БП без аккумулятора. | Ритм | руб./шт | 7820
| Mega Light в корпусе (под АКБ 1,2-7Ач с БРП 12V 1А) | Прибор приемно-контрольный охранный; передача извещений на ПЦО GEO.RITM, мобильное приложение, а также на частный телефон (в виде SMS сообщения); 8/16 ШС, до 32 разделов; управление с помощью клавиатур, ТМ, GEO.RITM (дистанционно) и мобильных приложений; 2 SIM карты, Micro-USB; 2 выхода "ОК"; U-пит.12...14 В, I-потр.150 мА; t-раб.-25…+55°C, 175х245х75 мм. В пластиковом корпусе с БП без аккумулятора. | Ритм | руб./шт | 7340
| Mega v.3a в корпусе (под АКБ 1,2-7Ач с БРП 12V 2,5А) | Прибор приемно-контрольный охранный; передача извещений на ПЦО GEO.RITM, мобильное приложение, а также на частный телефон (в виде SMSсообщения); 8/16 ШС, до 32 радиоизвещателей (расширитель 433 МГц опция), до 32 разделов; управление с помощью клавиатур, ТМ, GEO.RITM (дистанционно) и мобильных приложений; 2 SIM карты, Micro-USB; 2 выхода "ОК"; U-пит.12...14 В, I-потр.150 мА; t-раб.-25…+55°C, 175х245х75 мм. В пластиковом корпусе с БП без аккумулятора. | Ритм | руб./шт | 8570
| Mega v.4 (плата без корпуса и БП) | Прибор приемно-контрольный охранный; передача извещений на ПЦО GEO.RITM, мобильное приложение, а также на частный телефон (в виде SMS-сообщений); 8/16 ШС, до 32 радиоизвещателей (расширитель 433 МГц опция), до 32 разделов; управление с помощью клавиатур, ТМ, GEO.RITM (дистанционно) и мобильных приложений; 2 SIM карты (SMS/GPRS), Micro-USB; 2 выхода "ОК"; U-пит.12...14 В, I-потр.150 мА; t-раб.-25…+55°C, 100х100х25 мм | Ритм | руб./шт | 7510
| Mega v.4 в корпусе (под АКБ 1,2-7Ач с БРП 12V 2,5А) | Прибор приемно-контрольный охранный; передача извещений на ПЦО GEO.RITM, мобильное приложение, а также на частный телефон (в виде SMS сообщения); 8/16 ШС, до 32 радиоизвещателей (расширитель 433 МГц опция), до 32 разделов; управление с помощью клавиатур, ТМ, GEO.RITM (дистанционно) и мобильных приложений; 2 SIM карты LTE, Micro-USB; 2 выхода "ОК"; U-пит.12...14 В, I-потр.150 мА; t-раб.-25…+55°C, 175х245х75 мм. В пластиковом корпусе с БП без аккумулятора. | Ритм | руб./шт | 10000
| Расширитель LAN v.1 для Mega | Расширитель Ethernet 10 BASE-T 10 Мбит/с для работы с приборами Mega v.3a, Mega v.4; DHCP; t-раб.0...+40°С, 32.5х22.5х20 мм | Ритм | руб./шт | 1650
| Расширитель RS-485 v.1 для Mega | Передача показаний с электрических счетчиков или подключение стороннего оборудования | Ритм | руб./шт | 480
| Расширитель RT1 для Mega v.4 | Модуль эмулятора телефонной линии для любых охранных и охранно-пожарных панелей, совместим с прибором Mega v.4; приём сообщений от формате Ademco Contact ID; t-раб.-30...+50°С, 38x38x25 мм | Ритм | руб./шт | 1120
| Расширитель RT3 для Mega v.4 | Модуль для приёма сообщений от оборудования и панелей производства компании «Болид» по проводной линии, подключение производится по интерфейсу UART через «Преобразователь протокола «С2000-ПП»; t-раб.-30...+50°С, 38x22x25 мм | Ритм | руб./шт | 480
| Расширитель радиоканальный 433 МГц для Mega | Расширитель беспроводных устройств для приборов Mega v.1, Mega v.3a, Mega v.4; f-раб.433.075...434.775 МГц, 7 каналов, P-изл.10 мВт; t-раб.-30...+50°С, 100x17x13 мм | Ритм | руб./шт | 1380
| Реле адресное для Mega на 3 выхода | Релейная плата адресная для работы с приборами серии "Контакт" и "Mega"; 3 выхода (НР/НЗ), U-коммут.250 В, I-коммут.3 А; t-раб.-25…+50°С, 75х70х25 мм | Ритм | руб./шт | 1650
| Расширитель Wi-Fi v.2 для Mega | Расширитель Wi-Fi для работы с приборами Mega v.1, Mega v.4, Mega Fire v.4, Mega v.5, Mega v.8; f-раб.2412…2484 МГц, 802.11 b/g/n, WEP/WPA-PSK/WPA2-PSK; t-раб.-25…+55°С, габ.размеры 30×38.5×15 мм | Ритм | руб./шт | 1630
| Mega v.8 в корпусе (под АКБ 1,2-7Ач с БРП 12V 2,5А) | Прибор приемно-контрольный охранный; передача извещений на ПЦО/приложение GEO.RITM/SMS/звонок; 8/16 ШС, до 32 разделов; расширитель 433 МГц опция: до 32 радиоизвещателей, до 16 радиомодулей (радиосирен, радиотабло, радиореле); расширитель 868 МГц опция: общее кол-во всех радиодатчиков, радиоклавиатур, радиомодулей, не должно превышать 64; управление с помощью радиобрелоков (до 32), клавиатур (до 3-х радио RKB1(2), проводная КВ2-3), ТМ (до 256 кодов), GEO.RITM (дистанционно); 2 SIM карты LTE, расширители LAN/Wi-Fi - опция, type-C; 2 выхода "ОК"; встроенный БП (∼220В/=14В), I-потр.150 мА; t-раб.-25…+55°C, 175х245х75 мм. В пластиковом корпусе с БП без аккумулятора. | Ритм | руб./шт | 10000
| Аккумулятор Nokia BL-5C | Литий-ионный аккумулятор, U-ном. 3.7 В, ёмкость 1020 мА·ч, габ.размеры 53х34х6 мм | Ритм | руб./шт | 1110
14 | Продукция компании НПП «Стелс»
14.1 | Станция мониторинга «Мираж»
| STEMAX MSR | Приемник станции мониторинга STEMAX; два приёмника стандартов 4G (LTE 800/1800/2100/2600) и 2G (GSM/GPRS 900/1800 (методы передачи данных SMS и VOICE)); Ethernet; две внутренних антенны, два разъёма SMA; USB; два входа питания (основной и резервный), U-пит.12 В, I-деж.150 мА, I-потр.450 мА (max); до 1000 объектов; t-раб.-40…+55°C, 210х118х44 мм. Корпус из ABS-пластика с креплением на DINрейку. | Стелс НПП | руб./шт | 20000
14.2 | Мираж-Приват (MIRAGE Private)
| Мираж-БР3 | Выносной блок реле, 3 реле, U-коммут.220В, I-коммут.5А, U-пит.12В, I-потр.180мА, t-раб.-40...+40°С, 140х90х25мм | Стелс НПП | руб./шт | 1600
| МИРАЖ-КД-04 (grey) | Кнопочная кодовая панель для управления контроллерами. Отображение состояния 8 шлейфов и 8 разделов. Индикация питания, связи с сервером, пожара, тревоги. Протокол Touch Memory. U-пит. 12 В, I-пит. 50 мА, t-раб. -20...+50°С, ABS-пластик, габ. размеры 112х67x18 мм, цвет серый | Стелс НПП | руб./шт | 2300
| МИРАЖ-КД-04 (black) | Кнопочная кодовая панель для управления контроллерами. Отображение состояния 8 шлейфов и 8 разделов. Индикация питания, связи с сервером, пожара, тревоги. Протокол Touch Memory. U-пит. 12 В, I-пит. 50 мА, t-раб. -20...+50°С, ABS-пластик, габ. размеры 112х67x18 мм, цвет черный | Стелс НПП | руб./шт | 2300
| STEMAX KD Livi (серый) | Беспроводная кодовая панель управления режимом охраны контроллера для работы в составе системы Livi; f-раб.868 МГц, дальность связи до 1000 м; индикация режимов работы; элемент питания CR2450; протокол Touch Memory; t-раб.- 20...+55°C, 112х67х18 мм. Корпус из ABS-пластика, серый | Стелс НПП | руб./шт | 3500
| STEMAX KD Livi (черный) | Беспроводная кодовая панель управления режимом охраны контроллера для работы в составе системы Livi; f-раб.868 МГц, дальность связи до 1000 м; индикация режимов работы; элемент питания CR2450; протокол Touch Memory; t-раб.- 20...+55°С, 112х67х18 мм. Корпус из ABS-пластика, черный | Стелс НПП | руб./шт | 3500
| Мираж-ТД-01 | Датчик температуры DS18B20 par, длина монтажного провода — 1метр, t-раб.-40...+85°С. | Стелс НПП | руб./шт | 1200
| Мираж-GSM-А8-05 | Контроллер охранной сигнализации с функциями «умного дома»; 8 ШС, U-шс.4 В, 4 раздела; оповещение голосовое и/или SMS на 16 номеров пользователей, SMS на ПЦН STEMAX; одна SIM-карта (nano-SIM), антенна SMA; до 64 радиоустройств Livi за счет модуля STEMAX UN Livi 2 (опция); до 32 зон контроля температуры, до 4 проводных термодатчиков DS18B20par(Мираж-ТД-01), 4 выхода "ОК" 12В/0.5А; U-пит.100...264 В, корпус под АКБ 12 В 7/9 Ач; IP30, t-раб.-40…+55°C, 262х180х85 мм | Стелс НПП | руб./шт | 14800
| RS-232-Мираж | Адаптер для настройки контроллеров Мираж II поколения. | Стелс НПП | руб./шт | 250
| STEMAX PM2014M | Блок питания для контроллеров Мираж-GSM-M8-04, Мираж-GSM-M8-03, Мираж-GSM-M8-02, Мираж-GSM-M4-03, Мираж-GSM-А8-03, Мираж-GSM-А8-02, Мираж-GSM-А8-01; U-вых.14,25 В, I-вых.1,4 А, P-вых.20 Вт. | Стелс НПП | руб./шт | 1500
| STEMAX AMG04 | Гибридная GSM-антенна обеспечивает работу контроллеров STEMAX MX810/МХ820, Мираж-GSM-M8-03, Мираж-GSM-А8-03 в сетях сотовой связи 2.5G и 3G. Тип разъема SMA, коэффициент усиления 5 дБ, t-раб. -40...+55°С, габ.размеры 85х40 мм | Стелс НПП | руб./шт | 400
14.3 | Объектовое оборудование «STEMAX»
| STEMAX BX110 | Мобильная тревожная кнопка с поддержкой 2-х сетей сотовой связи поколения 2.5G стандарта GSM/GPRS 900/1800; подтверждение доставки сообщений до ПЦН вибрацией; несколько режимов энергосбережения, номин.время работы без подзарядки до 20 дней; свет.индикация режимов работы, активности сети связи и зарядки АКБ; конфигурирование локально через USB, дистанционно TCP/IP GPRS; t-раб. 0...+55°C, габ.размеры 91х44х24 мм. Комплектность: контроллер, сетевой адаптер 5В/1А, АКБ Li-Po 1800 мА⋅ч. | Стелс НПП | руб./шт | 8700
| STEMAX FX410 | Прибор приемно-контрольный охранно-пожарный; 4 ШС, 4 раздела, 4 выхода с контролем, 3 выхода ПЦН; слот расширения для модулей STEMAX UN Wi-Fi, STEMAX UN Ethernet; U-пит.100...264 В, под АКБ 12 В 7 Ач; t-раб.-40...+55°С. В комплекте: контроллер, 3 ключа Touch Memory. | Стелс НПП | руб./шт | 7700
| STEMAX FX810 | Прибор приемно-контрольный охранно-пожарный; 8 ШС, 8 разделов, 4 выхода с контролер, 3 выхода ПЦН; слот расширения для модулей STEMAX UN Wi-Fi, STEMAX UN Ethernet; U-пит.100...264 В, под АКБ 12 В 7 Ач, вход резервного питания 12 В; t-раб.- 40...+55°С. В комплекте: контроллер, 3 ключа Touch Memory. | Стелс НПП | руб./шт | 8000
| STEMAX MX830 | Контроллер охранный 2 SIM 2G GPRS/4G LTE, встроенная LTE-антенна с SMA разъемом, слот расширения для модулей STEMAX UN Ethernet 2, STEMAX UN Wi-Fi 2, слот расширения для модуля STEMAX UN Livi 2 (до 64 радиоустройств Livi); 8 охранных ШС, 4 выхода "ОК", расширение по RS-485 до 158 ШС, 49 выходов ОК и 16 портов ТМ за счет STEMAX ZE10 r2, 15 логических разделов, 4 выхода ОК, порт ТМ; возможность работы в двух режимах: Pro и Private; U-пит.100…264 В, отсек под АКБ 7/9 А⋅ч, 12 В; t-раб. -40…+55°C, 262х180х85 мм; ABS-пластик. Комплектность: контроллер, ИБП РМ2014, антенна STEMAX AMG04, 3 ключа Touch Memory. В автономном режиме голосовое меню, SMS и голосовое оповещение 8 пользователей. | Стелс НПП | руб./шт | 17000
| STEMAX MX840 | Контроллер с поддержкой 2-х сетей сотовой связи поколений 4G стандарта LTE 800/1800/2100/2600, 3G стандарта UMTS/HSPA+ 900/2100, 2.5G стандарта GSM/GPRS 900/1800, слот расширения для модулей STEMAX UN Ethernet 2, STEMAX UN Wi-Fi 2, слот расширения для модуля STEMAX UN Livi 2 (до 128 радиоустройств Livi). 8 охранно-пожарных ШС (I-шс 2 мА), расширение по RS-485 до 158 ШС/15 разделов за счет STEMAX ZE10, 4 выхода управления с контролем линий связи, 2 выхода реле ПЦН, выход пит.внеш. устройств 12 В 700 мА; U-пит. основное 100...264 В (встроенный ИБП РМ2014), вход питания от внешнего РИП 12 В, отсек под АКБ 7/9 А⋅ч; IP30, t-раб. -40…+55°C, габ.размеры 262х180х85 мм; ABS-пластик. Комплектность: контроллер, ИБП РМ2014, антенна STEMAX AMG04, 3 ключа Touch Memory. Соответствует требованиям ТР ЕАЭС 043/2017, ГОСТ Р 53325-2012 (раздел 7, раздел 9) | Стелс НПП | руб./шт | 20000
| STEMAX PM2014S | Блок питания для контроллеров серий STEMAX MX, STEMAX SX, STEMAX FX, Мираж-GSM-S4, Мираж-GSM-А8-05, Мираж-GSM-А8-04, Мираж-GSM-А4-04; U-вых.14,25 В, I-вых.1,4 А, P-вых.20 Вт. | Стелс НПП | руб./шт | 1500
| STEMAX RX410 | Контроллер с поддержкой 2-х сетей сотовой связи поколения 2.5G стандарта GSM/GPRS 900/1800 со встроенной клавиатурой и внутренней планарной антенной; 4 ШС, 4 раздела, встроенный радиомодуль c возможностью подключения до 64 радиоизвещателей Livi, 2 выхода ОК, U-нагр.160 мА; U.FL.-разъем для подключения внешней антенны; U-пит.220 В (адаптер 12 В, 1 А и АКБ LiPo 1800мАч в комплекте); t-раб.0…+55°C, 131х131х29 мм. Корпус из ABS-пластика. В комплекте: контроллер, клавиатура, внутренняя антенна, сетевой адаптер 12В, АКБ. | Стелс НПП | руб./шт | 13700
| STEMAX SX512 | Контроллер с поддержкой 2-х сетей сотовой связи поколения 2.5G стандарта GSM/GPRS 900/1800, внутренняя планарная антенна, SMA-разъем для подключения внешней антенны,1 слот расширения для модулей STEMAX UN Ethernet 2 или STEMAX UN Wi-Fi; 5 охранных ШС, U-шс. 4.6 В, 5 разделов; 3 выхода "ОК", U-коммут. 12 В, I-коммут. 0.5 А; U-пит. ∼100…264 В, ИБП STEMAX РМ; IP30, t-раб. - 40…+55°C, габ.размеры 242х170х50 мм. Конструктивное исполнение: ABS-пластик, отсек под АКБ 2.3 А⋅ч. Комплектность: контроллер, ИБП STEMAX РМ, внутренняя антенна, 2 ключа Touch Memory. | Стелс НПП | руб./шт | 10000
| STEMAX SX810 | Контроллер IV поколения с поддержкой 2-х сетей сотовой связи поколения 2.5G стандарта GSM/GPRS-900/1800, внутренняя планарная антенна, SMA разъем для подключения внешней антенны, слот расширения для модулей STEMAX UN Ethernet 2, STEMAX UN WiFi. 8 охранных ШС, 8 разделов, 4 выхода ОК, слот расширения для модуля STEMAX UN Livi (до 64 радиоустройств); U-пит. 110...264В, под АКБ 2.3 А*ч (в комплект не входит), раб. - 40…+55°C, габ.размеры 240х168х50 мм. Комплектность: контроллер, 3 ключа Touch Memory, корпус ABS-пластик. | Стелс НПП | руб./шт | 12300
| STEMAX TM | Считыватель ТМ для контроллеров STEMAX MX810/MX820, STEMAX SX410, STEMAX SX810/SX820 и STEMAX FX210/FX410/FX810, Мираж GSM-М8-03 и Мираж GSM-А8-03/04; отображает состояние до 8 шлейфов сигнализации, U-пит. 12 В, I-потр. 10 мА, t-раб. -20...+55°C, габ.размеры 90х70х23 мм. | Стелс НПП | руб./шт | 2600
| STEMAX TX110 | GSM-коммуникатор (2.5G стандарта GSM/GPRS 900/1800), Nano SIM; встроенный радиомодуль Livi, f-раб.868 МГц, подключение до 10 беспроводных устройств Livi (Livi FS/сирен Livi Siren); кнопка сброса тревоги, встроенный звуковой оповещатель, внутренняя планарная антенна; 3 элемента питания CR123; IP30, t-раб.20…+55°C, 98х98х34 мм. Корпус из ABS-пластика. | Стелс НПП | руб./шт | 6000
| STEMAX TX440 | Контроллер с поддержкой сетей 4G/3G/2.5G, внутренняя планарная антенна, SMA-разъем для внеш. антенны, Ethernet, USB; 4 охранных ШС для подкл. к ППК, интеграция с ИСО «Орион» (через С2000-ПП), ИС «RUBEZH» (через МС-КП) и ИСБ "Стрелец-Интеграл" (через УС-И) по RS-485, 1 раздел, 2 выхода "ОК", 1 реле, вход ТМ; U-пит. 12 В, I-потр. ≤ 130 мА; t-раб. -40...+55 °С, габ.размеры 210x118x44 мм. Корпус ABS-пластик, крепление на DIN-рейку. | Стелс НПП | руб./шт | 15400
| STEMAX UN Ethernet 2 | Модуль для передачи информации по Ethernet-сетям между контроллерами и станцией мониторинга STEMAX/Мираж. Совместим с контроллерами STEMAX MX840, STEMAX FX810/410/210, STEMAX SX810/820; интерфейс 10Base-T, 100Base-T; скорость обмена по ЛВС 10Мбит/с, 100 Мбит/с; t-раб. –40...+55 °С, габ.размеры 53х33х25 мм | Стелс НПП | руб./шт | 2600
| STEMAX UN Livi 2 | Модуль для подключения радиоустройств Livi к объектовым контроллерам STEMAX MX840, STEMAX SX810, STEMAX MX830, STEMAX SX830, Мираж-GSM-A8-05. Устанавливается в слот расширения контроллеров STEMAX. Обеспечивает подключение до 64 радиоустройств. | Стелс НПП | руб./шт | 1900
| STEMAX UN Wi-Fi | Модуль для передачи информации по WiFi-сетям между контроллерами и станцией мониторинга STEMAX/Мираж. Устанавливается в слот расширения контроллеров STEMAX MX840, STEMAX SX810/SX820, STEMAX FX210/FX410/FX810, Мираж-GSM-M8-04 | Стелс НПП | руб./шт | 2400
| STEMAX WTM010 | Преобразователь интерфейсов Wiegand - Touch Memory | Стелс НПП | руб./шт | 1380
| STEMAX ZE10 r2 | Сетевая контрольная панель, 10 охранных ШС, 3 выхода ОК, порт Touch Memory, RS-485, U-пит. 12 В, I-потр. 50 мА; IP30, t-раб. -40...+55°C, габ.размеры 210х118х44 мм. Работает с контроллерами STEMAX MX840, STEMAX MX810/820, Мираж-GSM-M8-04, Мираж-GSM-M8-03. | Стелс НПП | руб./шт | 4500
| ПО STEMAX | Программное обеспечение нового поколения STEMAX. Универсальная автоматизированная система управления бизнес-процессами охранных предприятий. Состав программных модулей: Сервер, Администратор, Монитор (с поддержкой геолокации и видеонаблюдения), Информатор, Call-центр, Web-сервер, Конфигуратор-Про. ОС Win2000/2003/XP/Win7/Win8/Win10, СУБД PostgreSQL, сетевая версия, защита лицензией, без ограничения по количеству подключаемых объектов. | Стелс НПП | руб./шт | 60000
14.4 | Радиосистема LIVI
| Livi CS | Магнито-контактный радиоканальный для раб.по протоколу «Livi», вход для внешнего извещателя. Свет. индикация, 868 МГц, дальность связи до 1000 м, элем.пит. CR123A(3 В), tраб.-20…+50°С, габариты извещателя 90x28x28 мм, габариты магнита 45x13x16 мм | LIVI | руб./шт | 2800
| Livi FS-2 | Пожарный дымовой радиоканальный, для раб. по протоколу «Livi»; f-раб. 868 МГц, дальность связи до 1000 м, свет. индикация, встроенная сирена 90 дБ, элем. пит. CR123A х 1 шт. (в комплекте), t-раб.-20…+55°С, габ.размеры Ø110x58 мм | LIVI | руб./шт | 4000
| Livi GS | Датчик разбития стекла акустический радиоканальной системы Livi; f-раб.868 МГц; подключение внешнего шлейфа; тампер; элемент питания CR123; t-раб.-20+50°С. | LIVI | руб./шт | 3800
| Livi Holder MS/MSW | Поворотный кронштейн Livi Holder для датчиков движения Livi MS и Livi MSW, угол поворота гориз. 76°, угол поворота вертик. 36°, габ.размеры 24x47x20 мм, ABS-пластик | LIVI | руб./шт | 75
| Livi HTS | Датчик измерения температуры и влажности радиоканальной системы Livi; f-раб.868 МГц; тампер; t-изм. -20...+55°С ± 1°С, диапазон измерения влажности 0...100% ± 5%; дальность связи до 1000 м, элем.пит. CR2032(3 В), t-раб.-20...+55°С, габ.размеры 45x24x11,5 мм | LIVI | руб./шт | 3200
| Livi Key Fob | Брелок управления радиоканальной системы Livi; f-раб.868 МГц; 4 кнопки; элемент питания CR2032; t-раб.-20...+50°С. Конструктивное исполнение: ABS пластик, металл. | LIVI | руб./шт | 2600
| Livi Light Control | Модуль управления освещением с паразитным питанием от фазного провода сети переменного тока 230 В без необходимости подключения «нулевой» линии, I-макс. 3 А; работа в составе радиоканальной системы Livi, f-раб.868 МГц; 2 входа "сухой контакт" для подключения клавишного выключателя, 2 выхода управления. Подключение ламп накаливания или светодиодных ламп P-min 6 Вт, P-max 690 Вт ; t-раб.-20...+55°C, габ.размеры 43х36х17 мм | LIVI | руб./шт | 5800
| Livi LS | Радиоканальный извещатель протечки воды, для раб.по протоколу «Livi», 2 вын.сенсора (в комплекте) Свет. индикация, 868 МГц, дальность связи до 1000 м, эл.пит. CR123 (3 В), t-раб. –20 до +55 °С, габариты извещателя 90x28x28 мм, габариты вын.сенсора 35x35x13 мм | LIVI | руб./шт | 3200
| Livi MS | Оптико-электронный радиоканальный, для раб.по протоколу «Livi», объемная зона обнаружения 10м х 88,5°. Свет. индикация, 868 МГц, дальность связи до 1000 м, иммунитет к животным до 20 кг, элем.пит. CR123 (3 В), диапазон рабочих температур -20...+55°С, габариты 95x60x43 мм. | LIVI | руб./шт | 3800
| Livi MSW | Извещатель пассивный оптико-электронный поверхностный типа «штора» радиоканальной системы Livi; f-раб.868 МГц; f-раб.868 МГц; зона обнаружения 15 м х 6°; элемент питания CR123A; t-раб.-20…+55С°; 95х60х43 мм | LIVI | руб./шт | 4000
| Livi RC | Датчик потребления ресурсов радиоканальный, для раб.по протоколу «Livi». Импульсный вход для подсчета импульсов, передача показаний раз в 12 ч. Свет. индикация, 868 МГц, дальность связи до 1000 м, эл.пит. CR123 (3 В), t-раб. –20 до +55 °С, габариты 90x28x28 мм | LIVI | руб./шт | 3200
| Livi Relay | Реле исполнительное силовое радиоканальной системы Livi; f-раб.868 МГц; 1 релейный выход, U-пит.220 В, I-коммут.16 А (max), P-нагр.3,2 кВт; t-раб.-20+50°С. | LIVI | руб./шт | 3800
| Livi Relay 12/24 | Реле исполнительное силовое радиоканальной системы Livi; f-раб.868 МГц; 1 релейный выход "СК", U-пит. пост. 10...30 В, I-коммут.16 А (max)/250 В перем.тока, I-коммут.10 А (max)/30 В пост.тока; t-раб.-20...+55°C, габ.размеры 43х36х17 | LIVI | руб./шт | 3800
| Livi RFID | Беспроводное устройство постановки/снятия с охраны RFID картами стандарта ISO 15693, ISO 14443А, для раб.по протоколу «Livi». 4 кнопки управ., дистанция считывания - до 10 см. Свет. индикация, встроенный зуммер оповещения, 868 МГц, дальность связи до 1000 м, элем.пит. CR123A(3 В), tраб.-20…+50°С, габариты 95x95x30 мм | LIVI | руб./шт | 5000
| Livi RTRM | Ретранслятор радиоканальный для работы с радиоустройствами Livi; работа с Livi Smart Hub, Livi Smart Hub 2G, STEMAX, Мираж М и Мираж Приват; f-раб.868 МГц, тампер; U-пит. 5 В, I-пит. 16 мА; резервный АКБ Li-Po, 720 мАч (в комплекте), t-раб.–20...+55 °С; габ. размеры 98х98х34 мм. В комплекте блок питания 5В/1А | LIVI | руб./шт | 6900
| Livi Siren | Оповещатель звуковой радиоканальной системы Livi; f-раб.868 МГц; уровень звукового давления 105 дБ; вход подключения внешнего индикатора "Режим"; тампер; элемент питания - 2 батареи CR123; t-раб.-20...+50°С. | LIVI | руб./шт | 4200
| Livi Smart Hub 4G | Центр умного дома с поддержкой Wi-Fi 2,4 ГГц, Ethernet 10/100 Base-T и сети сотовой связи 2,5G, 3G и 4G, внутренняя планарная антенна. Подключение до 256 радиоустройств Livi, 10 логических разделов. Основное питание: через адаптер 5 В, 1 А. Резервное питание от АКБ Li-ion 1000 мАч (12 часов автономной работы). Голосовое меню. SMS и голосовое оповещение на 8 номеров. Настройка и управление через мобильное приложение Livicom. Возможность подключения к ПЦН STEMAX. t-раб. 0...+55°С. Конструктивное исполнение: ABS-пластик. Комплектность: Центр умного дома, АКБ, адаптер питания, Ethernet-провод. | LIVI | руб./шт | 18000
| Livi Socket | Розетка для дистанционно управления электроприборами радиоканальной системы Livi; f-раб.868 МГц; U-пит.220 В, I-коммут.16 А (max), P-нагр.3,2 кВт; измерение напряжения сети, силы тока, потребляемой мощности; t-раб.-20+50°С. | LIVI | руб./шт | 5200
| Livi TS | Извещатель температуры радиоканальной системы Livi; f-раб.868 МГц; подключение 2 внешних проводных датчиков DS18B20 (Мираж-ТД-01 или аналог); тампер; t-раб.-40...+85 (встроенного датчика), t-раб.-55...+125 (внешнего датчика). | LIVI | руб./шт | 3600
| Livi US | Радиопередатчик для работы в составе системы умного дома Livicom, f-раб. 868 МГц, дальность 1000 м в прямой видимости, контроль 2 ШС, контроль вскрытия и отрыва от стены, U-пит. 3В CR123A, t-раб. -20…+50°С, габ.размеры 90x28x28 мм, ABS-пластик | LIVI | руб./шт | 2600
| Livi VS | Датчик удара, изменения положения и удара радиоканальной системы Livi; f-раб.868 МГц; настраиваемый уровень чувствительности; элемент питания CR123; t-раб.-20...+50°С. | LIVI | руб./шт | 2800
| Livi Water Control | Модуль защиты от протечек воды радиоканальной системы Livi; f-раб.868 МГц; 2 входа проводных датчиков затопления, 2 выхода подключения шаровых кранов с электроприводом (ШЭП) 12 В/2 Вт, 2 входа для подключения счетчиков водоснабжения с импульсным выходом типа «сухой контакт» (геркон) или с импульсным выходом NAMUR, 2 входа для подключения внешних кнопок без фиксации для управления ШЭП; свет. и звук. индикация; питание 2 x CR123A (3 В) или 5 В/1 А (разъем DCx2.1) тампер; t-раб. 0...+55°С, габ.размеры 98x98x34 мм | LIVI | руб./шт | 5200
| Элемент питания литиевый CR123A | Элемент питания для датчиков и устройств Livicom; типоразмер CR123A, напряжение 3 В, ёмкость 1500 мАч, t-раб. -40…+70°С | LIVI | руб./шт | 300
| Livi Hub Max KW | Контроллер системы безопасности и комфорта с поддержкой Wi-Fi 2,4 ГГц, Ethernet 10/100 Base-T и сети сотовой связи 2,5G и 4G, внутренняя планарная антенна. Подключение до 256 радиоустройств Livi, 15 логических разделов. Основное питание: через адаптер 12 В, 1 А. Резервное питание от АКБ Li-ion 1800 мАч (35 часов автономной работы), IP40, t-раб. 0...+45°C, габ.размеры 193х190х46 мм. Голосовое меню. SMS и голосовое оповещение на 8 номеров. Настройка и управление через мобильное приложение Livicom. Интеграция с ПЦН STEMAX. Пластиковый корпус белого цвета, дизайн Koishi style. Комплектность: Центр умного дома, АКБ, адаптер питания, Ethernet-провод. | LIVI | руб./шт | 20000
| Livi Hub Max KB | Контроллер системы безопасности и комфорта с поддержкой Wi-Fi 2,4 ГГц, Ethernet 10/100 Base-T и сети сотовой связи 2,5G и 4G, внутренняя планарная антенна. Подключение до 256 радиоустройств Livi, 15 логических разделов. Основное питание: через адаптер 12 В, 1 А. Резервное питание от АКБ Li-ion 1800 мАч (35 часов автономной работы), IP40, t-раб. 0...+45°C, габ.размеры 193х190х46 мм. Голосовое меню. SMS и голосовое оповещение на 8 номеров. Настройка и управление через мобильное приложение Livicom. Интеграция с ПЦН STEMAX. Пластиковый корпус чёрного цвета, дизайн Koishi style. Комплектность: Центр умного дома, АКБ, адаптер питания, Ethernet-провод. | LIVI | руб./шт | 20000
| Livi CS KW | Магнито-контактный радиоканальный (протокол «Livi»), 868 МГц, дальность связи до 2000 м, элем.питания CR123A (3 В) в комплекте, вход для внешнего извещателя, свет.индикация, совмещенный тампер и датчик отрыва от стены, IP40, t-раб.-20…+50°C, габ.размеры извещателя 93х23х22 мм, магнита 93х15х20 мм. Пластиковый корпус белого цвета, дизайн Koishi style. | LIVI | руб./шт | 3100
| Livi CS KB | Магнито-контактный радиоканальный (протокол «Livi»), 868 МГц, дальность связи до 2000 м, элем.питания CR123A (3 В) в комплекте, вход для внешнего извещателя, свет.индикация, совмещенный тампер и датчик отрыва от стены, IP40, t-раб.-20…+50°C, габ.размеры извещателя 93х23х22 мм, магнита 93х15х20 мм. Пластиковый корпус чёрного цвета, дизайн Koishi style. | LIVI | руб./шт | 3100
| Livi MS KW | Оптико-электронный радиоканальный (протокол «Livi») датчик движения, 868 МГц, дальность связи до 2000 м, объемная зона обнаружения 10 м х 88,5°, иммунитет к животным до 20 кг, элем.питания CR123А (3 В) в комплекте, IP41, t-раб.-20…+50°C, габ.размеры извещателя 97х64х49 мм, поворотный кронштейн в комплекте. Пластиковый корпус белого цвета, дизайн Koishi style. | LIVI | руб./шт | 4200
| Livi MS KB | Оптико-электронный радиоканальный (протокол «Livi») датчик движения, 868 МГц, дальность связи до 2000 м, объемная зона обнаружения 10 м х 88,5°, иммунитет к животным до 20 кг, элем.питания CR123А (3 В) в комплекте, IP41, t-раб.-20…+50°C, габ.размеры извещателя 97х64х49 мм, поворотный кронштейн в комплекте. Пластиковый корпус чёрного цвета, дизайн Koishi style. | LIVI | руб./шт | 4200
| Livi MSW KW | Оптико-электронный радиоканальный (протокол «Livi») датчик движения, 868 МГц, дальность связи до 2000 м, зона обнаружения "штора" 12 м х 6°, иммунитет к животным до 20 кг, элем.питания CR123А (3 В) в комплекте, IP41, t-раб.-20…+50°C, габ.размеры извещателя 97х64х49 мм, поворотный кронштейн в комплекте. Пластиковый корпус белого цвета, дизайн Koishi style. | LIVI | руб./шт | 4400
| Livi MSW KB | Оптико-электронный радиоканальный (протокол «Livi») датчик движения, 868 МГц, дальность связи до 2000 м, зона обнаружения "штора" 12 м х 6°, иммунитет к животным до 20 кг, элем.питания CR123А (3 В) в комплекте, IP41, t-раб.-20…+50°C, габ.размеры извещателя 97х64х49 мм, поворотный кронштейн в комплекте. Пластиковый корпус чёрного цвета, дизайн Koishi style. | LIVI | руб./шт | 4400
| Livi VS KW | Датчик удара и наклона радиоканальный (протокол «Livi»), 868 МГц, дальность связи до 2000 м, элем.питания CR123A (3 В) в комплекте, настраиваемая чувствительность акселерометра, вход для внешнего извещателя, свет.индикация, совмещенный тампер и датчик отрыва от стены, IP40, t-раб.-20…+50°C, габ.размеры извещателя 93х23х22 мм. Пластиковый корпус белого цвета, дизайн Koishi style. | LIVI | руб./шт | 3100
| Livi VS KB | Датчик удара и наклона радиоканальный (протокол «Livi»), 868 МГц, дальность связи до 2000 м, элем.питания CR123A (3 В) в комплекте, настраиваемая чувствительность акселерометра, вход для внешнего извещателя, свет.индикация, совмещенный тампер и датчик отрыва от стены, IP40, t-раб.-20…+50°C, габ.размеры извещателя 93х23х22 мм. Пластиковый корпус чёрного цвета, дизайн Koishi style. | LIVI | руб./шт | 3100
| Livi RPT KW | Ретранслятор радиоканальный для работы с радиоустройствами Livi; работа с хабами Livi (Classic и Koishi), контроллерами STEMAX, Мираж М и Мираж Приват; f-раб.868 МГц, тампер; U-пит. 12 В, I-пит. 30 мА; резервный АКБ Li-Po 1800 мАч (в комплекте), IP40, t-раб. 0…+55°C (при работе от АКБ), t-раб. 0…+55°C (при работе от РИП); габ. размеры 193х190х46 мм. Дизайн Koishi style. В комплекте блок питания 12В/1А | LIVI | руб./шт | 9500
| Livi RPT KB | Ретранслятор радиоканальный для работы с радиоустройствами Livi; работа с хабами Livi (Classic и Koishi), контроллерами STEMAX, Мираж М и Мираж Приват; f-раб.868 МГц, тампер; U-пит. 12 В, I-пит. 30 мА; резервный АКБ Li-Po 1800 мАч (в комплекте), IP40, t-раб. 0…+55°C (при работе от АКБ), t-раб. 0…+55°C (при работе от РИП); габ. размеры 193х190х46 мм. Дизайн Koishi style. В комплекте блок питания 12В/1А | LIVI | руб./шт | 9500
| Livi Keypad KW | Сенсорная радиоканальная клавиатура для работы с хабами Livi Koishi, контроллерами STEMAX МX840/SX810 (нужен STEMAX UN Livi 2); световая и звук. индикация режимов работы, совмещенный тампер и датчик отрыва от стены, эл.питания 2 х CR123A (в комплекте); IP40, t-раб. 0…+55°C, габ.размеры 165х114х24 мм. Дизайн Koishi style. | LIVI | руб./шт | 6500
| Livi Keypad KB | Сенсорная радиоканальная клавиатура для работы с хабами Livi Koishi, контроллерами STEMAX МX840/SX810 (нужен STEMAX UN Livi 2); световая и звук. индикация режимов работы, совмещенный тампер и датчик отрыва от стены, эл.питания 2 х CR123A (в комплекте); IP40, t-раб. 0…+55°C, габ.размеры 165х114х24 мм. Дизайн Koishi style. | LIVI | руб./шт | 6500
| Livi Hub Mini KW | Контроллер системы безопасности и комфорта с поддержкой Wi-Fi 2,4 ГГц. Подключение до 256 радиоустройств Livi, 10 логических разделов. Настройка и управление через мобильное приложение Livi. Основное питание: через адаптер 5 В, 1 А (USB Type C), без АКБ (нет резервирования по питанию), IP40, t-раб. -10...+45°C, габ.размеры 116х114х22 мм. Пластиковый корпус белого цвета, дизайн Koishi style. Комплектность: Хаб, адаптер питания. | LIVI | руб./шт | 8000
| Livi Hub Mini KB | Контроллер системы безопасности и комфорта с поддержкой Wi-Fi 2,4 ГГц. Подключение до 256 радиоустройств Livi, 10 логических разделов. Настройка и управление через мобильное приложение Livi. Основное питание: через адаптер 5 В, 1 А (USB Type C), без АКБ (нет резервирования по питанию), IP40, t-раб. -10...+45°C, габ.размеры 116х114х22 мм. Пластиковый корпус черного цвета, дизайн Koishi style. Комплектность: Хаб, адаптер питания. | LIVI | руб./шт | 8000
15 | Продукция компании «NAVIgard»
15.1 | Объектовое оборудование
| NV 1010c/8524 | Комплект охранно-пожарной сигнализации в составе: GSM-GPRS передатчик NV 206, блок питания NV 7201 (12 В 1,5 А), сенсорная клавиатура NV 8524, антенна 1-SMA, металлический корпус NV 2000 220х170х50 мм под АКБ 12 В/2,2 Ач. Поддержка облачного мобильного приложения NV HOME. | NAVIgard | руб./шт | 10642
| NV 1010c | Комплект охранно-пожарной сигнализации в составе: специализированный GSM-GPRS передатчик NV 206, блок питания NV 7201 v.2 (14 В 0.9 А), антенна SMA, металлический корпус 220х170х40 мм под АКБ 12 В 2.2 Ач. Поддержка облачного мобильного приложения NV HOME. | NAVIgard | руб./шт | 8144
| NV 1025 PCB | NV 1025 PCB GSM(плата без корпуса) контроллер для удалённого и дистанционного управления шлагбаумом, гаражными воротами, электромеханическими и электромагнитными замками при помощи мобильного телефона; реле 1; 4 ШС; 1000 пользователей; журнал событий 2000 шт; добавление/удаление пользователей по SMS; 12...24В AC/DC; 100 мА; коммутируемый ток релейного модуля 6 А; коммутируемое напряжение не более 250В; -25... +55°C; 0,15 кг | NAVIgard | руб./шт | 5612
| NV 1025, новый корпус | NV 1025 GSM(новый корпус NV 2005) контроллер для удалённого и дистанционного управления шлагбаумом, гаражными воротами, электромеханическими и электромагнитными замками при помощи мобильного телефона; реле 1; 4 ШС; 1000 пользователей; журнал событий 2000 шт; добавление/удаление пользователей по SMS; 12...24В AC/DC; 100 мА; коммутируемый ток релейного модуля 6 А; коммутируемое напряжение не более 250В; -25... +55°C; габаритные размеры без антенны 165х106х40 мм; 0,15 кг | NAVIgard | руб./шт | 6073
NEW | NV 1035 | Специализированный GSM контроллер для управление воротами и шлагбаумом при помощи мобильного телефона; 3000 пользователей; программирование локально через Type-C, удаленно с помощью NV Online PRO, SMS; управлением с помощью CLIP; возможность подключения Ethernet коммуникатора NV 114 или Wi-Fi коммуникатора NV 115; U-пит.12…24 В (AC/DC), I-потр. 100 мА, t-раб.-25…+55°C, 165х106х40 мм. | NAVIgard | руб./шт | 8204
| NV 106W, коричневый | Радиоканальный магнитоконтактный извещатель, совместим с NV РВ 46, NV РВ 116, NV 8321W, NV 8501; f-раб. 433 МГц, дальность связи ≤75 м в прямой видимости; питание 2 х CR2032 (3В) в комплекте; t-раб. 0...+55°C, габ.размеры передатчик 66x26x12 мм, магнит 39х9х9 мм. Коричневый корпус | NAVIgard | руб./шт | 1196
| NV 114 | Ethernet коммуникатор для контрольных панелей NV 8704/8804/2110/2132/2164. Передача отчетов через Internet по Ethernet/GPON сетям на NV DT приемники, NV GPRS Server. Подключение к сервисному разъему панели. | NAVIgard | руб./шт | 1854
| NV 115 | Wi-Fi коммуникатор для контрольных панелей NV 8704/8804/2110/2132/2164. Передача отчетов через Internet по Wi-Fi сетям на NV DT приемники, NV GPRS Server. Подключение к сервисному разъему панели. | NAVIgard | руб./шт | 1854